## bus
| name | vn_kv | type | zone | in_service
0 | bus_LV_118-4_1_3_node_14 | 0.4 | n |  | TRUE
1 | bus_LV_118-4_1_3_node_15 | 0.4 | n |  | TRUE
2 | bus_LV_118-4_1_3_node_16 | 0.4 | n |  | TRUE
3 | bus_LV_118-4_1_3_node_17 | 0.4 | n |  | TRUE
4 | bus_LV_118-4_1_3_node_18 | 0.4 | n |  | TRUE
5 | bus_LV_118-4_1_3_node_24 | 0.4 | n |  | TRUE
6 | bus_LV_118-4_1_3_node_19 | 0.4 | n |  | TRUE
7 | bus_LV_118-4_1_3_node_20 | 0.4 | n |  | TRUE
8 | bus_LV_118-4_1_3_node_21 | 0.4 | n |  | TRUE
9 | bus_LV_118-4_1_3_node_28 | 0.4 | n |  | TRUE
10 | bus_LV_118-4_1_3_node_23 | 0.4 | n |  | TRUE
11 | bus_LV_118-4_1_3_node_22 | 0.4 | n |  | TRUE
12 | bus_LV_118-4_1_3_node_77 | 0.4 | n |  | TRUE
13 | bus_LV_118-4_1_3_node_75 | 0.4 | n |  | TRUE
14 | bus_LV_118-4_1_3_node_225 | 0.4 | n |  | TRUE
15 | bus_LV_118-4_1_3_node_69 | 0.4 | n |  | TRUE
16 | bus_LV_118-4_1_3_node_223 | 0.4 | n |  | TRUE
17 | bus_LV_118-4_1_3_node_25 | 0.4 | n |  | TRUE
18 | bus_LV_118-4_1_3_node_26 | 0.4 | n |  | TRUE
19 | bus_LV_118-4_1_3_node_27 | 0.4 | n |  | TRUE
20 | bus_LV_118-4_1_3_node_34 | 0.4 | n |  | TRUE
21 | bus_LV_118-4_1_3_node_36 | 0.4 | n |  | TRUE
22 | bus_LV_118-4_1_3_node_53 | 0.4 | n |  | TRUE
23 | bus_LV_118-4_1_3_node_37 | 0.4 | n |  | TRUE
24 | bus_LV_118-4_1_3_node_35 | 0.4 | n |  | TRUE
25 | bus_LV_118-4_1_3_node_50 | 0.4 | n |  | TRUE
26 | bus_LV_118-4_1_3_node_222 | 0.4 | n |  | TRUE
27 | bus_LV_118-4_1_3_node_219 | 0.4 | n |  | TRUE
28 | bus_LV_118-4_1_3_node_38 | 0.4 | n |  | TRUE
29 | bus_LV_118-4_1_3_node_39 | 0.4 | n |  | TRUE
30 | bus_LV_118-4_1_3_node_40 | 0.4 | n |  | TRUE
31 | bus_LV_118-4_1_3_node_41 | 0.4 | n |  | TRUE
32 | bus_LV_118-4_1_3_node_42 | 0.4 | n |  | TRUE
33 | bus_LV_118-4_1_3_node_216 | 0.4 | n |  | TRUE
34 | bus_LV_118-4_1_3_node_60 | 0.4 | n |  | TRUE
35 | bus_LV_118-4_1_3_node_43 | 0.4 | n |  | TRUE
36 | bus_LV_118-4_1_3_node_44 | 0.4 | n |  | TRUE
37 | bus_LV_118-4_1_3_node_45 | 0.4 | n |  | TRUE
38 | bus_LV_118-4_1_3_node_46 | 0.4 | n |  | TRUE
39 | bus_LV_118-4_1_3_node_47 | 0.4 | n |  | TRUE
40 | bus_LV_118-4_1_3_node_49 | 0.4 | n |  | TRUE
41 | bus_LV_118-4_1_3_node_164 | 0.4 | n |  | TRUE
42 | bus_LV_118-4_1_3_node_233 | 0.4 | n |  | TRUE
43 | bus_LV_118-4_1_3_node_48 | 0.4 | n |  | TRUE
44 | bus_LV_118-4_1_3_node_212 | 0.4 | n |  | TRUE
45 | bus_LV_118-4_1_3_node_232 | 0.4 | n |  | TRUE
46 | bus_LV_118-4_1_3_node_51 | 0.4 | n |  | TRUE
47 | bus_LV_118-4_1_3_node_52 | 0.4 | n |  | TRUE
48 | bus_LV_118-4_1_3_node_64 | 0.4 | n |  | TRUE
49 | bus_LV_118-4_1_3_node_54 | 0.4 | n |  | TRUE
50 | bus_LV_118-4_1_3_node_63 | 0.4 | n |  | TRUE
51 | bus_LV_118-4_1_3_node_55 | 0.4 | n |  | TRUE
52 | bus_LV_118-4_1_3_node_56 | 0.4 | n |  | TRUE
53 | bus_LV_118-4_1_3_node_57 | 0.4 | n |  | TRUE
54 | bus_LV_118-4_1_3_node_58 | 0.4 | n |  | TRUE
55 | bus_LV_118-4_1_3_node_59 | 0.4 | n |  | TRUE
56 | bus_LV_118-4_1_3_node_97 | 0.4 | n |  | TRUE
57 | bus_LV_118-4_1_3_node_218 | 0.4 | n |  | TRUE
58 | bus_LV_118-4_1_3_node_61 | 0.4 | n |  | TRUE
59 | bus_LV_118-4_1_3_node_62 | 0.4 | n |  | TRUE
60 | bus_LV_118-4_1_3_node_65 | 0.4 | n |  | TRUE
61 | bus_LV_118-4_1_3_node_72 | 0.4 | n |  | TRUE
62 | bus_LV_118-4_1_3_node_66 | 0.4 | n |  | TRUE
63 | bus_LV_118-4_1_3_node_67 | 0.4 | n |  | TRUE
64 | bus_LV_118-4_1_3_node_68 | 0.4 | n |  | TRUE
65 | bus_LV_118-4_1_3_node_70 | 0.4 | n |  | TRUE
66 | bus_LV_118-4_1_3_node_71 | 0.4 | n |  | TRUE
67 | bus_LV_118-4_1_3_node_78 | 0.4 | n |  | TRUE
68 | bus_LV_118-4_1_3_node_73 | 0.4 | n |  | TRUE
69 | bus_LV_118-4_1_3_node_217 | 0.4 | n |  | TRUE
70 | bus_LV_118-4_1_3_node_140 | 0.4 | n |  | TRUE
71 | bus_LV_118-4_1_3_node_141 | 0.4 | n |  | TRUE
72 | bus_LV_118-4_1_3_node_142 | 0.4 | n |  | TRUE
73 | bus_LV_118-4_1_3_node_203 | 0.4 | n |  | TRUE
74 | bus_LV_118-4_1_3_node_146 | 0.4 | n |  | TRUE
75 | bus_LV_118-4_1_3_node_147 | 0.4 | n |  | TRUE
76 | bus_LV_118-4_1_3_node_148 | 0.4 | n |  | TRUE
77 | bus_LV_118-4_1_3_node_149 | 0.4 | n |  | TRUE
78 | bus_LV_118-4_1_3_node_150 | 0.4 | n |  | TRUE
79 | bus_LV_118-4_1_3_node_204 | 0.4 | n |  | TRUE
80 | bus_LV_118-4_1_3_node_156 | 0.4 | n |  | TRUE
81 | bus_LV_118-4_1_3_node_161 | 0.4 | n |  | TRUE
82 | bus_LV_118-4_1_3_node_151 | 0.4 | n |  | TRUE
83 | bus_LV_118-4_1_3_node_152 | 0.4 | n |  | TRUE
84 | bus_LV_118-4_1_3_node_153 | 0.4 | n |  | TRUE
85 | bus_LV_118-4_1_3_node_154 | 0.4 | n |  | TRUE
86 | bus_LV_118-4_1_3_node_155 | 0.4 | n |  | TRUE
87 | bus_LV_118-4_1_3_node_165 | 0.4 | n |  | TRUE
88 | bus_LV_118-4_1_3_node_157 | 0.4 | n |  | TRUE
89 | bus_LV_118-4_1_3_node_158 | 0.4 | n |  | TRUE
90 | bus_LV_118-4_1_3_node_159 | 0.4 | n |  | TRUE
91 | bus_LV_118-4_1_3_node_162 | 0.4 | n |  | TRUE
92 | bus_LV_118-4_1_3_node_163 | 0.4 | n |  | TRUE
93 | bus_LV_118-4_1_3_node_166 | 0.4 | n |  | TRUE
94 | bus_LV_118-4_1_3_node_167 | 0.4 | n |  | TRUE
95 | bus_LV_118-4_1_3_node_213 | 0.4 | n |  | TRUE
96 | bus_LV_118-4_1_3_node_214 | 0.4 | n |  | TRUE
97 | bus_LV_118-4_1_3_node_215 | 0.4 | n |  | TRUE
98 | bus_LV_118-4_1_3_node_220 | 0.4 | n |  | TRUE
99 | bus_MV_9_2_node_83 | 20 | n |  | TRUE

## load
| name | bus | p_mw | q_mvar | const_z_percent | const_i_percent | sn_mva | scaling | in_service | type
0 | LV_118-4_1_3_load_14 | 0 | 0.00080681 | 0.00020221 | 0 | 0 |  | 1 | TRUE | wye
1 | LV_118-4_1_3_load_15 | 1 | 0.00138 | 0.00034586 | 0 | 0 |  | 1 | TRUE | wye
2 | LV_118-4_1_3_load_16 | 2 | 0.0011691 | 0.00029301 | 0 | 0 |  | 1 | TRUE | wye
3 | LV_118-4_1_3_load_17 | 3 | 0.00090594 | 0.00022705 | 0 | 0 |  | 1 | TRUE | wye
4 | LV_118-4_1_3_load_24 | 5 | 0.0010945 | 0.00027431 | 0 | 0 |  | 1 | TRUE | wye
5 | LV_118-4_1_3_load_19 | 6 | 0.00096337 | 0.00024144 | 0 | 0 |  | 1 | TRUE | wye
6 | LV_118-4_1_3_load_28 | 9 | 0.0012792 | 0.00032059 | 0 | 0 |  | 1 | TRUE | wye
7 | LV_118-4_1_3_load_77 | 12 | 0.0072922 | 0.0018276 | 0 | 0 |  | 1 | TRUE | wye
8 | LV_118-4_1_3_load_75 | 13 | 0.0073873 | 0.0018514 | 0 | 0 |  | 1 | TRUE | wye
9 | LV_118-4_1_3_load_225 | 14 | 0.010377 | 0.0026006 | 0 | 0 |  | 1 | TRUE | wye
10 | LV_118-4_1_3_load_223 | 16 | 0.001381 | 0.00034612 | 0 | 0 |  | 1 | TRUE | wye
11 | LV_118-4_1_3_load_25 | 17 | 0.001102 | 0.00027618 | 0 | 0 |  | 1 | TRUE | wye
12 | LV_118-4_1_3_load_26 | 18 | 0.0039003 | 0.0009775 | 0 | 0 |  | 1 | TRUE | wye
13 | LV_118-4_1_3_load_34 | 20 | 0.015395 | 0.0038583 | 0 | 0 |  | 1 | TRUE | wye
14 | LV_118-4_1_3_load_53 | 22 | 0.0010296 | 0.00025803 | 0 | 0 |  | 1 | TRUE | wye
15 | LV_118-4_1_3_load_37 | 23 | 0.01527 | 0.003827 | 0 | 0 |  | 1 | TRUE | wye
16 | LV_118-4_1_3_load_35 | 24 | 0.014705 | 0.0036853 | 0 | 0 |  | 1 | TRUE | wye
17 | LV_118-4_1_3_load_50 | 25 | 0.0033852 | 0.0008484 | 0 | 0 |  | 1 | TRUE | wye
18 | LV_118-4_1_3_load_222 | 26 | 0.0011033 | 0.00027652 | 0 | 0 |  | 1 | TRUE | wye
19 | LV_118-4_1_3_load_219 | 27 | 0.0010997 | 0.00027561 | 0 | 0 |  | 1 | TRUE | wye
20 | LV_118-4_1_3_load_38 | 28 | 0.0017171 | 0.00043036 | 0 | 0 |  | 1 | TRUE | wye
21 | LV_118-4_1_3_load_39 | 29 | 0.0030959 | 0.00077592 | 0 | 0 |  | 1 | TRUE | wye
22 | LV_118-4_1_3_load_40 | 30 | 0.0025199 | 0.00063154 | 0 | 0 |  | 1 | TRUE | wye
23 | LV_118-4_1_3_load_41 | 31 | 0.0032176 | 0.00080642 | 0 | 0 |  | 1 | TRUE | wye
24 | LV_118-4_1_3_load_42 | 32 | 0.0019501 | 0.00048874 | 0 | 0 |  | 1 | TRUE | wye
25 | LV_118-4_1_3_load_216 | 33 | 0.0032487 | 0.0008142 | 0 | 0 |  | 1 | TRUE | wye
26 | LV_118-4_1_3_load_60 | 34 | 0.001855 | 0.00046491 | 0 | 0 |  | 1 | TRUE | wye
27 | LV_118-4_1_3_load_43 | 35 | 0.013987 | 0.0035056 | 0 | 0 |  | 1 | TRUE | wye
28 | LV_118-4_1_3_load_44 | 36 | 0.001518 | 0.00038046 | 0 | 0 |  | 1 | TRUE | wye
29 | LV_118-4_1_3_load_164 | 41 | 0.00098523 | 0.00024692 | 0 | 0 |  | 1 | TRUE | wye
30 | LV_118-4_1_3_load_233 | 42 | 0.01469 | 0.0036817 | 0 | 0 |  | 1 | TRUE | wye
31 | LV_118-4_1_3_load_212 | 44 | 0.0028296 | 0.00070916 | 0 | 0 |  | 1 | TRUE | wye
32 | LV_118-4_1_3_load_232 | 45 | 0.015452 | 0.0038726 | 0 | 0 |  | 1 | TRUE | wye
33 | LV_118-4_1_3_load_51 | 46 | 0.0072314 | 0.0018124 | 0 | 0 |  | 1 | TRUE | wye
34 | LV_118-4_1_3_load_52 | 47 | 0.0076266 | 0.0019114 | 0 | 0 |  | 1 | TRUE | wye
35 | LV_118-4_1_3_load_64 | 48 | 0.0017482 | 0.00043815 | 0 | 0 |  | 1 | TRUE | wye
36 | LV_118-4_1_3_load_54 | 49 | 0.0021454 | 0.00053769 | 0 | 0 |  | 1 | TRUE | wye
37 | LV_118-4_1_3_load_63 | 50 | 0.0013058 | 0.00032726 | 0 | 0 |  | 1 | TRUE | wye
38 | LV_118-4_1_3_load_55 | 51 | 0.009159 | 0.0022955 | 0 | 0 |  | 1 | TRUE | wye
39 | LV_118-4_1_3_load_56 | 52 | 0.011097 | 0.0027811 | 0 | 0 |  | 1 | TRUE | wye
40 | LV_118-4_1_3_load_57 | 53 | 0.0034283 | 0.00085921 | 0 | 0 |  | 1 | TRUE | wye
41 | LV_118-4_1_3_load_58 | 54 | 0.0027298 | 0.00068416 | 0 | 0 |  | 1 | TRUE | wye
42 | LV_118-4_1_3_load_59 | 55 | 0.0031718 | 0.00079493 | 0 | 0 |  | 1 | TRUE | wye
43 | LV_118-4_1_3_load_97 | 56 | 0.0037602 | 0.0009424 | 0 | 0 |  | 1 | TRUE | wye
44 | LV_118-4_1_3_load_218 | 57 | 0.0024683 | 0.00061861 | 0 | 0 |  | 1 | TRUE | wye
45 | LV_118-4_1_3_load_61 | 58 | 0.0014478 | 0.00036286 | 0 | 0 |  | 1 | TRUE | wye
46 | LV_118-4_1_3_load_62 | 59 | 0.0016277 | 0.00040795 | 0 | 0 |  | 1 | TRUE | wye
47 | LV_118-4_1_3_load_65 | 60 | 0.0051246 | 0.0012843 | 0 | 0 |  | 1 | TRUE | wye
48 | LV_118-4_1_3_load_72 | 61 | 0.0013934 | 0.00034923 | 0 | 0 |  | 1 | TRUE | wye
49 | LV_118-4_1_3_load_66 | 62 | 0.010796 | 0.0027058 | 0 | 0 |  | 1 | TRUE | wye
50 | LV_118-4_1_3_load_67 | 63 | 0.0037569 | 0.00094157 | 0 | 0 |  | 1 | TRUE | wye
51 | LV_118-4_1_3_load_70 | 65 | 0.011789 | 0.0029547 | 0 | 0 |  | 1 | TRUE | wye
52 | LV_118-4_1_3_load_78 | 67 | 0.0027115 | 0.00067957 | 0 | 0 |  | 1 | TRUE | wye
53 | LV_118-4_1_3_load_73 | 68 | 0.0020138 | 0.0005047 | 0 | 0 |  | 1 | TRUE | wye
54 | LV_118-4_1_3_load_217 | 69 | 0.003366 | 0.0008436 | 0 | 0 |  | 1 | TRUE | wye
55 | LV_118-4_1_3_load_140 | 70 | 0.00082591 | 0.00020699 | 0 | 0 |  | 1 | TRUE | wye
56 | LV_118-4_1_3_load_141 | 71 | 0.00098058 | 0.00024576 | 0 | 0 |  | 1 | TRUE | wye
57 | LV_118-4_1_3_load_142 | 72 | 0.00092625 | 0.00023214 | 0 | 0 |  | 1 | TRUE | wye
58 | LV_118-4_1_3_load_203 | 73 | 0.00093828 | 0.00023515 | 0 | 0 |  | 1 | TRUE | wye
59 | LV_118-4_1_3_load_146 | 74 | 0.00094232 | 0.00023617 | 0 | 0 |  | 1 | TRUE | wye
60 | LV_118-4_1_3_load_147 | 75 | 0.0012807 | 0.00032097 | 0 | 0 |  | 1 | TRUE | wye
61 | LV_118-4_1_3_load_148 | 76 | 0.0008989 | 0.00022529 | 0 | 0 |  | 1 | TRUE | wye
62 | LV_118-4_1_3_load_149 | 77 | 0.00086298 | 0.00021628 | 0 | 0 |  | 1 | TRUE | wye
63 | LV_118-4_1_3_load_204 | 79 | 0.0039838 | 0.00099843 | 0 | 0 |  | 1 | TRUE | wye
64 | LV_118-4_1_3_load_156 | 80 | 0.0012969 | 0.00032504 | 0 | 0 |  | 1 | TRUE | wye
65 | LV_118-4_1_3_load_161 | 81 | 0.0014685 | 0.00036804 | 0 | 0 |  | 1 | TRUE | wye
66 | LV_118-4_1_3_load_151 | 82 | 0.001282 | 0.00032131 | 0 | 0 |  | 1 | TRUE | wye
67 | LV_118-4_1_3_load_152 | 83 | 0.0013103 | 0.0003284 | 0 | 0 |  | 1 | TRUE | wye
68 | LV_118-4_1_3_load_153 | 84 | 0.0012005 | 0.00030087 | 0 | 0 |  | 1 | TRUE | wye
69 | LV_118-4_1_3_load_154 | 85 | 0.0014756 | 0.00036982 | 0 | 0 |  | 1 | TRUE | wye
70 | LV_118-4_1_3_load_155 | 86 | 0.0025583 | 0.00064118 | 0 | 0 |  | 1 | TRUE | wye
71 | LV_118-4_1_3_load_165 | 87 | 0.0019598 | 0.00049117 | 0 | 0 |  | 1 | TRUE | wye
72 | LV_118-4_1_3_load_157 | 88 | 0.0011524 | 0.00028882 | 0 | 0 |  | 1 | TRUE | wye
73 | LV_118-4_1_3_load_158 | 89 | 0.0013034 | 0.00032666 | 0 | 0 |  | 1 | TRUE | wye
74 | LV_118-4_1_3_load_159 | 90 | 0.0017828 | 0.00044682 | 0 | 0 |  | 1 | TRUE | wye
75 | LV_118-4_1_3_load_162 | 91 | 0.0013247 | 0.000332 | 0 | 0 |  | 1 | TRUE | wye
76 | LV_118-4_1_3_load_163 | 92 | 0.00063 | 0.00015789 | 0 | 0 |  | 1 | TRUE | wye
77 | LV_118-4_1_3_load_166 | 93 | 0.00063059 | 0.00015804 | 0 | 0 |  | 1 | TRUE | wye
78 | LV_118-4_1_3_load_167 | 94 | 0.00049777 | 0.00012475 | 0 | 0 |  | 1 | TRUE | wye
79 | LV_118-4_1_3_load_213 | 95 | 0.0030586 | 0.00076655 | 0 | 0 |  | 1 | TRUE | wye
80 | LV_118-4_1_3_load_214 | 96 | 0.0042299 | 0.0010601 | 0 | 0 |  | 1 | TRUE | wye
81 | LV_118-4_1_3_load_215 | 97 | 0.0044724 | 0.0011209 | 0 | 0 |  | 1 | TRUE | wye
82 | LV_118-4_1_3_load_220 | 98 | 0.0012829 | 0.00032153 | 0 | 0 |  | 1 | TRUE | wye

## ext_grid
| name | bus | vm_pu | va_degree | slack_weight | in_service
0 |  | 32 | 1 | 0 | 1 | TRUE

## line
| name | std_type | from_bus | to_bus | length_km | r_ohm_per_km | x_ohm_per_km | c_nf_per_km | g_us_per_km | max_i_ka | df | parallel | type | in_service
0 | LV_118-4_1_3_line_0 |  | 0 | 1 | 0.013756 | 0.125 | 0.08 | 261 | 0 | 0.364 | 1 | 1 | cs | TRUE
1 | LV_118-4_1_3_line_1 |  | 0 | 2 | 0.011859 | 0.125 | 0.08 | 261 | 0 | 0.364 | 1 | 1 | cs | TRUE
2 | LV_118-4_1_3_line_2 |  | 1 | 3 | 0.0031676 | 0.125 | 0.08 | 261 | 0 | 0.364 | 1 | 1 | cs | TRUE
3 | LV_118-4_1_3_line_3 |  | 2 | 4 | 0.016626 | 0.125 | 0.08 | 261 | 0 | 0.364 | 1 | 1 | cs | TRUE
4 | LV_118-4_1_3_line_4 |  | 4 | 5 | 0.02352 | 0.125 | 0.08 | 261 | 0 | 0.364 | 1 | 1 | cs | TRUE
5 | LV_118-4_1_3_line_5 |  | 4 | 6 | 0.010446 | 0.125 | 0.08 | 261 | 0 | 0.364 | 1 | 1 | cs | TRUE
6 | LV_118-4_1_3_line_6 |  | 5 | 16 | 0.015075 | 0.125 | 0.08 | 261 | 0 | 0.364 | 1 | 1 | cs | TRUE
7 | LV_118-4_1_3_line_7 |  | 6 | 7 | 0.013627 | 0.125 | 0.08 | 261 | 0 | 0.364 | 1 | 1 | cs | TRUE
8 | LV_118-4_1_3_line_8 |  | 7 | 8 | 0.003542 | 0.125 | 0.08 | 261 | 0 | 0.364 | 1 | 1 | cs | TRUE
9 | LV_118-4_1_3_line_9 |  | 8 | 9 | 0.015612 | 0.125 | 0.08 | 261 | 0 | 0.364 | 1 | 2 | cs | TRUE
10 | LV_118-4_1_3_line_10 |  | 8 | 10 | 0.064979 | 0.125 | 0.08 | 261 | 0 | 0.364 | 1 | 2 | cs | TRUE
11 | LV_118-4_1_3_line_11 |  | 9 | 22 | 0.020303 | 0.125 | 0.08 | 261 | 0 | 0.364 | 1 | 2 | cs | TRUE
12 | LV_118-4_1_3_line_12 |  | 10 | 14 | 0.035688 | 0.125 | 0.08 | 261 | 0 | 0.364 | 1 | 1 | cs | TRUE
13 | LV_118-4_1_3_line_13 |  | 10 | 15 | 0.026378 | 0.125 | 0.08 | 261 | 0 | 0.364 | 1 | 2 | cs | TRUE
14 | LV_118-4_1_3_line_14 |  | 11 | 12 | 0.03486 | 0.125 | 0.08 | 261 | 0 | 0.364 | 1 | 1 | cs | TRUE
15 | LV_118-4_1_3_line_15 |  | 11 | 13 | 0.016298 | 0.125 | 0.08 | 261 | 0 | 0.364 | 1 | 1 | cs | TRUE
16 | LV_118-4_1_3_line_16 |  | 12 | 66 | 0.015601 | 0.125 | 0.08 | 261 | 0 | 0.364 | 1 | 1 | cs | TRUE
17 | LV_118-4_1_3_line_17 |  | 15 | 43 | 0.022095 | 0.125 | 0.08 | 261 | 0 | 0.364 | 1 | 2 | cs | TRUE
18 | LV_118-4_1_3_line_18 |  | 15 | 63 | 0.019101 | 0.125 | 0.08 | 261 | 0 | 0.364 | 1 | 1 | cs | TRUE
19 | LV_118-4_1_3_line_19 |  | 16 | 26 | 0.012166 | 0.125 | 0.08 | 261 | 0 | 0.364 | 1 | 1 | cs | TRUE
20 | LV_118-4_1_3_line_20 |  | 17 | 18 | 0.029367 | 0.125 | 0.08 | 261 | 0 | 0.364 | 1 | 1 | cs | TRUE
21 | LV_118-4_1_3_line_21 |  | 18 | 19 | 0.017809 | 0.125 | 0.08 | 261 | 0 | 0.364 | 1 | 1 | cs | TRUE
22 | LV_118-4_1_3_line_22 |  | 19 | 20 | 0.0053314 | 0.125 | 0.08 | 261 | 0 | 0.364 | 1 | 1 | cs | TRUE
23 | LV_118-4_1_3_line_23 |  | 19 | 21 | 0.005756 | 0.125 | 0.08 | 261 | 0 | 0.364 | 1 | 1 | cs | TRUE
24 | LV_118-4_1_3_line_24 |  | 20 | 23 | 0.028873 | 0.125 | 0.08 | 261 | 0 | 0.364 | 1 | 1 | cs | TRUE
25 | LV_118-4_1_3_line_25 |  | 21 | 26 | 0.016064 | 0.125 | 0.08 | 261 | 0 | 0.364 | 1 | 1 | cs | TRUE
26 | LV_118-4_1_3_line_26 |  | 21 | 27 | 0.034403 | 0.125 | 0.08 | 261 | 0 | 0.364 | 1 | 1 | cs | TRUE
27 | LV_118-4_1_3_line_27 |  | 22 | 49 | 0.006026 | 0.125 | 0.08 | 261 | 0 | 0.364 | 1 | 2 | cs | TRUE
28 | LV_118-4_1_3_line_28 |  | 24 | 25 | 0.016128 | 0.125 | 0.08 | 261 | 0 | 0.364 | 1 | 1 | cs | TRUE
29 | LV_118-4_1_3_line_29 |  | 25 | 46 | 0.025865 | 0.125 | 0.08 | 261 | 0 | 0.364 | 1 | 1 | cs | TRUE
30 | LV_118-4_1_3_line_30 |  | 27 | 98 | 0.00057495 | 0.125 | 0.08 | 261 | 0 | 0.364 | 1 | 1 | cs | TRUE
31 | LV_118-4_1_3_line_31 |  | 28 | 29 | 0.0014976 | 0.125 | 0.08 | 261 | 0 | 0.364 | 1 | 1 | cs | TRUE
32 | LV_118-4_1_3_line_32 |  | 28 | 30 | 0.031682 | 0.125 | 0.08 | 261 | 0 | 0.364 | 1 | 1 | cs | TRUE
33 | LV_118-4_1_3_line_33 |  | 29 | 31 | 0.00074977 | 0.125 | 0.08 | 261 | 0 | 0.364 | 1 | 1 | cs | TRUE
34 | LV_118-4_1_3_line_34 |  | 30 | 32 | 0.034083 | 0.125 | 0.08 | 261 | 0 | 0.364 | 1 | 1 | cs | TRUE
35 | LV_118-4_1_3_line_35 |  | 31 | 33 | 0.016693 | 0.125 | 0.08 | 261 | 0 | 0.364 | 1 | 1 | cs | TRUE
36 | LV_118-4_1_3_line_36 |  | 32 | 34 | 0.0059193 | 0.125 | 0.08 | 261 | 0 | 0.364 | 1 | 2 | cs | TRUE
37 | LV_118-4_1_3_line_37 |  | 33 | 97 | 0.0037865 | 0.125 | 0.08 | 261 | 0 | 0.364 | 1 | 1 | cs | TRUE
38 | LV_118-4_1_3_line_38 |  | 34 | 58 | 0.023445 | 0.125 | 0.08 | 261 | 0 | 0.364 | 1 | 2 | cs | TRUE
39 | LV_118-4_1_3_line_39 |  | 35 | 36 | 0.050282 | 0.125 | 0.08 | 261 | 0 | 0.364 | 1 | 1 | cs | TRUE
40 | LV_118-4_1_3_line_40 |  | 35 | 37 | 0.064343 | 0.125 | 0.08 | 261 | 0 | 0.364 | 1 | 1 | cs | TRUE
41 | LV_118-4_1_3_line_41 |  | 36 | 38 | 0.014809 | 0.125 | 0.08 | 261 | 0 | 0.364 | 1 | 1 | cs | TRUE
42 | LV_118-4_1_3_line_42 |  | 37 | 39 | 0.007906 | 0.125 | 0.08 | 261 | 0 | 0.364 | 1 | 1 | cs | TRUE
43 | LV_118-4_1_3_line_43 |  | 37 | 40 | 0.056044 | 0.125 | 0.08 | 261 | 0 | 0.364 | 1 | 2 | cs | TRUE
44 | LV_118-4_1_3_line_44 |  | 38 | 41 | 0.046183 | 0.125 | 0.08 | 261 | 0 | 0.364 | 1 | 1 | cs | TRUE
45 | LV_118-4_1_3_line_45 |  | 39 | 42 | 0.014928 | 0.125 | 0.08 | 261 | 0 | 0.364 | 1 | 1 | cs | TRUE
46 | LV_118-4_1_3_line_46 |  | 40 | 45 | 0.01476 | 0.125 | 0.08 | 261 | 0 | 0.364 | 1 | 1 | cs | TRUE
47 | LV_118-4_1_3_line_47 |  | 40 | 43 | 0.067724 | 0.125 | 0.08 | 261 | 0 | 0.364 | 1 | 2 | cs | TRUE
48 | LV_118-4_1_3_line_48 |  | 41 | 78 | 0.014952 | 0.125 | 0.08 | 261 | 0 | 0.364 | 1 | 1 | cs | TRUE
49 | LV_118-4_1_3_line_49 |  | 43 | 44 | 0.050441 | 0.125 | 0.08 | 261 | 0 | 0.364 | 1 | 1 | cs | TRUE
50 | LV_118-4_1_3_line_50 |  | 44 | 95 | 0.030616 | 0.125 | 0.08 | 261 | 0 | 0.364 | 1 | 1 | cs | TRUE
51 | LV_118-4_1_3_line_51 |  | 46 | 47 | 0.0059124 | 0.125 | 0.08 | 261 | 0 | 0.364 | 1 | 1 | cs | TRUE
52 | LV_118-4_1_3_line_52 |  | 47 | 48 | 0.028928 | 0.125 | 0.08 | 261 | 0 | 0.364 | 1 | 1 | cs | TRUE
53 | LV_118-4_1_3_line_53 |  | 48 | 60 | 0.005757 | 0.125 | 0.08 | 261 | 0 | 0.364 | 1 | 1 | cs | TRUE
54 | LV_118-4_1_3_line_54 |  | 49 | 50 | 0.018319 | 0.125 | 0.08 | 261 | 0 | 0.364 | 1 | 2 | cs | TRUE
55 | LV_118-4_1_3_line_55 |  | 50 | 59 | 0.0073384 | 0.125 | 0.08 | 261 | 0 | 0.364 | 1 | 2 | cs | TRUE
56 | LV_118-4_1_3_line_56 |  | 51 | 52 | 0.013358 | 0.125 | 0.08 | 261 | 0 | 0.364 | 1 | 1 | cs | TRUE
57 | LV_118-4_1_3_line_57 |  | 51 | 53 | 0.01006 | 0.125 | 0.08 | 261 | 0 | 0.364 | 1 | 1 | cs | TRUE
58 | LV_118-4_1_3_line_58 |  | 52 | 54 | 0.013603 | 0.125 | 0.08 | 261 | 0 | 0.364 | 1 | 1 | cs | TRUE
59 | LV_118-4_1_3_line_59 |  | 53 | 55 | 0.0018246 | 0.125 | 0.08 | 261 | 0 | 0.364 | 1 | 1 | cs | TRUE
60 | LV_118-4_1_3_line_60 |  | 54 | 56 | 0.006567 | 0.125 | 0.08 | 261 | 0 | 0.364 | 1 | 1 | cs | TRUE
61 | LV_118-4_1_3_line_61 |  | 55 | 57 | 0.0012004 | 0.125 | 0.08 | 261 | 0 | 0.364 | 1 | 1 | cs | TRUE
62 | LV_118-4_1_3_line_62 |  | 56 | 69 | 0.0069821 | 0.125 | 0.08 | 261 | 0 | 0.364 | 1 | 1 | cs | TRUE
63 | LV_118-4_1_3_line_63 |  | 57 | 68 | 0.024488 | 0.125 | 0.08 | 261 | 0 | 0.364 | 1 | 1 | cs | TRUE
64 | LV_118-4_1_3_line_64 |  | 58 | 59 | 0.0045315 | 0.125 | 0.08 | 261 | 0 | 0.364 | 1 | 2 | cs | TRUE
65 | LV_118-4_1_3_line_65 |  | 60 | 61 | 0.0015715 | 0.125 | 0.08 | 261 | 0 | 0.364 | 1 | 1 | cs | TRUE
66 | LV_118-4_1_3_line_66 |  | 61 | 68 | 0.0065625 | 0.125 | 0.08 | 261 | 0 | 0.364 | 1 | 1 | cs | TRUE
67 | LV_118-4_1_3_line_67 |  | 62 | 63 | 0.022323 | 0.125 | 0.08 | 261 | 0 | 0.364 | 1 | 1 | cs | TRUE
68 | LV_118-4_1_3_line_68 |  | 62 | 64 | 0.036303 | 0.125 | 0.08 | 261 | 0 | 0.364 | 1 | 1 | cs | TRUE
69 | LV_118-4_1_3_line_69 |  | 64 | 65 | 0.0071294 | 0.125 | 0.08 | 261 | 0 | 0.364 | 1 | 1 | cs | TRUE
70 | LV_118-4_1_3_line_70 |  | 64 | 66 | 0.019092 | 0.125 | 0.08 | 261 | 0 | 0.364 | 1 | 1 | cs | TRUE
71 | LV_118-4_1_3_line_71 |  | 65 | 67 | 0.0078844 | 0.125 | 0.08 | 261 | 0 | 0.364 | 1 | 1 | cs | TRUE
72 | LV_118-4_1_3_line_72 |  | 69 | 97 | 0.0076281 | 0.125 | 0.08 | 261 | 0 | 0.364 | 1 | 1 | cs | TRUE
73 | LV_118-4_1_3_line_73 |  | 70 | 71 | 0.0056792 | 0.125 | 0.08 | 261 | 0 | 0.364 | 1 | 1 | cs | TRUE
74 | LV_118-4_1_3_line_74 |  | 71 | 72 | 0.0057903 | 0.125 | 0.08 | 261 | 0 | 0.364 | 1 | 1 | cs | TRUE
75 | LV_118-4_1_3_line_75 |  | 72 | 73 | 0.0056395 | 0.125 | 0.08 | 261 | 0 | 0.364 | 1 | 1 | cs | TRUE
76 | LV_118-4_1_3_line_76 |  | 73 | 79 | 0.027697 | 0.125 | 0.08 | 261 | 0 | 0.364 | 1 | 1 | cs | TRUE
77 | LV_118-4_1_3_line_77 |  | 74 | 75 | 0.011245 | 0.125 | 0.08 | 261 | 0 | 0.364 | 1 | 1 | cs | TRUE
78 | LV_118-4_1_3_line_78 |  | 74 | 76 | 0.015194 | 0.125 | 0.08 | 261 | 0 | 0.364 | 1 | 1 | cs | TRUE
79 | LV_118-4_1_3_line_79 |  | 75 | 77 | 0.0035038 | 0.125 | 0.08 | 261 | 0 | 0.364 | 1 | 1 | cs | TRUE
80 | LV_118-4_1_3_line_80 |  | 76 | 78 | 0.026501 | 0.125 | 0.08 | 261 | 0 | 0.364 | 1 | 1 | cs | TRUE
81 | LV_118-4_1_3_line_81 |  | 76 | 79 | 0.037326 | 0.125 | 0.08 | 261 | 0 | 0.364 | 1 | 1 | cs | TRUE
82 | LV_118-4_1_3_line_82 |  | 77 | 80 | 0.014544 | 0.125 | 0.08 | 261 | 0 | 0.364 | 1 | 1 | cs | TRUE
83 | LV_118-4_1_3_line_83 |  | 78 | 81 | 0.025656 | 0.125 | 0.08 | 261 | 0 | 0.364 | 1 | 1 | cs | TRUE
84 | LV_118-4_1_3_line_84 |  | 80 | 88 | 0.0010407 | 0.125 | 0.08 | 261 | 0 | 0.364 | 1 | 1 | cs | TRUE
85 | LV_118-4_1_3_line_85 |  | 81 | 91 | 0.066525 | 0.125 | 0.08 | 261 | 0 | 0.364 | 1 | 1 | cs | TRUE
86 | LV_118-4_1_3_line_86 |  | 82 | 83 | 0.013346 | 0.125 | 0.08 | 261 | 0 | 0.364 | 1 | 1 | cs | TRUE
87 | LV_118-4_1_3_line_87 |  | 82 | 84 | 0.013409 | 0.125 | 0.08 | 261 | 0 | 0.364 | 1 | 1 | cs | TRUE
88 | LV_118-4_1_3_line_88 |  | 83 | 85 | 0.014663 | 0.125 | 0.08 | 261 | 0 | 0.364 | 1 | 1 | cs | TRUE
89 | LV_118-4_1_3_line_89 |  | 84 | 86 | 0.0061447 | 0.125 | 0.08 | 261 | 0 | 0.364 | 1 | 1 | cs | TRUE
90 | LV_118-4_1_3_line_90 |  | 86 | 87 | 0.0012878 | 0.125 | 0.08 | 261 | 0 | 0.364 | 1 | 1 | cs | TRUE
91 | LV_118-4_1_3_line_91 |  | 87 | 90 | 0.014311 | 0.125 | 0.08 | 261 | 0 | 0.364 | 1 | 1 | cs | TRUE
92 | LV_118-4_1_3_line_92 |  | 88 | 89 | 0.0047323 | 0.125 | 0.08 | 261 | 0 | 0.364 | 1 | 1 | cs | TRUE
93 | LV_118-4_1_3_line_93 |  | 89 | 90 | 0.0080325 | 0.125 | 0.08 | 261 | 0 | 0.364 | 1 | 1 | cs | TRUE
94 | LV_118-4_1_3_line_94 |  | 91 | 92 | 0.011244 | 0.125 | 0.08 | 261 | 0 | 0.364 | 1 | 1 | cs | TRUE
95 | LV_118-4_1_3_line_95 |  | 92 | 93 | 0.012661 | 0.125 | 0.08 | 261 | 0 | 0.364 | 1 | 1 | cs | TRUE
96 | LV_118-4_1_3_line_96 |  | 93 | 94 | 0.015514 | 0.125 | 0.08 | 261 | 0 | 0.364 | 1 | 1 | cs | TRUE
97 | LV_118-4_1_3_line_97 |  | 95 | 96 | 0.031777 | 0.125 | 0.08 | 261 | 0 | 0.364 | 1 | 1 | cs | TRUE

## trafo
| name | std_type | hv_bus | lv_bus | sn_mva | vn_hv_kv | vn_lv_kv | vk_percent | vkr_percent | pfe_kw | i0_percent | shift_degree | tap_side | tap_neutral | tap_min | tap_max | tap_step_percent | tap_step_degree | tap_pos | tap_phase_shifter | parallel | df | in_service
0 | LV_118-4_1_3_trafo_42 | 0.63 MVA 20/0.4 kV | 99 | 32 | 0.63 | 20 | 0.4 | 6 | 1.206 | 1.65 | 0.2619 | 150 | hv | 0 | -2 | 2 | 2.5 | 0 | 0 | FALSE | 1 | 1 | TRUE

## line_geodata
| x0 | y0 | x1 | y1 | x2 | y2 | x3 | y3 | x4 | y4 | x5 | y5 | x6 | y6 | x7 | y7 | x8 | y8 | x9 | y9
0 | 2707419.2275 | 1234424.1158 | 2707431.1765 | 1234426.2432 | 2707432.7696 | 1234426.5303
1 | 2707444.4361 | 1234428.6562 | 2707443.7264 | 1234428.5052 | 2707432.7696 | 1234426.5303
2 | 2707416.109 | 1234423.5605 | 2707419.2275 | 1234424.1158
3 | 2707460.2859 | 1234433.4528 | 2707453.0334 | 1234430.4861 | 2707444.4361 | 1234428.6562
4 | 2707460.2859 | 1234433.4528 | 2707453.0918 | 1234455.8458
5 | 2707460.2859 | 1234433.4528 | 2707467.7866 | 1234426.1819
6 | 2707451.4726 | 1234470.7992 | 2707452.6319 | 1234457.2771 | 2707453.0918 | 1234455.8458
7 | 2707477.5713 | 1234416.697 | 2707467.7866 | 1234426.1819
8 | 2707477.5713 | 1234416.697 | 2707480.1699 | 1234419.1125
9 | 2707480.1699 | 1234419.1125 | 2707492.7004 | 1234428.4244
10 | 2707480.1699 | 1234419.1125 | 2707494.6516 | 1234406.2534 | 2707502.9268 | 1234397.8967 | 2707507.3374 | 1234391.8163 | 2707530.9292 | 1234403.5299
11 | 2707492.7004 | 1234428.4244 | 2707503.0675 | 1234436.1286 | 2707509.4703 | 1234439.8111
12 | 2707530.9292 | 1234403.5299 | 2707538.3075 | 1234377.3878 | 2707539.1687 | 1234374.5679 | 2707533.7826 | 1234373.0581
13 | 2707530.9292 | 1234403.5299 | 2707554.6109 | 1234415.2897
14 | 2707512.9005 | 1234357.2015 | 2707547.1994 | 1234350.9705
15 | 2707512.9005 | 1234357.2015 | 2707508.7279 | 1234346.3733 | 2707506.2328 | 1234342.3973
16 | 2707562.5496 | 1234348.1819 | 2707547.1994 | 1234350.9705
17 | 2707554.6109 | 1234415.2897 | 2707574.4508 | 1234425.1341
18 | 2707554.6109 | 1234415.2897 | 2707561.8839 | 1234409.5947 | 2707565.7879 | 1234407.2413 | 2707566.4964 | 1234401.9835
19 | 2707450.4334 | 1234482.921 | 2707451.4726 | 1234470.7992
20 | 2707455.0065 | 1234481.3743 | 2707457.3805 | 1234457.1963 | 2707458.7031 | 1234452.2995
21 | 2707451.6128 | 1234498.5348 | 2707453.64 | 1234495.2912 | 2707455.0065 | 1234481.3743
22 | 2707451.6128 | 1234498.5348 | 2707446.7577 | 1234500.7376 | 2707446.7577 | 1234500.7376
23 | 2707445.8873 | 1234497.7974 | 2707451.6128 | 1234498.5348
24 | 2707446.7577 | 1234500.7376 | 2707439.9046 | 1234500.3912 | 2707418.0746 | 1234497.5742
25 | 2707445.8873 | 1234497.7974 | 2707448.136 | 1234495.2805 | 2707449.4315 | 1234492.3017 | 2707449.8201 | 1234490.0737 | 2707450.4334 | 1234482.921
26 | 2707445.8873 | 1234497.7974 | 2707418.9684 | 1234494.6528 | 2707411.7161 | 1234493.8138
27 | 2707514.694 | 1234442.8154 | 2707509.4703 | 1234439.8111
28 | 2707508.4153 | 1234507.508 | 2707496.0049 | 1234504.2309 | 2707492.7393 | 1234503.8119
29 | 2707508.4153 | 1234507.508 | 2707533.4235 | 1234514.1117
30 | 2707411.7161 | 1234493.8138 | 2707411.145 | 1234493.7477
31 | 2707627.3481 | 1234496.9207 | 2707628.6011 | 1234497.741
32 | 2707627.3481 | 1234496.9207 | 2707614.3923 | 1234488.4392 | 2707599.966 | 1234481.0768
33 | 2707629.2284 | 1234498.1517 | 2707628.6011 | 1234497.741
34 | 2707599.966 | 1234481.0768 | 2707576.7336 | 1234469.2204 | 2707569.2281 | 1234466.4521
35 | 2707640.6916 | 1234509.0973 | 2707639.6002 | 1234504.9417 | 2707629.2284 | 1234498.1517
36 | 2707563.6745 | 1234464.4038 | 2707569.2281 | 1234466.4521
37 | 2707641.6534 | 1234512.7597 | 2707640.6916 | 1234509.0973
38 | 2707541.6777 | 1234456.2906 | 2707563.6745 | 1234464.4038
39 | 2707698.4041 | 1234451.5439 | 2707698.4041 | 1234451.5439 | 2707700.9402 | 1234446.1301 | 2707703.6331 | 1234443.3434 | 2707709.5913 | 1234439.6041 | 2707714.101 | 1234437.2507 | 2707740.5722 | 1234447.28
40 | 2707658.5581 | 1234442.7262 | 2707662.1605 | 1234445.7271 | 2707665.2993 | 1234451.7553 | 2707670.6284 | 1234460.1583 | 2707674.415 | 1234464.2745 | 2707680.6606 | 1234466.8118 | 2707693.8456 | 1234467.8627 | 2707695.9273 | 1234464.9648 | 2707697.856 | 1234459.6401 | 2707698.4041 | 1234451.5439
41 | 2707754.4204 | 1234452.5267 | 2707740.5722 | 1234447.28
42 | 2707658.5581 | 1234442.7262 | 2707660.0238 | 1234434.9579
43 | 2707620.7842 | 1234414.8095 | 2707618.6652 | 1234425.2013 | 2707622.0982 | 1234426.2754 | 2707627.1218 | 1234429.4021 | 2707632.6959 | 1234435.5745 | 2707638.5035 | 1234440.1388 | 2707658.5581 | 1234442.7262
44 | 2707754.4204 | 1234452.5267 | 2707761.0158 | 1234437.4569 | 2707770.2141 | 1234409.1824
45 | 2707660.0238 | 1234434.9579 | 2707661.9678 | 1234422.9506 | 2707659.209 | 1234422.6893
46 | 2707620.7842 | 1234414.8095 | 2707622.8304 | 1234403.0042 | 2707620.0565 | 1234402.7426
47 | 2707574.4508 | 1234425.1341 | 2707580.4095 | 1234418.4368 | 2707581.6977 | 1234414.6128 | 2707584.4089 | 1234410.8145 | 2707588.6737 | 1234410.6916 | 2707592.2597 | 1234414.604 | 2707596.4439 | 1234418.9275 | 2707613.7766 | 1234426.3248 | 2707618.6652 | 1234425.2013 | 2707620.7842 | 1234414.8095
48 | 2707774.8397 | 1234394.9639 | 2707770.2141 | 1234409.1824
49 | 2707574.4508 | 1234425.1341 | 2707619.6312 | 1234447.5614
50 | 2707619.6312 | 1234447.5614 | 2707647.0541 | 1234461.174
51 | 2707539.14 | 1234515.6211 | 2707533.4235 | 1234514.1117
52 | 2707566.4308 | 1234525.1453 | 2707544.9676 | 1234517.16 | 2707539.14 | 1234515.6211
53 | 2707566.4308 | 1234525.1453 | 2707571.8265 | 1234527.1528
54 | 2707514.694 | 1234442.8154 | 2707521.0735 | 1234446.4845 | 2707530.9181 | 1234451.3019
55 | 2707530.9181 | 1234451.3019 | 2707537.5097 | 1234454.5274
56 | 2707614.3017 | 1234544.0307 | 2707619.8932 | 1234546.2721 | 2707623.1066 | 1234545.6743 | 2707626.6628 | 1234543.7038 | 2707626.6628 | 1234543.7038
57 | 2707604.964 | 1234540.2876 | 2707614.3017 | 1234544.0307
58 | 2707633.3426 | 1234531.9217 | 2707629.44 | 1234540.0179 | 2707626.6628 | 1234543.7038
59 | 2707603.2703 | 1234539.6087 | 2707604.964 | 1234540.2876
60 | 2707633.3426 | 1234531.9217 | 2707636.1941 | 1234526.0061
61 | 2707602.1561 | 1234539.1621 | 2707603.2703 | 1234539.6087
62 | 2707636.1941 | 1234526.0061 | 2707639.2258 | 1234519.7165
63 | 2707602.1561 | 1234539.1621 | 2707579.4262 | 1234530.0506
64 | 2707541.6777 | 1234456.2906 | 2707539.3849 | 1234455.4449 | 2707537.5097 | 1234454.5274
65 | 2707573.2994 | 1234527.7008 | 2707571.8265 | 1234527.1528
66 | 2707573.2994 | 1234527.7008 | 2707576.9818 | 1234529.0708 | 2707579.4262 | 1234530.0506
67 | 2707566.4964 | 1234401.9835 | 2707572.6036 | 1234400.8821 | 2707575.41 | 1234391.8259 | 2707577.0372 | 1234391.444 | 2707578.1469 | 1234386.6048 | 2707578.1469 | 1234386.6048
68 | 2707580.1231 | 1234355.6724 | 2707585.8578 | 1234364.2717 | 2707586.7582 | 1234370.5706 | 2707583.4882 | 1234383.0654 | 2707580.9997 | 1234385.8558 | 2707578.1469 | 1234386.6048
69 | 2707580.1231 | 1234355.6724 | 2707581.8201 | 1234351.8557 | 2707584.6731 | 1234351.0957
70 | 2707580.1231 | 1234355.6724 | 2707573.6658 | 1234353.5316 | 2707562.5496 | 1234348.1819
71 | 2707592.3398 | 1234352.9359 | 2707584.6731 | 1234351.0957
72 | 2707641.6534 | 1234512.7597 | 2707641.9799 | 1234514.0029 | 2707639.2258 | 1234519.7165
73 | 2707745.3185 | 1234324.1177 | 2707741.5482 | 1234319.8705
74 | 2707745.3185 | 1234324.1177 | 2707749.1624 | 1234328.448
75 | 2707749.1624 | 1234328.448 | 2707752.9063 | 1234332.6655
76 | 2707768.4033 | 1234354.1269 | 2707763.8068 | 1234349.9959 | 2707762.8991 | 1234344.1083 | 2707758.3651 | 1234336.5314 | 2707753.7465 | 1234333.6121 | 2707752.9063 | 1234332.6655
77 | 2707735.4172 | 1234381.3936 | 2707724.8976 | 1234377.4213
78 | 2707735.4172 | 1234381.3936 | 2707740.6464 | 1234383.3683 | 2707749.7422 | 1234386.4529
79 | 2707724.8976 | 1234377.4213 | 2707721.6197 | 1234376.1835
80 | 2707774.8397 | 1234394.9639 | 2707749.7422 | 1234386.4529
81 | 2707749.7422 | 1234386.4529 | 2707768.4033 | 1234354.1269
82 | 2707708.0134 | 1234371.0455 | 2707721.6197 | 1234376.1835
83 | 2707774.8397 | 1234394.9639 | 2707792.7046 | 1234400.1474 | 2707799.3881 | 1234402.4059
84 | 2707708.0134 | 1234371.0455 | 2707707.0398 | 1234370.6779
85 | 2707799.3881 | 1234402.4059 | 2707828.4184 | 1234412.2157 | 2707855.7187 | 1234421.0512 | 2707862.2358 | 1234424.0816
86 | 2707666.5148 | 1234345.4419 | 2707658.9757 | 1234340.3441 | 2707655.8625 | 1234337.4581
87 | 2707677.6225 | 1234352.9527 | 2707666.5148 | 1234345.4419
88 | 2707645.1092 | 1234327.4895 | 2707655.8625 | 1234337.4581
89 | 2707677.6225 | 1234352.9527 | 2707682.7127 | 1234356.3946
90 | 2707683.7795 | 1234357.116 | 2707682.7127 | 1234356.3946
91 | 2707695.6347 | 1234365.1322 | 2707683.7795 | 1234357.116
92 | 2707707.0398 | 1234370.6779 | 2707702.6127 | 1234369.0061
93 | 2707695.6347 | 1234365.1322 | 2707699.7842 | 1234367.938 | 2707702.6127 | 1234369.0061
94 | 2707872.4319 | 1234428.8228 | 2707862.2358 | 1234424.0816
95 | 2707872.4319 | 1234428.8228 | 2707878.3396 | 1234431.5699 | 2707884.186 | 1234433.4647
96 | 2707884.186 | 1234433.4647 | 2707898.9443 | 1234438.248
97 | 2707675.5173 | 1234475.3029 | 2707647.0541 | 1234461.174

## bus_geodata
| x | y | coords
0 | 2707432.7696 | 1234426.5303
1 | 2707419.2275 | 1234424.1158
2 | 2707444.4361 | 1234428.6562
3 | 2707416.109 | 1234423.5605
4 | 2707460.2859 | 1234433.4528
5 | 2707453.0918 | 1234455.8458
6 | 2707467.7866 | 1234426.1819
7 | 2707477.5713 | 1234416.697
8 | 2707480.1699 | 1234419.1125
9 | 2707492.7004 | 1234428.4244
10 | 2707530.9292 | 1234403.5299
11 | 2707512.9005 | 1234357.2015
12 | 2707547.1994 | 1234350.9705
13 | 2707506.2328 | 1234342.3973
14 | 2707533.7826 | 1234373.0581
15 | 2707554.6109 | 1234415.2897
16 | 2707451.4726 | 1234470.7992
17 | 2707458.7031 | 1234452.2995
18 | 2707455.0065 | 1234481.3743
19 | 2707451.6128 | 1234498.5348
20 | 2707446.7577 | 1234500.7376
21 | 2707445.8873 | 1234497.7974
22 | 2707509.4703 | 1234439.8111
23 | 2707418.0746 | 1234497.5742
24 | 2707492.7393 | 1234503.8119
25 | 2707508.4153 | 1234507.508
26 | 2707450.4334 | 1234482.921
27 | 2707411.7161 | 1234493.8138
28 | 2707627.3481 | 1234496.9207
29 | 2707628.6011 | 1234497.741
30 | 2707599.966 | 1234481.0768
31 | 2707629.2284 | 1234498.1517
32 | 2707569.2281 | 1234466.4521
33 | 2707640.6916 | 1234509.0973
34 | 2707563.6745 | 1234464.4038
35 | 2707698.4041 | 1234451.5439
36 | 2707740.5722 | 1234447.28
37 | 2707658.5581 | 1234442.7262
38 | 2707754.4204 | 1234452.5267
39 | 2707660.0238 | 1234434.9579
40 | 2707620.7842 | 1234414.8095
41 | 2707770.2141 | 1234409.1824
42 | 2707659.209 | 1234422.6893
43 | 2707574.4508 | 1234425.1341
44 | 2707619.6312 | 1234447.5614
45 | 2707620.0565 | 1234402.7426
46 | 2707533.4235 | 1234514.1117
47 | 2707539.14 | 1234515.6211
48 | 2707566.4308 | 1234525.1453
49 | 2707514.694 | 1234442.8154
50 | 2707530.9181 | 1234451.3019
51 | 2707614.3017 | 1234544.0307
52 | 2707626.6628 | 1234543.7038
53 | 2707604.964 | 1234540.2876
54 | 2707633.3426 | 1234531.9217
55 | 2707603.2703 | 1234539.6087
56 | 2707636.1941 | 1234526.0061
57 | 2707602.1561 | 1234539.1621
58 | 2707541.6777 | 1234456.2906
59 | 2707537.5097 | 1234454.5274
60 | 2707571.8265 | 1234527.1528
61 | 2707573.2994 | 1234527.7008
62 | 2707578.1469 | 1234386.6048
63 | 2707566.4964 | 1234401.9835
64 | 2707580.1231 | 1234355.6724
65 | 2707584.6731 | 1234351.0957
66 | 2707562.5496 | 1234348.1819
67 | 2707592.3398 | 1234352.9359
68 | 2707579.4262 | 1234530.0506
69 | 2707639.2258 | 1234519.7165
70 | 2707741.5483 | 1234319.8705
71 | 2707745.3185 | 1234324.1177
72 | 2707749.1624 | 1234328.448
73 | 2707752.9063 | 1234332.6655
74 | 2707735.4172 | 1234381.3936
75 | 2707724.8976 | 1234377.4213
76 | 2707749.7422 | 1234386.4529
77 | 2707721.6197 | 1234376.1835
78 | 2707774.8397 | 1234394.9639
79 | 2707768.4033 | 1234354.1269
80 | 2707708.0134 | 1234371.0455
81 | 2707799.3881 | 1234402.4059
82 | 2707666.5148 | 1234345.4419
83 | 2707655.8625 | 1234337.4581
84 | 2707677.6225 | 1234352.9527
85 | 2707645.1092 | 1234327.4895
86 | 2707682.7127 | 1234356.3946
87 | 2707683.7795 | 1234357.116
88 | 2707707.0398 | 1234370.6779
89 | 2707702.6127 | 1234369.0061
90 | 2707695.6347 | 1234365.1322
91 | 2707862.2358 | 1234424.0816
92 | 2707872.4319 | 1234428.8228
93 | 2707884.186 | 1234433.4647
94 | 2707898.9443 | 1234438.248
95 | 2707647.0541 | 1234461.174
96 | 2707675.5173 | 1234475.3029
97 | 2707641.6534 | 1234512.7597
98 | 2707411.145 | 1234493.7477
99 | 2707480.1699 | 1234419.1125

## line_std_types
| c_nf_per_km | r_ohm_per_km | x_ohm_per_km | max_i_ka | type | q_mm2 | alpha | voltage_rating
NAYY 4x50 SE | 210 | 0.642 | 0.083 | 0.142 | cs | 50 | 0.00403 | LV
NAYY 4x120 SE | 264 | 0.225 | 0.08 | 0.242 | cs | 120 | 0.00403 | LV
NAYY 4x150 SE | 261 | 0.208 | 0.08 | 0.27 | cs | 150 | 0.00403 | LV
NA2XS2Y 1x95 RM/25 12/20 kV | 216 | 0.313 | 0.132 | 0.252 | cs | 95 | 0.00403 | MV
NA2XS2Y 1x185 RM/25 12/20 kV | 273 | 0.161 | 0.117 | 0.362 | cs | 185 | 0.00403 | MV
NA2XS2Y 1x240 RM/25 12/20 kV | 304 | 0.122 | 0.112 | 0.421 | cs | 240 | 0.00403 | MV
NA2XS2Y 1x95 RM/25 6/10 kV | 315 | 0.313 | 0.123 | 0.249 | cs | 95 | 0.00403 | MV
NA2XS2Y 1x185 RM/25 6/10 kV | 406 | 0.161 | 0.11 | 0.358 | cs | 185 | 0.00403 | MV
NA2XS2Y 1x240 RM/25 6/10 kV | 456 | 0.122 | 0.105 | 0.416 | cs | 240 | 0.00403 | MV
NA2XS2Y 1x150 RM/25 12/20 kV | 250 | 0.206 | 0.116 | 0.319 | cs | 150 | 0.00403 | MV
NA2XS2Y 1x120 RM/25 12/20 kV | 230 | 0.253 | 0.119 | 0.283 | cs | 120 | 0.00403 | MV
NA2XS2Y 1x70 RM/25 12/20 kV | 190 | 0.443 | 0.132 | 0.22 | cs | 70 | 0.00403 | MV
NA2XS2Y 1x150 RM/25 6/10 kV | 360 | 0.206 | 0.11 | 0.315 | cs | 150 | 0.00403 | MV
NA2XS2Y 1x120 RM/25 6/10 kV | 340 | 0.253 | 0.113 | 0.28 | cs | 120 | 0.00403 | MV
NA2XS2Y 1x70 RM/25 6/10 kV | 280 | 0.443 | 0.123 | 0.217 | cs | 70 | 0.00403 | MV
N2XS(FL)2Y 1x120 RM/35 64/110 kV | 112 | 0.153 | 0.166 | 0.366 | cs | 120 | 0.00393 | HV
N2XS(FL)2Y 1x185 RM/35 64/110 kV | 125 | 0.099 | 0.156 | 0.457 | cs | 185 | 0.00393 | HV
N2XS(FL)2Y 1x240 RM/35 64/110 kV | 135 | 0.075 | 0.149 | 0.526 | cs | 240 | 0.00393 | HV
N2XS(FL)2Y 1x300 RM/35 64/110 kV | 144 | 0.06 | 0.144 | 0.588 | cs | 300 | 0.00393 | HV
15-AL1/3-ST1A 0.4 | 11 | 1.8769 | 0.35 | 0.105 | ol | 16 | 0.00403 | LV
24-AL1/4-ST1A 0.4 | 11.25 | 1.2012 | 0.335 | 0.14 | ol | 24 | 0.00403 | LV
48-AL1/8-ST1A 0.4 | 12.2 | 0.5939 | 0.3 | 0.21 | ol | 48 | 0.00403 | LV
94-AL1/15-ST1A 0.4 | 13.2 | 0.306 | 0.29 | 0.35 | ol | 94 | 0.00403 | LV
34-AL1/6-ST1A 10.0 | 9.7 | 0.8342 | 0.36 | 0.17 | ol | 34 | 0.00403 | MV
48-AL1/8-ST1A 10.0 | 10.1 | 0.5939 | 0.35 | 0.21 | ol | 48 | 0.00403 | MV
70-AL1/11-ST1A 10.0 | 10.4 | 0.4132 | 0.339 | 0.29 | ol | 70 | 0.00403 | MV
94-AL1/15-ST1A 10.0 | 10.75 | 0.306 | 0.33 | 0.35 | ol | 94 | 0.00403 | MV
122-AL1/20-ST1A 10.0 | 11.1 | 0.2376 | 0.323 | 0.41 | ol | 122 | 0.00403 | MV
149-AL1/24-ST1A 10.0 | 11.25 | 0.194 | 0.315 | 0.47 | ol | 149 | 0.00403 | MV
34-AL1/6-ST1A 20.0 | 9.15 | 0.8342 | 0.382 | 0.17 | ol | 34 | 0.00403 | MV
48-AL1/8-ST1A 20.0 | 9.5 | 0.5939 | 0.372 | 0.21 | ol | 48 | 0.00403 | MV
70-AL1/11-ST1A 20.0 | 9.7 | 0.4132 | 0.36 | 0.29 | ol | 70 | 0.00403 | MV
94-AL1/15-ST1A 20.0 | 10 | 0.306 | 0.35 | 0.35 | ol | 94 | 0.00403 | MV
122-AL1/20-ST1A 20.0 | 10.3 | 0.2376 | 0.344 | 0.41 | ol | 122 | 0.00403 | MV
149-AL1/24-ST1A 20.0 | 10.5 | 0.194 | 0.337 | 0.47 | ol | 149 | 0.00403 | MV
184-AL1/30-ST1A 20.0 | 10.75 | 0.1571 | 0.33 | 0.535 | ol | 184 | 0.00403 | MV
243-AL1/39-ST1A 20.0 | 11 | 0.1188 | 0.32 | 0.645 | ol | 243 | 0.00403 | MV
48-AL1/8-ST1A 110.0 | 8 | 0.5939 | 0.46 | 0.21 | ol | 48 | 0.00403 | HV
70-AL1/11-ST1A 110.0 | 8.4 | 0.4132 | 0.45 | 0.29 | ol | 70 | 0.00403 | HV
94-AL1/15-ST1A 110.0 | 8.65 | 0.306 | 0.44 | 0.35 | ol | 94 | 0.00403 | HV
122-AL1/20-ST1A 110.0 | 8.5 | 0.2376 | 0.43 | 0.41 | ol | 122 | 0.00403 | HV
149-AL1/24-ST1A 110.0 | 8.75 | 0.194 | 0.41 | 0.47 | ol | 149 | 0.00403 | HV
184-AL1/30-ST1A 110.0 | 8.8 | 0.1571 | 0.4 | 0.535 | ol | 184 | 0.00403 | HV
243-AL1/39-ST1A 110.0 | 9 | 0.1188 | 0.39 | 0.645 | ol | 243 | 0.00403 | HV
305-AL1/39-ST1A 110.0 | 9.2 | 0.0949 | 0.38 | 0.74 | ol | 305 | 0.00403 | HV
490-AL1/64-ST1A 110.0 | 9.75 | 0.059 | 0.37 | 0.96 | ol | 490 | 0.00403 | HV
679-AL1/86-ST1A 110.0 | 9.95 | 0.042 | 0.36 | 1.15 | ol | 679 | 0.00403 | HV
490-AL1/64-ST1A 220.0 | 10 | 0.059 | 0.285 | 0.96 | ol | 490 | 0.00403 | HV
679-AL1/86-ST1A 220.0 | 11.7 | 0.042 | 0.275 | 1.15 | ol | 679 | 0.00403 | HV
490-AL1/64-ST1A 380.0 | 11 | 0.059 | 0.253 | 0.96 | ol | 490 | 0.00403 | HV
679-AL1/86-ST1A 380.0 | 14.6 | 0.042 | 0.25 | 1.15 | ol | 679 | 0.00403 | HV

## trafo_std_types
| i0_percent | pfe_kw | vkr_percent | sn_mva | vn_lv_kv | vn_hv_kv | vk_percent | shift_degree | vector_group | tap_side | tap_neutral | tap_min | tap_max | tap_step_degree | tap_step_percent | tap_phase_shifter
160 MVA 380/110 kV | 0.06 | 60 | 0.25 | 160 | 110 | 380 | 12.2 | 0 | Yy0 | hv | 0 | -9 | 9 | 0 | 1.5 | FALSE
100 MVA 220/110 kV | 0.06 | 55 | 0.26 | 100 | 110 | 220 | 12 | 0 | Yy0 | hv | 0 | -9 | 9 | 0 | 1.5 | FALSE
63 MVA 110/20 kV | 0.04 | 22 | 0.32 | 63 | 20 | 110 | 18 | 150 | YNd5 | hv | 0 | -9 | 9 | 0 | 1.5 | FALSE
40 MVA 110/20 kV | 0.05 | 18 | 0.34 | 40 | 20 | 110 | 16.2 | 150 | YNd5 | hv | 0 | -9 | 9 | 0 | 1.5 | FALSE
25 MVA 110/20 kV | 0.07 | 14 | 0.41 | 25 | 20 | 110 | 12 | 150 | YNd5 | hv | 0 | -9 | 9 | 0 | 1.5 | FALSE
63 MVA 110/10 kV | 0.04 | 22 | 0.32 | 63 | 10 | 110 | 18 | 150 | YNd5 | hv | 0 | -9 | 9 | 0 | 1.5 | FALSE
40 MVA 110/10 kV | 0.05 | 18 | 0.34 | 40 | 10 | 110 | 16.2 | 150 | YNd5 | hv | 0 | -9 | 9 | 0 | 1.5 | FALSE
25 MVA 110/10 kV | 0.07 | 14 | 0.41 | 25 | 10 | 110 | 12 | 150 | YNd5 | hv | 0 | -9 | 9 | 0 | 1.5 | FALSE
0.25 MVA 20/0.4 kV | 0.32 | 0.8 | 1.44 | 0.25 | 0.4 | 20 | 6 | 150 | Yzn5 | hv | 0 | -2 | 2 | 0 | 2.5 | FALSE
0.4 MVA 20/0.4 kV | 0.3375 | 1.35 | 1.425 | 0.4 | 0.4 | 20 | 6 | 150 | Dyn5 | hv | 0 | -2 | 2 | 0 | 2.5 | FALSE
0.63 MVA 20/0.4 kV | 0.2619 | 1.65 | 1.206 | 0.63 | 0.4 | 20 | 6 | 150 | Dyn5 | hv | 0 | -2 | 2 | 0 | 2.5 | FALSE
0.25 MVA 10/0.4 kV | 0.24 | 0.6 | 1.2 | 0.25 | 0.4 | 10 | 4 | 150 | Dyn5 | hv | 0 | -2 | 2 | 0 | 2.5 | FALSE
0.4 MVA 10/0.4 kV | 0.2375 | 0.95 | 1.325 | 0.4 | 0.4 | 10 | 4 | 150 | Dyn5 | hv | 0 | -2 | 2 | 0 | 2.5 | FALSE
0.63 MVA 10/0.4 kV | 0.1873 | 1.18 | 1.0794 | 0.63 | 0.4 | 10 | 4 | 150 | Dyn5 | hv | 0 | -2 | 2 | 0 | 2.5 | FALSE

## trafo3w_std_types
| sn_hv_mva | sn_mv_mva | sn_lv_mva | vn_hv_kv | vn_mv_kv | vn_lv_kv | vk_hv_percent | vk_mv_percent | vk_lv_percent | vkr_hv_percent | vkr_mv_percent | vkr_lv_percent | pfe_kw | i0_percent | shift_mv_degree | shift_lv_degree | vector_group | tap_side | tap_neutral | tap_min | tap_max | tap_step_percent
63/25/38 MVA 110/20/10 kV | 63 | 25 | 38 | 110 | 20 | 10 | 10.4 | 10.4 | 10.4 | 0.28 | 0.32 | 0.35 | 35 | 0.89 | 0 | 0 | YN0yn0yn0 | hv | 0 | -10 | 10 | 1.2
63/25/38 MVA 110/10/10 kV | 63 | 25 | 38 | 110 | 10 | 10 | 10.4 | 10.4 | 10.4 | 0.28 | 0.32 | 0.35 | 35 | 0.89 | 0 | 0 | YN0yn0yn0 | hv | 0 | -10 | 10 | 1.2

## fuse_std_types
| fuse_type | i_rated_a | t_avg | t_min | t_total | x_avg | x_min | x_total
HV 100A | HV 100A | 100 | 0 | [10.0, 3.64, 0.854, 0.281, 0.1, 0.0531, 0.022, 0.01] | [10.0, 4.267, 1.21, 0.403, 0.1, 0.058, 0.022, 0.01] | 0 | [300.0, 350.0, 450.0, 550.0, 700.0, 850.0, 1200.0, 1752.0] | [600.0, 700.0, 900.0, 1150.0, 1665.0, 2000.0, 3000.0, 4313.0]
HV 10A | HV 10A | 10 | 0 | [10.0, 1675.0, 0.344, 0.156, 0.1, 0.0417, 0.0171, 0.01] | [10.0, 1.3, 0.3, 0.155, 0.1, 0.0555, 0.023, 0.01] | 0 | [30.0, 32.0, 35.0, 37.0, 39.0, 50.0, 70.0, 88.0] | [60.0, 70.0, 80.0, 87.0, 94.0, 110.0, 150.0, 216.0]
HV 125A | HV 125A | 125 | 0 | [10.0, 1.82, 0.344, 0.1, 0.0467, 0.0269, 0.01] | [10.0, 2.478, 0.426, 0.1, 0.0427, 0.0211, 0.01] | 0 | [375.0, 500.0, 700.0, 925.0, 1200.0, 1500.0, 2341.0] | [750.0, 1000.0, 1500.0, 2200.0, 3000.0, 4000.0, 5765.0]
HV 160A | HV 160A | 160 | 0 | [10.0, 4.15, 1.03, 0.198, 0.1, 0.051, 0.0172, 0.01] | [10.0, 2.3, 0.734, 0.274, 0.1, 0.046, 0.0177, 0.01] | 0 | [480.0, 550.0, 700.0, 1000.0, 1260.0, 1600.0, 2500.0, 3227.0] | [960.0, 1300.0, 1700.0, 2200.0, 2996.0, 4000.0, 6000.0, 7946.0]
HV 16A | HV 16A | 16 | 0 | [10.0, 0.352, 0.164, 0.1, 0.0649, 0.0342, 0.01] | [10.0, 2.34, 0.722, 0.181, 0.1, 0.055, 0.0296, 0.01] | 0 | [48.0, 60.0, 65.0, 71.0, 80.0, 100.0, 162.0] | [96.0, 110.0, 125.0, 150.0, 168.0, 200.0, 250.0, 398.0]
HV 200A | HV 200A | 200 | 0 | [10.0, 4.267, 1.21, 0.403, 0.1, 0.058, 0.022, 0.01] | [10.0, 3.73, 1.654, 0.328, 0.1, 0.0531, 0.019, 0.01] | 0 | [600.0, 700.0, 900.0, 1150.0, 1665.0, 2000.0, 3000.0, 4313.0] | [1200.0, 1500.0, 1800.0, 2700.0, 3960.0, 5000.0, 7500.0, 10620.0]
HV 20A | HV 20A | 20 | 0 | [10.0, 1.3, 0.3, 0.155, 0.1, 0.0555, 0.023, 0.01] | [10.0, 1.3, 0.161, 0.1, 0.0611, 0.0399, 0.0141, 0.01] | 0 | [60.0, 70.0, 80.0, 87.0, 94.0, 110.0, 150.0, 216.0] | [120.0, 150.0, 200.0, 223.0, 260.0, 300.0, 450.0, 532.0]
HV 25A | HV 25A | 25 | 0 | [10.0, 2.512, 0.833, 0.299, 0.1, 0.0372, 0.0223, 0.01] | [10.0, 3.125, 0.597, 0.198, 0.1, 0.0378, 0.022, 0.01] | 0 | [75.0, 82.0, 90.0, 100.0, 124.0, 170.0, 200.0, 289.0] | [150.0, 170.0, 210.0, 250.0, 294.0, 400.0, 500.0, 711.0]
HV 31.5A | HV 31.5A | 31.5 | 0 | [10.0, 2.34, 0.722, 0.181, 0.1, 0.055, 0.0296, 0.01] | [10.0, 2.84, 0.368, 0.164, 0.1, 0.0621, 0.0378, 0.0195, 0.01] | 0 | [95.0, 110.0, 125.0, 150.0, 165.0, 200.0, 250.0, 390.0] | [189.0, 220.0, 300.0, 350.0, 393.0, 450.0, 530.0, 700.0, 960.0]
HV 40A | HV 40A | 40 | 0 | [10.0, 1.3, 0.161, 0.1, 0.0611, 0.0399, 0.0141, 0.01] | [10.0, 2.05, 0.369, 0.198, 0.1, 0.051, 0.0298, 0.01] | 0 | [120.0, 150.0, 200.0, 223.0, 260.0, 300.0, 450.0, 532.0] | [240.0, 300.0, 400.0, 450.0, 530.0, 650.0, 800.0, 1311.0]
HV 50A | HV 50A | 50 | 0 | [10.0, 3.215, 0.597, 0.198, 0.1, 0.0378, 0.022, 0.01] | [10.0, 3.64, 0.854, 0.281, 0.1, 0.0531, 0.022, 0.01] | 0 | [150.0, 170.0, 210.0, 250.0, 294.0, 400.0, 500.0, 711.0] | [300.0, 350.0, 450.0, 550.0, 700.0, 850.0, 1200.0, 1752.0]
HV 6.3A | HV 6.3A | 6.3 | 0 | [10.0, 1.39, 0.344, 0.168, 0.1, 0.056, 0.0263, 0.01] | [10.0, 1.711, 0.516, 0.198, 0.1, 0.0634, 0.0303, 0.01] | 0 | [19.0, 19.5, 20.4, 20.8, 22.0, 25.0, 32.0, 48.0] | [38.0, 40.0, 43.0, 48.0, 53.0, 60.0, 75.0, 118.0]
HV 63A | HV 63A | 63 | 0 | [10.0, 2.84, 0.368, 0.164, 0.1, 0.0621, 0.0378, 0.0195, 0.01] | [10.0, 1.82, 0.344, 0.1, 0.0467, 0.0269, 0.01] | 0 | [189.0, 220.0, 300.0, 350.0, 393.0, 450.0, 530.0, 700.0, 961.0] | [378.0, 500.0, 700.0, 934.0, 1200.0, 1500.0, 2366.0]
HV 80A | HV 80A | 80 | 0 | [10.0, 2.05, 0.369, 0.198, 0.1, 0.051, 0.0298, 0.01] | [10.0, 4.15, 1.03, 0.198, 0.1, 0.051, 0.0172, 0.01] | 0 | [240.0, 300.0, 400.0, 450.0, 530.0, 650.0, 800.0, 1311.0] | [480.0, 550.0, 700.0, 1000.0, 1260.0, 1600.0, 2500.0, 3227.0]
Siemens NH-1-100 | Siemens NH-1-100 | 100 | [5400.0, 2000.0, 400.0, 20.0, 1.0, 0.2, 0.012, 0.004] | 0 | 0 | [150.0, 190.0, 250.0, 430.0, 900.0, 1250.0, 2700.0, 3600.0] | 0 | 0
Siemens NH-1-125 | Siemens NH-1-125 | 125 | [4800.0, 120.0, 7.0, 0.1, 0.004] | 0 | 0 | [180.0, 400.0, 740.0, 2000.0, 4250.0] | 0 | 0
Siemens NH-1-16 | Siemens NH-1-16 | 16 | [4000.0, 400.0, 2.0, 0.1, 0.04, 0.01] | 0 | 0 | [26.0, 35.0, 75.0, 150.0, 200.0, 300.0] | 0 | 0
Siemens NH-1-160 | Siemens NH-1-160 | 160 | [4800.0, 120.0, 7.0, 0.1, 0.004] | 0 | 0 | [210.0, 500.0, 900.0, 2300.0, 5000.0] | 0 | 0
Siemens NH-1-25 | Siemens NH-1-25 | 25 | [4000.0, 1000.0, 10.0, 0.2, 0.02, 0.01] | 0 | 0 | [40.0, 50.0, 100.0, 210.0, 400.0, 500.0] | 0 | 0
Siemens NH-1-50 | Siemens NH-1-50 | 50 | [4000.0, 40.0, 4.0, 1.0, 0.02, 0.01] | 0 | 0 | [86.0, 200.0, 300.0, 400.0, 1000.0, 1280.0] | 0 | 0
Siemens NH-1-63 | Siemens NH-1-63 | 63 | [4000.0, 100.0, 10.0, 2.0, 0.04, 0.01] | 0 | 0 | [100.0, 200.0, 300.0, 400.0, 1000.0, 1500.0] | 0 | 0
Siemens NH-1-80 | Siemens NH-1-80 | 80 | [4800.0, 120.0, 7.0, 0.1, 0.01] | 0 | 0 | [150.58, 250.0, 450.0, 1150.0, 2470.0] | 0 | 0
Siemens NH-2-1000 | Siemens NH-2-1000 | 1000 | [4800.0, 120.0, 7.0, 0.1, 0.004] | 0 | 0 | [1900.0, 3500.0, 8400.0, 24000.0, 52000.0] | 0 | 0
Siemens NH-2-200 | Siemens NH-2-200 | 200 | [4800.0, 120.0, 7.0, 0.1, 0.004] | 0 | 0 | [280.0, 650.0, 1200.0, 3000.0, 7000.0] | 0 | 0
Siemens NH-2-224 | Siemens NH-2-224 | 224 | [4800.0, 120.0, 7.0, 0.2, 0.04, 0.004] | 0 | 0 | [400.0, 750.0, 1453.0, 3025.0, 4315.0, 7600.0] | 0 | 0
Siemens NH-2-250 | Siemens NH-2-250 | 250 | [4800.0, 120.0, 7.0, 0.1, 0.004] | 0 | 0 | [450.0, 800.0, 1650.0, 4000.0, 8500.0] | 0 | 0
Siemens NH-2-315 | Siemens NH-2-315 | 315 | [4800.0, 120.0, 7.0, 0.1, 0.004] | 0 | 0 | [550.0, 920.0, 1900.0, 5000.0, 11000.0] | 0 | 0
Siemens NH-2-355 | Siemens NH-2-355 | 355 | [4800.0, 120.0, 6.0, 0.1, 0.004] | 0 | 0 | [650.0, 1116.27, 2350.0, 5840.0, 12790.0] | 0 | 0
Siemens NH-2-400 | Siemens NH-2-400 | 400 | [4800.0, 120.0, 7.0, 0.1, 0.004] | 0 | 0 | [720.0, 1350.0, 2800.0, 6500.0, 15000.0] | 0 | 0
Siemens NH-2-425 | Siemens NH-2-425 | 425 | [4800.0, 120.0, 7.0, 0.1, 0.004] | 0 | 0 | [850.0, 1500.0, 3050.0, 7500.0, 16500.0] | 0 | 0
Siemens NH-2-630 | Siemens NH-2-630 | 630 | [4800.0, 120.0, 7.0, 0.1, 0.004] | 0 | 0 | [1200.0, 2000.0, 4800.0, 12000.0, 26000.0] | 0 | 0

## res_bus
| vm_pu | va_degree | p_mw | q_mvar
0 | 0.98962 | -0.19781 | 0.00080681 | 0.00020221
1 | 0.9896 | -0.19837 | 0.00138 | 0.00034586
2 | 0.98966 | -0.19715 | 0.0011691 | 0.00029301
3 | 0.98959 | -0.19842 | 0.00090594 | 0.00022705
4 | 0.98972 | -0.19589 | 0 | 0
5 | 0.98882 | -0.21333 | 0.0010945 | 0.00027431
6 | 0.99016 | -0.18736 | 0.00096337 | 0.00024144
7 | 0.99075 | -0.17602 | 0 | 0
8 | 0.9909 | -0.17307 | 0 | 0
9 | 0.99227 | -0.14688 | 0.0012792 | 0.00032059
10 | 0.98662 | -0.25556 | 0 | 0
11 | 0.98172 | -0.35086 | 0 | 0
12 | 0.98196 | -0.3462 | 0.0072922 | 0.0018276
13 | 0.98161 | -0.35304 | 0.0073873 | 0.0018514
14 | 0.98628 | -0.2622 | 0.010377 | 0.0026006
15 | 0.985 | -0.28679 | 0 | 0
16 | 0.98826 | -0.22423 | 0.001381 | 0.00034612
17 | 0.98696 | -0.24951 | 0.001102 | 0.00027618
18 | 0.98699 | -0.24893 | 0.0039003 | 0.0009775
19 | 0.98707 | -0.24733 | 0 | 0
20 | 0.98692 | -0.25026 | 0.015395 | 0.0038583
21 | 0.98726 | -0.24366 | 0 | 0
22 | 0.99406 | -0.1127 | 0.0010296 | 0.00025803
23 | 0.98652 | -0.25815 | 0.01527 | 0.003827
24 | 0.98517 | -0.28558 | 0.014705 | 0.0036853
25 | 0.98539 | -0.28133 | 0.0033852 | 0.0008484
26 | 0.98782 | -0.23274 | 0.0011033 | 0.00027652
27 | 0.98719 | -0.24513 | 0.0010997 | 0.00027561
28 | 0.994 | -0.11471 | 0.0017171 | 0.00043036
29 | 0.99386 | -0.11726 | 0.0030959 | 0.00077592
30 | 0.99685 | -0.060001 | 0.0025199 | 0.00063154
31 | 0.9938 | -0.11849 | 0.0032176 | 0.00080642
32 | 1 | 0 | -0.30663 | -0.078112
33 | 0.99242 | -0.14508 | 0.0032487 | 0.0008142
34 | 0.99945 | -0.010322 | 0.001855 | 0.00046491
35 | 0.97713 | -0.44017 | 0.013987 | 0.0035056
36 | 0.97553 | -0.47146 | 0.001518 | 0.00038046
37 | 0.98001 | -0.38393 | 0 | 0
38 | 0.97508 | -0.48028 | 0 | 0
39 | 0.9799 | -0.38604 | 0 | 0
40 | 0.98164 | -0.35209 | 0 | 0
41 | 0.97368 | -0.50784 | 0.00098523 | 0.00024692
42 | 0.97969 | -0.39002 | 0.01469 | 0.0036817
43 | 0.9841 | -0.30433 | 0 | 0
44 | 0.98363 | -0.31353 | 0.0028296 | 0.00070916
45 | 0.98143 | -0.35622 | 0.015452 | 0.0038726
46 | 0.98582 | -0.27293 | 0.0072314 | 0.0018124
47 | 0.98596 | -0.27025 | 0.0076266 | 0.0019114
48 | 0.98684 | -0.25317 | 0.0017482 | 0.00043815
49 | 0.99459 | -0.10252 | 0.0021454 | 0.00053769
50 | 0.99623 | -0.071305 | 0.0013058 | 0.00032726
51 | 0.98892 | -0.21278 | 0.009159 | 0.0022955
52 | 0.98967 | -0.19816 | 0.011097 | 0.0027811
53 | 0.98843 | -0.22216 | 0.0034283 | 0.00085921
54 | 0.99058 | -0.18061 | 0.0027298 | 0.00068416
55 | 0.98835 | -0.22375 | 0.0031718 | 0.00079493
56 | 0.99103 | -0.17183 | 0.0037602 | 0.0009424
57 | 0.9883 | -0.22473 | 0.0024683 | 0.00061861
58 | 0.99731 | -0.050933 | 0.0014478 | 0.00036286
59 | 0.99689 | -0.058745 | 0.0016277 | 0.00040795
60 | 0.98702 | -0.2496 | 0.0051246 | 0.0012843
61 | 0.98708 | -0.24848 | 0.0013934 | 0.00034923
62 | 0.98341 | -0.31789 | 0.010796 | 0.0027058
63 | 0.98423 | -0.30181 | 0.0037569 | 0.00094157
64 | 0.98243 | -0.337 | 0 | 0
65 | 0.98234 | -0.33887 | 0.011789 | 0.0029547
66 | 0.98217 | -0.34206 | 0 | 0
67 | 0.98232 | -0.33925 | 0.0027115 | 0.00067957
68 | 0.98733 | -0.24364 | 0.0020138 | 0.0005047
69 | 0.99154 | -0.16204 | 0.003366 | 0.0008436
70 | 0.97219 | -0.53738 | 0.00082591 | 0.00020699
71 | 0.97219 | -0.53729 | 0.00098058 | 0.00024576
72 | 0.9722 | -0.5371 | 0.00092625 | 0.00023214
73 | 0.97222 | -0.53682 | 0.00093828 | 0.00023515
74 | 0.97232 | -0.53483 | 0.00094232 | 0.00023617
75 | 0.97213 | -0.53845 | 0.0012807 | 0.00032097
76 | 0.97258 | -0.52967 | 0.0008989 | 0.00022529
77 | 0.97208 | -0.5395 | 0.00086298 | 0.00021628
78 | 0.97324 | -0.51651 | 0 | 0
79 | 0.97231 | -0.53494 | 0.0039838 | 0.00099843
80 | 0.97187 | -0.54361 | 0.0012969 | 0.00032504
81 | 0.97314 | -0.51866 | 0.0014685 | 0.00036804
82 | 0.97149 | -0.5511 | 0.001282 | 0.00032131
83 | 0.97146 | -0.55178 | 0.0013103 | 0.0003284
84 | 0.97155 | -0.55009 | 0.0012005 | 0.00030087
85 | 0.97144 | -0.55218 | 0.0014756 | 0.00036982
86 | 0.97158 | -0.54949 | 0.0025583 | 0.00064118
87 | 0.97158 | -0.5493 | 0.0019598 | 0.00049117
88 | 0.97186 | -0.54388 | 0.0011524 | 0.00028882
89 | 0.9718 | -0.545 | 0.0013034 | 0.00032666
90 | 0.97172 | -0.54672 | 0.0017828 | 0.00044682
91 | 0.97294 | -0.52244 | 0.0013247 | 0.000332
92 | 0.97293 | -0.52281 | 0.00063 | 0.00015789
93 | 0.97291 | -0.52307 | 0.00063059 | 0.00015804
94 | 0.97291 | -0.52321 | 0.00049777 | 0.00012475
95 | 0.98342 | -0.31755 | 0.0030586 | 0.00076655
96 | 0.9833 | -0.31997 | 0.0042299 | 0.0010601
97 | 0.99212 | -0.15091 | 0.0044724 | 0.0011209
98 | 0.98719 | -0.24514 | 0.0012829 | 0.00032153
99 | 0.99998 | 149.9956 | 0 | 0

## res_line
| p_from_mw | q_from_mvar | p_to_mw | q_to_mvar | pl_mw | ql_mvar | i_from_ka | i_to_ka | i_ka | vm_from_pu | va_from_degree | vm_to_pu | va_to_degree | loading_percent
0 | 0.002286 | 0.00057273 | -0.0022859 | -0.00057287 | 6.0944e-08 | -1.3773e-07 | 0.0034372 | 0.0034373 | 0.0034373 | 0.98962 | -0.19781 | 0.9896 | -0.19837 | 0.9443
1 | -0.0030928 | -0.00077494 | 0.0030929 | 0.00077485 | 9.617e-08 | -9.0826e-08 | 0.0046503 | 0.0046503 | 0.0046503 | 0.98962 | -0.19781 | 0.98966 | -0.19715 | 1.2776
2 | 0.00090595 | 0.00022701 | -0.00090594 | -0.00022705 | 2.2043e-09 | -3.9286e-08 | 0.0013622 | 0.0013622 | 0.0013622 | 0.9896 | -0.19837 | 0.98959 | -0.19842 | 0.37424
3 | -0.004262 | -0.0010679 | 0.0042623 | 0.0010678 | 2.5601e-07 | -4.9794e-08 | 0.0064081 | 0.006408 | 0.0064081 | 0.98966 | -0.19715 | 0.98972 | -0.19589 | 1.7605
4 | 0.041737 | 0.0105 | -0.041702 | -0.010478 | 3.4745e-05 | 2.1935e-05 | 0.062764 | 0.062764 | 0.062764 | 0.98972 | -0.19589 | 0.98882 | -0.21333 | 17.2429
5 | -0.045999 | -0.011568 | 0.046018 | 0.01158 | 1.8744e-05 | 1.1862e-05 | 0.069172 | 0.069172 | 0.069172 | 0.98972 | -0.19589 | 0.99016 | -0.18736 | 19.0033
6 | 0.040607 | 0.010204 | -0.040586 | -0.01019 | 2.1116e-05 | 1.3321e-05 | 0.061117 | 0.061117 | 0.061117 | 0.98882 | -0.21333 | 0.98826 | -0.22423 | 16.7904
7 | -0.046981 | -0.011821 | 0.047007 | 0.011837 | 2.5485e-05 | 1.6135e-05 | 0.07062 | 0.07062 | 0.07062 | 0.99016 | -0.18736 | 0.99075 | -0.17602 | 19.401
8 | -0.047007 | -0.011837 | 0.047013 | 0.011841 | 6.6242e-06 | 4.1938e-06 | 0.07062 | 0.07062 | 0.07062 | 0.99075 | -0.17602 | 0.9909 | -0.17307 | 19.401
9 | -0.19091 | -0.04848 | 0.19115 | 0.048634 | 0.00024096 | 0.00015381 | 0.28691 | 0.28691 | 0.28691 | 0.9909 | -0.17307 | 0.99227 | -0.14688 | 39.4108
10 | 0.1439 | 0.036639 | -0.14333 | -0.036276 | 0.00056997 | 0.00036311 | 0.21629 | 0.21629 | 0.21629 | 0.9909 | -0.17307 | 0.98662 | -0.25556 | 29.7104
11 | -0.19243 | -0.048955 | 0.19275 | 0.049157 | 0.00031756 | 0.00020272 | 0.28883 | 0.28883 | 0.28883 | 0.99227 | -0.14688 | 0.99406 | -0.1127 | 39.6743
12 | 0.01038 | 0.0026023 | -0.010377 | -0.0026006 | 3.2801e-06 | 1.6436e-06 | 0.015655 | 0.015655 | 0.015655 | 0.98662 | -0.25556 | 0.98628 | -0.2622 | 4.301
13 | 0.13295 | 0.033673 | -0.13275 | -0.033547 | 0.0001991 | 0.00012675 | 0.20064 | 0.20064 | 0.20064 | 0.98662 | -0.25556 | 0.985 | -0.28679 | 27.56
14 | -0.0073881 | -0.0018517 | 0.0073897 | 0.0018523 | 1.6393e-06 | 6.0828e-07 | 0.011198 | 0.011198 | 0.011198 | 0.98172 | -0.35086 | 0.98196 | -0.3462 | 3.0765
15 | 0.0073881 | 0.0018517 | -0.0073873 | -0.0018514 | 7.6645e-07 | 2.8447e-07 | 0.011198 | 0.011198 | 0.011198 | 0.98172 | -0.35086 | 0.98161 | -0.35304 | 3.0765
16 | -0.014682 | -0.0036799 | 0.014685 | 0.0036816 | 2.896e-06 | 1.656e-06 | 0.022248 | 0.022248 | 0.022248 | 0.98196 | -0.3462 | 0.98217 | -0.34206 | 6.1122
17 | 0.088915 | 0.022525 | -0.08884 | -0.022478 | 7.4841e-05 | 4.7336e-05 | 0.13441 | 0.13441 | 0.13441 | 0.985 | -0.28679 | 0.9841 | -0.30433 | 18.4625
18 | 0.043833 | 0.011022 | -0.043801 | -0.011002 | 3.1419e-05 | 1.9866e-05 | 0.06623 | 0.06623 | 0.06623 | 0.985 | -0.28679 | 0.98423 | -0.30181 | 18.195
19 | 0.039205 | 0.0098443 | -0.039189 | -0.0098343 | 1.5902e-05 | 1.0021e-05 | 0.059038 | 0.059038 | 0.059038 | 0.98826 | -0.22423 | 0.98782 | -0.23274 | 16.2191
20 | -0.001102 | -0.00027618 | 0.001102 | 0.00027583 | 3.0396e-08 | -3.5585e-07 | 0.0016614 | 0.0016613 | 0.0016614 | 0.98696 | -0.24951 | 0.98699 | -0.24893 | 0.45644
21 | -0.0050023 | -0.0012533 | 0.0050027 | 0.0012533 | 3.7981e-07 | 1.5461e-08 | 0.0075414 | 0.0075414 | 0.0075414 | 0.98699 | -0.24893 | 0.98707 | -0.24733 | 2.0718
22 | 0.030675 | 0.0076912 | -0.03067 | -0.0076886 | 4.2753e-06 | 2.6681e-06 | 0.046243 | 0.046243 | 0.046243 | 0.98707 | -0.24733 | 0.98692 | -0.25026 | 12.7042
23 | -0.035677 | -0.0089446 | 0.035683 | 0.0089485 | 6.2441e-06 | 3.9226e-06 | 0.053785 | 0.053785 | 0.053785 | 0.98707 | -0.24733 | 0.98726 | -0.24366 | 14.776
24 | 0.015276 | 0.0038303 | -0.01527 | -0.003827 | 5.7437e-06 | 3.3071e-06 | 0.023032 | 0.023032 | 0.023032 | 0.98692 | -0.25026 | 0.98652 | -0.25815 | 6.3275
25 | -0.038066 | -0.0095453 | 0.038086 | 0.0095578 | 1.9831e-05 | 1.2486e-05 | 0.057376 | 0.057376 | 0.057376 | 0.98726 | -0.24366 | 0.98782 | -0.23274 | 15.7626
26 | 0.0023828 | 0.0005968 | -0.0023826 | -0.00059713 | 1.6639e-07 | -3.3339e-07 | 0.0035912 | 0.0035914 | 0.0035914 | 0.98726 | -0.24366 | 0.98719 | -0.24513 | 0.98664
27 | -0.19378 | -0.049415 | 0.19387 | 0.049476 | 9.5265e-05 | 6.0814e-05 | 0.29037 | 0.29037 | 0.29037 | 0.99406 | -0.1127 | 0.99459 | -0.10252 | 39.8859
28 | -0.014705 | -0.0036853 | 0.014707 | 0.003687 | 2.9834e-06 | 1.7039e-06 | 0.02221 | 0.02221 | 0.02221 | 0.98517 | -0.28558 | 0.98539 | -0.28133 | 6.1016
29 | -0.018093 | -0.0045354 | 0.0181 | 0.0045397 | 7.2404e-06 | 4.3042e-06 | 0.027322 | 0.027322 | 0.027322 | 0.98539 | -0.28133 | 0.98582 | -0.27293 | 7.5059
30 | 0.0012829 | 0.00032152 | -0.0012829 | -0.00032153 | 8.0621e-10 | -6.8349e-09 | 0.0019338 | 0.0019338 | 0.0019338 | 0.98719 | -0.24513 | 0.98719 | -0.24514 | 0.53125
31 | 0.096943 | 0.024488 | -0.096931 | -0.024481 | 1.1839e-05 | 7.5575e-06 | 0.14519 | 0.14519 | 0.14519 | 0.994 | -0.11471 | 0.99386 | -0.11726 | 39.8879
32 | -0.09866 | -0.024919 | 0.098919 | 0.025084 | 0.0002594 | 0.0001656 | 0.14776 | 0.14776 | 0.14776 | 0.994 | -0.11471 | 0.99685 | -0.060001 | 40.5941
33 | 0.093835 | 0.023705 | -0.093829 | -0.023701 | 5.5547e-06 | 3.5453e-06 | 0.14056 | 0.14056 | 0.14056 | 0.99386 | -0.11726 | 0.9938 | -0.11849 | 38.6145
34 | -0.10144 | -0.025716 | 0.10173 | 0.025903 | 0.00029344 | 0.00018736 | 0.15152 | 0.15152 | 0.15152 | 0.99685 | -0.060001 | 1 | 0 | 41.6274
35 | 0.090612 | 0.022895 | -0.090496 | -0.022821 | 0.00011534 | 7.3602e-05 | 0.13574 | 0.13574 | 0.13574 | 0.9938 | -0.11849 | 0.99242 | -0.14508 | 37.2909
36 | 0.20324 | 0.052209 | -0.20314 | -0.052144 | 0.00010182 | 6.5007e-05 | 0.30288 | 0.30288 | 0.30288 | 1 | 0 | 0.99945 | -0.010322 | 41.6045
37 | 0.087248 | 0.022007 | -0.087223 | -0.021992 | 2.4319e-05 | 1.5515e-05 | 0.13087 | 0.13087 | 0.13087 | 0.99242 | -0.14508 | 0.99212 | -0.15091 | 35.9527
38 | 0.20129 | 0.051679 | -0.20089 | -0.051426 | 0.00039595 | 0.0002528 | 0.30012 | 0.30012 | 0.30012 | 0.99945 | -0.010322 | 0.99731 | -0.050933 | 41.2251
39 | 0.034173 | 0.0086191 | -0.034122 | -0.0085871 | 5.1103e-05 | 3.2077e-05 | 0.052059 | 0.05206 | 0.05206 | 0.97713 | -0.44017 | 0.97553 | -0.47146 | 14.3021
40 | -0.04816 | -0.012125 | 0.04829 | 0.012207 | 0.00012985 | 8.2297e-05 | 0.07336 | 0.07336 | 0.07336 | 0.97713 | -0.44017 | 0.98001 | -0.38393 | 20.1539
41 | 0.032603 | 0.0082066 | -0.03259 | -0.008198 | 1.3742e-05 | 8.6098e-06 | 0.049744 | 0.049744 | 0.049744 | 0.97553 | -0.47146 | 0.97508 | -0.48028 | 13.666
42 | 0.014694 | 0.0036841 | -0.014693 | -0.0036833 | 1.4759e-06 | 8.45e-07 | 0.022312 | 0.022312 | 0.022312 | 0.98001 | -0.38393 | 0.9799 | -0.38604 | 6.1297
43 | -0.062984 | -0.015891 | 0.063081 | 0.015951 | 9.6183e-05 | 6.0142e-05 | 0.095672 | 0.095671 | 0.095672 | 0.98001 | -0.38393 | 0.98164 | -0.35209 | 13.1417
44 | 0.03259 | 0.008198 | -0.032547 | -0.0081711 | 4.2855e-05 | 2.6852e-05 | 0.049744 | 0.049744 | 0.049744 | 0.97508 | -0.48028 | 0.97368 | -0.50784 | 13.666
45 | 0.014693 | 0.0036833 | -0.01469 | -0.0036817 | 2.7869e-06 | 1.5956e-06 | 0.022312 | 0.022312 | 0.022312 | 0.9799 | -0.38604 | 0.97969 | -0.39002 | 6.1297
46 | 0.015455 | 0.0038743 | -0.015452 | -0.0038726 | 3.0379e-06 | 1.7577e-06 | 0.023428 | 0.023428 | 0.023428 | 0.98164 | -0.35209 | 0.98143 | -0.35622 | 6.4361
47 | -0.078535 | -0.019826 | 0.078715 | 0.019939 | 0.00018012 | 0.00011356 | 0.1191 | 0.1191 | 0.1191 | 0.98164 | -0.35209 | 0.9841 | -0.30433 | 16.3597
48 | 0.031562 | 0.0079242 | -0.031549 | -0.0079161 | 1.3047e-05 | 8.1644e-06 | 0.048239 | 0.048239 | 0.048239 | 0.97368 | -0.50784 | 0.97324 | -0.51651 | 13.2524
49 | 0.010124 | 0.0025384 | -0.01012 | -0.0025362 | 4.4332e-06 | 2.1967e-06 | 0.015309 | 0.015309 | 0.015309 | 0.9841 | -0.30433 | 0.98363 | -0.31353 | 4.2058
50 | 0.0072904 | 0.0018271 | -0.007289 | -0.0018266 | 1.3965e-06 | 5.0521e-07 | 0.011029 | 0.011029 | 0.011029 | 0.98363 | -0.31353 | 0.98342 | -0.31755 | 3.0299
51 | -0.025331 | -0.0063521 | 0.025335 | 0.0063541 | 3.2416e-06 | 1.9992e-06 | 0.038237 | 0.038237 | 0.038237 | 0.98582 | -0.27293 | 0.98596 | -0.27025 | 10.5046
52 | -0.032961 | -0.0082655 | 0.032988 | 0.0082823 | 2.6846e-05 | 1.6812e-05 | 0.049747 | 0.049747 | 0.049747 | 0.98596 | -0.27025 | 0.98684 | -0.25317 | 13.6667
53 | -0.034736 | -0.0087204 | 0.034742 | 0.0087242 | 5.9239e-06 | 3.7177e-06 | 0.052383 | 0.052383 | 0.052383 | 0.98684 | -0.25317 | 0.98702 | -0.2496 | 14.3909
54 | -0.19602 | -0.050014 | 0.19631 | 0.050203 | 0.00029605 | 0.000189 | 0.29358 | 0.29358 | 0.29358 | 0.99459 | -0.10252 | 0.99623 | -0.071305 | 40.3268
55 | -0.19762 | -0.05053 | 0.19774 | 0.050607 | 0.00012017 | 7.6719e-05 | 0.29553 | 0.29553 | 0.29553 | 0.99623 | -0.071305 | 0.99689 | -0.058745 | 40.5947
56 | -0.061581 | -0.015481 | 0.061624 | 0.015509 | 4.3026e-05 | 2.7365e-05 | 0.092678 | 0.092678 | 0.092678 | 0.98892 | -0.21278 | 0.98967 | -0.19816 | 25.461
57 | 0.052422 | 0.013186 | -0.052399 | -0.013171 | 2.3483e-05 | 1.49e-05 | 0.078897 | 0.078897 | 0.078897 | 0.98892 | -0.21278 | 0.98843 | -0.22216 | 21.6749
58 | -0.072721 | -0.01829 | 0.072782 | 0.018329 | 6.1009e-05 | 3.8871e-05 | 0.10936 | 0.10936 | 0.10936 | 0.98967 | -0.19816 | 0.99058 | -0.18061 | 30.0446
59 | 0.048971 | 0.012312 | -0.048967 | -0.012309 | 3.7202e-06 | 2.3575e-06 | 0.073736 | 0.073736 | 0.073736 | 0.98843 | -0.22216 | 0.98835 | -0.22375 | 20.257
60 | -0.075512 | -0.019013 | 0.075544 | 0.019033 | 3.1703e-05 | 2.0205e-05 | 0.11346 | 0.11346 | 0.11346 | 0.99058 | -0.18061 | 0.99103 | -0.17183 | 31.1711
61 | 0.045795 | 0.011514 | -0.045793 | -0.011513 | 2.1408e-06 | 1.3547e-06 | 0.06896 | 0.06896 | 0.06896 | 0.98835 | -0.22375 | 0.9883 | -0.22473 | 18.9451
62 | -0.079304 | -0.019975 | 0.079341 | 0.019999 | 3.7145e-05 | 2.3683e-05 | 0.11911 | 0.11911 | 0.11911 | 0.99103 | -0.17183 | 0.99154 | -0.16204 | 32.7222
63 | 0.043325 | 0.010894 | -0.043286 | -0.01087 | 3.909e-05 | 2.4704e-05 | 0.065244 | 0.065244 | 0.065244 | 0.9883 | -0.22473 | 0.98733 | -0.24364 | 17.9242
64 | 0.19944 | 0.051063 | -0.19937 | -0.051015 | 7.5432e-05 | 4.8158e-05 | 0.29796 | 0.29796 | 0.29796 | 0.99731 | -0.050933 | 0.99689 | -0.058745 | 40.9284
65 | -0.039867 | -0.010009 | 0.039869 | 0.01001 | 2.1292e-06 | 1.3426e-06 | 0.060109 | 0.060109 | 0.060109 | 0.98702 | -0.2496 | 0.98708 | -0.24848 | 16.5133
66 | -0.041262 | -0.010359 | 0.041272 | 0.010365 | 9.5238e-06 | 6.0113e-06 | 0.062209 | 0.062209 | 0.062209 | 0.98708 | -0.24848 | 0.98733 | -0.24364 | 17.0904
67 | -0.040014 | -0.010041 | 0.040044 | 0.01006 | 3.0691e-05 | 1.9359e-05 | 0.06055 | 0.06055 | 0.06055 | 0.98341 | -0.31789 | 0.98423 | -0.30181 | 16.6346
68 | 0.029217 | 0.0073351 | -0.029191 | -0.0073186 | 2.6613e-05 | 1.6572e-05 | 0.044214 | 0.044214 | 0.044214 | 0.98341 | -0.31789 | 0.98243 | -0.337 | 12.1467
69 | 0.014502 | 0.0036349 | -0.014501 | -0.0036342 | 1.2899e-06 | 7.353e-07 | 0.021966 | 0.021966 | 0.021966 | 0.98243 | -0.337 | 0.98234 | -0.33887 | 6.0345
70 | 0.014688 | 0.0036836 | -0.014685 | -0.0036816 | 3.5439e-06 | 2.0264e-06 | 0.022248 | 0.022248 | 0.022248 | 0.98243 | -0.337 | 0.98217 | -0.34206 | 6.1122
71 | 0.0027115 | 0.0006795 | -0.0027115 | -0.00067957 | 4.988e-08 | -6.789e-08 | 0.0041074 | 0.0041074 | 0.0041074 | 0.98234 | -0.33887 | 0.98232 | -0.33925 | 1.1284
72 | -0.082707 | -0.020843 | 0.082751 | 0.020871 | 4.4097e-05 | 2.8124e-05 | 0.12416 | 0.12416 | 0.12416 | 0.99154 | -0.16204 | 0.99212 | -0.15091 | 34.1099
73 | -0.00082591 | -0.00020699 | 0.00082591 | 0.00020692 | 3.4032e-09 | -6.8243e-08 | 0.0012641 | 0.0012641 | 0.0012641 | 0.97219 | -0.53738 | 0.97219 | -0.53729 | 0.34729
74 | -0.0018065 | -0.00045268 | 0.0018065 | 0.00045262 | 1.66e-08 | -6.1175e-08 | 0.0027649 | 0.0027649 | 0.0027649 | 0.97219 | -0.53729 | 0.9722 | -0.5371 | 0.7596
75 | -0.0027328 | -0.00068476 | 0.0027328 | 0.00068471 | 3.6997e-08 | -4.6253e-08 | 0.0041826 | 0.0041826 | 0.0041826 | 0.9722 | -0.5371 | 0.97222 | -0.53682 | 1.1491
76 | -0.0036711 | -0.00091987 | 0.0036714 | 0.00091973 | 3.2788e-07 | -1.3364e-07 | 0.0056187 | 0.0056185 | 0.0056187 | 0.97222 | -0.53682 | 0.97231 | -0.53494 | 1.5436
77 | 0.017476 | 0.0043827 | -0.017473 | -0.0043809 | 3.0165e-06 | 1.7911e-06 | 0.026746 | 0.026746 | 0.026746 | 0.97232 | -0.53483 | 0.97213 | -0.53845 | 7.3479
78 | -0.018418 | -0.0046188 | 0.018423 | 0.0046215 | 4.5274e-06 | 2.709e-06 | 0.028188 | 0.028188 | 0.028188 | 0.97232 | -0.53483 | 0.97258 | -0.52967 | 7.744
79 | 0.016192 | 0.0040599 | -0.016192 | -0.0040594 | 8.072e-07 | 4.7317e-07 | 0.024786 | 0.024786 | 0.024786 | 0.97213 | -0.53845 | 0.97208 | -0.5395 | 6.8093
80 | -0.026979 | -0.0067658 | 0.026996 | 0.0067763 | 1.6934e-05 | 1.0508e-05 | 0.041279 | 0.041279 | 0.041279 | 0.97258 | -0.52967 | 0.97324 | -0.51651 | 11.3403
81 | 0.0076571 | 0.0019189 | -0.0076552 | -0.0019182 | 1.921e-06 | 7.664e-07 | 0.011715 | 0.011715 | 0.011715 | 0.97258 | -0.52967 | 0.97231 | -0.53494 | 3.2185
82 | 0.015329 | 0.0038431 | -0.015326 | -0.0038414 | 3.003e-06 | 1.7417e-06 | 0.023465 | 0.023465 | 0.023465 | 0.97208 | -0.5395 | 0.97187 | -0.54361 | 6.4464
83 | 0.0045526 | 0.0011398 | -0.0045522 | -0.0011398 | 4.661e-07 | -2.0484e-08 | 0.0069602 | 0.0069603 | 0.0069603 | 0.97324 | -0.51651 | 0.97314 | -0.51866 | 1.9122
84 | 0.014029 | 0.0035164 | -0.014029 | -0.0035163 | 1.8005e-07 | 1.0234e-07 | 0.021479 | 0.021479 | 0.021479 | 0.97187 | -0.54361 | 0.97186 | -0.54388 | 5.9009
85 | 0.0030837 | 0.00077176 | -0.0030831 | -0.00077223 | 5.5459e-07 | -4.7139e-07 | 0.0047148 | 0.0047151 | 0.0047151 | 0.97314 | -0.51866 | 0.97294 | -0.52244 | 1.2954
86 | 0.002786 | 0.00069795 | -0.002786 | -0.00069806 | 9.1133e-08 | -1.0692e-07 | 0.0042672 | 0.0042673 | 0.0042673 | 0.97149 | -0.5511 | 0.97146 | -0.55178 | 1.1723
87 | -0.0040681 | -0.0010193 | 0.0040683 | 0.0010192 | 1.9521e-07 | -4.1098e-08 | 0.0062309 | 0.0062308 | 0.0062309 | 0.97149 | -0.5511 | 0.97155 | -0.55009 | 1.7118
88 | 0.0014756 | 0.00036966 | -0.0014756 | -0.00036982 | 2.8091e-08 | -1.6356e-07 | 0.0022602 | 0.0022603 | 0.0022603 | 0.97146 | -0.55178 | 0.97144 | -0.55218 | 0.62095
89 | -0.0052688 | -0.0013201 | 0.0052689 | 0.0013201 | 1.5004e-07 | 1.9935e-08 | 0.0080695 | 0.0080695 | 0.0080695 | 0.97155 | -0.55009 | 0.97158 | -0.54949 | 2.2169
90 | -0.0078273 | -0.0019613 | 0.0078273 | 0.0019613 | 6.9401e-08 | 2.8468e-08 | 0.011988 | 0.011988 | 0.011988 | 0.97158 | -0.54949 | 0.97158 | -0.5493 | 3.2933
91 | -0.0097871 | -0.0024525 | 0.0097883 | 0.0024531 | 1.2057e-06 | 5.9442e-07 | 0.014989 | 0.014989 | 0.014989 | 0.97158 | -0.5493 | 0.97172 | -0.54672 | 4.1179
92 | 0.012876 | 0.0032274 | -0.012875 | -0.0032271 | 6.8974e-07 | 3.828e-07 | 0.019715 | 0.019715 | 0.019715 | 0.97186 | -0.54388 | 0.9718 | -0.545 | 5.4162
93 | 0.011572 | 0.0029004 | -0.011571 | -0.0028999 | 9.4573e-07 | 5.0576e-07 | 0.017719 | 0.017719 | 0.017719 | 0.9718 | -0.545 | 0.97172 | -0.54672 | 4.8679
94 | 0.0017584 | 0.00044023 | -0.0017584 | -0.00044035 | 3.0493e-08 | -1.2013e-07 | 0.0026891 | 0.0026892 | 0.0026892 | 0.97294 | -0.52244 | 0.97293 | -0.52281 | 0.73878
95 | 0.0011284 | 0.00028245 | -0.0011284 | -0.0002826 | 1.4139e-08 | -1.4818e-07 | 0.0017256 | 0.0017257 | 0.0017257 | 0.97293 | -0.52281 | 0.97291 | -0.52307 | 0.47409
96 | 0.00049777 | 0.00012456 | -0.00049777 | -0.00012475 | 3.3716e-09 | -1.905e-07 | 0.00076124 | 0.00076131 | 0.00076131 | 0.97291 | -0.52307 | 0.97291 | -0.52321 | 0.20915
97 | 0.0042304 | 0.00106 | -0.0042299 | -0.0010601 | 4.8825e-07 | -9.0652e-08 | 0.006401 | 0.0064011 | 0.0064011 | 0.98342 | -0.31755 | 0.9833 | -0.31997 | 1.7585

## res_trafo
| p_hv_mw | q_hv_mvar | p_lv_mw | q_lv_mvar | pl_mw | ql_mvar | i_hv_ka | i_lv_ka | vm_hv_pu | va_hv_degree | vm_lv_pu | va_lv_degree | loading_percent
0 | -1.2729e-15 | -1.3162e-15 | 0.00165 | 1.2699e-07 | 0.00165 | 1.2699e-07 | 5.2857e-17 | 0.0023815 | 0.99998 | 149.9956 | 1 | 0 | 0.2619

## res_ext_grid
| p_mw | q_mvar
0 | 0.30858 | 0.078601

## res_load
| p_mw | q_mvar
0 | 0.00080681 | 0.00020221
1 | 0.00138 | 0.00034586
2 | 0.0011691 | 0.00029301
3 | 0.00090594 | 0.00022705
4 | 0.0010945 | 0.00027431
5 | 0.00096337 | 0.00024144
6 | 0.0012792 | 0.00032059
7 | 0.0072922 | 0.0018276
8 | 0.0073873 | 0.0018514
9 | 0.010377 | 0.0026006
10 | 0.001381 | 0.00034612
11 | 0.001102 | 0.00027618
12 | 0.0039003 | 0.0009775
13 | 0.015395 | 0.0038583
14 | 0.0010296 | 0.00025803
15 | 0.01527 | 0.003827
16 | 0.014705 | 0.0036853
17 | 0.0033852 | 0.0008484
18 | 0.0011033 | 0.00027652
19 | 0.0010997 | 0.00027561
20 | 0.0017171 | 0.00043036
21 | 0.0030959 | 0.00077592
22 | 0.0025199 | 0.00063154
23 | 0.0032176 | 0.00080642
24 | 0.0019501 | 0.00048874
25 | 0.0032487 | 0.0008142
26 | 0.001855 | 0.00046491
27 | 0.013987 | 0.0035056
28 | 0.001518 | 0.00038046
29 | 0.00098523 | 0.00024692
30 | 0.01469 | 0.0036817
31 | 0.0028296 | 0.00070916
32 | 0.015452 | 0.0038726
33 | 0.0072314 | 0.0018124
34 | 0.0076266 | 0.0019114
35 | 0.0017482 | 0.00043815
36 | 0.0021454 | 0.00053769
37 | 0.0013058 | 0.00032726
38 | 0.009159 | 0.0022955
39 | 0.011097 | 0.0027811
40 | 0.0034283 | 0.00085921
41 | 0.0027298 | 0.00068416
42 | 0.0031718 | 0.00079493
43 | 0.0037602 | 0.0009424
44 | 0.0024683 | 0.00061861
45 | 0.0014478 | 0.00036286
46 | 0.0016277 | 0.00040795
47 | 0.0051246 | 0.0012843
48 | 0.0013934 | 0.00034923
49 | 0.010796 | 0.0027058
50 | 0.0037569 | 0.00094157
51 | 0.011789 | 0.0029547
52 | 0.0027115 | 0.00067957
53 | 0.0020138 | 0.0005047
54 | 0.003366 | 0.0008436
55 | 0.00082591 | 0.00020699
56 | 0.00098058 | 0.00024576
57 | 0.00092625 | 0.00023214
58 | 0.00093828 | 0.00023515
59 | 0.00094232 | 0.00023617
60 | 0.0012807 | 0.00032097
61 | 0.0008989 | 0.00022529
62 | 0.00086298 | 0.00021628
63 | 0.0039838 | 0.00099843
64 | 0.0012969 | 0.00032504
65 | 0.0014685 | 0.00036804
66 | 0.001282 | 0.00032131
67 | 0.0013103 | 0.0003284
68 | 0.0012005 | 0.00030087
69 | 0.0014756 | 0.00036982
70 | 0.0025583 | 0.00064118
71 | 0.0019598 | 0.00049117
72 | 0.0011524 | 0.00028882
73 | 0.0013034 | 0.00032666
74 | 0.0017828 | 0.00044682
75 | 0.0013247 | 0.000332
76 | 0.00063 | 0.00015789
77 | 0.00063059 | 0.00015804
78 | 0.00049777 | 0.00012475
79 | 0.0030586 | 0.00076655
80 | 0.0042299 | 0.0010601
81 | 0.0044724 | 0.0011209
82 | 0.0012829 | 0.00032153

## dtypes
| element | column | dtype
0 | bus | name | object
1 | bus | vn_kv | float64
2 | bus | type | object
3 | bus | zone | object
4 | bus | in_service | bool
5 | load | name | object
6 | load | bus | uint32
7 | load | p_mw | float64
8 | load | q_mvar | float64
9 | load | const_z_percent | float64
10 | load | const_i_percent | float64
11 | load | sn_mva | float64
12 | load | scaling | float64
13 | load | in_service | bool
14 | load | type | object
15 | ext_grid | name | object
16 | ext_grid | bus | uint32
17 | ext_grid | vm_pu | float64
18 | ext_grid | va_degree | float64
19 | ext_grid | slack_weight | float64
20 | ext_grid | in_service | bool
21 | line | name | object
22 | line | std_type | object
23 | line | from_bus | uint32
24 | line | to_bus | uint32
25 | line | length_km | float64
26 | line | r_ohm_per_km | float64
27 | line | x_ohm_per_km | float64
28 | line | c_nf_per_km | float64
29 | line | g_us_per_km | float64
30 | line | max_i_ka | float64
31 | line | df | float64
32 | line | parallel | uint32
33 | line | type | object
34 | line | in_service | bool
35 | trafo | name | object
36 | trafo | std_type | object
37 | trafo | hv_bus | uint32
38 | trafo | lv_bus | uint32
39 | trafo | sn_mva | float64
40 | trafo | vn_hv_kv | float64
41 | trafo | vn_lv_kv | float64
42 | trafo | vk_percent | float64
43 | trafo | vkr_percent | float64
44 | trafo | pfe_kw | float64
45 | trafo | i0_percent | float64
46 | trafo | shift_degree | float64
47 | trafo | tap_side | object
48 | trafo | tap_neutral | int32
49 | trafo | tap_min | int32
50 | trafo | tap_max | int32
51 | trafo | tap_step_percent | float64
52 | trafo | tap_step_degree | float64
53 | trafo | tap_pos | int32
54 | trafo | tap_phase_shifter | bool
55 | trafo | parallel | uint32
56 | trafo | df | float64
57 | trafo | in_service | bool
58 | line_geodata | coords | object
59 | bus_geodata | x | float64
60 | bus_geodata | y | float64
61 | bus_geodata | coords | object
62 | res_bus | vm_pu | float64
63 | res_bus | va_degree | float64
64 | res_bus | p_mw | float64
65 | res_bus | q_mvar | float64
66 | res_line | p_from_mw | float64
67 | res_line | q_from_mvar | float64
68 | res_line | p_to_mw | float64
69 | res_line | q_to_mvar | float64
70 | res_line | pl_mw | float64
71 | res_line | ql_mvar | float64
72 | res_line | i_from_ka | float64
73 | res_line | i_to_ka | float64
74 | res_line | i_ka | float64
75 | res_line | vm_from_pu | float64
76 | res_line | va_from_degree | float64
77 | res_line | vm_to_pu | float64
78 | res_line | va_to_degree | float64
79 | res_line | loading_percent | float64
80 | res_trafo | p_hv_mw | float64
81 | res_trafo | q_hv_mvar | float64
82 | res_trafo | p_lv_mw | float64
83 | res_trafo | q_lv_mvar | float64
84 | res_trafo | pl_mw | float64
85 | res_trafo | ql_mvar | float64
86 | res_trafo | i_hv_ka | float64
87 | res_trafo | i_lv_ka | float64
88 | res_trafo | vm_hv_pu | float64
89 | res_trafo | va_hv_degree | float64
90 | res_trafo | vm_lv_pu | float64
91 | res_trafo | va_lv_degree | float64
92 | res_trafo | loading_percent | float64
93 | res_ext_grid | p_mw | float64
94 | res_ext_grid | q_mvar | float64
95 | res_load | p_mw | float64
96 | res_load | q_mvar | float64

## parameters
| version | format_version | converged | OPF_converged | name | f_hz | sn_mva
0 | 2.14.6 | 2.14.0 | TRUE | FALSE |  | 50 | 1