## bus
| name | vn_kv | type | zone | in_service
0 | bus_LV_135-12_0_9_node_0 | 0.4 | n |  | TRUE
1 | bus_LV_135-12_0_9_node_1 | 0.4 | n |  | TRUE
2 | bus_LV_135-12_0_9_node_2 | 0.4 | n |  | TRUE
3 | bus_LV_135-12_0_9_node_3 | 0.4 | n |  | TRUE
4 | bus_LV_135-12_0_9_node_4 | 0.4 | n |  | TRUE
5 | bus_LV_135-12_0_9_node_5 | 0.4 | n |  | TRUE
6 | bus_LV_135-12_0_9_node_25 | 0.4 | n |  | TRUE
7 | bus_LV_135-12_0_9_node_13 | 0.4 | n |  | TRUE
8 | bus_LV_135-12_0_9_node_30 | 0.4 | n |  | TRUE
9 | bus_LV_135-12_0_9_node_118 | 0.4 | n |  | TRUE
10 | bus_LV_135-12_0_9_node_33 | 0.4 | n |  | TRUE
11 | bus_LV_135-12_0_9_node_32 | 0.4 | n |  | TRUE
12 | bus_LV_135-12_0_9_node_18 | 0.4 | n |  | TRUE
13 | bus_LV_135-12_0_9_node_12 | 0.4 | n |  | TRUE
14 | bus_LV_135-12_0_9_node_31 | 0.4 | n |  | TRUE
15 | bus_LV_135-12_0_9_node_6 | 0.4 | n |  | TRUE
16 | bus_LV_135-12_0_9_node_7 | 0.4 | n |  | TRUE
17 | bus_LV_135-12_0_9_node_8 | 0.4 | n |  | TRUE
18 | bus_LV_135-12_0_9_node_9 | 0.4 | n |  | TRUE
19 | bus_LV_135-12_0_9_node_10 | 0.4 | n |  | TRUE
20 | bus_LV_135-12_0_9_node_113 | 0.4 | n |  | TRUE
21 | bus_LV_135-12_0_9_node_115 | 0.4 | n |  | TRUE
22 | bus_LV_135-12_0_9_node_11 | 0.4 | n |  | TRUE
23 | bus_LV_135-12_0_9_node_14 | 0.4 | n |  | TRUE
24 | bus_LV_135-12_0_9_node_15 | 0.4 | n |  | TRUE
25 | bus_LV_135-12_0_9_node_16 | 0.4 | n |  | TRUE
26 | bus_LV_135-12_0_9_node_17 | 0.4 | n |  | TRUE
27 | bus_LV_135-12_0_9_node_19 | 0.4 | n |  | TRUE
28 | bus_LV_135-12_0_9_node_20 | 0.4 | n |  | TRUE
29 | bus_LV_135-12_0_9_node_21 | 0.4 | n |  | TRUE
30 | bus_LV_135-12_0_9_node_22 | 0.4 | n |  | TRUE
31 | bus_LV_135-12_0_9_node_23 | 0.4 | n |  | TRUE
32 | bus_LV_135-12_0_9_node_24 | 0.4 | n |  | TRUE
33 | bus_LV_135-12_0_9_node_28 | 0.4 | n |  | TRUE
34 | bus_LV_135-12_0_9_node_27 | 0.4 | n |  | TRUE
35 | bus_LV_135-12_0_9_node_26 | 0.4 | n |  | TRUE
36 | bus_LV_135-12_0_9_node_29 | 0.4 | n |  | TRUE
37 | bus_LV_135-12_0_9_node_43 | 0.4 | n |  | TRUE
38 | bus_LV_135-12_0_9_node_44 | 0.4 | n |  | TRUE
39 | bus_LV_135-12_0_9_node_34 | 0.4 | n |  | TRUE
40 | bus_LV_135-12_0_9_node_35 | 0.4 | n |  | TRUE
41 | bus_LV_135-12_0_9_node_36 | 0.4 | n |  | TRUE
42 | bus_LV_135-12_0_9_node_37 | 0.4 | n |  | TRUE
43 | bus_LV_135-12_0_9_node_38 | 0.4 | n |  | TRUE
44 | bus_LV_135-12_0_9_node_47 | 0.4 | n |  | TRUE
45 | bus_LV_135-12_0_9_node_73 | 0.4 | n |  | TRUE
46 | bus_LV_135-12_0_9_node_49 | 0.4 | n |  | TRUE
47 | bus_LV_135-12_0_9_node_48 | 0.4 | n |  | TRUE
48 | bus_LV_135-12_0_9_node_72 | 0.4 | n |  | TRUE
49 | bus_LV_135-12_0_9_node_39 | 0.4 | n |  | TRUE
50 | bus_LV_135-12_0_9_node_40 | 0.4 | n |  | TRUE
51 | bus_LV_135-12_0_9_node_41 | 0.4 | n |  | TRUE
52 | bus_LV_135-12_0_9_node_42 | 0.4 | n |  | TRUE
53 | bus_LV_135-12_0_9_node_89 | 0.4 | n |  | TRUE
54 | bus_LV_135-12_0_9_node_88 | 0.4 | n |  | TRUE
55 | bus_LV_135-12_0_9_node_93 | 0.4 | n |  | TRUE
56 | bus_LV_135-12_0_9_node_91 | 0.4 | n |  | TRUE
57 | bus_LV_135-12_0_9_node_69 | 0.4 | n |  | TRUE
58 | bus_LV_135-12_0_9_node_67 | 0.4 | n |  | TRUE
59 | bus_LV_135-12_0_9_node_86 | 0.4 | n |  | TRUE
60 | bus_LV_135-12_0_9_node_68 | 0.4 | n |  | TRUE
61 | bus_LV_135-12_0_9_node_45 | 0.4 | n |  | TRUE
62 | bus_LV_135-12_0_9_node_46 | 0.4 | n |  | TRUE
63 | bus_LV_135-12_0_9_node_70 | 0.4 | n |  | TRUE
64 | bus_LV_135-12_0_9_node_66 | 0.4 | n |  | TRUE
65 | bus_LV_135-12_0_9_node_63 | 0.4 | n |  | TRUE
66 | bus_LV_135-12_0_9_node_87 | 0.4 | n |  | TRUE
67 | bus_LV_135-12_0_9_node_64 | 0.4 | n |  | TRUE
68 | bus_LV_135-12_0_9_node_50 | 0.4 | n |  | TRUE
69 | bus_LV_135-12_0_9_node_51 | 0.4 | n |  | TRUE
70 | bus_LV_135-12_0_9_node_52 | 0.4 | n |  | TRUE
71 | bus_LV_135-12_0_9_node_54 | 0.4 | n |  | TRUE
72 | bus_LV_135-12_0_9_node_55 | 0.4 | n |  | TRUE
73 | bus_LV_135-12_0_9_node_84 | 0.4 | n |  | TRUE
74 | bus_LV_135-12_0_9_node_82 | 0.4 | n |  | TRUE
75 | bus_LV_135-12_0_9_node_56 | 0.4 | n |  | TRUE
76 | bus_LV_135-12_0_9_node_57 | 0.4 | n |  | TRUE
77 | bus_LV_135-12_0_9_node_58 | 0.4 | n |  | TRUE
78 | bus_LV_135-12_0_9_node_59 | 0.4 | n |  | TRUE
79 | bus_LV_135-12_0_9_node_60 | 0.4 | n |  | TRUE
80 | bus_LV_135-12_0_9_node_61 | 0.4 | n |  | TRUE
81 | bus_LV_135-12_0_9_node_62 | 0.4 | n |  | TRUE
82 | bus_LV_135-12_0_9_node_112 | 0.4 | n |  | TRUE
83 | bus_LV_135-12_0_9_node_114 | 0.4 | n |  | TRUE
84 | bus_LV_135-12_0_9_node_97 | 0.4 | n |  | TRUE
85 | bus_LV_135-12_0_9_node_96 | 0.4 | n |  | TRUE
86 | bus_LV_135-12_0_9_node_75 | 0.4 | n |  | TRUE
87 | bus_LV_135-12_0_9_node_76 | 0.4 | n |  | TRUE
88 | bus_LV_135-12_0_9_node_77 | 0.4 | n |  | TRUE
89 | bus_LV_135-12_0_9_node_78 | 0.4 | n |  | TRUE
90 | bus_LV_135-12_0_9_node_79 | 0.4 | n |  | TRUE
91 | bus_LV_135-12_0_9_node_80 | 0.4 | n |  | TRUE
92 | bus_LV_135-12_0_9_node_107 | 0.4 | n |  | TRUE
93 | bus_LV_135-12_0_9_node_98 | 0.4 | n |  | TRUE
94 | bus_LV_135-12_0_9_node_99 | 0.4 | n |  | TRUE
95 | bus_LV_135-12_0_9_node_100 | 0.4 | n |  | TRUE
96 | bus_LV_135-12_0_9_node_101 | 0.4 | n |  | TRUE
97 | bus_LV_135-12_0_9_node_102 | 0.4 | n |  | TRUE
98 | bus_LV_135-12_0_9_node_103 | 0.4 | n |  | TRUE
99 | bus_LV_135-12_0_9_node_105 | 0.4 | n |  | TRUE
100 | bus_LV_135-12_0_9_node_116 | 0.4 | n |  | TRUE
101 | bus_LV_135-12_0_9_node_106 | 0.4 | n |  | TRUE
102 | bus_LV_135-12_0_9_node_104 | 0.4 | n |  | TRUE
103 | bus_LV_135-12_0_9_node_94 | 0.4 | n |  | TRUE
104 | bus_LV_135-12_0_9_node_95 | 0.4 | n |  | TRUE
105 | bus_LV_135-12_0_9_node_65 | 0.4 | n |  | TRUE
106 | bus_LV_135-12_0_9_node_83 | 0.4 | n |  | TRUE
107 | bus_LV_135-12_0_9_node_85 | 0.4 | n |  | TRUE
108 | bus_LV_135-12_0_9_node_90 | 0.4 | n |  | TRUE
109 | bus_LV_135-12_0_9_node_92 | 0.4 | n |  | TRUE
110 | bus_LV_135-12_0_9_node_109 | 0.4 | n |  | TRUE
111 | bus_LV_135-12_0_9_node_110 | 0.4 | n |  | TRUE
112 | bus_LV_135-12_0_9_node_111 | 0.4 | n |  | TRUE
113 | bus_MV_360_0_node_175 | 20 | n |  | TRUE

## load
| name | bus | p_mw | q_mvar | const_z_percent | const_i_percent | sn_mva | scaling | in_service | type
0 | LV_135-12_0_9_load_0 | 0 | 0.0044026 | 0.0011034 | 0 | 0 |  | 1 | TRUE | wye
1 | LV_135-12_0_9_load_5 | 5 | 0.0071437 | 0.0017904 | 0 | 0 |  | 1 | TRUE | wye
2 | LV_135-12_0_9_load_13 | 7 | 0.00087817 | 0.00022009 | 0 | 0 |  | 1 | TRUE | wye
3 | LV_135-12_0_9_load_30 | 8 | 0.022053 | 0.005527 | 0 | 0 |  | 1 | TRUE | wye
4 | LV_135-12_0_9_load_118 | 9 | 0.031327 | 0.0078514 | 0 | 0 |  | 1 | TRUE | wye
5 | LV_135-12_0_9_load_33 | 10 | 0.00084817 | 0.00021257 | 0 | 0 |  | 1 | TRUE | wye
6 | LV_135-12_0_9_load_32 | 11 | 0.0014944 | 0.00037452 | 0 | 0 |  | 1 | TRUE | wye
7 | LV_135-12_0_9_load_12 | 13 | 0.0025581 | 0.00064111 | 0 | 0 |  | 1 | TRUE | wye
8 | LV_135-12_0_9_load_31 | 14 | 0.007833 | 0.0019631 | 0 | 0 |  | 1 | TRUE | wye
9 | LV_135-12_0_9_load_6 | 15 | 0.008988 | 0.0022526 | 0 | 0 |  | 1 | TRUE | wye
10 | LV_135-12_0_9_load_7 | 16 | 0.0092054 | 0.0023071 | 0 | 0 |  | 1 | TRUE | wye
11 | LV_135-12_0_9_load_10 | 19 | 0.0068683 | 0.0017213 | 0 | 0 |  | 1 | TRUE | wye
12 | LV_135-12_0_9_load_115 | 21 | 0.0094437 | 0.0023668 | 0 | 0 |  | 1 | TRUE | wye
13 | LV_135-12_0_9_load_11 | 22 | 0.0017273 | 0.00043291 | 0 | 0 |  | 1 | TRUE | wye
14 | LV_135-12_0_9_load_14 | 23 | 0.0018151 | 0.0004549 | 0 | 0 |  | 1 | TRUE | wye
15 | LV_135-12_0_9_load_15 | 24 | 0.0028483 | 0.00071386 | 0 | 0 |  | 1 | TRUE | wye
16 | LV_135-12_0_9_load_16 | 25 | 0.0051464 | 0.0012898 | 0 | 0 |  | 1 | TRUE | wye
17 | LV_135-12_0_9_load_17 | 26 | 0.0081728 | 0.0020483 | 0 | 0 |  | 1 | TRUE | wye
18 | LV_135-12_0_9_load_19 | 27 | 0.003936 | 0.00098645 | 0 | 0 |  | 1 | TRUE | wye
19 | LV_135-12_0_9_load_20 | 28 | 0.0037031 | 0.00092808 | 0 | 0 |  | 1 | TRUE | wye
20 | LV_135-12_0_9_load_22 | 30 | 0.0046995 | 0.0011778 | 0 | 0 |  | 1 | TRUE | wye
21 | LV_135-12_0_9_load_23 | 31 | 0.0017121 | 0.0004291 | 0 | 0 |  | 1 | TRUE | wye
22 | LV_135-12_0_9_load_28 | 33 | 0.0020816 | 0.00052171 | 0 | 0 |  | 1 | TRUE | wye
23 | LV_135-12_0_9_load_27 | 34 | 0.0022358 | 0.00056034 | 0 | 0 |  | 1 | TRUE | wye
24 | LV_135-12_0_9_load_26 | 35 | 0.0092089 | 0.002308 | 0 | 0 |  | 1 | TRUE | wye
25 | LV_135-12_0_9_load_29 | 36 | 0.0052667 | 0.00132 | 0 | 0 |  | 1 | TRUE | wye
26 | LV_135-12_0_9_load_43 | 37 | 0.0020194 | 0.0005061 | 0 | 0 |  | 1 | TRUE | wye
27 | LV_135-12_0_9_load_34 | 39 | 0.0064818 | 0.0016245 | 0 | 0 |  | 1 | TRUE | wye
28 | LV_135-12_0_9_load_36 | 41 | 0.0096657 | 0.0024225 | 0 | 0 |  | 1 | TRUE | wye
29 | LV_135-12_0_9_load_37 | 42 | 0.0033779 | 0.00084658 | 0 | 0 |  | 1 | TRUE | wye
30 | LV_135-12_0_9_load_38 | 43 | 0.0088032 | 0.0022063 | 0 | 0 |  | 1 | TRUE | wye
31 | LV_135-12_0_9_load_72 | 48 | 0.0090794 | 0.0022755 | 0 | 0 |  | 1 | TRUE | wye
32 | LV_135-12_0_9_load_39 | 49 | 0.0081691 | 0.0020474 | 0 | 0 |  | 1 | TRUE | wye
33 | LV_135-12_0_9_load_40 | 50 | 0.0072741 | 0.0018231 | 0 | 0 |  | 1 | TRUE | wye
34 | LV_135-12_0_9_load_89 | 53 | 0.0015091 | 0.00037821 | 0 | 0 |  | 1 | TRUE | wye
35 | LV_135-12_0_9_load_88 | 54 | 0.009807 | 0.0024579 | 0 | 0 |  | 1 | TRUE | wye
36 | LV_135-12_0_9_load_93 | 55 | 0.0021865 | 0.000548 | 0 | 0 |  | 1 | TRUE | wye
37 | LV_135-12_0_9_load_91 | 56 | 0.027509 | 0.0068944 | 0 | 0 |  | 1 | TRUE | wye
38 | LV_135-12_0_9_load_69 | 57 | 0.0030156 | 0.00075579 | 0 | 0 |  | 1 | TRUE | wye
39 | LV_135-12_0_9_load_67 | 58 | 0.0016321 | 0.00040903 | 0 | 0 |  | 1 | TRUE | wye
40 | LV_135-12_0_9_load_86 | 59 | 0.003051 | 0.00076464 | 0 | 0 |  | 1 | TRUE | wye
41 | LV_135-12_0_9_load_68 | 60 | 0.0030539 | 0.00076538 | 0 | 0 |  | 1 | TRUE | wye
42 | LV_135-12_0_9_load_45 | 61 | 0.007881 | 0.0019752 | 0 | 0 |  | 1 | TRUE | wye
43 | LV_135-12_0_9_load_46 | 62 | 0.0025203 | 0.00063166 | 0 | 0 |  | 1 | TRUE | wye
44 | LV_135-12_0_9_load_70 | 63 | 0.0027917 | 0.00069965 | 0 | 0 |  | 1 | TRUE | wye
45 | LV_135-12_0_9_load_66 | 64 | 0.020997 | 0.0052623 | 0 | 0 |  | 1 | TRUE | wye
46 | LV_135-12_0_9_load_63 | 65 | 0.0015722 | 0.00039404 | 0 | 0 |  | 1 | TRUE | wye
47 | LV_135-12_0_9_load_87 | 66 | 0.0034509 | 0.00086487 | 0 | 0 |  | 1 | TRUE | wye
48 | LV_135-12_0_9_load_64 | 67 | 0.0038575 | 0.00096677 | 0 | 0 |  | 1 | TRUE | wye
49 | LV_135-12_0_9_load_50 | 68 | 0.0028754 | 0.00072064 | 0 | 0 |  | 1 | TRUE | wye
50 | LV_135-12_0_9_load_51 | 69 | 0.0025223 | 0.00063216 | 0 | 0 |  | 1 | TRUE | wye
51 | LV_135-12_0_9_load_54 | 71 | 0.0049255 | 0.0012345 | 0 | 0 |  | 1 | TRUE | wye
52 | LV_135-12_0_9_load_55 | 72 | 0.0049437 | 0.001239 | 0 | 0 |  | 1 | TRUE | wye
53 | LV_135-12_0_9_load_82 | 74 | 0.0026621 | 0.00066719 | 0 | 0 |  | 1 | TRUE | wye
54 | LV_135-12_0_9_load_56 | 75 | 0.01052 | 0.0026366 | 0 | 0 |  | 1 | TRUE | wye
55 | LV_135-12_0_9_load_59 | 78 | 0.032683 | 0.0081912 | 0 | 0 |  | 1 | TRUE | wye
56 | LV_135-12_0_9_load_60 | 79 | 0.092482 | 0.023178 | 0 | 0 |  | 1 | TRUE | wye
57 | LV_135-12_0_9_load_112 | 82 | 0.0018739 | 0.00046963 | 0 | 0 |  | 1 | TRUE | wye
58 | LV_135-12_0_9_load_114 | 83 | 0.015558 | 0.0038993 | 0 | 0 |  | 1 | TRUE | wye
59 | LV_135-12_0_9_load_96 | 85 | 0.0021147 | 0.00052998 | 0 | 0 |  | 1 | TRUE | wye
60 | LV_135-12_0_9_load_75 | 86 | 0.022672 | 0.0056821 | 0 | 0 |  | 1 | TRUE | wye
61 | LV_135-12_0_9_load_78 | 89 | 0.0054298 | 0.0013608 | 0 | 0 |  | 1 | TRUE | wye
62 | LV_135-12_0_9_load_79 | 90 | 0.0023113 | 0.00057926 | 0 | 0 |  | 1 | TRUE | wye
63 | LV_135-12_0_9_load_107 | 92 | 0.0052773 | 0.0013226 | 0 | 0 |  | 1 | TRUE | wye
64 | LV_135-12_0_9_load_98 | 93 | 0.011635 | 0.002916 | 0 | 0 |  | 1 | TRUE | wye
65 | LV_135-12_0_9_load_99 | 94 | 0.0018019 | 0.0004516 | 0 | 0 |  | 1 | TRUE | wye
66 | LV_135-12_0_9_load_101 | 96 | 0.0045267 | 0.0011345 | 0 | 0 |  | 1 | TRUE | wye
67 | LV_135-12_0_9_load_105 | 99 | 0.0056681 | 0.0014206 | 0 | 0 |  | 1 | TRUE | wye
68 | LV_135-12_0_9_load_116 | 100 | 0.017565 | 0.0044021 | 0 | 0 |  | 1 | TRUE | wye
69 | LV_135-12_0_9_load_106 | 101 | 0.0083486 | 0.0020924 | 0 | 0 |  | 1 | TRUE | wye
70 | LV_135-12_0_9_load_94 | 103 | 0.0051082 | 0.0012802 | 0 | 0 |  | 1 | TRUE | wye
71 | LV_135-12_0_9_load_95 | 104 | 0.00298 | 0.00074686 | 0 | 0 |  | 1 | TRUE | wye
72 | LV_135-12_0_9_load_83 | 106 | 0.0024541 | 0.00061505 | 0 | 0 |  | 1 | TRUE | wye
73 | LV_135-12_0_9_load_85 | 107 | 0.0034646 | 0.00086832 | 0 | 0 |  | 1 | TRUE | wye
74 | LV_135-12_0_9_load_90 | 108 | 0.0014634 | 0.00036676 | 0 | 0 |  | 1 | TRUE | wye
75 | LV_135-12_0_9_load_109 | 110 | 0.012356 | 0.0030967 | 0 | 0 |  | 1 | TRUE | wye
76 | LV_135-12_0_9_load_110 | 111 | 0.00076509 | 0.00019175 | 0 | 0 |  | 1 | TRUE | wye
77 | LV_135-12_0_9_load_111 | 112 | 0.0066385 | 0.0016638 | 0 | 0 |  | 1 | TRUE | wye

## ext_grid
| name | bus | vm_pu | va_degree | slack_weight | in_service
0 |  | 77 | 1 | 0 | 1 | TRUE

## line
| name | std_type | from_bus | to_bus | length_km | r_ohm_per_km | x_ohm_per_km | c_nf_per_km | g_us_per_km | max_i_ka | df | parallel | type | in_service
0 | LV_135-12_0_9_line_0 |  | 0 | 1 | 0.046208 | 0.125 | 0.08 | 261 | 0 | 0.364 | 1 | 4 | cs | TRUE
1 | LV_135-12_0_9_line_1 |  | 0 | 2 | 0.018343 | 0.125 | 0.08 | 261 | 0 | 0.364 | 1 | 3 | cs | TRUE
2 | LV_135-12_0_9_line_2 |  | 1 | 3 | 0.019409 | 0.125 | 0.08 | 261 | 0 | 0.364 | 1 | 4 | cs | TRUE
3 | LV_135-12_0_9_line_3 |  | 2 | 4 | 0.042981 | 0.125 | 0.08 | 261 | 0 | 0.364 | 1 | 1 | cs | TRUE
4 | LV_135-12_0_9_line_4 |  | 2 | 5 | 0.029156 | 0.125 | 0.08 | 261 | 0 | 0.364 | 1 | 1 | cs | TRUE
5 | LV_135-12_0_9_line_5 |  | 3 | 6 | 0.033776 | 0.125 | 0.08 | 261 | 0 | 0.364 | 1 | 4 | cs | TRUE
6 | LV_135-12_0_9_line_6 |  | 3 | 7 | 0.018014 | 0.125 | 0.08 | 261 | 0 | 0.364 | 1 | 1 | cs | TRUE
7 | LV_135-12_0_9_line_7 |  | 4 | 8 | 0.015895 | 0.125 | 0.08 | 261 | 0 | 0.364 | 1 | 1 | cs | TRUE
8 | LV_135-12_0_9_line_8 |  | 4 | 9 | 0.07249 | 0.125 | 0.08 | 261 | 0 | 0.364 | 1 | 1 | cs | TRUE
9 | LV_135-12_0_9_line_9 |  | 5 | 10 | 0.016105 | 0.125 | 0.08 | 261 | 0 | 0.364 | 1 | 1 | cs | TRUE
10 | LV_135-12_0_9_line_10 |  | 6 | 11 | 0.01359 | 0.125 | 0.08 | 261 | 0 | 0.364 | 1 | 4 | cs | TRUE
11 | LV_135-12_0_9_line_11 |  | 6 | 12 | 0.025863 | 0.125 | 0.08 | 261 | 0 | 0.364 | 1 | 1 | cs | TRUE
12 | LV_135-12_0_9_line_12 |  | 7 | 13 | 0.0075835 | 0.125 | 0.08 | 261 | 0 | 0.364 | 1 | 1 | cs | TRUE
13 | LV_135-12_0_9_line_13 |  | 8 | 14 | 0.029981 | 0.125 | 0.08 | 261 | 0 | 0.364 | 1 | 1 | cs | TRUE
14 | LV_135-12_0_9_line_14 |  | 11 | 19 | 0.063826 | 0.125 | 0.08 | 261 | 0 | 0.364 | 1 | 4 | cs | TRUE
15 | LV_135-12_0_9_line_15 |  | 12 | 25 | 0.030928 | 0.125 | 0.08 | 261 | 0 | 0.364 | 1 | 1 | cs | TRUE
16 | LV_135-12_0_9_line_16 |  | 13 | 22 | 0.0037024 | 0.125 | 0.08 | 261 | 0 | 0.364 | 1 | 1 | cs | TRUE
17 | LV_135-12_0_9_line_17 |  | 15 | 16 | 0.055256 | 0.125 | 0.08 | 261 | 0 | 0.364 | 1 | 4 | cs | TRUE
18 | LV_135-12_0_9_line_18 |  | 15 | 17 | 0.020178 | 0.125 | 0.08 | 261 | 0 | 0.364 | 1 | 4 | cs | TRUE
19 | LV_135-12_0_9_line_19 |  | 16 | 18 | 0.01113 | 0.125 | 0.08 | 261 | 0 | 0.364 | 1 | 4 | cs | TRUE
20 | LV_135-12_0_9_line_20 |  | 17 | 19 | 0.023405 | 0.125 | 0.08 | 261 | 0 | 0.364 | 1 | 4 | cs | TRUE
21 | LV_135-12_0_9_line_21 |  | 18 | 20 | 0.1013 | 0.125 | 0.08 | 261 | 0 | 0.364 | 1 | 4 | cs | TRUE
22 | LV_135-12_0_9_line_22 |  | 20 | 21 | 0.08826 | 0.125 | 0.08 | 261 | 0 | 0.364 | 1 | 4 | cs | TRUE
23 | LV_135-12_0_9_line_23 |  | 21 | 78 | 0.058959 | 0.125 | 0.08 | 261 | 0 | 0.364 | 1 | 4 | cs | TRUE
24 | LV_135-12_0_9_line_24 |  | 23 | 24 | 0.017921 | 0.125 | 0.08 | 261 | 0 | 0.364 | 1 | 1 | cs | TRUE
25 | LV_135-12_0_9_line_25 |  | 23 | 25 | 0.016046 | 0.125 | 0.08 | 261 | 0 | 0.364 | 1 | 1 | cs | TRUE
26 | LV_135-12_0_9_line_26 |  | 24 | 26 | 0.021768 | 0.125 | 0.08 | 261 | 0 | 0.364 | 1 | 1 | cs | TRUE
27 | LV_135-12_0_9_line_27 |  | 27 | 28 | 0.0084837 | 0.125 | 0.08 | 261 | 0 | 0.364 | 1 | 1 | cs | TRUE
28 | LV_135-12_0_9_line_28 |  | 27 | 29 | 0.008234 | 0.125 | 0.08 | 261 | 0 | 0.364 | 1 | 1 | cs | TRUE
29 | LV_135-12_0_9_line_29 |  | 28 | 30 | 0.024472 | 0.125 | 0.08 | 261 | 0 | 0.364 | 1 | 1 | cs | TRUE
30 | LV_135-12_0_9_line_30 |  | 29 | 31 | 0.016887 | 0.125 | 0.08 | 261 | 0 | 0.364 | 1 | 1 | cs | TRUE
31 | LV_135-12_0_9_line_31 |  | 29 | 32 | 0.010685 | 0.125 | 0.08 | 261 | 0 | 0.364 | 1 | 1 | cs | TRUE
32 | LV_135-12_0_9_line_32 |  | 30 | 33 | 0.010814 | 0.125 | 0.08 | 261 | 0 | 0.364 | 1 | 1 | cs | TRUE
33 | LV_135-12_0_9_line_33 |  | 32 | 34 | 0.06926 | 0.125 | 0.08 | 261 | 0 | 0.364 | 1 | 1 | cs | TRUE
34 | LV_135-12_0_9_line_34 |  | 32 | 35 | 0.0021039 | 0.125 | 0.08 | 261 | 0 | 0.364 | 1 | 1 | cs | TRUE
35 | LV_135-12_0_9_line_35 |  | 33 | 36 | 0.014769 | 0.125 | 0.08 | 261 | 0 | 0.364 | 1 | 1 | cs | TRUE
36 | LV_135-12_0_9_line_36 |  | 34 | 37 | 0.0095918 | 0.125 | 0.08 | 261 | 0 | 0.364 | 1 | 1 | cs | TRUE
37 | LV_135-12_0_9_line_37 |  | 37 | 38 | 0.013291 | 0.125 | 0.08 | 261 | 0 | 0.364 | 1 | 1 | cs | TRUE
38 | LV_135-12_0_9_line_38 |  | 38 | 57 | 0.017744 | 0.125 | 0.08 | 261 | 0 | 0.364 | 1 | 1 | cs | TRUE
39 | LV_135-12_0_9_line_39 |  | 38 | 58 | 0.052143 | 0.125 | 0.08 | 261 | 0 | 0.364 | 1 | 1 | cs | TRUE
40 | LV_135-12_0_9_line_40 |  | 39 | 40 | 0.013582 | 0.125 | 0.08 | 261 | 0 | 0.364 | 1 | 1 | cs | TRUE
41 | LV_135-12_0_9_line_41 |  | 40 | 41 | 0.039466 | 0.125 | 0.08 | 261 | 0 | 0.364 | 1 | 1 | cs | TRUE
42 | LV_135-12_0_9_line_42 |  | 40 | 42 | 0.025164 | 0.125 | 0.08 | 261 | 0 | 0.364 | 1 | 1 | cs | TRUE
43 | LV_135-12_0_9_line_43 |  | 41 | 43 | 0.001276 | 0.125 | 0.08 | 261 | 0 | 0.364 | 1 | 1 | cs | TRUE
44 | LV_135-12_0_9_line_44 |  | 42 | 44 | 0.015924 | 0.125 | 0.08 | 261 | 0 | 0.364 | 1 | 1 | cs | TRUE
45 | LV_135-12_0_9_line_45 |  | 42 | 45 | 0.01535 | 0.125 | 0.08 | 261 | 0 | 0.364 | 1 | 1 | cs | TRUE
46 | LV_135-12_0_9_line_46 |  | 44 | 46 | 0.025998 | 0.125 | 0.08 | 261 | 0 | 0.364 | 1 | 1 | cs | TRUE
47 | LV_135-12_0_9_line_47 |  | 45 | 47 | 0.024158 | 0.125 | 0.08 | 261 | 0 | 0.364 | 1 | 1 | cs | TRUE
48 | LV_135-12_0_9_line_48 |  | 45 | 48 | 0.015211 | 0.125 | 0.08 | 261 | 0 | 0.364 | 1 | 1 | cs | TRUE
49 | LV_135-12_0_9_line_49 |  | 46 | 64 | 0.030722 | 0.125 | 0.08 | 261 | 0 | 0.364 | 1 | 1 | cs | TRUE
50 | LV_135-12_0_9_line_50 |  | 46 | 65 | 0.014191 | 0.125 | 0.08 | 261 | 0 | 0.364 | 1 | 1 | cs | TRUE
51 | LV_135-12_0_9_line_51 |  | 47 | 63 | 0.015804 | 0.125 | 0.08 | 261 | 0 | 0.364 | 1 | 1 | cs | TRUE
52 | LV_135-12_0_9_line_52 |  | 47 | 62 | 0.016285 | 0.125 | 0.08 | 261 | 0 | 0.364 | 1 | 1 | cs | TRUE
53 | LV_135-12_0_9_line_53 |  | 49 | 50 | 0.055989 | 0.125 | 0.08 | 261 | 0 | 0.364 | 1 | 1 | cs | TRUE
54 | LV_135-12_0_9_line_54 |  | 49 | 51 | 0.038451 | 0.125 | 0.08 | 261 | 0 | 0.364 | 1 | 1 | cs | TRUE
55 | LV_135-12_0_9_line_55 |  | 51 | 52 | 0.000934 | 0.125 | 0.08 | 261 | 0 | 0.364 | 1 | 1 | cs | TRUE
56 | LV_135-12_0_9_line_56 |  | 52 | 53 | 0.023021 | 0.125 | 0.08 | 261 | 0 | 0.364 | 1 | 1 | cs | TRUE
57 | LV_135-12_0_9_line_57 |  | 53 | 54 | 0.0089512 | 0.125 | 0.08 | 261 | 0 | 0.364 | 1 | 1 | cs | TRUE
58 | LV_135-12_0_9_line_58 |  | 54 | 66 | 0.020635 | 0.125 | 0.08 | 261 | 0 | 0.364 | 1 | 1 | cs | TRUE
59 | LV_135-12_0_9_line_59 |  | 55 | 56 | 0.016812 | 0.125 | 0.08 | 261 | 0 | 0.364 | 1 | 1 | cs | TRUE
60 | LV_135-12_0_9_line_60 |  | 56 | 108 | 0.012418 | 0.125 | 0.08 | 261 | 0 | 0.364 | 1 | 1 | cs | TRUE
61 | LV_135-12_0_9_line_61 |  | 57 | 59 | 0.0034106 | 0.125 | 0.08 | 261 | 0 | 0.364 | 1 | 1 | cs | TRUE
62 | LV_135-12_0_9_line_62 |  | 58 | 60 | 0.019954 | 0.125 | 0.08 | 261 | 0 | 0.364 | 1 | 1 | cs | TRUE
63 | LV_135-12_0_9_line_63 |  | 59 | 73 | 0.016636 | 0.125 | 0.08 | 261 | 0 | 0.364 | 1 | 1 | cs | TRUE
64 | LV_135-12_0_9_line_64 |  | 60 | 105 | 0.033956 | 0.125 | 0.08 | 261 | 0 | 0.364 | 1 | 1 | cs | TRUE
65 | LV_135-12_0_9_line_65 |  | 61 | 62 | 0.016437 | 0.125 | 0.08 | 261 | 0 | 0.364 | 1 | 1 | cs | TRUE
66 | LV_135-12_0_9_line_66 |  | 64 | 66 | 0.016613 | 0.125 | 0.08 | 261 | 0 | 0.364 | 1 | 1 | cs | TRUE
67 | LV_135-12_0_9_line_67 |  | 65 | 67 | 0.0052011 | 0.125 | 0.08 | 261 | 0 | 0.364 | 1 | 1 | cs | TRUE
68 | LV_135-12_0_9_line_68 |  | 67 | 105 | 0.019745 | 0.125 | 0.08 | 261 | 0 | 0.364 | 1 | 1 | cs | TRUE
69 | LV_135-12_0_9_line_69 |  | 68 | 69 | 0.028696 | 0.125 | 0.08 | 261 | 0 | 0.364 | 1 | 1 | cs | TRUE
70 | LV_135-12_0_9_line_70 |  | 68 | 70 | 0.021778 | 0.125 | 0.08 | 261 | 0 | 0.364 | 1 | 1 | cs | TRUE
71 | LV_135-12_0_9_line_71 |  | 70 | 71 | 0.033739 | 0.125 | 0.08 | 261 | 0 | 0.364 | 1 | 1 | cs | TRUE
72 | LV_135-12_0_9_line_72 |  | 70 | 72 | 0.015661 | 0.125 | 0.08 | 261 | 0 | 0.364 | 1 | 1 | cs | TRUE
73 | LV_135-12_0_9_line_73 |  | 72 | 73 | 0.010859 | 0.125 | 0.08 | 261 | 0 | 0.364 | 1 | 1 | cs | TRUE
74 | LV_135-12_0_9_line_74 |  | 73 | 74 | 0.013404 | 0.125 | 0.08 | 261 | 0 | 0.364 | 1 | 1 | cs | TRUE
75 | LV_135-12_0_9_line_75 |  | 74 | 106 | 0.028255 | 0.125 | 0.08 | 261 | 0 | 0.364 | 1 | 1 | cs | TRUE
76 | LV_135-12_0_9_line_76 |  | 75 | 76 | 0.074568 | 0.125 | 0.08 | 261 | 0 | 0.364 | 1 | 4 | cs | TRUE
77 | LV_135-12_0_9_line_77 |  | 75 | 77 | 0.021065 | 0.125 | 0.08 | 261 | 0 | 0.364 | 1 | 4 | cs | TRUE
78 | LV_135-12_0_9_line_78 |  | 76 | 78 | 0.05311 | 0.125 | 0.08 | 261 | 0 | 0.364 | 1 | 4 | cs | TRUE
79 | LV_135-12_0_9_line_79 |  | 76 | 79 | 0.013497 | 0.125 | 0.08 | 261 | 0 | 0.364 | 1 | 1 | cs | TRUE
80 | LV_135-12_0_9_line_80 |  | 77 | 80 | 0.049301 | 0.125 | 0.08 | 261 | 0 | 0.364 | 1 | 1 | cs | TRUE
81 | LV_135-12_0_9_line_81 |  | 77 | 81 | 0.080332 | 0.125 | 0.08 | 261 | 0 | 0.364 | 1 | 4 | cs | TRUE
82 | LV_135-12_0_9_line_82 |  | 78 | 82 | 0.053181 | 0.125 | 0.08 | 261 | 0 | 0.364 | 1 | 2 | cs | TRUE
83 | LV_135-12_0_9_line_83 |  | 80 | 83 | 0.022855 | 0.125 | 0.08 | 261 | 0 | 0.364 | 1 | 1 | cs | TRUE
84 | LV_135-12_0_9_line_84 |  | 81 | 84 | 0.024749 | 0.125 | 0.08 | 261 | 0 | 0.364 | 1 | 1 | cs | TRUE
85 | LV_135-12_0_9_line_85 |  | 81 | 85 | 0.018175 | 0.125 | 0.08 | 261 | 0 | 0.364 | 1 | 4 | cs | TRUE
86 | LV_135-12_0_9_line_86 |  | 82 | 89 | 0.011787 | 0.125 | 0.08 | 261 | 0 | 0.364 | 1 | 1 | cs | TRUE
87 | LV_135-12_0_9_line_87 |  | 84 | 102 | 0.034444 | 0.125 | 0.08 | 261 | 0 | 0.364 | 1 | 1 | cs | TRUE
88 | LV_135-12_0_9_line_88 |  | 84 | 103 | 0.019423 | 0.125 | 0.08 | 261 | 0 | 0.364 | 1 | 1 | cs | TRUE
89 | LV_135-12_0_9_line_89 |  | 85 | 104 | 0.020948 | 0.125 | 0.08 | 261 | 0 | 0.364 | 1 | 4 | cs | TRUE
90 | LV_135-12_0_9_line_90 |  | 86 | 87 | 0.029213 | 0.125 | 0.08 | 261 | 0 | 0.364 | 1 | 1 | cs | TRUE
91 | LV_135-12_0_9_line_91 |  | 86 | 88 | 0.026731 | 0.125 | 0.08 | 261 | 0 | 0.364 | 1 | 1 | cs | TRUE
92 | LV_135-12_0_9_line_92 |  | 87 | 89 | 0.0071845 | 0.125 | 0.08 | 261 | 0 | 0.364 | 1 | 1 | cs | TRUE
93 | LV_135-12_0_9_line_93 |  | 87 | 90 | 0.0042108 | 0.125 | 0.08 | 261 | 0 | 0.364 | 1 | 1 | cs | TRUE
94 | LV_135-12_0_9_line_94 |  | 88 | 91 | 0.018231 | 0.125 | 0.08 | 261 | 0 | 0.364 | 1 | 1 | cs | TRUE
95 | LV_135-12_0_9_line_95 |  | 91 | 92 | 0.026403 | 0.125 | 0.08 | 261 | 0 | 0.364 | 1 | 1 | cs | TRUE
96 | LV_135-12_0_9_line_96 |  | 92 | 97 | 0.018991 | 0.125 | 0.08 | 261 | 0 | 0.364 | 1 | 1 | cs | TRUE
97 | LV_135-12_0_9_line_97 |  | 93 | 94 | 0.014881 | 0.125 | 0.08 | 261 | 0 | 0.364 | 1 | 1 | cs | TRUE
98 | LV_135-12_0_9_line_98 |  | 93 | 95 | 0.029578 | 0.125 | 0.08 | 261 | 0 | 0.364 | 1 | 1 | cs | TRUE
99 | LV_135-12_0_9_line_99 |  | 94 | 96 | 0.011638 | 0.125 | 0.08 | 261 | 0 | 0.364 | 1 | 1 | cs | TRUE
100 | LV_135-12_0_9_line_100 |  | 95 | 97 | 0.009556 | 0.125 | 0.08 | 261 | 0 | 0.364 | 1 | 1 | cs | TRUE
101 | LV_135-12_0_9_line_101 |  | 95 | 98 | 0.086884 | 0.125 | 0.08 | 261 | 0 | 0.364 | 1 | 1 | cs | TRUE
102 | LV_135-12_0_9_line_102 |  | 96 | 99 | 0.024546 | 0.125 | 0.08 | 261 | 0 | 0.364 | 1 | 1 | cs | TRUE
103 | LV_135-12_0_9_line_103 |  | 98 | 110 | 0.021998 | 0.125 | 0.08 | 261 | 0 | 0.364 | 1 | 1 | cs | TRUE
104 | LV_135-12_0_9_line_104 |  | 99 | 101 | 0.00027015 | 0.125 | 0.08 | 261 | 0 | 0.364 | 1 | 1 | cs | TRUE
105 | LV_135-12_0_9_line_105 |  | 100 | 101 | 0.046731 | 0.125 | 0.08 | 261 | 0 | 0.364 | 1 | 1 | cs | TRUE
106 | LV_135-12_0_9_line_106 |  | 102 | 111 | 0.0045313 | 0.125 | 0.08 | 261 | 0 | 0.364 | 1 | 1 | cs | TRUE
107 | LV_135-12_0_9_line_107 |  | 103 | 109 | 0.034446 | 0.125 | 0.08 | 261 | 0 | 0.364 | 1 | 1 | cs | TRUE
108 | LV_135-12_0_9_line_108 |  | 104 | 105 | 0.019563 | 0.125 | 0.08 | 261 | 0 | 0.364 | 1 | 2 | cs | TRUE
109 | LV_135-12_0_9_line_109 |  | 106 | 107 | 0.0011296 | 0.125 | 0.08 | 261 | 0 | 0.364 | 1 | 1 | cs | TRUE
110 | LV_135-12_0_9_line_110 |  | 108 | 109 | 0.039354 | 0.125 | 0.08 | 261 | 0 | 0.364 | 1 | 1 | cs | TRUE
111 | LV_135-12_0_9_line_111 |  | 111 | 112 | 0.0071165 | 0.125 | 0.08 | 261 | 0 | 0.364 | 1 | 1 | cs | TRUE

## trafo
| name | std_type | hv_bus | lv_bus | sn_mva | vn_hv_kv | vn_lv_kv | vk_percent | vkr_percent | pfe_kw | i0_percent | shift_degree | tap_side | tap_neutral | tap_min | tap_max | tap_step_percent | tap_step_degree | tap_pos | tap_phase_shifter | parallel | df | in_service
0 | LV_135-12_0_9_trafo_58 | 0.63 MVA 20/0.4 kV | 113 | 77 | 0.63 | 20 | 0.4 | 6 | 1.206 | 1.65 | 0.2619 | 150 | hv | 0 | -2 | 2 | 2.5 | 0 | 0 | FALSE | 1 | 1 | TRUE

## line_geodata
| x0 | y0 | x1 | y1 | x2 | y2 | x3 | y3 | x4 | y4 | x5 | y5 | x6 | y6 | x7 | y7
0 | 2684032.9894 | 1241189.54 | 2684047.3656 | 1241145.6254
1 | 2684052.0786 | 1241127.8991 | 2684047.5874 | 1241144.9479 | 2684047.3656 | 1241145.6254
2 | 2684049.8504 | 1241199.2413 | 2684032.9894 | 1241189.54
3 | 2684052.0786 | 1241127.8991 | 2684055.8721 | 1241113.6648 | 2684057.629 | 1241112.411 | 2684059.3658 | 1241105.6418 | 2684061.9627 | 1241106.4792 | 2684062.7586 | 1241103.6773 | 2684075.9257 | 1241106.7215
4 | 2684052.0786 | 1241127.8991 | 2684080.539 | 1241134.2288
5 | 2684053.1203 | 1241231.0327 | 2684056.5001 | 1241220.3729 | 2684055.1612 | 1241208.6677 | 2684049.8504 | 1241199.2413
6 | 2684049.8504 | 1241199.2413 | 2684064.7623 | 1241198.6742 | 2684067.7685 | 1241199.3957
7 | 2684075.9257 | 1241106.7215 | 2684076.4991 | 1241104.15 | 2684089.4488 | 1241107.0034
8 | 2684075.9257 | 1241106.7215 | 2684076.6052 | 1241034.2344
9 | 2684080.539 | 1241134.2288 | 2684096.2595 | 1241137.7251
10 | 2684053.1203 | 1241231.0327 | 2684046.8976 | 1241243.1139
11 | 2684053.1203 | 1241231.0327 | 2684061.0959 | 1241234.3592 | 2684069.3798 | 1241233.5425 | 2684077.4944 | 1241229.7325
12 | 2684067.7685 | 1241199.3957 | 2684075.1426 | 1241201.1655
13 | 2684118.7277 | 1241113.4549 | 2684089.4488 | 1241107.0034
14 | 2684046.8976 | 1241243.1139 | 2684017.6718 | 1241299.8556
15 | 2684077.4944 | 1241229.7325 | 2684080.5729 | 1241233.9347 | 2684081.4912 | 1241241.6977 | 2684074.7077 | 1241258.2647
16 | 2684075.1426 | 1241201.1655 | 2684078.7427 | 1241202.0296
17 | 2684006.0152 | 1241393.3685 | 2684004.2455 | 1241390.4893 | 2684001.917 | 1241382.9843 | 2684001.5597 | 1241376.1743 | 2684006.4427 | 1241339.297
18 | 2684005.3585 | 1241319.3649 | 2684006.7864 | 1241324.2553 | 2684007.0293 | 1241334.8664 | 2684006.4427 | 1241339.297
19 | 2684011.8435 | 1241402.8502 | 2684006.0152 | 1241393.3685
20 | 2684005.3585 | 1241319.3649 | 2684009.2442 | 1241316.2176 | 2684017.6718 | 1241299.8556
21 | 2684011.8435 | 1241402.8502 | 2684065.7271 | 1241488.6305
22 | 2684065.7271 | 1241488.6305 | 2684056.0265 | 1241478.4636 | 2684049.6779 | 1241465.9869 | 2684049.6246 | 1241458.5474 | 2684050.9707 | 1241451.5948 | 2684077.6706 | 1241414.5217
23 | 2684122.2125 | 1241375.8937 | 2684077.6706 | 1241414.5217
24 | 2684069.832 | 1241273.5441 | 2684066.6385 | 1241283.9846 | 2684065.4841 | 1241290.8918
25 | 2684069.832 | 1241273.5441 | 2684073.9092 | 1241260.2148 | 2684074.7077 | 1241258.2647
26 | 2684060.126 | 1241311.8791 | 2684063.3998 | 1241303.3638 | 2684065.4841 | 1241290.8918
27 | 2684125.5782 | 1241163.0767 | 2684122.7012 | 1241171.0577
28 | 2684124.2416 | 1241154.9519 | 2684125.5782 | 1241163.0767 | 2684125.5782 | 1241163.0767
29 | 2684114.4025 | 1241194.0796 | 2684122.7012 | 1241171.0577
30 | 2684124.2416 | 1241154.9519 | 2684118.3348 | 1241151.8326 | 2684108.085 | 1241152.0987
31 | 2684124.2416 | 1241154.9519 | 2684128.3612 | 1241152.9199 | 2684131.9687 | 1241153.4158 | 2684132.5848 | 1241151.0228
32 | 2684114.4025 | 1241194.0796 | 2684110.7354 | 1241204.2525
33 | 2684132.5848 | 1241151.0228 | 2684150.8824 | 1241155.3964 | 2684160.2595 | 1241129.7664 | 2684163.5176 | 1241130.3686 | 2684172.5072 | 1241132.0528 | 2684180.8984 | 1241134.3401 | 2684182.8707 | 1241134.6665
34 | 2684132.5848 | 1241151.0228 | 2684130.5384 | 1241150.5345
35 | 2684105.7271 | 1241218.1462 | 2684110.7354 | 1241204.2525
36 | 2684182.8707 | 1241134.6665 | 2684192.3339 | 1241136.2324
37 | 2684205.4464 | 1241138.4023 | 2684192.3339 | 1241136.2324
38 | 2684205.4464 | 1241138.4023 | 2684200.4626 | 1241130.4592 | 2684202.4616 | 1241122.335
39 | 2684205.4464 | 1241138.4023 | 2684233.1036 | 1241182.6064
40 | 2684326.8976 | 1241144.5417 | 2684331.8446 | 1241131.8924
41 | 2684326.8976 | 1241144.5417 | 2684351.7525 | 1241153.6013 | 2684356.9081 | 1241141.655
42 | 2684303.1937 | 1241135.8988 | 2684326.8976 | 1241144.5417
43 | 2684357.4137 | 1241140.4834 | 2684356.9081 | 1241141.655
44 | 2684303.1937 | 1241135.8988 | 2684303.8975 | 1241138.5218 | 2684299.6365 | 1241151.0258
45 | 2684303.1937 | 1241135.8988 | 2684308.4198 | 1241121.4626
46 | 2684299.6365 | 1241151.0258 | 2684291.2412 | 1241175.6355
47 | 2684285.805 | 1241112.7908 | 2684308.4198 | 1241121.4626
48 | 2684308.4198 | 1241121.4626 | 2684313.5949 | 1241107.1586
49 | 2684291.2412 | 1241175.6355 | 2684319.7356 | 1241187.1217
50 | 2684291.2412 | 1241175.6355 | 2684285.4803 | 1241188.6042
51 | 2684285.805 | 1241112.7908 | 2684291.5434 | 1241098.0654
52 | 2684285.805 | 1241112.7908 | 2684279.8944 | 1241127.9649
53 | 2684394.4646 | 1241175.0608 | 2684404.348 | 1241133.6344 | 2684406.9828 | 1241120.4963
54 | 2684384.1991 | 1241212.1046 | 2684391.7556 | 1241186.4157 | 2684394.4646 | 1241175.0608
55 | 2684383.9368 | 1241213.0016 | 2684384.1991 | 1241212.1046
56 | 2684383.9368 | 1241213.0016 | 2684362.5852 | 1241204.3946
57 | 2684354.2831 | 1241201.048 | 2684362.5852 | 1241204.3946
58 | 2684354.2831 | 1241201.048 | 2684335.1443 | 1241193.333
59 | 2684361.9994 | 1241255.6895 | 2684352.0084 | 1241269.2106
60 | 2684343.8325 | 1241278.5529 | 2684351.5286 | 1241269.8598 | 2684352.0084 | 1241269.2106
61 | 2684202.4616 | 1241122.335 | 2684203.2765 | 1241119.0232
62 | 2684233.1036 | 1241182.6064 | 2684243.6874 | 1241199.5222
63 | 2684207.2514 | 1241102.8689 | 2684203.2765 | 1241119.0232
64 | 2684275.3528 | 1241211.4024 | 2684246.1339 | 1241201.3583 | 2684243.6874 | 1241199.5222
65 | 2684275.8819 | 1241142.3962 | 2684274.4727 | 1241141.8842 | 2684279.8944 | 1241127.9649
66 | 2684319.7356 | 1241187.1217 | 2684335.1443 | 1241193.333
67 | 2684285.4803 | 1241188.6042 | 2684283.3688 | 1241193.3574
68 | 2684275.3528 | 1241211.4024 | 2684283.3688 | 1241193.3574
69 | 2684229.6433 | 1241076.5784 | 2684256.6579 | 1241086.2564
70 | 2684213.5907 | 1241077.118 | 2684213.8985 | 1241075.1432 | 2684214.7779 | 1241071.2528 | 2684229.6433 | 1241076.5784
71 | 2684213.5907 | 1241077.118 | 2684194.4312 | 1241071.1197 | 2684191.9643 | 1241064.8469 | 2684193.7023 | 1241058.1468
72 | 2684213.5907 | 1241077.118 | 2684209.8471 | 1241092.3249
73 | 2684207.2514 | 1241102.8689 | 2684209.8471 | 1241092.3249
74 | 2684207.2514 | 1241102.8689 | 2684220.1037 | 1241106.6759
75 | 2684220.1037 | 1241106.6759 | 2684225.6247 | 1241108.3112 | 2684246.4789 | 1241116.7491
76 | 2684129.7651 | 1241332.7918 | 2684129.6591 | 1241331.2003 | 2684164.4174 | 1241267.0368
77 | 2684180.1938 | 1241254.3389 | 2684175.9797 | 1241258.2375 | 2684167.1319 | 1241262.0259 | 2684164.4174 | 1241267.0368
78 | 2684129.7651 | 1241332.7918 | 2684122.5406 | 1241352.7594 | 2684111.6895 | 1241368.2613 | 2684122.2125 | 1241375.8937
79 | 2684129.7651 | 1241332.7918 | 2684141.5266 | 1241339.4744
80 | 2684180.1938 | 1241254.3389 | 2684189.9688 | 1241250.219 | 2684184.8105 | 1241238.593 | 2684183.0795 | 1241235.355 | 2684184.9396 | 1241234.8255 | 2684192.8281 | 1241216.046
81 | 2684180.1938 | 1241254.3389 | 2684189.9688 | 1241250.219 | 2684194.9357 | 1241250.8232 | 2684210.5198 | 1241253.5017 | 2684225.4583 | 1241262.7648 | 2684239.1752 | 1241271.2655 | 2684247.7887 | 1241265.339 | 2684252.3943 | 1241264.2258
82 | 2684122.2125 | 1241375.8937 | 2684155.6551 | 1241417.2437
83 | 2684192.8281 | 1241216.046 | 2684200.9507 | 1241194.6832
84 | 2684273.1159 | 1241277.852 | 2684252.3943 | 1241264.2258
85 | 2684252.3943 | 1241264.2258 | 2684251.5891 | 1241257.0314 | 2684256.6403 | 1241247.3326
86 | 2684155.6551 | 1241417.2437 | 2684165.1231 | 1241424.2646
87 | 2684287.4064 | 1241246.4989 | 2684273.1159 | 1241277.852
88 | 2684273.1159 | 1241277.852 | 2684289.2075 | 1241288.7288
89 | 2684256.6403 | 1241247.3326 | 2684266.3164 | 1241228.7533
90 | 2684170.894 | 1241428.5439 | 2684155.6357 | 1241453.4548
91 | 2684158.6433 | 1241477.6835 | 2684152.6667 | 1241469.3817 | 2684153.7642 | 1241456.5102 | 2684155.6357 | 1241453.4548
92 | 2684170.894 | 1241428.5439 | 2684165.1231 | 1241424.2646
93 | 2684170.894 | 1241428.5439 | 2684174.3013 | 1241431.018
94 | 2684174.3594 | 1241487.002 | 2684158.6433 | 1241477.6835
95 | 2684174.3594 | 1241487.002 | 2684188.2326 | 1241464.5372
96 | 2684198.2112 | 1241448.379 | 2684188.2326 | 1241464.5372
97 | 2684228.2453 | 1241456.737 | 2684240.6666 | 1241464.9317
98 | 2684203.5561 | 1241440.4491 | 2684228.2453 | 1241456.737
99 | 2684250.3814 | 1241471.3407 | 2684240.6666 | 1241464.9317
100 | 2684198.2112 | 1241448.379 | 2684203.5561 | 1241440.4491
101 | 2684203.5561 | 1241440.4491 | 2684222.0568 | 1241418.7403 | 2684230.4382 | 1241408.9076 | 2684255.7131 | 1241430.9155 | 2684262.7982 | 1241421.3203
102 | 2684250.3814 | 1241471.3407 | 2684270.8701 | 1241484.8575
103 | 2684262.7982 | 1241421.3203 | 2684264.308 | 1241422.5537 | 2684270.7207 | 1241415.5841 | 2684278.7442 | 1241422.4766
104 | 2684271.0956 | 1241485.0063 | 2684270.8701 | 1241484.8575
105 | 2684271.0956 | 1241485.0063 | 2684249.7722 | 1241526.5892
106 | 2684287.4064 | 1241246.4989 | 2684289.4115 | 1241242.4353
107 | 2684317.7459 | 1241308.0186 | 2684289.2075 | 1241288.7288
108 | 2684275.3528 | 1241211.4024 | 2684266.3164 | 1241228.7533
109 | 2684247.526 | 1241117.1728 | 2684246.4789 | 1241116.7491
110 | 2684317.7459 | 1241308.0186 | 2684343.8325 | 1241278.5529
111 | 2684292.5605 | 1241236.0534 | 2684289.4115 | 1241242.4353

## bus_geodata
| x | y | coords
0 | 2684047.3656 | 1241145.6254
1 | 2684032.9894 | 1241189.54
2 | 2684052.0786 | 1241127.8991
3 | 2684049.8504 | 1241199.2413
4 | 2684075.9257 | 1241106.7215
5 | 2684080.539 | 1241134.2288
6 | 2684053.1203 | 1241231.0327
7 | 2684067.7685 | 1241199.3957
8 | 2684089.4488 | 1241107.0034
9 | 2684076.6052 | 1241034.2344
10 | 2684096.2595 | 1241137.7251
11 | 2684046.8976 | 1241243.1139
12 | 2684077.4944 | 1241229.7325
13 | 2684075.1426 | 1241201.1655
14 | 2684118.7277 | 1241113.4549
15 | 2684006.4427 | 1241339.297
16 | 2684006.0152 | 1241393.3685
17 | 2684005.3585 | 1241319.3649
18 | 2684011.8435 | 1241402.8502
19 | 2684017.6718 | 1241299.8556
20 | 2684065.7271 | 1241488.6305
21 | 2684077.6706 | 1241414.5217
22 | 2684078.7427 | 1241202.0296
23 | 2684069.832 | 1241273.5441
24 | 2684065.4842 | 1241290.8918
25 | 2684074.7077 | 1241258.2647
26 | 2684060.126 | 1241311.8791
27 | 2684125.5782 | 1241163.0767
28 | 2684122.7012 | 1241171.0577
29 | 2684124.2416 | 1241154.9519
30 | 2684114.4025 | 1241194.0796
31 | 2684108.085 | 1241152.0987
32 | 2684132.5848 | 1241151.0228
33 | 2684110.7354 | 1241204.2525
34 | 2684182.8707 | 1241134.6665
35 | 2684130.5384 | 1241150.5345
36 | 2684105.7271 | 1241218.1462
37 | 2684192.3339 | 1241136.2324
38 | 2684205.4464 | 1241138.4023
39 | 2684331.8446 | 1241131.8924
40 | 2684326.8976 | 1241144.5417
41 | 2684356.9081 | 1241141.655
42 | 2684303.1937 | 1241135.8988
43 | 2684357.4137 | 1241140.4834
44 | 2684299.6365 | 1241151.0258
45 | 2684308.4198 | 1241121.4626
46 | 2684291.2412 | 1241175.6355
47 | 2684285.805 | 1241112.7908
48 | 2684313.5949 | 1241107.1586
49 | 2684394.4646 | 1241175.0608
50 | 2684406.9828 | 1241120.4963
51 | 2684384.1991 | 1241212.1046
52 | 2684383.9368 | 1241213.0016
53 | 2684362.5852 | 1241204.3946
54 | 2684354.2831 | 1241201.048
55 | 2684361.9994 | 1241255.6895
56 | 2684352.0084 | 1241269.2106
57 | 2684202.4616 | 1241122.335
58 | 2684233.1036 | 1241182.6064
59 | 2684203.2765 | 1241119.0232
60 | 2684243.6874 | 1241199.5222
61 | 2684275.8819 | 1241142.3962
62 | 2684279.8944 | 1241127.9649
63 | 2684291.5434 | 1241098.0654
64 | 2684319.7356 | 1241187.1217
65 | 2684285.4803 | 1241188.6042
66 | 2684335.1443 | 1241193.333
67 | 2684283.3688 | 1241193.3574
68 | 2684229.6433 | 1241076.5784
69 | 2684256.6579 | 1241086.2564
70 | 2684213.5907 | 1241077.118
71 | 2684193.7023 | 1241058.1468
72 | 2684209.8471 | 1241092.3249
73 | 2684207.2514 | 1241102.8689
74 | 2684220.1037 | 1241106.6759
75 | 2684164.4174 | 1241267.0368
76 | 2684129.7651 | 1241332.7918
77 | 2684180.1938 | 1241254.3389
78 | 2684122.2125 | 1241375.8937
79 | 2684141.5266 | 1241339.4744
80 | 2684192.8281 | 1241216.046
81 | 2684252.3943 | 1241264.2258
82 | 2684155.6551 | 1241417.2437
83 | 2684200.9507 | 1241194.6832
84 | 2684273.1159 | 1241277.852
85 | 2684256.6403 | 1241247.3326
86 | 2684155.6357 | 1241453.4548
87 | 2684170.894 | 1241428.5439
88 | 2684158.6433 | 1241477.6835
89 | 2684165.1231 | 1241424.2646
90 | 2684174.3013 | 1241431.018
91 | 2684174.3594 | 1241487.002
92 | 2684188.2326 | 1241464.5372
93 | 2684228.2453 | 1241456.737
94 | 2684240.6666 | 1241464.9317
95 | 2684203.5561 | 1241440.4491
96 | 2684250.3814 | 1241471.3407
97 | 2684198.2112 | 1241448.379
98 | 2684262.7982 | 1241421.3203
99 | 2684270.8701 | 1241484.8575
100 | 2684249.7722 | 1241526.5892
101 | 2684271.0956 | 1241485.0063
102 | 2684287.4064 | 1241246.4989
103 | 2684289.2075 | 1241288.7288
104 | 2684266.3164 | 1241228.7533
105 | 2684275.3528 | 1241211.4024
106 | 2684246.4789 | 1241116.7491
107 | 2684247.526 | 1241117.1728
108 | 2684343.8325 | 1241278.5529
109 | 2684317.7459 | 1241308.0186
110 | 2684278.7442 | 1241422.4766
111 | 2684289.4115 | 1241242.4353
112 | 2684292.5605 | 1241236.0534
113 | 2684189.9688 | 1241250.219

## line_std_types
| c_nf_per_km | r_ohm_per_km | x_ohm_per_km | max_i_ka | type | q_mm2 | alpha | voltage_rating
NAYY 4x50 SE | 210 | 0.642 | 0.083 | 0.142 | cs | 50 | 0.00403 | LV
NAYY 4x120 SE | 264 | 0.225 | 0.08 | 0.242 | cs | 120 | 0.00403 | LV
NAYY 4x150 SE | 261 | 0.208 | 0.08 | 0.27 | cs | 150 | 0.00403 | LV
NA2XS2Y 1x95 RM/25 12/20 kV | 216 | 0.313 | 0.132 | 0.252 | cs | 95 | 0.00403 | MV
NA2XS2Y 1x185 RM/25 12/20 kV | 273 | 0.161 | 0.117 | 0.362 | cs | 185 | 0.00403 | MV
NA2XS2Y 1x240 RM/25 12/20 kV | 304 | 0.122 | 0.112 | 0.421 | cs | 240 | 0.00403 | MV
NA2XS2Y 1x95 RM/25 6/10 kV | 315 | 0.313 | 0.123 | 0.249 | cs | 95 | 0.00403 | MV
NA2XS2Y 1x185 RM/25 6/10 kV | 406 | 0.161 | 0.11 | 0.358 | cs | 185 | 0.00403 | MV
NA2XS2Y 1x240 RM/25 6/10 kV | 456 | 0.122 | 0.105 | 0.416 | cs | 240 | 0.00403 | MV
NA2XS2Y 1x150 RM/25 12/20 kV | 250 | 0.206 | 0.116 | 0.319 | cs | 150 | 0.00403 | MV
NA2XS2Y 1x120 RM/25 12/20 kV | 230 | 0.253 | 0.119 | 0.283 | cs | 120 | 0.00403 | MV
NA2XS2Y 1x70 RM/25 12/20 kV | 190 | 0.443 | 0.132 | 0.22 | cs | 70 | 0.00403 | MV
NA2XS2Y 1x150 RM/25 6/10 kV | 360 | 0.206 | 0.11 | 0.315 | cs | 150 | 0.00403 | MV
NA2XS2Y 1x120 RM/25 6/10 kV | 340 | 0.253 | 0.113 | 0.28 | cs | 120 | 0.00403 | MV
NA2XS2Y 1x70 RM/25 6/10 kV | 280 | 0.443 | 0.123 | 0.217 | cs | 70 | 0.00403 | MV
N2XS(FL)2Y 1x120 RM/35 64/110 kV | 112 | 0.153 | 0.166 | 0.366 | cs | 120 | 0.00393 | HV
N2XS(FL)2Y 1x185 RM/35 64/110 kV | 125 | 0.099 | 0.156 | 0.457 | cs | 185 | 0.00393 | HV
N2XS(FL)2Y 1x240 RM/35 64/110 kV | 135 | 0.075 | 0.149 | 0.526 | cs | 240 | 0.00393 | HV
N2XS(FL)2Y 1x300 RM/35 64/110 kV | 144 | 0.06 | 0.144 | 0.588 | cs | 300 | 0.00393 | HV
15-AL1/3-ST1A 0.4 | 11 | 1.8769 | 0.35 | 0.105 | ol | 16 | 0.00403 | LV
24-AL1/4-ST1A 0.4 | 11.25 | 1.2012 | 0.335 | 0.14 | ol | 24 | 0.00403 | LV
48-AL1/8-ST1A 0.4 | 12.2 | 0.5939 | 0.3 | 0.21 | ol | 48 | 0.00403 | LV
94-AL1/15-ST1A 0.4 | 13.2 | 0.306 | 0.29 | 0.35 | ol | 94 | 0.00403 | LV
34-AL1/6-ST1A 10.0 | 9.7 | 0.8342 | 0.36 | 0.17 | ol | 34 | 0.00403 | MV
48-AL1/8-ST1A 10.0 | 10.1 | 0.5939 | 0.35 | 0.21 | ol | 48 | 0.00403 | MV
70-AL1/11-ST1A 10.0 | 10.4 | 0.4132 | 0.339 | 0.29 | ol | 70 | 0.00403 | MV
94-AL1/15-ST1A 10.0 | 10.75 | 0.306 | 0.33 | 0.35 | ol | 94 | 0.00403 | MV
122-AL1/20-ST1A 10.0 | 11.1 | 0.2376 | 0.323 | 0.41 | ol | 122 | 0.00403 | MV
149-AL1/24-ST1A 10.0 | 11.25 | 0.194 | 0.315 | 0.47 | ol | 149 | 0.00403 | MV
34-AL1/6-ST1A 20.0 | 9.15 | 0.8342 | 0.382 | 0.17 | ol | 34 | 0.00403 | MV
48-AL1/8-ST1A 20.0 | 9.5 | 0.5939 | 0.372 | 0.21 | ol | 48 | 0.00403 | MV
70-AL1/11-ST1A 20.0 | 9.7 | 0.4132 | 0.36 | 0.29 | ol | 70 | 0.00403 | MV
94-AL1/15-ST1A 20.0 | 10 | 0.306 | 0.35 | 0.35 | ol | 94 | 0.00403 | MV
122-AL1/20-ST1A 20.0 | 10.3 | 0.2376 | 0.344 | 0.41 | ol | 122 | 0.00403 | MV
149-AL1/24-ST1A 20.0 | 10.5 | 0.194 | 0.337 | 0.47 | ol | 149 | 0.00403 | MV
184-AL1/30-ST1A 20.0 | 10.75 | 0.1571 | 0.33 | 0.535 | ol | 184 | 0.00403 | MV
243-AL1/39-ST1A 20.0 | 11 | 0.1188 | 0.32 | 0.645 | ol | 243 | 0.00403 | MV
48-AL1/8-ST1A 110.0 | 8 | 0.5939 | 0.46 | 0.21 | ol | 48 | 0.00403 | HV
70-AL1/11-ST1A 110.0 | 8.4 | 0.4132 | 0.45 | 0.29 | ol | 70 | 0.00403 | HV
94-AL1/15-ST1A 110.0 | 8.65 | 0.306 | 0.44 | 0.35 | ol | 94 | 0.00403 | HV
122-AL1/20-ST1A 110.0 | 8.5 | 0.2376 | 0.43 | 0.41 | ol | 122 | 0.00403 | HV
149-AL1/24-ST1A 110.0 | 8.75 | 0.194 | 0.41 | 0.47 | ol | 149 | 0.00403 | HV
184-AL1/30-ST1A 110.0 | 8.8 | 0.1571 | 0.4 | 0.535 | ol | 184 | 0.00403 | HV
243-AL1/39-ST1A 110.0 | 9 | 0.1188 | 0.39 | 0.645 | ol | 243 | 0.00403 | HV
305-AL1/39-ST1A 110.0 | 9.2 | 0.0949 | 0.38 | 0.74 | ol | 305 | 0.00403 | HV
490-AL1/64-ST1A 110.0 | 9.75 | 0.059 | 0.37 | 0.96 | ol | 490 | 0.00403 | HV
679-AL1/86-ST1A 110.0 | 9.95 | 0.042 | 0.36 | 1.15 | ol | 679 | 0.00403 | HV
490-AL1/64-ST1A 220.0 | 10 | 0.059 | 0.285 | 0.96 | ol | 490 | 0.00403 | HV
679-AL1/86-ST1A 220.0 | 11.7 | 0.042 | 0.275 | 1.15 | ol | 679 | 0.00403 | HV
490-AL1/64-ST1A 380.0 | 11 | 0.059 | 0.253 | 0.96 | ol | 490 | 0.00403 | HV
679-AL1/86-ST1A 380.0 | 14.6 | 0.042 | 0.25 | 1.15 | ol | 679 | 0.00403 | HV

## trafo_std_types
| i0_percent | pfe_kw | vkr_percent | sn_mva | vn_lv_kv | vn_hv_kv | vk_percent | shift_degree | vector_group | tap_side | tap_neutral | tap_min | tap_max | tap_step_degree | tap_step_percent | tap_phase_shifter
160 MVA 380/110 kV | 0.06 | 60 | 0.25 | 160 | 110 | 380 | 12.2 | 0 | Yy0 | hv | 0 | -9 | 9 | 0 | 1.5 | FALSE
100 MVA 220/110 kV | 0.06 | 55 | 0.26 | 100 | 110 | 220 | 12 | 0 | Yy0 | hv | 0 | -9 | 9 | 0 | 1.5 | FALSE
63 MVA 110/20 kV | 0.04 | 22 | 0.32 | 63 | 20 | 110 | 18 | 150 | YNd5 | hv | 0 | -9 | 9 | 0 | 1.5 | FALSE
40 MVA 110/20 kV | 0.05 | 18 | 0.34 | 40 | 20 | 110 | 16.2 | 150 | YNd5 | hv | 0 | -9 | 9 | 0 | 1.5 | FALSE
25 MVA 110/20 kV | 0.07 | 14 | 0.41 | 25 | 20 | 110 | 12 | 150 | YNd5 | hv | 0 | -9 | 9 | 0 | 1.5 | FALSE
63 MVA 110/10 kV | 0.04 | 22 | 0.32 | 63 | 10 | 110 | 18 | 150 | YNd5 | hv | 0 | -9 | 9 | 0 | 1.5 | FALSE
40 MVA 110/10 kV | 0.05 | 18 | 0.34 | 40 | 10 | 110 | 16.2 | 150 | YNd5 | hv | 0 | -9 | 9 | 0 | 1.5 | FALSE
25 MVA 110/10 kV | 0.07 | 14 | 0.41 | 25 | 10 | 110 | 12 | 150 | YNd5 | hv | 0 | -9 | 9 | 0 | 1.5 | FALSE
0.25 MVA 20/0.4 kV | 0.32 | 0.8 | 1.44 | 0.25 | 0.4 | 20 | 6 | 150 | Yzn5 | hv | 0 | -2 | 2 | 0 | 2.5 | FALSE
0.4 MVA 20/0.4 kV | 0.3375 | 1.35 | 1.425 | 0.4 | 0.4 | 20 | 6 | 150 | Dyn5 | hv | 0 | -2 | 2 | 0 | 2.5 | FALSE
0.63 MVA 20/0.4 kV | 0.2619 | 1.65 | 1.206 | 0.63 | 0.4 | 20 | 6 | 150 | Dyn5 | hv | 0 | -2 | 2 | 0 | 2.5 | FALSE
0.25 MVA 10/0.4 kV | 0.24 | 0.6 | 1.2 | 0.25 | 0.4 | 10 | 4 | 150 | Dyn5 | hv | 0 | -2 | 2 | 0 | 2.5 | FALSE
0.4 MVA 10/0.4 kV | 0.2375 | 0.95 | 1.325 | 0.4 | 0.4 | 10 | 4 | 150 | Dyn5 | hv | 0 | -2 | 2 | 0 | 2.5 | FALSE
0.63 MVA 10/0.4 kV | 0.1873 | 1.18 | 1.0794 | 0.63 | 0.4 | 10 | 4 | 150 | Dyn5 | hv | 0 | -2 | 2 | 0 | 2.5 | FALSE

## trafo3w_std_types
| sn_hv_mva | sn_mv_mva | sn_lv_mva | vn_hv_kv | vn_mv_kv | vn_lv_kv | vk_hv_percent | vk_mv_percent | vk_lv_percent | vkr_hv_percent | vkr_mv_percent | vkr_lv_percent | pfe_kw | i0_percent | shift_mv_degree | shift_lv_degree | vector_group | tap_side | tap_neutral | tap_min | tap_max | tap_step_percent
63/25/38 MVA 110/20/10 kV | 63 | 25 | 38 | 110 | 20 | 10 | 10.4 | 10.4 | 10.4 | 0.28 | 0.32 | 0.35 | 35 | 0.89 | 0 | 0 | YN0yn0yn0 | hv | 0 | -10 | 10 | 1.2
63/25/38 MVA 110/10/10 kV | 63 | 25 | 38 | 110 | 10 | 10 | 10.4 | 10.4 | 10.4 | 0.28 | 0.32 | 0.35 | 35 | 0.89 | 0 | 0 | YN0yn0yn0 | hv | 0 | -10 | 10 | 1.2

## fuse_std_types
| fuse_type | i_rated_a | t_avg | t_min | t_total | x_avg | x_min | x_total
HV 100A | HV 100A | 100 | 0 | [10.0, 3.64, 0.854, 0.281, 0.1, 0.0531, 0.022, 0.01] | [10.0, 4.267, 1.21, 0.403, 0.1, 0.058, 0.022, 0.01] | 0 | [300.0, 350.0, 450.0, 550.0, 700.0, 850.0, 1200.0, 1752.0] | [600.0, 700.0, 900.0, 1150.0, 1665.0, 2000.0, 3000.0, 4313.0]
HV 10A | HV 10A | 10 | 0 | [10.0, 1675.0, 0.344, 0.156, 0.1, 0.0417, 0.0171, 0.01] | [10.0, 1.3, 0.3, 0.155, 0.1, 0.0555, 0.023, 0.01] | 0 | [30.0, 32.0, 35.0, 37.0, 39.0, 50.0, 70.0, 88.0] | [60.0, 70.0, 80.0, 87.0, 94.0, 110.0, 150.0, 216.0]
HV 125A | HV 125A | 125 | 0 | [10.0, 1.82, 0.344, 0.1, 0.0467, 0.0269, 0.01] | [10.0, 2.478, 0.426, 0.1, 0.0427, 0.0211, 0.01] | 0 | [375.0, 500.0, 700.0, 925.0, 1200.0, 1500.0, 2341.0] | [750.0, 1000.0, 1500.0, 2200.0, 3000.0, 4000.0, 5765.0]
HV 160A | HV 160A | 160 | 0 | [10.0, 4.15, 1.03, 0.198, 0.1, 0.051, 0.0172, 0.01] | [10.0, 2.3, 0.734, 0.274, 0.1, 0.046, 0.0177, 0.01] | 0 | [480.0, 550.0, 700.0, 1000.0, 1260.0, 1600.0, 2500.0, 3227.0] | [960.0, 1300.0, 1700.0, 2200.0, 2996.0, 4000.0, 6000.0, 7946.0]
HV 16A | HV 16A | 16 | 0 | [10.0, 0.352, 0.164, 0.1, 0.0649, 0.0342, 0.01] | [10.0, 2.34, 0.722, 0.181, 0.1, 0.055, 0.0296, 0.01] | 0 | [48.0, 60.0, 65.0, 71.0, 80.0, 100.0, 162.0] | [96.0, 110.0, 125.0, 150.0, 168.0, 200.0, 250.0, 398.0]
HV 200A | HV 200A | 200 | 0 | [10.0, 4.267, 1.21, 0.403, 0.1, 0.058, 0.022, 0.01] | [10.0, 3.73, 1.654, 0.328, 0.1, 0.0531, 0.019, 0.01] | 0 | [600.0, 700.0, 900.0, 1150.0, 1665.0, 2000.0, 3000.0, 4313.0] | [1200.0, 1500.0, 1800.0, 2700.0, 3960.0, 5000.0, 7500.0, 10620.0]
HV 20A | HV 20A | 20 | 0 | [10.0, 1.3, 0.3, 0.155, 0.1, 0.0555, 0.023, 0.01] | [10.0, 1.3, 0.161, 0.1, 0.0611, 0.0399, 0.0141, 0.01] | 0 | [60.0, 70.0, 80.0, 87.0, 94.0, 110.0, 150.0, 216.0] | [120.0, 150.0, 200.0, 223.0, 260.0, 300.0, 450.0, 532.0]
HV 25A | HV 25A | 25 | 0 | [10.0, 2.512, 0.833, 0.299, 0.1, 0.0372, 0.0223, 0.01] | [10.0, 3.125, 0.597, 0.198, 0.1, 0.0378, 0.022, 0.01] | 0 | [75.0, 82.0, 90.0, 100.0, 124.0, 170.0, 200.0, 289.0] | [150.0, 170.0, 210.0, 250.0, 294.0, 400.0, 500.0, 711.0]
HV 31.5A | HV 31.5A | 31.5 | 0 | [10.0, 2.34, 0.722, 0.181, 0.1, 0.055, 0.0296, 0.01] | [10.0, 2.84, 0.368, 0.164, 0.1, 0.0621, 0.0378, 0.0195, 0.01] | 0 | [95.0, 110.0, 125.0, 150.0, 165.0, 200.0, 250.0, 390.0] | [189.0, 220.0, 300.0, 350.0, 393.0, 450.0, 530.0, 700.0, 960.0]
HV 40A | HV 40A | 40 | 0 | [10.0, 1.3, 0.161, 0.1, 0.0611, 0.0399, 0.0141, 0.01] | [10.0, 2.05, 0.369, 0.198, 0.1, 0.051, 0.0298, 0.01] | 0 | [120.0, 150.0, 200.0, 223.0, 260.0, 300.0, 450.0, 532.0] | [240.0, 300.0, 400.0, 450.0, 530.0, 650.0, 800.0, 1311.0]
HV 50A | HV 50A | 50 | 0 | [10.0, 3.215, 0.597, 0.198, 0.1, 0.0378, 0.022, 0.01] | [10.0, 3.64, 0.854, 0.281, 0.1, 0.0531, 0.022, 0.01] | 0 | [150.0, 170.0, 210.0, 250.0, 294.0, 400.0, 500.0, 711.0] | [300.0, 350.0, 450.0, 550.0, 700.0, 850.0, 1200.0, 1752.0]
HV 6.3A | HV 6.3A | 6.3 | 0 | [10.0, 1.39, 0.344, 0.168, 0.1, 0.056, 0.0263, 0.01] | [10.0, 1.711, 0.516, 0.198, 0.1, 0.0634, 0.0303, 0.01] | 0 | [19.0, 19.5, 20.4, 20.8, 22.0, 25.0, 32.0, 48.0] | [38.0, 40.0, 43.0, 48.0, 53.0, 60.0, 75.0, 118.0]
HV 63A | HV 63A | 63 | 0 | [10.0, 2.84, 0.368, 0.164, 0.1, 0.0621, 0.0378, 0.0195, 0.01] | [10.0, 1.82, 0.344, 0.1, 0.0467, 0.0269, 0.01] | 0 | [189.0, 220.0, 300.0, 350.0, 393.0, 450.0, 530.0, 700.0, 961.0] | [378.0, 500.0, 700.0, 934.0, 1200.0, 1500.0, 2366.0]
HV 80A | HV 80A | 80 | 0 | [10.0, 2.05, 0.369, 0.198, 0.1, 0.051, 0.0298, 0.01] | [10.0, 4.15, 1.03, 0.198, 0.1, 0.051, 0.0172, 0.01] | 0 | [240.0, 300.0, 400.0, 450.0, 530.0, 650.0, 800.0, 1311.0] | [480.0, 550.0, 700.0, 1000.0, 1260.0, 1600.0, 2500.0, 3227.0]
Siemens NH-1-100 | Siemens NH-1-100 | 100 | [5400.0, 2000.0, 400.0, 20.0, 1.0, 0.2, 0.012, 0.004] | 0 | 0 | [150.0, 190.0, 250.0, 430.0, 900.0, 1250.0, 2700.0, 3600.0] | 0 | 0
Siemens NH-1-125 | Siemens NH-1-125 | 125 | [4800.0, 120.0, 7.0, 0.1, 0.004] | 0 | 0 | [180.0, 400.0, 740.0, 2000.0, 4250.0] | 0 | 0
Siemens NH-1-16 | Siemens NH-1-16 | 16 | [4000.0, 400.0, 2.0, 0.1, 0.04, 0.01] | 0 | 0 | [26.0, 35.0, 75.0, 150.0, 200.0, 300.0] | 0 | 0
Siemens NH-1-160 | Siemens NH-1-160 | 160 | [4800.0, 120.0, 7.0, 0.1, 0.004] | 0 | 0 | [210.0, 500.0, 900.0, 2300.0, 5000.0] | 0 | 0
Siemens NH-1-25 | Siemens NH-1-25 | 25 | [4000.0, 1000.0, 10.0, 0.2, 0.02, 0.01] | 0 | 0 | [40.0, 50.0, 100.0, 210.0, 400.0, 500.0] | 0 | 0
Siemens NH-1-50 | Siemens NH-1-50 | 50 | [4000.0, 40.0, 4.0, 1.0, 0.02, 0.01] | 0 | 0 | [86.0, 200.0, 300.0, 400.0, 1000.0, 1280.0] | 0 | 0
Siemens NH-1-63 | Siemens NH-1-63 | 63 | [4000.0, 100.0, 10.0, 2.0, 0.04, 0.01] | 0 | 0 | [100.0, 200.0, 300.0, 400.0, 1000.0, 1500.0] | 0 | 0
Siemens NH-1-80 | Siemens NH-1-80 | 80 | [4800.0, 120.0, 7.0, 0.1, 0.01] | 0 | 0 | [150.58, 250.0, 450.0, 1150.0, 2470.0] | 0 | 0
Siemens NH-2-1000 | Siemens NH-2-1000 | 1000 | [4800.0, 120.0, 7.0, 0.1, 0.004] | 0 | 0 | [1900.0, 3500.0, 8400.0, 24000.0, 52000.0] | 0 | 0
Siemens NH-2-200 | Siemens NH-2-200 | 200 | [4800.0, 120.0, 7.0, 0.1, 0.004] | 0 | 0 | [280.0, 650.0, 1200.0, 3000.0, 7000.0] | 0 | 0
Siemens NH-2-224 | Siemens NH-2-224 | 224 | [4800.0, 120.0, 7.0, 0.2, 0.04, 0.004] | 0 | 0 | [400.0, 750.0, 1453.0, 3025.0, 4315.0, 7600.0] | 0 | 0
Siemens NH-2-250 | Siemens NH-2-250 | 250 | [4800.0, 120.0, 7.0, 0.1, 0.004] | 0 | 0 | [450.0, 800.0, 1650.0, 4000.0, 8500.0] | 0 | 0
Siemens NH-2-315 | Siemens NH-2-315 | 315 | [4800.0, 120.0, 7.0, 0.1, 0.004] | 0 | 0 | [550.0, 920.0, 1900.0, 5000.0, 11000.0] | 0 | 0
Siemens NH-2-355 | Siemens NH-2-355 | 355 | [4800.0, 120.0, 6.0, 0.1, 0.004] | 0 | 0 | [650.0, 1116.27, 2350.0, 5840.0, 12790.0] | 0 | 0
Siemens NH-2-400 | Siemens NH-2-400 | 400 | [4800.0, 120.0, 7.0, 0.1, 0.004] | 0 | 0 | [720.0, 1350.0, 2800.0, 6500.0, 15000.0] | 0 | 0
Siemens NH-2-425 | Siemens NH-2-425 | 425 | [4800.0, 120.0, 7.0, 0.1, 0.004] | 0 | 0 | [850.0, 1500.0, 3050.0, 7500.0, 16500.0] | 0 | 0
Siemens NH-2-630 | Siemens NH-2-630 | 630 | [4800.0, 120.0, 7.0, 0.1, 0.004] | 0 | 0 | [1200.0, 2000.0, 4800.0, 12000.0, 26000.0] | 0 | 0

## res_bus
| vm_pu | va_degree | p_mw | q_mvar
0 | 0.97513 | -0.47831 | 0.0044026 | 0.0011034
1 | 0.97593 | -0.46273 | 0 | 0
2 | 0.97474 | -0.48607 | 0 | 0
3 | 0.97626 | -0.4562 | 0 | 0
4 | 0.97228 | -0.53446 | 0 | 0
5 | 0.97452 | -0.49034 | 0.0071437 | 0.0017904
6 | 0.97688 | -0.44404 | 0 | 0
7 | 0.97618 | -0.4579 | 0.00087817 | 0.00022009
8 | 0.97184 | -0.54322 | 0.022053 | 0.005527
9 | 0.97016 | -0.57642 | 0.031327 | 0.0078514
10 | 0.97451 | -0.4906 | 0.00084817 | 0.00021257
11 | 0.97719 | -0.43804 | 0.0014944 | 0.00037452
12 | 0.97645 | -0.45254 | 0 | 0
13 | 0.97615 | -0.45849 | 0.0025581 | 0.00064111
14 | 0.97162 | -0.54756 | 0.007833 | 0.0019631
15 | 0.97972 | -0.38863 | 0.008988 | 0.0022526
16 | 0.98119 | -0.36004 | 0.0092054 | 0.0023071
17 | 0.97922 | -0.39826 | 0 | 0
18 | 0.98151 | -0.35382 | 0 | 0
19 | 0.97865 | -0.40945 | 0.0068683 | 0.0017213
20 | 0.98442 | -0.29747 | 0 | 0
21 | 0.98695 | -0.24863 | 0.0094437 | 0.0023668
22 | 0.97614 | -0.45861 | 0.0017273 | 0.00043291
23 | 0.97574 | -0.46648 | 0.0018151 | 0.0004549
24 | 0.97556 | -0.4701 | 0.0028483 | 0.00071386
25 | 0.97593 | -0.46271 | 0.0051464 | 0.0012898
26 | 0.97539 | -0.47336 | 0.0081728 | 0.0020483
27 | 0.98308 | -0.32582 | 0.003936 | 0.00098645
28 | 0.98296 | -0.32823 | 0.0037031 | 0.00092808
29 | 0.98323 | -0.3229 | 0 | 0
30 | 0.98268 | -0.33355 | 0.0046995 | 0.0011778
31 | 0.9832 | -0.32342 | 0.0017121 | 0.0004291
32 | 0.98344 | -0.31878 | 0 | 0
33 | 0.98261 | -0.33499 | 0.0020816 | 0.00052171
34 | 0.98539 | -0.28064 | 0.0022358 | 0.00056034
35 | 0.98342 | -0.31913 | 0.0092089 | 0.002308
36 | 0.98254 | -0.33639 | 0.0052667 | 0.00132
37 | 0.98568 | -0.27499 | 0.0020194 | 0.0005061
38 | 0.98611 | -0.26668 | 0 | 0
39 | 0.98624 | -0.26444 | 0.0064818 | 0.0016245
40 | 0.98632 | -0.26286 | 0 | 0
41 | 0.98565 | -0.27593 | 0.0096657 | 0.0024225
42 | 0.9869 | -0.25162 | 0.0033779 | 0.00084658
43 | 0.98564 | -0.27613 | 0.0088032 | 0.0022063
44 | 0.98764 | -0.2372 | 0 | 0
45 | 0.98659 | -0.25774 | 0 | 0
46 | 0.98885 | -0.21372 | 0 | 0
47 | 0.98629 | -0.26345 | 0 | 0
48 | 0.98646 | -0.26021 | 0.0090794 | 0.0022755
49 | 0.98541 | -0.28068 | 0.0081691 | 0.0020474
50 | 0.98503 | -0.28799 | 0.0072741 | 0.0018231
51 | 0.98595 | -0.27003 | 0 | 0
52 | 0.98597 | -0.26977 | 0 | 0
53 | 0.98629 | -0.26339 | 0.0015091 | 0.00037821
54 | 0.98643 | -0.26068 | 0.009807 | 0.0024579
55 | 0.99173 | -0.15852 | 0.0021865 | 0.000548
56 | 0.99177 | -0.15787 | 0.027509 | 0.0068944
57 | 0.98562 | -0.2762 | 0.0030156 | 0.00075579
58 | 0.98922 | -0.20632 | 0.0016321 | 0.00040903
59 | 0.98554 | -0.27785 | 0.003051 | 0.00076464
60 | 0.99045 | -0.18274 | 0.0030539 | 0.00076538
61 | 0.98602 | -0.2688 | 0.007881 | 0.0019752
62 | 0.98614 | -0.26648 | 0.0025203 | 0.00063166
63 | 0.98625 | -0.26424 | 0.0027917 | 0.00069965
64 | 0.9874 | -0.24181 | 0.020997 | 0.0052623
65 | 0.99018 | -0.188 | 0.0015722 | 0.00039404
66 | 0.98694 | -0.25079 | 0.0034509 | 0.00086487
67 | 0.99067 | -0.17845 | 0.0038575 | 0.00096677
68 | 0.98476 | -0.29297 | 0.0028754 | 0.00072064
69 | 0.9847 | -0.29427 | 0.0025223 | 0.00063216
70 | 0.98487 | -0.29085 | 0 | 0
71 | 0.98472 | -0.29384 | 0.0049255 | 0.0012345
72 | 0.98502 | -0.28795 | 0.0049437 | 0.001239
73 | 0.98517 | -0.28497 | 0 | 0
74 | 0.98507 | -0.28704 | 0.0026621 | 0.00066719
75 | 0.99821 | -0.03384 | 0.01052 | 0.0026366
76 | 0.99204 | -0.15114 | 0 | 0
77 | 1 | 0 | -0.61966 | -0.15836
78 | 0.98877 | -0.21366 | 0.032683 | 0.0081912
79 | 0.9909 | -0.17327 | 0.092482 | 0.023178
80 | 0.9993 | -0.01338 | 0 | 0
81 | 0.99584 | -0.079269 | 0 | 0
82 | 0.98632 | -0.26094 | 0.0018739 | 0.00046963
83 | 0.99898 | -0.019588 | 0.015558 | 0.0038993
84 | 0.99485 | -0.098286 | 0 | 0
85 | 0.99508 | -0.0938 | 0.0021147 | 0.00052998
86 | 0.98219 | -0.34078 | 0.022672 | 0.0056821
87 | 0.98463 | -0.29347 | 0 | 0
88 | 0.98052 | -0.37328 | 0 | 0
89 | 0.98525 | -0.28157 | 0.0054298 | 0.0013608
90 | 0.98462 | -0.29364 | 0.0023113 | 0.00057926
91 | 0.97938 | -0.39551 | 0 | 0
92 | 0.97773 | -0.4278 | 0.0052773 | 0.0013226
93 | 0.97471 | -0.48693 | 0.011635 | 0.002916
94 | 0.97419 | -0.49728 | 0.0018019 | 0.0004516
95 | 0.97608 | -0.46008 | 0 | 0
96 | 0.9738 | -0.505 | 0.0045267 | 0.0011345
97 | 0.97663 | -0.44926 | 0 | 0
98 | 0.97508 | -0.47974 | 0 | 0
99 | 0.97307 | -0.51926 | 0.0056681 | 0.0014206
100 | 0.9723 | -0.53451 | 0.017565 | 0.0044021
101 | 0.97307 | -0.51939 | 0.0083486 | 0.0020924
102 | 0.99462 | -0.10278 | 0 | 0
103 | 0.99421 | -0.1107 | 0.0051082 | 0.0012802
104 | 0.99421 | -0.11038 | 0.00298 | 0.00074686
105 | 0.99262 | -0.14091 | 0 | 0
106 | 0.98491 | -0.29004 | 0.0024541 | 0.00061505
107 | 0.98491 | -0.29011 | 0.0034646 | 0.00086832
108 | 0.9921 | -0.15134 | 0.0014634 | 0.00036676
109 | 0.99322 | -0.12965 | 0 | 0
110 | 0.97483 | -0.48473 | 0.012356 | 0.0030967
111 | 0.99459 | -0.10337 | 0.00076509 | 0.00019175
112 | 0.99454 | -0.1042 | 0.0066385 | 0.0016638
113 | 0.99998 | 149.9956 | 0 | 0

## res_line
| p_from_mw | q_from_mvar | p_to_mw | q_to_mvar | pl_mw | ql_mvar | i_from_ka | i_to_ka | i_ka | vm_from_pu | va_from_degree | vm_to_pu | va_to_degree | loading_percent
0 | -0.073854 | -0.018602 | 0.073909 | 0.018635 | 5.5052e-05 | 3.2926e-05 | 0.11273 | 0.11273 | 0.11273 | 0.97513 | -0.47831 | 0.97593 | -0.46273 | 7.7425
1 | 0.069451 | 0.017499 | -0.069425 | -0.017483 | 2.577e-05 | 1.5806e-05 | 0.10601 | 0.10601 | 0.10601 | 0.97513 | -0.47831 | 0.97474 | -0.48607 | 9.7082
2 | -0.073909 | -0.018635 | 0.073932 | 0.018649 | 2.3124e-05 | 1.3829e-05 | 0.11273 | 0.11273 | 0.11273 | 0.97593 | -0.46273 | 0.97626 | -0.4562 | 7.7425
3 | 0.061432 | 0.015479 | -0.06129 | -0.015389 | 0.00014184 | 9.0246e-05 | 0.093811 | 0.093811 | 0.093811 | 0.97474 | -0.48607 | 0.97228 | -0.53446 | 25.7722
4 | 0.0079935 | 0.0020034 | -0.0079919 | -0.0020028 | 1.6281e-06 | 6.7864e-07 | 0.012203 | 0.012203 | 0.012203 | 0.97474 | -0.48607 | 0.97452 | -0.49034 | 3.3525
5 | -0.079096 | -0.019943 | 0.079142 | 0.019971 | 4.6055e-05 | 2.7785e-05 | 0.1206 | 0.1206 | 0.1206 | 0.97626 | -0.4562 | 0.97688 | -0.44404 | 8.2831
6 | 0.0051641 | 0.0012941 | -0.0051637 | -0.0012941 | 4.1853e-07 | 4.263e-08 | 0.0078711 | 0.0078712 | 0.0078712 | 0.97626 | -0.4562 | 0.97618 | -0.4579 | 2.1624
7 | 0.0299 | 0.0074986 | -0.029888 | -0.0074908 | 1.2482e-05 | 7.7917e-06 | 0.045762 | 0.045762 | 0.045762 | 0.97228 | -0.53446 | 0.97184 | -0.54322 | 12.572
8 | 0.03139 | 0.0078906 | -0.031327 | -0.0078514 | 6.276e-05 | 3.9269e-05 | 0.048049 | 0.048049 | 0.048049 | 0.97228 | -0.53446 | 0.97016 | -0.57642 | 13.2003
9 | 0.00084818 | 0.00021238 | -0.00084817 | -0.00021257 | 1.0129e-08 | -1.9417e-07 | 0.001295 | 0.0012951 | 0.0012951 | 0.97452 | -0.49034 | 0.97451 | -0.4906 | 0.3558
10 | -0.097146 | -0.02449 | 0.097174 | 0.024507 | 2.7917e-05 | 1.7186e-05 | 0.14803 | 0.14803 | 0.14803 | 0.97688 | -0.44404 | 0.97719 | -0.43804 | 10.1667
11 | 0.018004 | 0.0045192 | -0.017997 | -0.0045149 | 7.2957e-06 | 4.3456e-06 | 0.027427 | 0.027427 | 0.027427 | 0.97688 | -0.44404 | 0.97645 | -0.45254 | 7.5349
12 | 0.0042855 | 0.001074 | -0.0042854 | -0.001074 | 1.2136e-07 | -1.7134e-08 | 0.0065326 | 0.0065326 | 0.0065326 | 0.97618 | -0.4579 | 0.97615 | -0.45849 | 1.7947
13 | 0.0078347 | 0.0019638 | -0.007833 | -0.0019631 | 1.6179e-06 | 6.6407e-07 | 0.011996 | 0.011996 | 0.011996 | 0.97184 | -0.54322 | 0.97162 | -0.54756 | 3.2956
14 | -0.098669 | -0.024882 | 0.098804 | 0.024965 | 0.00013518 | 8.331e-05 | 0.1503 | 0.1503 | 0.1503 | 0.97719 | -0.43804 | 0.97865 | -0.40945 | 10.323
15 | 0.017997 | 0.0045149 | -0.017988 | -0.0045097 | 8.7246e-06 | 5.1971e-06 | 0.027427 | 0.027427 | 0.027427 | 0.97645 | -0.45254 | 0.97593 | -0.46271 | 7.5349
16 | 0.0017274 | 0.00043287 | -0.0017273 | -0.00043291 | 9.6263e-09 | -4.0122e-08 | 0.0026331 | 0.0026331 | 0.0026331 | 0.97615 | -0.45849 | 0.97614 | -0.45861 | 0.72339
17 | -0.11477 | -0.029004 | 0.11492 | 0.029102 | 0.00015755 | 9.8044e-05 | 0.1744 | 0.17439 | 0.1744 | 0.97972 | -0.38863 | 0.98119 | -0.36004 | 11.9777
18 | 0.10578 | 0.026752 | -0.10573 | -0.026721 | 4.8878e-05 | 3.0266e-05 | 0.16074 | 0.16074 | 0.16074 | 0.97972 | -0.38863 | 0.97922 | -0.39826 | 11.0401
19 | -0.12413 | -0.031409 | 0.12417 | 0.031433 | 3.7018e-05 | 2.3129e-05 | 0.18835 | 0.18835 | 0.18835 | 0.98119 | -0.36004 | 0.98151 | -0.35382 | 12.9364
20 | 0.10573 | 0.026721 | -0.10567 | -0.026686 | 5.6697e-05 | 3.5109e-05 | 0.16074 | 0.16074 | 0.16074 | 0.97922 | -0.39826 | 0.97865 | -0.40945 | 11.0402
21 | -0.12417 | -0.031433 | 0.1245 | 0.031643 | 0.00033692 | 0.00021049 | 0.18835 | 0.18835 | 0.18835 | 0.98151 | -0.35382 | 0.98442 | -0.29747 | 12.9364
22 | -0.1245 | -0.031643 | 0.1248 | 0.031826 | 0.00029354 | 0.00018337 | 0.18835 | 0.18835 | 0.18835 | 0.98442 | -0.29747 | 0.98695 | -0.24863 | 12.9363
23 | -0.13424 | -0.034193 | 0.13447 | 0.034335 | 0.00022685 | 0.00014217 | 0.20259 | 0.20259 | 0.20259 | 0.98695 | -0.24863 | 0.98877 | -0.21366 | 13.9141
24 | 0.011024 | 0.0027637 | -0.011022 | -0.0027627 | 1.8996e-06 | 9.9194e-07 | 0.016812 | 0.016813 | 0.016813 | 0.97574 | -0.46648 | 0.97556 | -0.4701 | 4.6188
25 | -0.012839 | -0.0032186 | 0.012842 | 0.0032199 | 2.307e-06 | 1.276e-06 | 0.01958 | 0.01958 | 0.01958 | 0.97574 | -0.46648 | 0.97593 | -0.46271 | 5.3793
26 | 0.0081741 | 0.0020488 | -0.0081728 | -0.0020483 | 1.269e-06 | 5.4039e-07 | 0.012468 | 0.012468 | 0.012468 | 0.97556 | -0.4701 | 0.97539 | -0.47336 | 3.4253
27 | 0.015757 | 0.0039505 | -0.015755 | -0.0039494 | 1.8097e-06 | 1.0507e-06 | 0.02385 | 0.02385 | 0.02385 | 0.98308 | -0.32582 | 0.98296 | -0.32823 | 6.5523
28 | -0.019693 | -0.0049369 | 0.019695 | 0.0049386 | 2.7435e-06 | 1.6514e-06 | 0.029808 | 0.029808 | 0.029808 | 0.98308 | -0.32582 | 0.98323 | -0.3229 | 8.189
29 | 0.012052 | 0.0030213 | -0.012049 | -0.0030197 | 3.0547e-06 | 1.6449e-06 | 0.018244 | 0.018245 | 0.018245 | 0.98296 | -0.32823 | 0.98268 | -0.33355 | 5.0122
30 | 0.0017122 | 0.00042891 | -0.0017121 | -0.0004291 | 4.2518e-08 | -1.8696e-07 | 0.0025911 | 0.0025912 | 0.0025912 | 0.98323 | -0.3229 | 0.9832 | -0.32342 | 0.71187
31 | -0.021408 | -0.0053675 | 0.021412 | 0.00537 | 4.206e-06 | 2.5563e-06 | 0.032399 | 0.032399 | 0.032399 | 0.98323 | -0.3229 | 0.98344 | -0.31878 | 8.9008
32 | 0.0073492 | 0.0018419 | -0.0073487 | -0.0018417 | 5.022e-07 | 1.8442e-07 | 0.011128 | 0.011128 | 0.011128 | 0.98268 | -0.33355 | 0.98261 | -0.33499 | 3.0573
33 | -0.030621 | -0.0076781 | 0.030677 | 0.0077129 | 5.5756e-05 | 3.4803e-05 | 0.046333 | 0.046333 | 0.046333 | 0.98344 | -0.31878 | 0.98539 | -0.28064 | 12.7288
34 | 0.009209 | 0.002308 | -0.0092089 | -0.002308 | 1.5318e-07 | 7.1341e-08 | 0.013934 | 0.013934 | 0.013934 | 0.98344 | -0.31878 | 0.98342 | -0.31913 | 3.828
35 | 0.005267 | 0.00132 | -0.0052667 | -0.00132 | 3.5234e-07 | 3.8436e-08 | 0.0079761 | 0.0079762 | 0.0079762 | 0.98261 | -0.33499 | 0.98254 | -0.33639 | 2.1913
36 | -0.032912 | -0.0082732 | 0.032921 | 0.0082788 | 8.8879e-06 | 5.566e-06 | 0.049709 | 0.049709 | 0.049709 | 0.98539 | -0.28064 | 0.98568 | -0.27499 | 13.6562
37 | -0.034941 | -0.0087849 | 0.034954 | 0.0087936 | 1.3872e-05 | 8.7087e-06 | 0.052757 | 0.052757 | 0.052757 | 0.98568 | -0.27499 | 0.98611 | -0.26668 | 14.4937
38 | 0.029945 | 0.0075143 | -0.029931 | -0.0075059 | 1.3588e-05 | 8.4699e-06 | 0.045189 | 0.045189 | 0.045189 | 0.98611 | -0.26668 | 0.98562 | -0.2762 | 12.4147
39 | -0.064899 | -0.016308 | 0.065087 | 0.016427 | 0.00018759 | 0.00011939 | 0.097946 | 0.097946 | 0.097946 | 0.98611 | -0.26668 | 0.98922 | -0.20632 | 26.9084
40 | -0.0064818 | -0.0016245 | 0.0064823 | 0.0016246 | 4.8713e-07 | 1.3843e-07 | 0.0097797 | 0.0097796 | 0.0097797 | 0.98624 | -0.26444 | 0.98632 | -0.26286 | 2.6867
41 | 0.01848 | 0.0046356 | -0.018469 | -0.0046288 | 1.1505e-05 | 6.8602e-06 | 0.027882 | 0.027882 | 0.027882 | 0.98632 | -0.26286 | 0.98565 | -0.27593 | 7.66
42 | -0.024963 | -0.0062603 | 0.024976 | 0.0062685 | 1.3385e-05 | 8.2448e-06 | 0.037662 | 0.037662 | 0.037662 | 0.98632 | -0.26286 | 0.9869 | -0.25162 | 10.3466
43 | 0.0088033 | 0.0022063 | -0.0088032 | -0.0022063 | 8.4518e-08 | 3.7828e-08 | 0.01329 | 0.01329 | 0.01329 | 0.98565 | -0.27593 | 0.98564 | -0.27613 | 3.6511
44 | -0.05064 | -0.012705 | 0.050675 | 0.012727 | 3.4817e-05 | 2.2079e-05 | 0.076358 | 0.076358 | 0.076358 | 0.9869 | -0.25162 | 0.98764 | -0.2372 | 20.9776
45 | 0.022286 | 0.0055894 | -0.02228 | -0.0055854 | 6.5e-06 | 3.9639e-06 | 0.033604 | 0.033604 | 0.033604 | 0.9869 | -0.25162 | 0.98659 | -0.25774 | 9.2318
46 | -0.050675 | -0.012727 | 0.050732 | 0.012763 | 5.6844e-05 | 3.6047e-05 | 0.076358 | 0.076358 | 0.076358 | 0.98764 | -0.2372 | 0.98885 | -0.21372 | 20.9775
47 | 0.013199 | 0.0033094 | -0.013196 | -0.0033075 | 3.5905e-06 | 1.9895e-06 | 0.019908 | 0.019908 | 0.019908 | 0.98659 | -0.25774 | 0.98629 | -0.26345 | 5.4693
48 | 0.0090805 | 0.002276 | -0.0090794 | -0.0022755 | 1.07e-06 | 4.9056e-07 | 0.013696 | 0.013696 | 0.013696 | 0.98659 | -0.25774 | 0.98646 | -0.26021 | 3.7626
49 | 0.051319 | 0.012903 | -0.05125 | -0.012859 | 6.8732e-05 | 4.3595e-05 | 0.077239 | 0.077239 | 0.077239 | 0.98885 | -0.21372 | 0.9874 | -0.24181 | 21.2195
50 | -0.10205 | -0.025665 | 0.10218 | 0.025746 | 0.00012555 | 8.0167e-05 | 0.1536 | 0.1536 | 0.1536 | 0.98885 | -0.21372 | 0.99018 | -0.188 | 42.197
51 | 0.0027918 | 0.00069952 | -0.0027917 | -0.00069965 | 1.0514e-07 | -1.344e-07 | 0.0042119 | 0.0042119 | 0.0042119 | 0.98629 | -0.26345 | 0.98625 | -0.26424 | 1.1571
52 | 0.010404 | 0.0026079 | -0.010402 | -0.0026072 | 1.5046e-06 | 7.5512e-07 | 0.015696 | 0.015696 | 0.015696 | 0.98629 | -0.26345 | 0.98614 | -0.26648 | 4.3122
53 | 0.0072766 | 0.001824 | -0.0072741 | -0.0018231 | 2.5351e-06 | 9.0947e-07 | 0.010988 | 0.010988 | 0.010988 | 0.98541 | -0.28068 | 0.98503 | -0.28799 | 3.0188
54 | -0.015446 | -0.0038713 | 0.015454 | 0.0038759 | 7.844e-06 | 4.53e-06 | 0.023324 | 0.023324 | 0.023324 | 0.98541 | -0.28068 | 0.98595 | -0.27003 | 6.4077
55 | -0.015454 | -0.0038759 | 0.015454 | 0.003876 | 1.9053e-07 | 1.1003e-07 | 0.023324 | 0.023324 | 0.023324 | 0.98595 | -0.27003 | 0.98597 | -0.26977 | 6.4076
56 | -0.015454 | -0.003876 | 0.015458 | 0.0038787 | 4.6962e-06 | 2.7119e-06 | 0.023324 | 0.023324 | 0.023324 | 0.98597 | -0.26977 | 0.98629 | -0.26339 | 6.4076
57 | -0.016968 | -0.0042569 | 0.01697 | 0.0042582 | 2.1999e-06 | 1.2937e-06 | 0.0256 | 0.0256 | 0.0256 | 0.98629 | -0.26339 | 0.98643 | -0.26068 | 7.0331
58 | -0.026777 | -0.0067161 | 0.026789 | 0.0067239 | 1.2626e-05 | 7.8173e-06 | 0.040394 | 0.040394 | 0.040394 | 0.98643 | -0.26068 | 0.98694 | -0.25079 | 11.0973
59 | -0.0021865 | -0.000548 | 0.0021866 | 0.00054783 | 6.7855e-08 | -1.7351e-07 | 0.0032807 | 0.0032807 | 0.0032807 | 0.99173 | -0.15852 | 0.99177 | -0.15787 | 0.9013
60 | -0.029696 | -0.0074423 | 0.029705 | 0.007448 | 9.2438e-06 | 5.7557e-06 | 0.044555 | 0.044554 | 0.044555 | 0.99177 | -0.15787 | 0.9921 | -0.15134 | 12.2403
61 | 0.026916 | 0.0067501 | -0.026914 | -0.0067488 | 2.112e-06 | 1.3082e-06 | 0.040637 | 0.040637 | 0.040637 | 0.98562 | -0.2762 | 0.98554 | -0.27785 | 11.1639
62 | -0.066719 | -0.016836 | 0.066794 | 0.016884 | 7.5429e-05 | 4.8018e-05 | 0.1004 | 0.1004 | 0.1004 | 0.98922 | -0.20632 | 0.99045 | -0.18274 | 27.5828
63 | 0.023863 | 0.0059841 | -0.023855 | -0.0059792 | 8.0988e-06 | 4.9713e-06 | 0.03603 | 0.03603 | 0.03603 | 0.98554 | -0.27785 | 0.98517 | -0.28497 | 9.8984
64 | -0.069848 | -0.01765 | 0.069989 | 0.017739 | 0.00014036 | 8.9391e-05 | 0.10499 | 0.10499 | 0.10499 | 0.99045 | -0.18274 | 0.99262 | -0.14091 | 28.8432
65 | -0.007881 | -0.0019752 | 0.0078819 | 0.0019755 | 8.7191e-07 | 3.4834e-07 | 0.011893 | 0.011893 | 0.011893 | 0.98602 | -0.2688 | 0.98614 | -0.26648 | 3.2674
66 | 0.030253 | 0.0075968 | -0.03024 | -0.0075888 | 1.2953e-05 | 8.0773e-06 | 0.045597 | 0.045597 | 0.045597 | 0.9874 | -0.24181 | 0.98694 | -0.25079 | 12.5266
67 | -0.10375 | -0.02614 | 0.1038 | 0.02617 | 4.7441e-05 | 3.0295e-05 | 0.15596 | 0.15596 | 0.15596 | 0.99018 | -0.188 | 0.99067 | -0.17845 | 42.8461
68 | -0.10765 | -0.027137 | 0.10785 | 0.02726 | 0.00019373 | 0.00012373 | 0.16175 | 0.16175 | 0.16175 | 0.99067 | -0.17845 | 0.99262 | -0.14091 | 44.4378
69 | 0.0025225 | 0.00063189 | -0.0025223 | -0.00063216 | 1.5633e-07 | -2.6501e-07 | 0.0038115 | 0.0038116 | 0.0038116 | 0.98476 | -0.29297 | 0.9847 | -0.29427 | 1.0471
70 | -0.0053979 | -0.0013525 | 0.0053984 | 0.0013526 | 5.4328e-07 | 7.0603e-08 | 0.0081563 | 0.0081562 | 0.0081563 | 0.98476 | -0.29297 | 0.98487 | -0.29085 | 2.2408
71 | 0.0049262 | 0.0012345 | -0.0049255 | -0.0012345 | 7.0089e-07 | 1.9295e-08 | 0.0074428 | 0.007443 | 0.007443 | 0.98487 | -0.29085 | 0.98472 | -0.29384 | 2.0448
72 | -0.010325 | -0.0025871 | 0.010326 | 0.0025878 | 1.429e-06 | 7.1526e-07 | 0.015599 | 0.015599 | 0.015599 | 0.98487 | -0.29085 | 0.98502 | -0.28795 | 4.2855
73 | -0.01527 | -0.0038268 | 0.015272 | 0.0038281 | 2.1667e-06 | 1.2485e-06 | 0.023067 | 0.023067 | 0.023067 | 0.98502 | -0.28795 | 0.98517 | -0.28497 | 6.3371
74 | 0.0085825 | 0.0021511 | -0.0085817 | -0.0021507 | 8.447e-07 | 3.6994e-07 | 0.012963 | 0.012963 | 0.012963 | 0.98517 | -0.28497 | 0.98507 | -0.28704 | 3.5613
75 | 0.0059195 | 0.0014835 | -0.0059187 | -0.0014834 | 8.472e-07 | 1.8257e-07 | 0.0089419 | 0.008942 | 0.008942 | 0.98507 | -0.28704 | 0.98491 | -0.29004 | 2.4566
76 | 0.36317 | 0.093225 | -0.36111 | -0.091914 | 0.0020548 | 0.0013112 | 0.54215 | 0.54215 | 0.54215 | 0.99821 | -0.03384 | 0.99204 | -0.15114 | 37.2359
77 | -0.37369 | -0.095861 | 0.3743 | 0.096254 | 0.00061452 | 0.00039219 | 0.55784 | 0.55784 | 0.55784 | 0.99821 | -0.03384 | 1 | 0 | 38.3129
78 | 0.26853 | 0.068673 | -0.26772 | -0.068158 | 0.00080976 | 0.00051551 | 0.40328 | 0.40328 | 0.40328 | 0.99204 | -0.15114 | 0.98877 | -0.21366 | 27.6977
79 | 0.09258 | 0.02324 | -0.092482 | -0.023178 | 9.762e-05 | 6.2303e-05 | 0.13888 | 0.13888 | 0.13888 | 0.99204 | -0.15114 | 0.9909 | -0.17327 | 38.1535
80 | 0.015573 | 0.0039077 | -0.015563 | -0.003902 | 9.9292e-06 | 5.7084e-06 | 0.023175 | 0.023175 | 0.023175 | 1 | 0 | 0.9993 | -0.01338 | 6.3667
81 | 0.22814 | 0.058196 | -0.22727 | -0.057643 | 0.00086975 | 0.00055244 | 0.33983 | 0.33983 | 0.33983 | 1 | 0 | 0.99584 | -0.079269 | 23.3403
82 | 0.10057 | 0.025631 | -0.10034 | -0.025486 | 0.00022888 | 0.00014512 | 0.1515 | 0.15151 | 0.15151 | 0.98877 | -0.21366 | 0.98632 | -0.26094 | 20.8112
83 | 0.015563 | 0.003902 | -0.015558 | -0.0038993 | 4.603e-06 | 2.6466e-06 | 0.023175 | 0.023175 | 0.023175 | 0.9993 | -0.01338 | 0.99898 | -0.019588 | 6.3667
84 | 0.043804 | 0.011028 | -0.043764 | -0.011003 | 3.9782e-05 | 2.5139e-05 | 0.065471 | 0.065471 | 0.065471 | 0.99584 | -0.079269 | 0.99485 | -0.098286 | 17.9866
85 | 0.18346 | 0.046615 | -0.18334 | -0.046534 | 0.00012826 | 8.1142e-05 | 0.27436 | 0.27436 | 0.27436 | 0.99584 | -0.079269 | 0.99508 | -0.0938 | 18.8437
86 | 0.09847 | 0.025016 | -0.098372 | -0.024954 | 9.7709e-05 | 6.2383e-05 | 0.14868 | 0.14868 | 0.14868 | 0.98632 | -0.26094 | 0.98525 | -0.28157 | 40.8457
87 | 0.0074056 | 0.0018562 | -0.007404 | -0.0018557 | 1.5848e-06 | 5.6714e-07 | 0.011077 | 0.011077 | 0.011077 | 0.99485 | -0.098286 | 0.99462 | -0.10278 | 3.0431
88 | 0.036359 | 0.0091463 | -0.036337 | -0.0091328 | 2.155e-05 | 1.354e-05 | 0.054394 | 0.054394 | 0.054394 | 0.99485 | -0.098286 | 0.99421 | -0.1107 | 14.9435
89 | 0.18122 | 0.046004 | -0.18108 | -0.045913 | 0.00014444 | 9.1357e-05 | 0.2712 | 0.2712 | 0.2712 | 0.99508 | -0.0938 | 0.99421 | -0.11038 | 18.6265
90 | -0.090372 | -0.022849 | 0.090578 | 0.02298 | 0.00020556 | 0.00013119 | 0.13698 | 0.13698 | 0.13698 | 0.98219 | -0.34078 | 0.98463 | -0.29347 | 37.6332
91 | 0.0677 | 0.017166 | -0.067595 | -0.017099 | 0.0001056 | 6.7244e-05 | 0.10264 | 0.10264 | 0.10264 | 0.98219 | -0.34078 | 0.98052 | -0.37328 | 28.1971
92 | -0.092889 | -0.023559 | 0.092942 | 0.023593 | 5.3167e-05 | 3.3935e-05 | 0.14048 | 0.14048 | 0.14048 | 0.98463 | -0.29347 | 0.98525 | -0.28157 | 38.5928
93 | 0.0023113 | 0.00057922 | -0.0023113 | -0.00057926 | 1.9265e-08 | -4.1227e-08 | 0.0034929 | 0.0034929 | 0.0034929 | 0.98463 | -0.29347 | 0.98462 | -0.29364 | 0.9596
94 | 0.067595 | 0.017099 | -0.067523 | -0.017053 | 7.202e-05 | 4.5863e-05 | 0.10264 | 0.10264 | 0.10264 | 0.98052 | -0.37328 | 0.97938 | -0.39551 | 28.1971
95 | 0.067523 | 0.017053 | -0.067418 | -0.016987 | 0.0001043 | 6.6423e-05 | 0.10264 | 0.10264 | 0.10264 | 0.97938 | -0.39551 | 0.97773 | -0.4278 | 28.1971
96 | 0.062141 | 0.015664 | -0.062077 | -0.015624 | 6.3741e-05 | 4.0556e-05 | 0.094606 | 0.094606 | 0.094606 | 0.97773 | -0.4278 | 0.97663 | -0.44926 | 25.9907
97 | 0.037976 | 0.0095424 | -0.037958 | -0.0095306 | 1.8762e-05 | 1.1822e-05 | 0.057984 | 0.057984 | 0.057984 | 0.97471 | -0.48693 | 0.97419 | -0.49728 | 15.9297
98 | -0.049611 | -0.012458 | 0.049675 | 0.012499 | 6.3639e-05 | 4.036e-05 | 0.075746 | 0.075746 | 0.075746 | 0.97471 | -0.48693 | 0.97608 | -0.46008 | 20.8094
99 | 0.036156 | 0.009079 | -0.036142 | -0.0090706 | 1.3314e-05 | 8.376e-06 | 0.055232 | 0.055232 | 0.055232 | 0.97419 | -0.49728 | 0.9738 | -0.505 | 15.1736
100 | -0.062045 | -0.015603 | 0.062077 | 0.015624 | 3.2073e-05 | 2.0408e-05 | 0.094606 | 0.094606 | 0.094606 | 0.97608 | -0.46008 | 0.97663 | -0.44926 | 25.9907
101 | 0.01237 | 0.0031046 | -0.012359 | -0.0030983 | 1.1589e-05 | 6.3324e-06 | 0.01886 | 0.01886 | 0.01886 | 0.97608 | -0.46008 | 0.97508 | -0.47974 | 5.1814
102 | 0.031616 | 0.0079361 | -0.031594 | -0.0079226 | 2.1487e-05 | 1.3446e-05 | 0.048315 | 0.048315 | 0.048315 | 0.9738 | -0.505 | 0.97307 | -0.51926 | 13.2734
103 | 0.012359 | 0.0030983 | -0.012356 | -0.0030967 | 2.9344e-06 | 1.6037e-06 | 0.01886 | 0.01886 | 0.01886 | 0.97508 | -0.47974 | 0.97483 | -0.48473 | 5.1814
104 | 0.025926 | 0.0065021 | -0.025926 | -0.006502 | 1.5924e-07 | 9.8561e-08 | 0.039647 | 0.039647 | 0.039647 | 0.97307 | -0.51926 | 0.97307 | -0.51939 | 10.8922
105 | -0.017565 | -0.0044021 | 0.017577 | 0.0044096 | 1.2663e-05 | 7.5241e-06 | 0.026881 | 0.026881 | 0.026881 | 0.9723 | -0.53451 | 0.97307 | -0.51939 | 7.3849
106 | 0.007404 | 0.0018557 | -0.0074038 | -0.0018556 | 2.085e-07 | 7.4629e-08 | 0.011077 | 0.011077 | 0.011077 | 0.99462 | -0.10278 | 0.99459 | -0.10337 | 3.0431
107 | 0.031229 | 0.0078525 | -0.031201 | -0.0078349 | 2.8231e-05 | 1.7621e-05 | 0.046749 | 0.046749 | 0.046749 | 0.99421 | -0.1107 | 0.99322 | -0.12965 | 12.8432
108 | 0.1781 | 0.045166 | -0.17784 | -0.045 | 0.00026099 | 0.00016653 | 0.26674 | 0.26674 | 0.26674 | 0.99421 | -0.11038 | 0.99262 | -0.14091 | 36.6405
109 | 0.0034646 | 0.00086831 | -0.0034646 | -0.00086832 | 1.1606e-08 | -6.9479e-09 | 0.0052344 | 0.0052344 | 0.0052344 | 0.98491 | -0.29004 | 0.98491 | -0.29011 | 1.438
110 | -0.031168 | -0.0078148 | 0.031201 | 0.0078349 | 3.2253e-05 | 2.0133e-05 | 0.046749 | 0.046749 | 0.046749 | 0.9921 | -0.15134 | 0.99322 | -0.12965 | 12.8432
111 | 0.0066387 | 0.0016638 | -0.0066385 | -0.0016638 | 2.6327e-07 | 7.614e-08 | 0.0099323 | 0.0099323 | 0.0099323 | 0.99459 | -0.10337 | 0.99454 | -0.1042 | 2.7287

## res_trafo
| p_hv_mw | q_hv_mvar | p_lv_mw | q_lv_mvar | pl_mw | ql_mvar | i_hv_ka | i_lv_ka | vm_hv_pu | va_hv_degree | vm_lv_pu | va_lv_degree | loading_percent
0 | -1.2729e-15 | -1.3162e-15 | 0.00165 | 1.2699e-07 | 0.00165 | 1.2699e-07 | 5.2857e-17 | 0.0023815 | 0.99998 | 149.9956 | 1 | 0 | 0.2619

## res_ext_grid
| p_mw | q_mvar
0 | 0.61966 | 0.15836

## res_load
| p_mw | q_mvar
0 | 0.0044026 | 0.0011034
1 | 0.0071437 | 0.0017904
2 | 0.00087817 | 0.00022009
3 | 0.022053 | 0.005527
4 | 0.031327 | 0.0078514
5 | 0.00084817 | 0.00021257
6 | 0.0014944 | 0.00037452
7 | 0.0025581 | 0.00064111
8 | 0.007833 | 0.0019631
9 | 0.008988 | 0.0022526
10 | 0.0092054 | 0.0023071
11 | 0.0068683 | 0.0017213
12 | 0.0094437 | 0.0023668
13 | 0.0017273 | 0.00043291
14 | 0.0018151 | 0.0004549
15 | 0.0028483 | 0.00071386
16 | 0.0051464 | 0.0012898
17 | 0.0081728 | 0.0020483
18 | 0.003936 | 0.00098645
19 | 0.0037031 | 0.00092808
20 | 0.0046995 | 0.0011778
21 | 0.0017121 | 0.0004291
22 | 0.0020816 | 0.00052171
23 | 0.0022358 | 0.00056034
24 | 0.0092089 | 0.002308
25 | 0.0052667 | 0.00132
26 | 0.0020194 | 0.0005061
27 | 0.0064818 | 0.0016245
28 | 0.0096657 | 0.0024225
29 | 0.0033779 | 0.00084658
30 | 0.0088032 | 0.0022063
31 | 0.0090794 | 0.0022755
32 | 0.0081691 | 0.0020474
33 | 0.0072741 | 0.0018231
34 | 0.0015091 | 0.00037821
35 | 0.009807 | 0.0024579
36 | 0.0021865 | 0.000548
37 | 0.027509 | 0.0068944
38 | 0.0030156 | 0.00075579
39 | 0.0016321 | 0.00040903
40 | 0.003051 | 0.00076464
41 | 0.0030539 | 0.00076538
42 | 0.007881 | 0.0019752
43 | 0.0025203 | 0.00063166
44 | 0.0027917 | 0.00069965
45 | 0.020997 | 0.0052623
46 | 0.0015722 | 0.00039404
47 | 0.0034509 | 0.00086487
48 | 0.0038575 | 0.00096677
49 | 0.0028754 | 0.00072064
50 | 0.0025223 | 0.00063216
51 | 0.0049255 | 0.0012345
52 | 0.0049437 | 0.001239
53 | 0.0026621 | 0.00066719
54 | 0.01052 | 0.0026366
55 | 0.032683 | 0.0081912
56 | 0.092482 | 0.023178
57 | 0.0018739 | 0.00046963
58 | 0.015558 | 0.0038993
59 | 0.0021147 | 0.00052998
60 | 0.022672 | 0.0056821
61 | 0.0054298 | 0.0013608
62 | 0.0023113 | 0.00057926
63 | 0.0052773 | 0.0013226
64 | 0.011635 | 0.002916
65 | 0.0018019 | 0.0004516
66 | 0.0045267 | 0.0011345
67 | 0.0056681 | 0.0014206
68 | 0.017565 | 0.0044021
69 | 0.0083486 | 0.0020924
70 | 0.0051082 | 0.0012802
71 | 0.00298 | 0.00074686
72 | 0.0024541 | 0.00061505
73 | 0.0034646 | 0.00086832
74 | 0.0014634 | 0.00036676
75 | 0.012356 | 0.0030967
76 | 0.00076509 | 0.00019175
77 | 0.0066385 | 0.0016638

## dtypes
| element | column | dtype
0 | bus | name | object
1 | bus | vn_kv | float64
2 | bus | type | object
3 | bus | zone | object
4 | bus | in_service | bool
5 | load | name | object
6 | load | bus | uint32
7 | load | p_mw | float64
8 | load | q_mvar | float64
9 | load | const_z_percent | float64
10 | load | const_i_percent | float64
11 | load | sn_mva | float64
12 | load | scaling | float64
13 | load | in_service | bool
14 | load | type | object
15 | ext_grid | name | object
16 | ext_grid | bus | uint32
17 | ext_grid | vm_pu | float64
18 | ext_grid | va_degree | float64
19 | ext_grid | slack_weight | float64
20 | ext_grid | in_service | bool
21 | line | name | object
22 | line | std_type | object
23 | line | from_bus | uint32
24 | line | to_bus | uint32
25 | line | length_km | float64
26 | line | r_ohm_per_km | float64
27 | line | x_ohm_per_km | float64
28 | line | c_nf_per_km | float64
29 | line | g_us_per_km | float64
30 | line | max_i_ka | float64
31 | line | df | float64
32 | line | parallel | uint32
33 | line | type | object
34 | line | in_service | bool
35 | trafo | name | object
36 | trafo | std_type | object
37 | trafo | hv_bus | uint32
38 | trafo | lv_bus | uint32
39 | trafo | sn_mva | float64
40 | trafo | vn_hv_kv | float64
41 | trafo | vn_lv_kv | float64
42 | trafo | vk_percent | float64
43 | trafo | vkr_percent | float64
44 | trafo | pfe_kw | float64
45 | trafo | i0_percent | float64
46 | trafo | shift_degree | float64
47 | trafo | tap_side | object
48 | trafo | tap_neutral | int32
49 | trafo | tap_min | int32
50 | trafo | tap_max | int32
51 | trafo | tap_step_percent | float64
52 | trafo | tap_step_degree | float64
53 | trafo | tap_pos | int32
54 | trafo | tap_phase_shifter | bool
55 | trafo | parallel | uint32
56 | trafo | df | float64
57 | trafo | in_service | bool
58 | line_geodata | coords | object
59 | bus_geodata | x | float64
60 | bus_geodata | y | float64
61 | bus_geodata | coords | object
62 | res_bus | vm_pu | float64
63 | res_bus | va_degree | float64
64 | res_bus | p_mw | float64
65 | res_bus | q_mvar | float64
66 | res_line | p_from_mw | float64
67 | res_line | q_from_mvar | float64
68 | res_line | p_to_mw | float64
69 | res_line | q_to_mvar | float64
70 | res_line | pl_mw | float64
71 | res_line | ql_mvar | float64
72 | res_line | i_from_ka | float64
73 | res_line | i_to_ka | float64
74 | res_line | i_ka | float64
75 | res_line | vm_from_pu | float64
76 | res_line | va_from_degree | float64
77 | res_line | vm_to_pu | float64
78 | res_line | va_to_degree | float64
79 | res_line | loading_percent | float64
80 | res_trafo | p_hv_mw | float64
81 | res_trafo | q_hv_mvar | float64
82 | res_trafo | p_lv_mw | float64
83 | res_trafo | q_lv_mvar | float64
84 | res_trafo | pl_mw | float64
85 | res_trafo | ql_mvar | float64
86 | res_trafo | i_hv_ka | float64
87 | res_trafo | i_lv_ka | float64
88 | res_trafo | vm_hv_pu | float64
89 | res_trafo | va_hv_degree | float64
90 | res_trafo | vm_lv_pu | float64
91 | res_trafo | va_lv_degree | float64
92 | res_trafo | loading_percent | float64
93 | res_ext_grid | p_mw | float64
94 | res_ext_grid | q_mvar | float64
95 | res_load | p_mw | float64
96 | res_load | q_mvar | float64

## parameters
| version | format_version | converged | OPF_converged | name | f_hz | sn_mva
0 | 2.14.6 | 2.14.0 | TRUE | FALSE |  | 50 | 1