## bus
| name | vn_kv | type | zone | in_service
0 | bus_LV_136-11_0_6_node_0 | 0.4 | n |  | TRUE
1 | bus_LV_136-11_0_6_node_14 | 0.4 | n |  | TRUE
2 | bus_LV_136-11_0_6_node_13 | 0.4 | n |  | TRUE
3 | bus_LV_136-11_0_6_node_2 | 0.4 | n |  | TRUE
4 | bus_LV_136-11_0_6_node_1 | 0.4 | n |  | TRUE
5 | bus_LV_136-11_0_6_node_3 | 0.4 | n |  | TRUE
6 | bus_LV_136-11_0_6_node_212 | 0.4 | n |  | TRUE
7 | bus_LV_136-11_0_6_node_128 | 0.4 | n |  | TRUE
8 | bus_LV_136-11_0_6_node_127 | 0.4 | n |  | TRUE
9 | bus_LV_136-11_0_6_node_4 | 0.4 | n |  | TRUE
10 | bus_LV_136-11_0_6_node_5 | 0.4 | n |  | TRUE
11 | bus_LV_136-11_0_6_node_6 | 0.4 | n |  | TRUE
12 | bus_LV_136-11_0_6_node_7 | 0.4 | n |  | TRUE
13 | bus_LV_136-11_0_6_node_8 | 0.4 | n |  | TRUE
14 | bus_LV_136-11_0_6_node_9 | 0.4 | n |  | TRUE
15 | bus_LV_136-11_0_6_node_71 | 0.4 | n |  | TRUE
16 | bus_LV_136-11_0_6_node_10 | 0.4 | n |  | TRUE
17 | bus_LV_136-11_0_6_node_12 | 0.4 | n |  | TRUE
18 | bus_LV_136-11_0_6_node_74 | 0.4 | n |  | TRUE
19 | bus_LV_136-11_0_6_node_11 | 0.4 | n |  | TRUE
20 | bus_LV_136-11_0_6_node_15 | 0.4 | n |  | TRUE
21 | bus_LV_136-11_0_6_node_16 | 0.4 | n |  | TRUE
22 | bus_LV_136-11_0_6_node_17 | 0.4 | n |  | TRUE
23 | bus_LV_136-11_0_6_node_19 | 0.4 | n |  | TRUE
24 | bus_LV_136-11_0_6_node_18 | 0.4 | n |  | TRUE
25 | bus_LV_136-11_0_6_node_180 | 0.4 | n |  | TRUE
26 | bus_LV_136-11_0_6_node_51 | 0.4 | n |  | TRUE
27 | bus_LV_136-11_0_6_node_111 | 0.4 | n |  | TRUE
28 | bus_LV_136-11_0_6_node_57 | 0.4 | n |  | TRUE
29 | bus_LV_136-11_0_6_node_147 | 0.4 | n |  | TRUE
30 | bus_LV_136-11_0_6_node_49 | 0.4 | n |  | TRUE
31 | bus_LV_136-11_0_6_node_110 | 0.4 | n |  | TRUE
32 | bus_LV_136-11_0_6_node_81 | 0.4 | n |  | TRUE
33 | bus_LV_136-11_0_6_node_20 | 0.4 | n |  | TRUE
34 | bus_LV_136-11_0_6_node_21 | 0.4 | n |  | TRUE
35 | bus_LV_136-11_0_6_node_22 | 0.4 | n |  | TRUE
36 | bus_LV_136-11_0_6_node_24 | 0.4 | n |  | TRUE
37 | bus_LV_136-11_0_6_node_25 | 0.4 | n |  | TRUE
38 | bus_LV_136-11_0_6_node_23 | 0.4 | n |  | TRUE
39 | bus_LV_136-11_0_6_node_69 | 0.4 | n |  | TRUE
40 | bus_LV_136-11_0_6_node_86 | 0.4 | n |  | TRUE
41 | bus_LV_136-11_0_6_node_66 | 0.4 | n |  | TRUE
42 | bus_LV_136-11_0_6_node_89 | 0.4 | n |  | TRUE
43 | bus_LV_136-11_0_6_node_84 | 0.4 | n |  | TRUE
44 | bus_LV_136-11_0_6_node_26 | 0.4 | n |  | TRUE
45 | bus_LV_136-11_0_6_node_27 | 0.4 | n |  | TRUE
46 | bus_LV_136-11_0_6_node_28 | 0.4 | n |  | TRUE
47 | bus_LV_136-11_0_6_node_29 | 0.4 | n |  | TRUE
48 | bus_LV_136-11_0_6_node_30 | 0.4 | n |  | TRUE
49 | bus_LV_136-11_0_6_node_63 | 0.4 | n |  | TRUE
50 | bus_LV_136-11_0_6_node_82 | 0.4 | n |  | TRUE
51 | bus_LV_136-11_0_6_node_173 | 0.4 | n |  | TRUE
52 | bus_LV_136-11_0_6_node_62 | 0.4 | n |  | TRUE
53 | bus_LV_136-11_0_6_node_174 | 0.4 | n |  | TRUE
54 | bus_LV_136-11_0_6_node_31 | 0.4 | n |  | TRUE
55 | bus_LV_136-11_0_6_node_32 | 0.4 | n |  | TRUE
56 | bus_LV_136-11_0_6_node_33 | 0.4 | n |  | TRUE
57 | bus_LV_136-11_0_6_node_34 | 0.4 | n |  | TRUE
58 | bus_LV_136-11_0_6_node_35 | 0.4 | n |  | TRUE
59 | bus_LV_136-11_0_6_node_70 | 0.4 | n |  | TRUE
60 | bus_LV_136-11_0_6_node_47 | 0.4 | n |  | TRUE
61 | bus_LV_136-11_0_6_node_48 | 0.4 | n |  | TRUE
62 | bus_LV_136-11_0_6_node_36 | 0.4 | n |  | TRUE
63 | bus_LV_136-11_0_6_node_37 | 0.4 | n |  | TRUE
64 | bus_LV_136-11_0_6_node_39 | 0.4 | n |  | TRUE
65 | bus_LV_136-11_0_6_node_213 | 0.4 | n |  | TRUE
66 | bus_LV_136-11_0_6_node_214 | 0.4 | n |  | TRUE
67 | bus_LV_136-11_0_6_node_41 | 0.4 | n |  | TRUE
68 | bus_LV_136-11_0_6_node_42 | 0.4 | n |  | TRUE
69 | bus_LV_136-11_0_6_node_43 | 0.4 | n |  | TRUE
70 | bus_LV_136-11_0_6_node_44 | 0.4 | n |  | TRUE
71 | bus_LV_136-11_0_6_node_45 | 0.4 | n |  | TRUE
72 | bus_LV_136-11_0_6_node_46 | 0.4 | n |  | TRUE
73 | bus_LV_136-11_0_6_node_55 | 0.4 | n |  | TRUE
74 | bus_LV_136-11_0_6_node_79 | 0.4 | n |  | TRUE
75 | bus_LV_136-11_0_6_node_53 | 0.4 | n |  | TRUE
76 | bus_LV_136-11_0_6_node_80 | 0.4 | n |  | TRUE
77 | bus_LV_136-11_0_6_node_72 | 0.4 | n |  | TRUE
78 | bus_LV_136-11_0_6_node_61 | 0.4 | n |  | TRUE
79 | bus_LV_136-11_0_6_node_50 | 0.4 | n |  | TRUE
80 | bus_LV_136-11_0_6_node_73 | 0.4 | n |  | TRUE
81 | bus_LV_136-11_0_6_node_56 | 0.4 | n |  | TRUE
82 | bus_LV_136-11_0_6_node_76 | 0.4 | n |  | TRUE
83 | bus_LV_136-11_0_6_node_77 | 0.4 | n |  | TRUE
84 | bus_LV_136-11_0_6_node_54 | 0.4 | n |  | TRUE
85 | bus_LV_136-11_0_6_node_58 | 0.4 | n |  | TRUE
86 | bus_LV_136-11_0_6_node_59 | 0.4 | n |  | TRUE
87 | bus_LV_136-11_0_6_node_60 | 0.4 | n |  | TRUE
88 | bus_LV_136-11_0_6_node_64 | 0.4 | n |  | TRUE
89 | bus_LV_136-11_0_6_node_65 | 0.4 | n |  | TRUE
90 | bus_LV_136-11_0_6_node_67 | 0.4 | n |  | TRUE
91 | bus_LV_136-11_0_6_node_68 | 0.4 | n |  | TRUE
92 | bus_LV_136-11_0_6_node_83 | 0.4 | n |  | TRUE
93 | bus_LV_136-11_0_6_node_75 | 0.4 | n |  | TRUE
94 | bus_LV_136-11_0_6_node_78 | 0.4 | n |  | TRUE
95 | bus_LV_136-11_0_6_node_85 | 0.4 | n |  | TRUE
96 | bus_LV_136-11_0_6_node_87 | 0.4 | n |  | TRUE
97 | bus_LV_136-11_0_6_node_88 | 0.4 | n |  | TRUE
98 | bus_LV_136-11_0_6_node_104 | 0.4 | n |  | TRUE
99 | bus_LV_136-11_0_6_node_103 | 0.4 | n |  | TRUE
100 | bus_LV_136-11_0_6_node_114 | 0.4 | n |  | TRUE
101 | bus_LV_136-11_0_6_node_107 | 0.4 | n |  | TRUE
102 | bus_LV_136-11_0_6_node_106 | 0.4 | n |  | TRUE
103 | bus_LV_136-11_0_6_node_100 | 0.4 | n |  | TRUE
104 | bus_LV_136-11_0_6_node_101 | 0.4 | n |  | TRUE
105 | bus_LV_136-11_0_6_node_115 | 0.4 | n |  | TRUE
106 | bus_LV_136-11_0_6_node_116 | 0.4 | n |  | TRUE
107 | bus_LV_136-11_0_6_node_108 | 0.4 | n |  | TRUE
108 | bus_LV_136-11_0_6_node_109 | 0.4 | n |  | TRUE
109 | bus_LV_136-11_0_6_node_90 | 0.4 | n |  | TRUE
110 | bus_LV_136-11_0_6_node_91 | 0.4 | n |  | TRUE
111 | bus_LV_136-11_0_6_node_92 | 0.4 | n |  | TRUE
112 | bus_LV_136-11_0_6_node_93 | 0.4 | n |  | TRUE
113 | bus_LV_136-11_0_6_node_94 | 0.4 | n |  | TRUE
114 | bus_LV_136-11_0_6_node_96 | 0.4 | n |  | TRUE
115 | bus_LV_136-11_0_6_node_95 | 0.4 | n |  | TRUE
116 | bus_LV_136-11_0_6_node_112 | 0.4 | n |  | TRUE
117 | bus_LV_136-11_0_6_node_113 | 0.4 | n |  | TRUE
118 | bus_LV_136-11_0_6_node_97 | 0.4 | n |  | TRUE
119 | bus_LV_136-11_0_6_node_98 | 0.4 | n |  | TRUE
120 | bus_LV_136-11_0_6_node_99 | 0.4 | n |  | TRUE
121 | bus_LV_136-11_0_6_node_102 | 0.4 | n |  | TRUE
122 | bus_LV_136-11_0_6_node_105 | 0.4 | n |  | TRUE
123 | bus_LV_136-11_0_6_node_120 | 0.4 | n |  | TRUE
124 | bus_LV_136-11_0_6_node_122 | 0.4 | n |  | TRUE
125 | bus_LV_136-11_0_6_node_119 | 0.4 | n |  | TRUE
126 | bus_LV_136-11_0_6_node_124 | 0.4 | n |  | TRUE
127 | bus_LV_136-11_0_6_node_123 | 0.4 | n |  | TRUE
128 | bus_LV_136-11_0_6_node_171 | 0.4 | n |  | TRUE
129 | bus_LV_136-11_0_6_node_176 | 0.4 | n |  | TRUE
130 | bus_LV_136-11_0_6_node_169 | 0.4 | n |  | TRUE
131 | bus_LV_136-11_0_6_node_177 | 0.4 | n |  | TRUE
132 | bus_LV_136-11_0_6_node_141 | 0.4 | n |  | TRUE
133 | bus_LV_136-11_0_6_node_161 | 0.4 | n |  | TRUE
134 | bus_LV_136-11_0_6_node_139 | 0.4 | n |  | TRUE
135 | bus_LV_136-11_0_6_node_135 | 0.4 | n |  | TRUE
136 | bus_LV_136-11_0_6_node_117 | 0.4 | n |  | TRUE
137 | bus_LV_136-11_0_6_node_121 | 0.4 | n |  | TRUE
138 | bus_LV_136-11_0_6_node_125 | 0.4 | n |  | TRUE
139 | bus_LV_136-11_0_6_node_142 | 0.4 | n |  | TRUE
140 | bus_LV_136-11_0_6_node_129 | 0.4 | n |  | TRUE
141 | bus_LV_136-11_0_6_node_131 | 0.4 | n |  | TRUE
142 | bus_LV_136-11_0_6_node_134 | 0.4 | n |  | TRUE
143 | bus_LV_136-11_0_6_node_133 | 0.4 | n |  | TRUE
144 | bus_LV_136-11_0_6_node_186 | 0.4 | n |  | TRUE
145 | bus_LV_136-11_0_6_node_204 | 0.4 | n |  | TRUE
146 | bus_LV_136-11_0_6_node_136 | 0.4 | n |  | TRUE
147 | bus_LV_136-11_0_6_node_187 | 0.4 | n |  | TRUE
148 | bus_LV_136-11_0_6_node_140 | 0.4 | n |  | TRUE
149 | bus_LV_136-11_0_6_node_162 | 0.4 | n |  | TRUE
150 | bus_LV_136-11_0_6_node_160 | 0.4 | n |  | TRUE
151 | bus_LV_136-11_0_6_node_199 | 0.4 | n |  | TRUE
152 | bus_LV_136-11_0_6_node_182 | 0.4 | n |  | TRUE
153 | bus_LV_136-11_0_6_node_137 | 0.4 | n |  | TRUE
154 | bus_LV_136-11_0_6_node_188 | 0.4 | n |  | TRUE
155 | bus_LV_136-11_0_6_node_189 | 0.4 | n |  | TRUE
156 | bus_LV_136-11_0_6_node_190 | 0.4 | n |  | TRUE
157 | bus_LV_136-11_0_6_node_138 | 0.4 | n |  | TRUE
158 | bus_LV_136-11_0_6_node_163 | 0.4 | n |  | TRUE
159 | bus_LV_136-11_0_6_node_143 | 0.4 | n |  | TRUE
160 | bus_LV_136-11_0_6_node_144 | 0.4 | n |  | TRUE
161 | bus_LV_136-11_0_6_node_145 | 0.4 | n |  | TRUE
162 | bus_LV_136-11_0_6_node_146 | 0.4 | n |  | TRUE
163 | bus_LV_136-11_0_6_node_166 | 0.4 | n |  | TRUE
164 | bus_LV_136-11_0_6_node_168 | 0.4 | n |  | TRUE
165 | bus_LV_136-11_0_6_node_164 | 0.4 | n |  | TRUE
166 | bus_LV_136-11_0_6_node_148 | 0.4 | n |  | TRUE
167 | bus_LV_136-11_0_6_node_149 | 0.4 | n |  | TRUE
168 | bus_LV_136-11_0_6_node_150 | 0.4 | n |  | TRUE
169 | bus_LV_136-11_0_6_node_151 | 0.4 | n |  | TRUE
170 | bus_LV_136-11_0_6_node_152 | 0.4 | n |  | TRUE
171 | bus_LV_136-11_0_6_node_153 | 0.4 | n |  | TRUE
172 | bus_LV_136-11_0_6_node_183 | 0.4 | n |  | TRUE
173 | bus_LV_136-11_0_6_node_184 | 0.4 | n |  | TRUE
174 | bus_LV_136-11_0_6_node_179 | 0.4 | n |  | TRUE
175 | bus_LV_136-11_0_6_node_159 | 0.4 | n |  | TRUE
176 | bus_LV_136-11_0_6_node_210 | 0.4 | n |  | TRUE
177 | bus_LV_136-11_0_6_node_175 | 0.4 | n |  | TRUE
178 | bus_LV_136-11_0_6_node_202 | 0.4 | n |  | TRUE
179 | bus_LV_136-11_0_6_node_156 | 0.4 | n |  | TRUE
180 | bus_LV_136-11_0_6_node_154 | 0.4 | n |  | TRUE
181 | bus_LV_136-11_0_6_node_155 | 0.4 | n |  | TRUE
182 | bus_LV_136-11_0_6_node_157 | 0.4 | n |  | TRUE
183 | bus_LV_136-11_0_6_node_158 | 0.4 | n |  | TRUE
184 | bus_LV_136-11_0_6_node_207 | 0.4 | n |  | TRUE
185 | bus_LV_136-11_0_6_node_185 | 0.4 | n |  | TRUE
186 | bus_LV_136-11_0_6_node_178 | 0.4 | n |  | TRUE
187 | bus_LV_136-11_0_6_node_165 | 0.4 | n |  | TRUE
188 | bus_LV_136-11_0_6_node_167 | 0.4 | n |  | TRUE
189 | bus_LV_136-11_0_6_node_172 | 0.4 | n |  | TRUE
190 | bus_LV_136-11_0_6_node_181 | 0.4 | n |  | TRUE
191 | bus_LV_136-11_0_6_node_170 | 0.4 | n |  | TRUE
192 | bus_LV_136-11_0_6_node_211 | 0.4 | n |  | TRUE
193 | bus_LV_136-11_0_6_node_198 | 0.4 | n |  | TRUE
194 | bus_LV_136-11_0_6_node_192 | 0.4 | n |  | TRUE
195 | bus_LV_136-11_0_6_node_193 | 0.4 | n |  | TRUE
196 | bus_LV_136-11_0_6_node_194 | 0.4 | n |  | TRUE
197 | bus_LV_136-11_0_6_node_195 | 0.4 | n |  | TRUE
198 | bus_LV_136-11_0_6_node_196 | 0.4 | n |  | TRUE
199 | bus_LV_136-11_0_6_node_197 | 0.4 | n |  | TRUE
200 | bus_LV_136-11_0_6_node_203 | 0.4 | n |  | TRUE
201 | bus_LV_136-11_0_6_node_201 | 0.4 | n |  | TRUE
202 | bus_LV_136-11_0_6_node_200 | 0.4 | n |  | TRUE
203 | bus_LV_136-11_0_6_node_208 | 0.4 | n |  | TRUE
204 | bus_LV_136-11_0_6_node_209 | 0.4 | n |  | TRUE
205 | bus_LV_136-11_0_6_node_215 | 0.4 | n |  | TRUE
206 | bus_MV_349_2_node_184 | 20 | n |  | TRUE

## load
| name | bus | p_mw | q_mvar | const_z_percent | const_i_percent | sn_mva | scaling | in_service | type
0 | LV_136-11_0_6_load_0 | 0 | 0.0010871 | 0.00027245 | 0 | 0 |  | 1 | TRUE | wye
1 | LV_136-11_0_6_load_13 | 2 | 0.00099673 | 0.0002498 | 0 | 0 |  | 1 | TRUE | wye
2 | LV_136-11_0_6_load_2 | 3 | 0.0050986 | 0.0012778 | 0 | 0 |  | 1 | TRUE | wye
3 | LV_136-11_0_6_load_212 | 6 | 0.0070802 | 0.0017745 | 0 | 0 |  | 1 | TRUE | wye
4 | LV_136-11_0_6_load_127 | 8 | 0.0064654 | 0.0016204 | 0 | 0 |  | 1 | TRUE | wye
5 | LV_136-11_0_6_load_4 | 9 | 0.00099749 | 0.00024999 | 0 | 0 |  | 1 | TRUE | wye
6 | LV_136-11_0_6_load_5 | 10 | 0.0012066 | 0.00030239 | 0 | 0 |  | 1 | TRUE | wye
7 | LV_136-11_0_6_load_7 | 12 | 0.0012997 | 0.00032574 | 0 | 0 |  | 1 | TRUE | wye
8 | LV_136-11_0_6_load_8 | 13 | 0.00099718 | 0.00024992 | 0 | 0 |  | 1 | TRUE | wye
9 | LV_136-11_0_6_load_9 | 14 | 0.0046538 | 0.0011664 | 0 | 0 |  | 1 | TRUE | wye
10 | LV_136-11_0_6_load_71 | 15 | 0.00388 | 0.00097242 | 0 | 0 |  | 1 | TRUE | wye
11 | LV_136-11_0_6_load_10 | 16 | 0.0058379 | 0.0014631 | 0 | 0 |  | 1 | TRUE | wye
12 | LV_136-11_0_6_load_12 | 17 | 0.00099703 | 0.00024988 | 0 | 0 |  | 1 | TRUE | wye
13 | LV_136-11_0_6_load_74 | 18 | 0.0013003 | 0.00032588 | 0 | 0 |  | 1 | TRUE | wye
14 | LV_136-11_0_6_load_11 | 19 | 0.00099702 | 0.00024988 | 0 | 0 |  | 1 | TRUE | wye
15 | LV_136-11_0_6_load_15 | 20 | 0.0029381 | 0.00073637 | 0 | 0 |  | 1 | TRUE | wye
16 | LV_136-11_0_6_load_16 | 21 | 0.0026363 | 0.00066071 | 0 | 0 |  | 1 | TRUE | wye
17 | LV_136-11_0_6_load_17 | 22 | 0.0016746 | 0.00041968 | 0 | 0 |  | 1 | TRUE | wye
18 | LV_136-11_0_6_load_19 | 23 | 0.0011287 | 0.00028289 | 0 | 0 |  | 1 | TRUE | wye
19 | LV_136-11_0_6_load_180 | 25 | 0.0026902 | 0.00067422 | 0 | 0 |  | 1 | TRUE | wye
20 | LV_136-11_0_6_load_57 | 28 | 0.0033009 | 0.00082728 | 0 | 0 |  | 1 | TRUE | wye
21 | LV_136-11_0_6_load_147 | 29 | 0.016999 | 0.0042604 | 0 | 0 |  | 1 | TRUE | wye
22 | LV_136-11_0_6_load_49 | 30 | 0.0053683 | 0.0013454 | 0 | 0 |  | 1 | TRUE | wye
23 | LV_136-11_0_6_load_110 | 31 | 0.0065901 | 0.0016516 | 0 | 0 |  | 1 | TRUE | wye
24 | LV_136-11_0_6_load_81 | 32 | 0.0015763 | 0.00039507 | 0 | 0 |  | 1 | TRUE | wye
25 | LV_136-11_0_6_load_20 | 33 | 0.0011108 | 0.00027838 | 0 | 0 |  | 1 | TRUE | wye
26 | LV_136-11_0_6_load_21 | 34 | 0.0069451 | 0.0017406 | 0 | 0 |  | 1 | TRUE | wye
27 | LV_136-11_0_6_load_24 | 36 | 0.0013588 | 0.00034054 | 0 | 0 |  | 1 | TRUE | wye
28 | LV_136-11_0_6_load_25 | 37 | 0.00055555 | 0.00013923 | 0 | 0 |  | 1 | TRUE | wye
29 | LV_136-11_0_6_load_69 | 39 | 0.0030614 | 0.00076727 | 0 | 0 |  | 1 | TRUE | wye
30 | LV_136-11_0_6_load_89 | 42 | 0.0031636 | 0.00079288 | 0 | 0 |  | 1 | TRUE | wye
31 | LV_136-11_0_6_load_84 | 43 | 0.0039962 | 0.0010015 | 0 | 0 |  | 1 | TRUE | wye
32 | LV_136-11_0_6_load_26 | 44 | 0.0047134 | 0.0011813 | 0 | 0 |  | 1 | TRUE | wye
33 | LV_136-11_0_6_load_27 | 45 | 0.0057302 | 0.0014361 | 0 | 0 |  | 1 | TRUE | wye
34 | LV_136-11_0_6_load_29 | 47 | 0.002791 | 0.0006995 | 0 | 0 |  | 1 | TRUE | wye
35 | LV_136-11_0_6_load_63 | 49 | 0.0015984 | 0.0004006 | 0 | 0 |  | 1 | TRUE | wye
36 | LV_136-11_0_6_load_173 | 51 | 0.0075842 | 0.0019008 | 0 | 0 |  | 1 | TRUE | wye
37 | LV_136-11_0_6_load_62 | 52 | 0.001332 | 0.00033383 | 0 | 0 |  | 1 | TRUE | wye
38 | LV_136-11_0_6_load_174 | 53 | 0.012058 | 0.003022 | 0 | 0 |  | 1 | TRUE | wye
39 | LV_136-11_0_6_load_31 | 54 | 0.0029413 | 0.00073717 | 0 | 0 |  | 1 | TRUE | wye
40 | LV_136-11_0_6_load_32 | 55 | 0.0024016 | 0.00060191 | 0 | 0 |  | 1 | TRUE | wye
41 | LV_136-11_0_6_load_33 | 56 | 0.0016545 | 0.00041465 | 0 | 0 |  | 1 | TRUE | wye
42 | LV_136-11_0_6_load_34 | 57 | 0.00079542 | 0.00019935 | 0 | 0 |  | 1 | TRUE | wye
43 | LV_136-11_0_6_load_35 | 58 | 0.0015979 | 0.00040047 | 0 | 0 |  | 1 | TRUE | wye
44 | LV_136-11_0_6_load_70 | 59 | 0.0020755 | 0.00052018 | 0 | 0 |  | 1 | TRUE | wye
45 | LV_136-11_0_6_load_47 | 60 | 0.0022468 | 0.0005631 | 0 | 0 |  | 1 | TRUE | wye
46 | LV_136-11_0_6_load_36 | 62 | 0.0029911 | 0.00074963 | 0 | 0 |  | 1 | TRUE | wye
47 | LV_136-11_0_6_load_37 | 63 | 0.0031801 | 0.000797 | 0 | 0 |  | 1 | TRUE | wye
48 | LV_136-11_0_6_load_214 | 66 | 0.00129 | 0.00032329 | 0 | 0 |  | 1 | TRUE | wye
49 | LV_136-11_0_6_load_41 | 67 | 0.00089137 | 0.0002234 | 0 | 0 |  | 1 | TRUE | wye
50 | LV_136-11_0_6_load_42 | 68 | 0.0014108 | 0.00035357 | 0 | 0 |  | 1 | TRUE | wye
51 | LV_136-11_0_6_load_44 | 70 | 0.0016865 | 0.00042267 | 0 | 0 |  | 1 | TRUE | wye
52 | LV_136-11_0_6_load_45 | 71 | 0.0019178 | 0.00048065 | 0 | 0 |  | 1 | TRUE | wye
53 | LV_136-11_0_6_load_46 | 72 | 0.0024682 | 0.00061859 | 0 | 0 |  | 1 | TRUE | wye
54 | LV_136-11_0_6_load_55 | 73 | 0.0012362 | 0.00030982 | 0 | 0 |  | 1 | TRUE | wye
55 | LV_136-11_0_6_load_53 | 75 | 0.001255 | 0.00031452 | 0 | 0 |  | 1 | TRUE | wye
56 | LV_136-11_0_6_load_80 | 76 | 0.0031959 | 0.00080096 | 0 | 0 |  | 1 | TRUE | wye
57 | LV_136-11_0_6_load_72 | 77 | 0.0012487 | 0.00031295 | 0 | 0 |  | 1 | TRUE | wye
58 | LV_136-11_0_6_load_61 | 78 | 0.0012605 | 0.00031592 | 0 | 0 |  | 1 | TRUE | wye
59 | LV_136-11_0_6_load_50 | 79 | 0.0026391 | 0.00066143 | 0 | 0 |  | 1 | TRUE | wye
60 | LV_136-11_0_6_load_73 | 80 | 0.0023029 | 0.00057715 | 0 | 0 |  | 1 | TRUE | wye
61 | LV_136-11_0_6_load_76 | 82 | 0.0020524 | 0.00051439 | 0 | 0 |  | 1 | TRUE | wye
62 | LV_136-11_0_6_load_77 | 83 | 0.0023062 | 0.00057799 | 0 | 0 |  | 1 | TRUE | wye
63 | LV_136-11_0_6_load_54 | 84 | 0.0013909 | 0.0003486 | 0 | 0 |  | 1 | TRUE | wye
64 | LV_136-11_0_6_load_58 | 85 | 0.0019258 | 0.00048264 | 0 | 0 |  | 1 | TRUE | wye
65 | LV_136-11_0_6_load_59 | 86 | 0.0016367 | 0.0004102 | 0 | 0 |  | 1 | TRUE | wye
66 | LV_136-11_0_6_load_60 | 87 | 0.0014789 | 0.00037066 | 0 | 0 |  | 1 | TRUE | wye
67 | LV_136-11_0_6_load_64 | 88 | 0.0012724 | 0.00031889 | 0 | 0 |  | 1 | TRUE | wye
68 | LV_136-11_0_6_load_65 | 89 | 0.0015779 | 0.00039546 | 0 | 0 |  | 1 | TRUE | wye
69 | LV_136-11_0_6_load_67 | 90 | 0.0020531 | 0.00051455 | 0 | 0 |  | 1 | TRUE | wye
70 | LV_136-11_0_6_load_68 | 91 | 0.001148 | 0.00028772 | 0 | 0 |  | 1 | TRUE | wye
71 | LV_136-11_0_6_load_83 | 92 | 0.001497 | 0.00037519 | 0 | 0 |  | 1 | TRUE | wye
72 | LV_136-11_0_6_load_75 | 93 | 0.0028929 | 0.00072502 | 0 | 0 |  | 1 | TRUE | wye
73 | LV_136-11_0_6_load_88 | 97 | 0.0026308 | 0.00065935 | 0 | 0 |  | 1 | TRUE | wye
74 | LV_136-11_0_6_load_103 | 99 | 0.0049904 | 0.0012507 | 0 | 0 |  | 1 | TRUE | wye
75 | LV_136-11_0_6_load_106 | 102 | 0.0063382 | 0.0015885 | 0 | 0 |  | 1 | TRUE | wye
76 | LV_136-11_0_6_load_100 | 103 | 0.0043564 | 0.0010918 | 0 | 0 |  | 1 | TRUE | wye
77 | LV_136-11_0_6_load_116 | 106 | 0.0059465 | 0.0014903 | 0 | 0 |  | 1 | TRUE | wye
78 | LV_136-11_0_6_load_109 | 108 | 0.0021508 | 0.00053904 | 0 | 0 |  | 1 | TRUE | wye
79 | LV_136-11_0_6_load_90 | 109 | 0.010262 | 0.0025719 | 0 | 0 |  | 1 | TRUE | wye
80 | LV_136-11_0_6_load_91 | 110 | 0.014598 | 0.0036586 | 0 | 0 |  | 1 | TRUE | wye
81 | LV_136-11_0_6_load_93 | 112 | 0.010356 | 0.0025954 | 0 | 0 |  | 1 | TRUE | wye
82 | LV_136-11_0_6_load_94 | 113 | 0.015436 | 0.0038687 | 0 | 0 |  | 1 | TRUE | wye
83 | LV_136-11_0_6_load_95 | 115 | 0.00075694 | 0.00018971 | 0 | 0 |  | 1 | TRUE | wye
84 | LV_136-11_0_6_load_97 | 118 | 0.0058785 | 0.0014733 | 0 | 0 |  | 1 | TRUE | wye
85 | LV_136-11_0_6_load_105 | 122 | 0.0047699 | 0.0011955 | 0 | 0 |  | 1 | TRUE | wye
86 | LV_136-11_0_6_load_119 | 125 | 0.0060495 | 0.0015162 | 0 | 0 |  | 1 | TRUE | wye
87 | LV_136-11_0_6_load_124 | 126 | 0.0063002 | 0.001579 | 0 | 0 |  | 1 | TRUE | wye
88 | LV_136-11_0_6_load_176 | 129 | 0.0088796 | 0.0022254 | 0 | 0 |  | 1 | TRUE | wye
89 | LV_136-11_0_6_load_169 | 130 | 0.011791 | 0.0029552 | 0 | 0 |  | 1 | TRUE | wye
90 | LV_136-11_0_6_load_141 | 132 | 0.0026199 | 0.00065662 | 0 | 0 |  | 1 | TRUE | wye
91 | LV_136-11_0_6_load_139 | 134 | 0.0050709 | 0.0012709 | 0 | 0 |  | 1 | TRUE | wye
92 | LV_136-11_0_6_load_117 | 136 | 0.0030289 | 0.00075912 | 0 | 0 |  | 1 | TRUE | wye
93 | LV_136-11_0_6_load_125 | 138 | 0.0054816 | 0.0013738 | 0 | 0 |  | 1 | TRUE | wye
94 | LV_136-11_0_6_load_142 | 139 | 0.012145 | 0.0030439 | 0 | 0 |  | 1 | TRUE | wye
95 | LV_136-11_0_6_load_129 | 140 | 0.0036105 | 0.00090487 | 0 | 0 |  | 1 | TRUE | wye
96 | LV_136-11_0_6_load_134 | 142 | 0.0054728 | 0.0013716 | 0 | 0 |  | 1 | TRUE | wye
97 | LV_136-11_0_6_load_204 | 145 | 0.0019513 | 0.00048905 | 0 | 0 |  | 1 | TRUE | wye
98 | LV_136-11_0_6_load_136 | 146 | 0.0017623 | 0.00044168 | 0 | 0 |  | 1 | TRUE | wye
99 | LV_136-11_0_6_load_187 | 147 | 0.0027028 | 0.0006774 | 0 | 0 |  | 1 | TRUE | wye
100 | LV_136-11_0_6_load_140 | 148 | 0.0056523 | 0.0014166 | 0 | 0 |  | 1 | TRUE | wye
101 | LV_136-11_0_6_load_160 | 150 | 0.0056507 | 0.0014162 | 0 | 0 |  | 1 | TRUE | wye
102 | LV_136-11_0_6_load_199 | 151 | 0.00123 | 0.00030826 | 0 | 0 |  | 1 | TRUE | wye
103 | LV_136-11_0_6_load_137 | 153 | 0.0020472 | 0.00051307 | 0 | 0 |  | 1 | TRUE | wye
104 | LV_136-11_0_6_load_188 | 154 | 0.0035899 | 0.00089972 | 0 | 0 |  | 1 | TRUE | wye
105 | LV_136-11_0_6_load_189 | 155 | 0.0057769 | 0.0014478 | 0 | 0 |  | 1 | TRUE | wye
106 | LV_136-11_0_6_load_190 | 156 | 0.0029078 | 0.00072877 | 0 | 0 |  | 1 | TRUE | wye
107 | LV_136-11_0_6_load_138 | 157 | 0.0058252 | 0.0014599 | 0 | 0 |  | 1 | TRUE | wye
108 | LV_136-11_0_6_load_143 | 159 | 0.0055773 | 0.0013978 | 0 | 0 |  | 1 | TRUE | wye
109 | LV_136-11_0_6_load_144 | 160 | 0.003346 | 0.00083859 | 0 | 0 |  | 1 | TRUE | wye
110 | LV_136-11_0_6_load_145 | 161 | 0.002388 | 0.00059848 | 0 | 0 |  | 1 | TRUE | wye
111 | LV_136-11_0_6_load_146 | 162 | 0.0070037 | 0.0017553 | 0 | 0 |  | 1 | TRUE | wye
112 | LV_136-11_0_6_load_168 | 164 | 0.0015679 | 0.00039296 | 0 | 0 |  | 1 | TRUE | wye
113 | LV_136-11_0_6_load_164 | 165 | 0.0038617 | 0.00096784 | 0 | 0 |  | 1 | TRUE | wye
114 | LV_136-11_0_6_load_148 | 166 | 0.0017798 | 0.00044606 | 0 | 0 |  | 1 | TRUE | wye
115 | LV_136-11_0_6_load_149 | 167 | 0.0019864 | 0.00049783 | 0 | 0 |  | 1 | TRUE | wye
116 | LV_136-11_0_6_load_151 | 169 | 0.006912 | 0.0017323 | 0 | 0 |  | 1 | TRUE | wye
117 | LV_136-11_0_6_load_153 | 171 | 0.002966 | 0.00074335 | 0 | 0 |  | 1 | TRUE | wye
118 | LV_136-11_0_6_load_183 | 172 | 0.0047733 | 0.0011963 | 0 | 0 |  | 1 | TRUE | wye
119 | LV_136-11_0_6_load_184 | 173 | 0.0073831 | 0.0018504 | 0 | 0 |  | 1 | TRUE | wye
120 | LV_136-11_0_6_load_179 | 174 | 0.0017396 | 0.00043598 | 0 | 0 |  | 1 | TRUE | wye
121 | LV_136-11_0_6_load_175 | 177 | 0.0054819 | 0.0013739 | 0 | 0 |  | 1 | TRUE | wye
122 | LV_136-11_0_6_load_202 | 178 | 0.0010452 | 0.00026194 | 0 | 0 |  | 1 | TRUE | wye
123 | LV_136-11_0_6_load_154 | 180 | 0.0033177 | 0.00083148 | 0 | 0 |  | 1 | TRUE | wye
124 | LV_136-11_0_6_load_155 | 181 | 0.0027397 | 0.00068663 | 0 | 0 |  | 1 | TRUE | wye
125 | LV_136-11_0_6_load_157 | 182 | 0.006488 | 0.001626 | 0 | 0 |  | 1 | TRUE | wye
126 | LV_136-11_0_6_load_158 | 183 | 0.0024247 | 0.00060769 | 0 | 0 |  | 1 | TRUE | wye
127 | LV_136-11_0_6_load_207 | 184 | 0.0021062 | 0.00052788 | 0 | 0 |  | 1 | TRUE | wye
128 | LV_136-11_0_6_load_185 | 185 | 0.0073549 | 0.0018433 | 0 | 0 |  | 1 | TRUE | wye
129 | LV_136-11_0_6_load_178 | 186 | 0.0088774 | 0.0022249 | 0 | 0 |  | 1 | TRUE | wye
130 | LV_136-11_0_6_load_165 | 187 | 0.0018079 | 0.00045309 | 0 | 0 |  | 1 | TRUE | wye
131 | LV_136-11_0_6_load_167 | 188 | 0.0011298 | 0.00028316 | 0 | 0 |  | 1 | TRUE | wye
132 | LV_136-11_0_6_load_172 | 189 | 0.0067414 | 0.0016896 | 0 | 0 |  | 1 | TRUE | wye
133 | LV_136-11_0_6_load_181 | 190 | 0.0022025 | 0.000552 | 0 | 0 |  | 1 | TRUE | wye
134 | LV_136-11_0_6_load_170 | 191 | 0.010416 | 0.0026106 | 0 | 0 |  | 1 | TRUE | wye
135 | LV_136-11_0_6_load_198 | 193 | 0.0075745 | 0.0018983 | 0 | 0 |  | 1 | TRUE | wye
136 | LV_136-11_0_6_load_192 | 194 | 0.0015264 | 0.00038256 | 0 | 0 |  | 1 | TRUE | wye
137 | LV_136-11_0_6_load_195 | 197 | 0.0012627 | 0.00031647 | 0 | 0 |  | 1 | TRUE | wye
138 | LV_136-11_0_6_load_197 | 199 | 0.0013648 | 0.00034206 | 0 | 0 |  | 1 | TRUE | wye
139 | LV_136-11_0_6_load_203 | 200 | 0.0013806 | 0.00034601 | 0 | 0 |  | 1 | TRUE | wye
140 | LV_136-11_0_6_load_201 | 201 | 0.0015045 | 0.00037706 | 0 | 0 |  | 1 | TRUE | wye
141 | LV_136-11_0_6_load_200 | 202 | 0.0016648 | 0.00041724 | 0 | 0 |  | 1 | TRUE | wye
142 | LV_136-11_0_6_load_208 | 203 | 0.00096776 | 0.00024254 | 0 | 0 |  | 1 | TRUE | wye
143 | LV_136-11_0_6_load_209 | 204 | 0.0035546 | 0.00089088 | 0 | 0 |  | 1 | TRUE | wye
144 | LV_136-11_0_6_load_215 | 205 | 0.016218 | 0.0040645 | 0 | 0 |  | 1 | TRUE | wye

## ext_grid
| name | bus | vm_pu | va_degree | slack_weight | in_service
0 |  | 128 | 1 | 0 | 1 | TRUE

## line
| name | std_type | from_bus | to_bus | length_km | r_ohm_per_km | x_ohm_per_km | c_nf_per_km | g_us_per_km | max_i_ka | df | parallel | type | in_service
0 | LV_136-11_0_6_line_0 |  | 0 | 1 | 0.12626 | 0.125 | 0.08 | 261 | 0 | 0.364 | 1 | 1 | cs | TRUE
1 | LV_136-11_0_6_line_1 |  | 1 | 2 | 0.012338 | 0.125 | 0.08 | 261 | 0 | 0.364 | 1 | 1 | cs | TRUE
2 | LV_136-11_0_6_line_2 |  | 2 | 17 | 0.020084 | 0.125 | 0.08 | 261 | 0 | 0.364 | 1 | 1 | cs | TRUE
3 | LV_136-11_0_6_line_3 |  | 3 | 4 | 0.041792 | 0.125 | 0.08 | 261 | 0 | 0.364 | 1 | 1 | cs | TRUE
4 | LV_136-11_0_6_line_4 |  | 4 | 5 | 0.007109 | 0.125 | 0.08 | 261 | 0 | 0.364 | 1 | 1 | cs | TRUE
5 | LV_136-11_0_6_line_5 |  | 5 | 6 | 0.049427 | 0.125 | 0.08 | 261 | 0 | 0.364 | 1 | 1 | cs | TRUE
6 | LV_136-11_0_6_line_6 |  | 6 | 7 | 0.21832 | 0.125 | 0.08 | 261 | 0 | 0.364 | 1 | 1 | cs | TRUE
7 | LV_136-11_0_6_line_7 |  | 7 | 8 | 0.015212 | 0.125 | 0.08 | 261 | 0 | 0.364 | 1 | 1 | cs | TRUE
8 | LV_136-11_0_6_line_8 |  | 8 | 124 | 0.0072418 | 0.125 | 0.08 | 261 | 0 | 0.364 | 1 | 1 | cs | TRUE
9 | LV_136-11_0_6_line_9 |  | 9 | 10 | 0.0083077 | 0.125 | 0.08 | 261 | 0 | 0.364 | 1 | 1 | cs | TRUE
10 | LV_136-11_0_6_line_10 |  | 9 | 11 | 0.017052 | 0.125 | 0.08 | 261 | 0 | 0.364 | 1 | 1 | cs | TRUE
11 | LV_136-11_0_6_line_11 |  | 10 | 12 | 0.012987 | 0.125 | 0.08 | 261 | 0 | 0.364 | 1 | 1 | cs | TRUE
12 | LV_136-11_0_6_line_12 |  | 11 | 13 | 0.015682 | 0.125 | 0.08 | 261 | 0 | 0.364 | 1 | 1 | cs | TRUE
13 | LV_136-11_0_6_line_13 |  | 11 | 14 | 0.040754 | 0.125 | 0.08 | 261 | 0 | 0.364 | 1 | 1 | cs | TRUE
14 | LV_136-11_0_6_line_14 |  | 12 | 15 | 0.0013427 | 0.125 | 0.08 | 261 | 0 | 0.364 | 1 | 1 | cs | TRUE
15 | LV_136-11_0_6_line_15 |  | 13 | 16 | 0.0044608 | 0.125 | 0.08 | 261 | 0 | 0.364 | 1 | 1 | cs | TRUE
16 | LV_136-11_0_6_line_16 |  | 14 | 17 | 0.003136 | 0.125 | 0.08 | 261 | 0 | 0.364 | 1 | 1 | cs | TRUE
17 | LV_136-11_0_6_line_17 |  | 15 | 18 | 0.014464 | 0.125 | 0.08 | 261 | 0 | 0.364 | 1 | 1 | cs | TRUE
18 | LV_136-11_0_6_line_18 |  | 16 | 19 | 0.025017 | 0.125 | 0.08 | 261 | 0 | 0.364 | 1 | 1 | cs | TRUE
19 | LV_136-11_0_6_line_19 |  | 18 | 81 | 0.017642 | 0.125 | 0.08 | 261 | 0 | 0.364 | 1 | 1 | cs | TRUE
20 | LV_136-11_0_6_line_20 |  | 20 | 21 | 0.027271 | 0.125 | 0.08 | 261 | 0 | 0.364 | 1 | 1 | cs | TRUE
21 | LV_136-11_0_6_line_21 |  | 20 | 22 | 0.026651 | 0.125 | 0.08 | 261 | 0 | 0.364 | 1 | 1 | cs | TRUE
22 | LV_136-11_0_6_line_22 |  | 22 | 23 | 0.03229 | 0.125 | 0.08 | 261 | 0 | 0.364 | 1 | 1 | cs | TRUE
23 | LV_136-11_0_6_line_23 |  | 23 | 28 | 0.0034791 | 0.125 | 0.08 | 261 | 0 | 0.364 | 1 | 1 | cs | TRUE
24 | LV_136-11_0_6_line_24 |  | 24 | 25 | 0.024519 | 0.125 | 0.08 | 261 | 0 | 0.364 | 1 | 1 | cs | TRUE
25 | LV_136-11_0_6_line_25 |  | 24 | 26 | 0.036825 | 0.125 | 0.08 | 261 | 0 | 0.364 | 1 | 1 | cs | TRUE
26 | LV_136-11_0_6_line_26 |  | 24 | 27 | 0.01461 | 0.125 | 0.08 | 261 | 0 | 0.364 | 1 | 1 | cs | TRUE
27 | LV_136-11_0_6_line_27 |  | 25 | 29 | 0.0063735 | 0.125 | 0.08 | 261 | 0 | 0.364 | 1 | 1 | cs | TRUE
28 | LV_136-11_0_6_line_28 |  | 26 | 30 | 0.0077455 | 0.125 | 0.08 | 261 | 0 | 0.364 | 1 | 1 | cs | TRUE
29 | LV_136-11_0_6_line_29 |  | 27 | 31 | 0.016968 | 0.125 | 0.08 | 261 | 0 | 0.364 | 1 | 1 | cs | TRUE
30 | LV_136-11_0_6_line_30 |  | 28 | 32 | 0.022529 | 0.125 | 0.08 | 261 | 0 | 0.364 | 1 | 1 | cs | TRUE
31 | LV_136-11_0_6_line_31 |  | 29 | 161 | 0.025543 | 0.125 | 0.08 | 261 | 0 | 0.364 | 1 | 1 | cs | TRUE
32 | LV_136-11_0_6_line_32 |  | 30 | 79 | 0.023385 | 0.125 | 0.08 | 261 | 0 | 0.364 | 1 | 1 | cs | TRUE
33 | LV_136-11_0_6_line_33 |  | 31 | 37 | 0.020661 | 0.125 | 0.08 | 261 | 0 | 0.364 | 1 | 1 | cs | TRUE
34 | LV_136-11_0_6_line_34 |  | 32 | 50 | 0.017765 | 0.125 | 0.08 | 261 | 0 | 0.364 | 1 | 1 | cs | TRUE
35 | LV_136-11_0_6_line_35 |  | 33 | 34 | 0.014728 | 0.125 | 0.08 | 261 | 0 | 0.364 | 1 | 1 | cs | TRUE
36 | LV_136-11_0_6_line_36 |  | 33 | 35 | 0.017069 | 0.125 | 0.08 | 261 | 0 | 0.364 | 1 | 1 | cs | TRUE
37 | LV_136-11_0_6_line_37 |  | 35 | 36 | 0.0091711 | 0.125 | 0.08 | 261 | 0 | 0.364 | 1 | 1 | cs | TRUE
38 | LV_136-11_0_6_line_38 |  | 35 | 37 | 0.010032 | 0.125 | 0.08 | 261 | 0 | 0.364 | 1 | 1 | cs | TRUE
39 | LV_136-11_0_6_line_39 |  | 38 | 39 | 0.022894 | 0.125 | 0.08 | 261 | 0 | 0.364 | 1 | 1 | cs | TRUE
40 | LV_136-11_0_6_line_40 |  | 38 | 40 | 0.004208 | 0.125 | 0.08 | 261 | 0 | 0.364 | 1 | 1 | cs | TRUE
41 | LV_136-11_0_6_line_41 |  | 39 | 41 | 0.0065305 | 0.125 | 0.08 | 261 | 0 | 0.364 | 1 | 1 | cs | TRUE
42 | LV_136-11_0_6_line_42 |  | 40 | 42 | 0.034995 | 0.125 | 0.08 | 261 | 0 | 0.364 | 1 | 1 | cs | TRUE
43 | LV_136-11_0_6_line_43 |  | 40 | 43 | 0.022577 | 0.125 | 0.08 | 261 | 0 | 0.364 | 1 | 1 | cs | TRUE
44 | LV_136-11_0_6_line_44 |  | 41 | 91 | 0.02029 | 0.125 | 0.08 | 261 | 0 | 0.364 | 1 | 1 | cs | TRUE
45 | LV_136-11_0_6_line_45 |  | 41 | 88 | 0.023507 | 0.125 | 0.08 | 261 | 0 | 0.364 | 1 | 1 | cs | TRUE
46 | LV_136-11_0_6_line_46 |  | 42 | 101 | 0.033739 | 0.125 | 0.08 | 261 | 0 | 0.364 | 1 | 1 | cs | TRUE
47 | LV_136-11_0_6_line_47 |  | 43 | 95 | 0.03181 | 0.125 | 0.08 | 261 | 0 | 0.364 | 1 | 1 | cs | TRUE
48 | LV_136-11_0_6_line_48 |  | 44 | 45 | 0.016902 | 0.125 | 0.08 | 261 | 0 | 0.364 | 1 | 5 | cs | TRUE
49 | LV_136-11_0_6_line_49 |  | 44 | 46 | 0.024442 | 0.125 | 0.08 | 261 | 0 | 0.364 | 1 | 5 | cs | TRUE
50 | LV_136-11_0_6_line_50 |  | 45 | 47 | 0.010158 | 0.125 | 0.08 | 261 | 0 | 0.364 | 1 | 5 | cs | TRUE
51 | LV_136-11_0_6_line_51 |  | 46 | 48 | 0.015214 | 0.125 | 0.08 | 261 | 0 | 0.364 | 1 | 5 | cs | TRUE
52 | LV_136-11_0_6_line_52 |  | 47 | 49 | 0.018348 | 0.125 | 0.08 | 261 | 0 | 0.364 | 1 | 5 | cs | TRUE
53 | LV_136-11_0_6_line_53 |  | 48 | 50 | 0.031976 | 0.125 | 0.08 | 261 | 0 | 0.364 | 1 | 1 | cs | TRUE
54 | LV_136-11_0_6_line_54 |  | 48 | 51 | 0.01691 | 0.125 | 0.08 | 261 | 0 | 0.364 | 1 | 5 | cs | TRUE
55 | LV_136-11_0_6_line_55 |  | 49 | 52 | 0.016625 | 0.125 | 0.08 | 261 | 0 | 0.364 | 1 | 5 | cs | TRUE
56 | LV_136-11_0_6_line_56 |  | 51 | 53 | 0.021892 | 0.125 | 0.08 | 261 | 0 | 0.364 | 1 | 5 | cs | TRUE
57 | LV_136-11_0_6_line_57 |  | 52 | 87 | 0.0044313 | 0.125 | 0.08 | 261 | 0 | 0.364 | 1 | 5 | cs | TRUE
58 | LV_136-11_0_6_line_58 |  | 53 | 177 | 0.004192 | 0.125 | 0.08 | 261 | 0 | 0.364 | 1 | 5 | cs | TRUE
59 | LV_136-11_0_6_line_59 |  | 54 | 55 | 0.001098 | 0.125 | 0.08 | 261 | 0 | 0.364 | 1 | 1 | cs | TRUE
60 | LV_136-11_0_6_line_60 |  | 54 | 56 | 0.031196 | 0.125 | 0.08 | 261 | 0 | 0.364 | 1 | 1 | cs | TRUE
61 | LV_136-11_0_6_line_61 |  | 55 | 57 | 0.023115 | 0.125 | 0.08 | 261 | 0 | 0.364 | 1 | 1 | cs | TRUE
62 | LV_136-11_0_6_line_62 |  | 56 | 58 | 0.0047739 | 0.125 | 0.08 | 261 | 0 | 0.364 | 1 | 1 | cs | TRUE
63 | LV_136-11_0_6_line_63 |  | 57 | 59 | 0.007782 | 0.125 | 0.08 | 261 | 0 | 0.364 | 1 | 1 | cs | TRUE
64 | LV_136-11_0_6_line_64 |  | 58 | 60 | 0.038072 | 0.125 | 0.08 | 261 | 0 | 0.364 | 1 | 1 | cs | TRUE
65 | LV_136-11_0_6_line_65 |  | 60 | 61 | 0.016277 | 0.125 | 0.08 | 261 | 0 | 0.364 | 1 | 1 | cs | TRUE
66 | LV_136-11_0_6_line_66 |  | 61 | 77 | 0.024713 | 0.125 | 0.08 | 261 | 0 | 0.364 | 1 | 5 | cs | TRUE
67 | LV_136-11_0_6_line_67 |  | 61 | 72 | 0.0056937 | 0.125 | 0.08 | 261 | 0 | 0.364 | 1 | 5 | cs | TRUE
68 | LV_136-11_0_6_line_68 |  | 62 | 63 | 0.02343 | 0.125 | 0.08 | 261 | 0 | 0.364 | 1 | 1 | cs | TRUE
69 | LV_136-11_0_6_line_69 |  | 63 | 64 | 0.061136 | 0.125 | 0.08 | 261 | 0 | 0.364 | 1 | 1 | cs | TRUE
70 | LV_136-11_0_6_line_70 |  | 64 | 65 | 0.10991 | 0.125 | 0.08 | 261 | 0 | 0.364 | 1 | 1 | cs | TRUE
71 | LV_136-11_0_6_line_71 |  | 65 | 66 | 0.062546 | 0.125 | 0.08 | 261 | 0 | 0.364 | 1 | 1 | cs | TRUE
72 | LV_136-11_0_6_line_72 |  | 66 | 77 | 0.074851 | 0.125 | 0.08 | 261 | 0 | 0.364 | 1 | 1 | cs | TRUE
73 | LV_136-11_0_6_line_73 |  | 67 | 68 | 0.0031168 | 0.125 | 0.08 | 261 | 0 | 0.364 | 1 | 1 | cs | TRUE
74 | LV_136-11_0_6_line_74 |  | 67 | 69 | 0.030885 | 0.125 | 0.08 | 261 | 0 | 0.364 | 1 | 3 | cs | TRUE
75 | LV_136-11_0_6_line_75 |  | 68 | 70 | 0.014393 | 0.125 | 0.08 | 261 | 0 | 0.364 | 1 | 1 | cs | TRUE
76 | LV_136-11_0_6_line_76 |  | 69 | 71 | 0.02249 | 0.125 | 0.08 | 261 | 0 | 0.364 | 1 | 1 | cs | TRUE
77 | LV_136-11_0_6_line_77 |  | 69 | 72 | 0.038749 | 0.125 | 0.08 | 261 | 0 | 0.364 | 1 | 5 | cs | TRUE
78 | LV_136-11_0_6_line_78 |  | 70 | 73 | 0.014207 | 0.125 | 0.08 | 261 | 0 | 0.364 | 1 | 1 | cs | TRUE
79 | LV_136-11_0_6_line_79 |  | 71 | 74 | 0.010352 | 0.125 | 0.08 | 261 | 0 | 0.364 | 1 | 1 | cs | TRUE
80 | LV_136-11_0_6_line_80 |  | 73 | 75 | 0.012375 | 0.125 | 0.08 | 261 | 0 | 0.364 | 1 | 1 | cs | TRUE
81 | LV_136-11_0_6_line_81 |  | 74 | 76 | 0.01007 | 0.125 | 0.08 | 261 | 0 | 0.364 | 1 | 1 | cs | TRUE
82 | LV_136-11_0_6_line_82 |  | 75 | 84 | 0.024578 | 0.125 | 0.08 | 261 | 0 | 0.364 | 1 | 1 | cs | TRUE
83 | LV_136-11_0_6_line_83 |  | 77 | 78 | 0.022404 | 0.125 | 0.08 | 261 | 0 | 0.364 | 1 | 5 | cs | TRUE
84 | LV_136-11_0_6_line_84 |  | 78 | 86 | 0.00071674 | 0.125 | 0.08 | 261 | 0 | 0.364 | 1 | 5 | cs | TRUE
85 | LV_136-11_0_6_line_85 |  | 80 | 81 | 0.022566 | 0.125 | 0.08 | 261 | 0 | 0.364 | 1 | 1 | cs | TRUE
86 | LV_136-11_0_6_line_86 |  | 81 | 84 | 0.02422 | 0.125 | 0.08 | 261 | 0 | 0.364 | 1 | 1 | cs | TRUE
87 | LV_136-11_0_6_line_87 |  | 82 | 83 | 0.025061 | 0.125 | 0.08 | 261 | 0 | 0.364 | 1 | 1 | cs | TRUE
88 | LV_136-11_0_6_line_88 |  | 83 | 94 | 0.034382 | 0.125 | 0.08 | 261 | 0 | 0.364 | 1 | 1 | cs | TRUE
89 | LV_136-11_0_6_line_89 |  | 85 | 86 | 0.004398 | 0.125 | 0.08 | 261 | 0 | 0.364 | 1 | 5 | cs | TRUE
90 | LV_136-11_0_6_line_90 |  | 85 | 87 | 0.021838 | 0.125 | 0.08 | 261 | 0 | 0.364 | 1 | 5 | cs | TRUE
91 | LV_136-11_0_6_line_91 |  | 88 | 89 | 0.0011503 | 0.125 | 0.08 | 261 | 0 | 0.364 | 1 | 1 | cs | TRUE
92 | LV_136-11_0_6_line_92 |  | 89 | 90 | 0.023282 | 0.125 | 0.08 | 261 | 0 | 0.364 | 1 | 1 | cs | TRUE
93 | LV_136-11_0_6_line_93 |  | 90 | 92 | 0.0010384 | 0.125 | 0.08 | 261 | 0 | 0.364 | 1 | 1 | cs | TRUE
94 | LV_136-11_0_6_line_94 |  | 91 | 93 | 0.038992 | 0.125 | 0.08 | 261 | 0 | 0.364 | 1 | 1 | cs | TRUE
95 | LV_136-11_0_6_line_95 |  | 92 | 94 | 0.0152 | 0.125 | 0.08 | 261 | 0 | 0.364 | 1 | 1 | cs | TRUE
96 | LV_136-11_0_6_line_96 |  | 95 | 96 | 0.007944 | 0.125 | 0.08 | 261 | 0 | 0.364 | 1 | 1 | cs | TRUE
97 | LV_136-11_0_6_line_97 |  | 95 | 97 | 0.017664 | 0.125 | 0.08 | 261 | 0 | 0.364 | 1 | 1 | cs | TRUE
98 | LV_136-11_0_6_line_98 |  | 96 | 98 | 0.020293 | 0.125 | 0.08 | 261 | 0 | 0.364 | 1 | 1 | cs | TRUE
99 | LV_136-11_0_6_line_99 |  | 96 | 99 | 0.024483 | 0.125 | 0.08 | 261 | 0 | 0.364 | 1 | 1 | cs | TRUE
100 | LV_136-11_0_6_line_100 |  | 97 | 100 | 0.0086729 | 0.125 | 0.08 | 261 | 0 | 0.364 | 1 | 1 | cs | TRUE
101 | LV_136-11_0_6_line_101 |  | 98 | 102 | 0.019073 | 0.125 | 0.08 | 261 | 0 | 0.364 | 1 | 1 | cs | TRUE
102 | LV_136-11_0_6_line_102 |  | 98 | 103 | 0.022354 | 0.125 | 0.08 | 261 | 0 | 0.364 | 1 | 1 | cs | TRUE
103 | LV_136-11_0_6_line_103 |  | 99 | 104 | 0.011359 | 0.125 | 0.08 | 261 | 0 | 0.364 | 1 | 1 | cs | TRUE
104 | LV_136-11_0_6_line_104 |  | 100 | 105 | 0.041306 | 0.125 | 0.08 | 261 | 0 | 0.364 | 1 | 1 | cs | TRUE
105 | LV_136-11_0_6_line_105 |  | 100 | 106 | 0.020062 | 0.125 | 0.08 | 261 | 0 | 0.364 | 1 | 1 | cs | TRUE
106 | LV_136-11_0_6_line_106 |  | 101 | 107 | 0.007171 | 0.125 | 0.08 | 261 | 0 | 0.364 | 1 | 1 | cs | TRUE
107 | LV_136-11_0_6_line_107 |  | 101 | 108 | 0.028179 | 0.125 | 0.08 | 261 | 0 | 0.364 | 1 | 1 | cs | TRUE
108 | LV_136-11_0_6_line_108 |  | 103 | 119 | 0.025413 | 0.125 | 0.08 | 261 | 0 | 0.364 | 1 | 1 | cs | TRUE
109 | LV_136-11_0_6_line_109 |  | 104 | 122 | 0.035709 | 0.125 | 0.08 | 261 | 0 | 0.364 | 1 | 1 | cs | TRUE
110 | LV_136-11_0_6_line_110 |  | 104 | 120 | 0.014583 | 0.125 | 0.08 | 261 | 0 | 0.364 | 1 | 1 | cs | TRUE
111 | LV_136-11_0_6_line_111 |  | 105 | 136 | 0.02044 | 0.125 | 0.08 | 261 | 0 | 0.364 | 1 | 1 | cs | TRUE
112 | LV_136-11_0_6_line_112 |  | 107 | 128 | 0.02913 | 0.125 | 0.08 | 261 | 0 | 0.364 | 1 | 5 | cs | TRUE
113 | LV_136-11_0_6_line_113 |  | 107 | 129 | 0.031796 | 0.125 | 0.08 | 261 | 0 | 0.364 | 1 | 5 | cs | TRUE
114 | LV_136-11_0_6_line_114 |  | 109 | 110 | 0.011877 | 0.125 | 0.08 | 261 | 0 | 0.364 | 1 | 1 | cs | TRUE
115 | LV_136-11_0_6_line_115 |  | 109 | 111 | 0.032328 | 0.125 | 0.08 | 261 | 0 | 0.364 | 1 | 1 | cs | TRUE
116 | LV_136-11_0_6_line_116 |  | 111 | 112 | 0.0065466 | 0.125 | 0.08 | 261 | 0 | 0.364 | 1 | 1 | cs | TRUE
117 | LV_136-11_0_6_line_117 |  | 111 | 113 | 0.032175 | 0.125 | 0.08 | 261 | 0 | 0.364 | 1 | 1 | cs | TRUE
118 | LV_136-11_0_6_line_118 |  | 113 | 114 | 0.03694 | 0.125 | 0.08 | 261 | 0 | 0.364 | 1 | 1 | cs | TRUE
119 | LV_136-11_0_6_line_119 |  | 114 | 116 | 0.006286 | 0.125 | 0.08 | 261 | 0 | 0.364 | 1 | 1 | cs | TRUE
120 | LV_136-11_0_6_line_120 |  | 114 | 115 | 0.0053166 | 0.125 | 0.08 | 261 | 0 | 0.364 | 1 | 1 | cs | TRUE
121 | LV_136-11_0_6_line_121 |  | 116 | 117 | 0.020722 | 0.125 | 0.08 | 261 | 0 | 0.364 | 1 | 1 | cs | TRUE
122 | LV_136-11_0_6_line_122 |  | 117 | 132 | 0.017411 | 0.125 | 0.08 | 261 | 0 | 0.364 | 1 | 1 | cs | TRUE
123 | LV_136-11_0_6_line_123 |  | 118 | 119 | 0.0021162 | 0.125 | 0.08 | 261 | 0 | 0.364 | 1 | 1 | cs | TRUE
124 | LV_136-11_0_6_line_124 |  | 120 | 121 | 0.024069 | 0.125 | 0.08 | 261 | 0 | 0.364 | 1 | 1 | cs | TRUE
125 | LV_136-11_0_6_line_125 |  | 121 | 123 | 0.012515 | 0.125 | 0.08 | 261 | 0 | 0.364 | 1 | 1 | cs | TRUE
126 | LV_136-11_0_6_line_126 |  | 123 | 124 | 0.032817 | 0.125 | 0.08 | 261 | 0 | 0.364 | 1 | 1 | cs | TRUE
127 | LV_136-11_0_6_line_127 |  | 123 | 125 | 0.0069229 | 0.125 | 0.08 | 261 | 0 | 0.364 | 1 | 1 | cs | TRUE
128 | LV_136-11_0_6_line_128 |  | 125 | 137 | 0.023505 | 0.125 | 0.08 | 261 | 0 | 0.364 | 1 | 1 | cs | TRUE
129 | LV_136-11_0_6_line_129 |  | 126 | 127 | 0.026085 | 0.125 | 0.08 | 261 | 0 | 0.364 | 1 | 1 | cs | TRUE
130 | LV_136-11_0_6_line_130 |  | 127 | 138 | 0.0073087 | 0.125 | 0.08 | 261 | 0 | 0.364 | 1 | 1 | cs | TRUE
131 | LV_136-11_0_6_line_131 |  | 127 | 137 | 0.033182 | 0.125 | 0.08 | 261 | 0 | 0.364 | 1 | 1 | cs | TRUE
132 | LV_136-11_0_6_line_132 |  | 128 | 130 | 0.026418 | 0.125 | 0.08 | 261 | 0 | 0.364 | 1 | 1 | cs | TRUE
133 | LV_136-11_0_6_line_133 |  | 129 | 131 | 0.0337 | 0.125 | 0.08 | 261 | 0 | 0.364 | 1 | 5 | cs | TRUE
134 | LV_136-11_0_6_line_134 |  | 131 | 186 | 0.0019193 | 0.125 | 0.08 | 261 | 0 | 0.364 | 1 | 5 | cs | TRUE
135 | LV_136-11_0_6_line_135 |  | 132 | 133 | 0.019873 | 0.125 | 0.08 | 261 | 0 | 0.364 | 1 | 1 | cs | TRUE
136 | LV_136-11_0_6_line_136 |  | 133 | 158 | 0.024252 | 0.125 | 0.08 | 261 | 0 | 0.364 | 1 | 1 | cs | TRUE
137 | LV_136-11_0_6_line_137 |  | 133 | 150 | 0.016596 | 0.125 | 0.08 | 261 | 0 | 0.364 | 1 | 1 | cs | TRUE
138 | LV_136-11_0_6_line_138 |  | 134 | 135 | 0.0035403 | 0.125 | 0.08 | 261 | 0 | 0.364 | 1 | 1 | cs | TRUE
139 | LV_136-11_0_6_line_139 |  | 135 | 148 | 0.028107 | 0.125 | 0.08 | 261 | 0 | 0.364 | 1 | 1 | cs | TRUE
140 | LV_136-11_0_6_line_140 |  | 135 | 141 | 0.021999 | 0.125 | 0.08 | 261 | 0 | 0.364 | 1 | 1 | cs | TRUE
141 | LV_136-11_0_6_line_141 |  | 138 | 139 | 0.0090003 | 0.125 | 0.08 | 261 | 0 | 0.364 | 1 | 1 | cs | TRUE
142 | LV_136-11_0_6_line_142 |  | 140 | 141 | 0.017223 | 0.125 | 0.08 | 261 | 0 | 0.364 | 1 | 1 | cs | TRUE
143 | LV_136-11_0_6_line_143 |  | 141 | 142 | 0.059382 | 0.125 | 0.08 | 261 | 0 | 0.364 | 1 | 1 | cs | TRUE
144 | LV_136-11_0_6_line_144 |  | 142 | 146 | 0.02087 | 0.125 | 0.08 | 261 | 0 | 0.364 | 1 | 1 | cs | TRUE
145 | LV_136-11_0_6_line_145 |  | 142 | 147 | 0.074624 | 0.125 | 0.08 | 261 | 0 | 0.364 | 1 | 1 | cs | TRUE
146 | LV_136-11_0_6_line_146 |  | 143 | 144 | 0.02232 | 0.125 | 0.08 | 261 | 0 | 0.364 | 1 | 1 | cs | TRUE
147 | LV_136-11_0_6_line_147 |  | 143 | 145 | 0.025951 | 0.125 | 0.08 | 261 | 0 | 0.364 | 1 | 1 | cs | TRUE
148 | LV_136-11_0_6_line_148 |  | 144 | 151 | 0.030795 | 0.125 | 0.08 | 261 | 0 | 0.364 | 1 | 1 | cs | TRUE
149 | LV_136-11_0_6_line_149 |  | 144 | 152 | 0.028565 | 0.125 | 0.08 | 261 | 0 | 0.364 | 1 | 1 | cs | TRUE
150 | LV_136-11_0_6_line_150 |  | 146 | 153 | 0.035269 | 0.125 | 0.08 | 261 | 0 | 0.364 | 1 | 1 | cs | TRUE
151 | LV_136-11_0_6_line_151 |  | 147 | 154 | 0.0054613 | 0.125 | 0.08 | 261 | 0 | 0.364 | 1 | 1 | cs | TRUE
152 | LV_136-11_0_6_line_152 |  | 148 | 149 | 0.010777 | 0.125 | 0.08 | 261 | 0 | 0.364 | 1 | 1 | cs | TRUE
153 | LV_136-11_0_6_line_153 |  | 149 | 150 | 0.0088108 | 0.125 | 0.08 | 261 | 0 | 0.364 | 1 | 1 | cs | TRUE
154 | LV_136-11_0_6_line_154 |  | 151 | 193 | 0.0085286 | 0.125 | 0.08 | 261 | 0 | 0.364 | 1 | 1 | cs | TRUE
155 | LV_136-11_0_6_line_155 |  | 152 | 185 | 0.018755 | 0.125 | 0.08 | 261 | 0 | 0.364 | 1 | 1 | cs | TRUE
156 | LV_136-11_0_6_line_156 |  | 152 | 190 | 0.026435 | 0.125 | 0.08 | 261 | 0 | 0.364 | 1 | 1 | cs | TRUE
157 | LV_136-11_0_6_line_157 |  | 153 | 157 | 0.01062 | 0.125 | 0.08 | 261 | 0 | 0.364 | 1 | 1 | cs | TRUE
158 | LV_136-11_0_6_line_158 |  | 154 | 155 | 0.030644 | 0.125 | 0.08 | 261 | 0 | 0.364 | 1 | 1 | cs | TRUE
159 | LV_136-11_0_6_line_159 |  | 155 | 156 | 0.034751 | 0.125 | 0.08 | 261 | 0 | 0.364 | 1 | 1 | cs | TRUE
160 | LV_136-11_0_6_line_160 |  | 158 | 185 | 0.02063 | 0.125 | 0.08 | 261 | 0 | 0.364 | 1 | 1 | cs | TRUE
161 | LV_136-11_0_6_line_161 |  | 159 | 160 | 0.00017417 | 0.125 | 0.08 | 261 | 0 | 0.364 | 1 | 1 | cs | TRUE
162 | LV_136-11_0_6_line_162 |  | 159 | 161 | 0.016414 | 0.125 | 0.08 | 261 | 0 | 0.364 | 1 | 1 | cs | TRUE
163 | LV_136-11_0_6_line_163 |  | 160 | 162 | 0.0080639 | 0.125 | 0.08 | 261 | 0 | 0.364 | 1 | 1 | cs | TRUE
164 | LV_136-11_0_6_line_164 |  | 162 | 163 | 0.021897 | 0.125 | 0.08 | 261 | 0 | 0.364 | 1 | 1 | cs | TRUE
165 | LV_136-11_0_6_line_165 |  | 163 | 164 | 0.0071448 | 0.125 | 0.08 | 261 | 0 | 0.364 | 1 | 5 | cs | TRUE
166 | LV_136-11_0_6_line_166 |  | 163 | 165 | 0.020192 | 0.125 | 0.08 | 261 | 0 | 0.364 | 1 | 5 | cs | TRUE
167 | LV_136-11_0_6_line_167 |  | 164 | 183 | 0.046385 | 0.125 | 0.08 | 261 | 0 | 0.364 | 1 | 5 | cs | TRUE
168 | LV_136-11_0_6_line_168 |  | 165 | 187 | 0.025143 | 0.125 | 0.08 | 261 | 0 | 0.364 | 1 | 5 | cs | TRUE
169 | LV_136-11_0_6_line_169 |  | 166 | 167 | 0.024501 | 0.125 | 0.08 | 261 | 0 | 0.364 | 1 | 1 | cs | TRUE
170 | LV_136-11_0_6_line_170 |  | 166 | 168 | 0.021396 | 0.125 | 0.08 | 261 | 0 | 0.364 | 1 | 1 | cs | TRUE
171 | LV_136-11_0_6_line_171 |  | 167 | 169 | 0.010462 | 0.125 | 0.08 | 261 | 0 | 0.364 | 1 | 1 | cs | TRUE
172 | LV_136-11_0_6_line_172 |  | 168 | 170 | 0.030845 | 0.125 | 0.08 | 261 | 0 | 0.364 | 1 | 5 | cs | TRUE
173 | LV_136-11_0_6_line_173 |  | 168 | 171 | 0.022952 | 0.125 | 0.08 | 261 | 0 | 0.364 | 1 | 5 | cs | TRUE
174 | LV_136-11_0_6_line_174 |  | 170 | 172 | 0.025714 | 0.125 | 0.08 | 261 | 0 | 0.364 | 1 | 1 | cs | TRUE
175 | LV_136-11_0_6_line_175 |  | 170 | 173 | 0.035616 | 0.125 | 0.08 | 261 | 0 | 0.364 | 1 | 1 | cs | TRUE
176 | LV_136-11_0_6_line_176 |  | 170 | 174 | 0.024737 | 0.125 | 0.08 | 261 | 0 | 0.364 | 1 | 5 | cs | TRUE
177 | LV_136-11_0_6_line_177 |  | 171 | 175 | 0.021937 | 0.125 | 0.08 | 261 | 0 | 0.364 | 1 | 5 | cs | TRUE
178 | LV_136-11_0_6_line_178 |  | 173 | 176 | 0.031767 | 0.125 | 0.08 | 261 | 0 | 0.364 | 1 | 1 | cs | TRUE
179 | LV_136-11_0_6_line_179 |  | 174 | 177 | 0.02287 | 0.125 | 0.08 | 261 | 0 | 0.364 | 1 | 5 | cs | TRUE
180 | LV_136-11_0_6_line_180 |  | 175 | 178 | 0.045108 | 0.125 | 0.08 | 261 | 0 | 0.364 | 1 | 1 | cs | TRUE
181 | LV_136-11_0_6_line_181 |  | 175 | 179 | 0.013598 | 0.125 | 0.08 | 261 | 0 | 0.364 | 1 | 5 | cs | TRUE
182 | LV_136-11_0_6_line_182 |  | 176 | 192 | 0.027576 | 0.125 | 0.08 | 261 | 0 | 0.364 | 1 | 1 | cs | TRUE
183 | LV_136-11_0_6_line_183 |  | 178 | 184 | 0.0041192 | 0.125 | 0.08 | 261 | 0 | 0.364 | 1 | 1 | cs | TRUE
184 | LV_136-11_0_6_line_184 |  | 179 | 183 | 0.011723 | 0.125 | 0.08 | 261 | 0 | 0.364 | 1 | 5 | cs | TRUE
185 | LV_136-11_0_6_line_185 |  | 179 | 180 | 0.029242 | 0.125 | 0.08 | 261 | 0 | 0.364 | 1 | 1 | cs | TRUE
186 | LV_136-11_0_6_line_186 |  | 180 | 181 | 0.022916 | 0.125 | 0.08 | 261 | 0 | 0.364 | 1 | 1 | cs | TRUE
187 | LV_136-11_0_6_line_187 |  | 181 | 182 | 0.0025876 | 0.125 | 0.08 | 261 | 0 | 0.364 | 1 | 1 | cs | TRUE
188 | LV_136-11_0_6_line_188 |  | 184 | 203 | 0.020629 | 0.125 | 0.08 | 261 | 0 | 0.364 | 1 | 1 | cs | TRUE
189 | LV_136-11_0_6_line_189 |  | 186 | 190 | 0.030603 | 0.125 | 0.08 | 261 | 0 | 0.364 | 1 | 5 | cs | TRUE
190 | LV_136-11_0_6_line_190 |  | 187 | 188 | 0.023775 | 0.125 | 0.08 | 261 | 0 | 0.364 | 1 | 5 | cs | TRUE
191 | LV_136-11_0_6_line_191 |  | 188 | 189 | 0.024003 | 0.125 | 0.08 | 261 | 0 | 0.364 | 1 | 1 | cs | TRUE
192 | LV_136-11_0_6_line_192 |  | 188 | 190 | 0.028908 | 0.125 | 0.08 | 261 | 0 | 0.364 | 1 | 5 | cs | TRUE
193 | LV_136-11_0_6_line_193 |  | 189 | 191 | 0.0096553 | 0.125 | 0.08 | 261 | 0 | 0.364 | 1 | 1 | cs | TRUE
194 | LV_136-11_0_6_line_194 |  | 192 | 205 | 0.030651 | 0.125 | 0.08 | 261 | 0 | 0.364 | 1 | 1 | cs | TRUE
195 | LV_136-11_0_6_line_195 |  | 193 | 202 | 0.016069 | 0.125 | 0.08 | 261 | 0 | 0.364 | 1 | 1 | cs | TRUE
196 | LV_136-11_0_6_line_196 |  | 194 | 195 | 0.026971 | 0.125 | 0.08 | 261 | 0 | 0.364 | 1 | 1 | cs | TRUE
197 | LV_136-11_0_6_line_197 |  | 194 | 196 | 0.017829 | 0.125 | 0.08 | 261 | 0 | 0.364 | 1 | 1 | cs | TRUE
198 | LV_136-11_0_6_line_198 |  | 195 | 197 | 0.02984 | 0.125 | 0.08 | 261 | 0 | 0.364 | 1 | 1 | cs | TRUE
199 | LV_136-11_0_6_line_199 |  | 195 | 198 | 0.020869 | 0.125 | 0.08 | 261 | 0 | 0.364 | 1 | 1 | cs | TRUE
200 | LV_136-11_0_6_line_200 |  | 196 | 199 | 0.020644 | 0.125 | 0.08 | 261 | 0 | 0.364 | 1 | 1 | cs | TRUE
201 | LV_136-11_0_6_line_201 |  | 198 | 200 | 0.016638 | 0.125 | 0.08 | 261 | 0 | 0.364 | 1 | 1 | cs | TRUE
202 | LV_136-11_0_6_line_202 |  | 200 | 201 | 0.0071551 | 0.125 | 0.08 | 261 | 0 | 0.364 | 1 | 1 | cs | TRUE
203 | LV_136-11_0_6_line_203 |  | 201 | 202 | 0.018113 | 0.125 | 0.08 | 261 | 0 | 0.364 | 1 | 1 | cs | TRUE
204 | LV_136-11_0_6_line_204 |  | 203 | 204 | 0.0031745 | 0.125 | 0.08 | 261 | 0 | 0.364 | 1 | 1 | cs | TRUE

## trafo
| name | std_type | hv_bus | lv_bus | sn_mva | vn_hv_kv | vn_lv_kv | vk_percent | vkr_percent | pfe_kw | i0_percent | shift_degree | tap_side | tap_neutral | tap_min | tap_max | tap_step_percent | tap_step_degree | tap_pos | tap_phase_shifter | parallel | df | in_service
0 | LV_136-11_0_6_trafo_171 | 0.63 MVA 20/0.4 kV | 206 | 128 | 0.63 | 20 | 0.4 | 6 | 1.206 | 1.65 | 0.2619 | 150 | hv | 0 | -2 | 2 | 2.5 | 0 | 0 | FALSE | 1 | 1 | TRUE

## line_geodata
| x0 | y0 | x1 | y1 | x2 | y2 | x3 | y3 | x4 | y4 | x5 | y5
0 | 2683403.9719 | 1237601.5372 | 2683523.195 | 1237559.9789
1 | 2683403.9719 | 1237601.5372 | 2683399.8101 | 1237604.2585 | 2683396.3799 | 1237610.7763
2 | 2683387.0262 | 1237628.5494 | 2683396.3799 | 1237610.7763
3 | 2683608.8448 | 1237322.3966 | 2683619.881 | 1237328.5452 | 2683636.8213 | 1237331.8416 | 2683646.2416 | 1237324.5703
4 | 2683602.621 | 1237318.9288 | 2683608.8448 | 1237322.3966
5 | 2683602.621 | 1237318.9288 | 2683587.1052 | 1237293.9928 | 2683600.3622 | 1237278.9404
6 | 2683383.6403 | 1237252.5818 | 2683600.3622 | 1237278.9404
7 | 2683383.6403 | 1237252.5818 | 2683370.0753 | 1237259.4519 | 2683370.072 | 1237259.4576
8 | 2683366.5286 | 1237265.7732 | 2683370.072 | 1237259.4576
9 | 2683347.6388 | 1237647.1594 | 2683342.5827 | 1237640.5674
10 | 2683358.0168 | 1237660.6898 | 2683347.6388 | 1237647.1594
11 | 2683334.679 | 1237630.263 | 2683342.5827 | 1237640.5674
12 | 2683358.0168 | 1237660.6898 | 2683356.556 | 1237676.3041
13 | 2683358.0168 | 1237660.6898 | 2683380.8037 | 1237640.3729 | 2683385.5657 | 1237631.3246
14 | 2683334.679 | 1237630.263 | 2683334.679 | 1237630.263 | 2683333.6205 | 1237629.4369
15 | 2683356.556 | 1237676.3041 | 2683356.1405 | 1237680.7454
16 | 2683387.0262 | 1237628.5494 | 2683385.5657 | 1237631.3246
17 | 2683322.2176 | 1237620.5377 | 2683333.6205 | 1237629.4369
18 | 2683347.1858 | 1237703.8138 | 2683355.6221 | 1237686.2855 | 2683356.1405 | 1237680.7454
19 | 2683307.1657 | 1237611.6082 | 2683315.3251 | 1237615.1585 | 2683322.2176 | 1237620.5377
20 | 2683176.7862 | 1237566.9177 | 2683181.0268 | 1237562.2278 | 2683193.4837 | 1237545.3857
21 | 2683158.7622 | 1237586.5385 | 2683160.6148 | 1237584.8025 | 2683176.7862 | 1237566.9177
22 | 2683158.7622 | 1237586.5385 | 2683137.5378 | 1237606.4281 | 2683135.034 | 1237608.425
23 | 2683135.034 | 1237608.425 | 2683132.314 | 1237610.5943
24 | 2683212.2018 | 1237501.6102 | 2683188.6029 | 1237494.9558
25 | 2683247.8047 | 1237511.0602 | 2683237.0306 | 1237509.4192 | 2683212.2018 | 1237501.6102
26 | 2683214.1978 | 1237487.139 | 2683212.2018 | 1237501.6102
27 | 2683188.6029 | 1237494.9558 | 2683182.4687 | 1237493.2261
28 | 2683247.8047 | 1237511.0602 | 2683251.5508 | 1237512.0801 | 2683255.2652 | 1237513.1413
29 | 2683214.1978 | 1237487.139 | 2683223.289 | 1237472.8118 | 2683223.289 | 1237472.8118
30 | 2683114.301 | 1237624.1065 | 2683122.8774 | 1237618.1202 | 2683132.314 | 1237610.5943
31 | 2683157.8394 | 1237486.4563 | 2683176.102 | 1237491.4308 | 2683182.4687 | 1237493.2261
32 | 2683255.2652 | 1237513.1413 | 2683256.8712 | 1237513.6002 | 2683277.9321 | 1237518.8893
33 | 2683230.0242 | 1237454.382 | 2683228.3431 | 1237459.3397 | 2683223.7795 | 1237463.7344 | 2683223.289 | 1237472.8118
34 | 2683099.7335 | 1237634.2745 | 2683114.301 | 1237624.1065
35 | 2683246.7808 | 1237421.9703 | 2683244.8275 | 1237424.9907 | 2683246.7508 | 1237435.9542
36 | 2683239.469 | 1237451.0008 | 2683240.5119 | 1237445.6894 | 2683246.8103 | 1237436.2932 | 2683246.7508 | 1237435.9542
37 | 2683239.469 | 1237451.0008 | 2683245.6036 | 1237453.2772 | 2683247.1531 | 1237455.3994
38 | 2683239.469 | 1237451.0008 | 2683230.0242 | 1237454.382
39 | 2683272.8649 | 1237397.731 | 2683291.7395 | 1237410.6871
40 | 2683272.8649 | 1237397.731 | 2683269.4416 | 1237395.2702
41 | 2683297.1236 | 1237414.3829 | 2683291.7395 | 1237410.6871
42 | 2683269.4416 | 1237395.2702 | 2683239.6452 | 1237376.9173
43 | 2683269.4416 | 1237395.2702 | 2683282.8507 | 1237377.1063
44 | 2683297.1236 | 1237414.3829 | 2683286.3615 | 1237431.583
45 | 2683297.1236 | 1237414.3829 | 2683315.8387 | 1237428.6067
46 | 2683206.0861 | 1237374.3676 | 2683219.1858 | 1237374.2065 | 2683239.6452 | 1237376.9173
47 | 2683301.7436 | 1237351.5142 | 2683282.8507 | 1237377.1063
48 | 2683074.7157 | 1237674.326 | 2683081.861 | 1237681.9472 | 2683087.3661 | 1237685.3187
49 | 2683057.9983 | 1237656.4955 | 2683074.7157 | 1237674.326
50 | 2683096.0288 | 1237690.6238 | 2683087.3661 | 1237685.3187
51 | 2683071.6959 | 1237649.7934 | 2683057.9983 | 1237656.4955
52 | 2683096.0288 | 1237690.6238 | 2683111.6753 | 1237700.2061
53 | 2683071.6959 | 1237649.7934 | 2683099.7335 | 1237634.2745
54 | 2683071.6959 | 1237649.7934 | 2683060.246 | 1237637.3498
55 | 2683111.6753 | 1237700.2061 | 2683125.8528 | 1237708.8887
56 | 2683045.4226 | 1237621.2401 | 2683060.246 | 1237637.3498
57 | 2683125.8528 | 1237708.8887 | 2683129.6318 | 1237711.203
58 | 2683045.4226 | 1237621.2401 | 2683042.5841 | 1237618.1552
59 | 2683235.1639 | 1237639.2888 | 2683235.5641 | 1237638.2664
60 | 2683235.1639 | 1237639.2888 | 2683223.7941 | 1237668.3387
61 | 2683243.989 | 1237616.7409 | 2683235.5641 | 1237638.2664
62 | 2683222.0542 | 1237672.7842 | 2683223.7941 | 1237668.3387
63 | 2683246.8253 | 1237609.4942 | 2683243.989 | 1237616.7409
64 | 2683222.0542 | 1237672.7842 | 2683208.1782 | 1237708.2374
65 | 2683202.2457 | 1237723.3949 | 2683208.1782 | 1237708.2374
66 | 2683202.2457 | 1237723.3949 | 2683177.5568 | 1237722.3045
67 | 2683202.2457 | 1237723.3949 | 2683207.9172 | 1237722.8922
68 | 2683009.9865 | 1237715.8622 | 2683013.0207 | 1237718.533 | 2683025.1378 | 1237733.6676
69 | 2683063.3476 | 1237781.3923 | 2683025.1378 | 1237733.6676
70 | 2683063.3476 | 1237781.3923 | 2683151.2314 | 1237847.4021
71 | 2683151.2314 | 1237847.4021 | 2683164.3303 | 1237812.6608 | 2683184.2988 | 1237796.8513
72 | 2683177.5568 | 1237722.3045 | 2683184.2988 | 1237796.8513
73 | 2683267.9658 | 1237692.8288 | 2683270.2755 | 1237690.7361 | 2683270.2755 | 1237690.7361
74 | 2683245.0783 | 1237713.5658 | 2683267.9658 | 1237692.8288
75 | 2683270.2755 | 1237690.7361 | 2683275.5404 | 1237677.3407
76 | 2683245.0783 | 1237713.5658 | 2683251.3241 | 1237735.1709
77 | 2683245.0783 | 1237713.5658 | 2683226.2899 | 1237721.2636 | 2683207.9172 | 1237722.8922
78 | 2683275.5404 | 1237677.3407 | 2683280.7373 | 1237664.1182
79 | 2683254.1992 | 1237745.1161 | 2683251.3241 | 1237735.1709
80 | 2683285.2641 | 1237652.601 | 2683280.7373 | 1237664.1182
81 | 2683254.1992 | 1237745.1161 | 2683254.284 | 1237755.1861
82 | 2683285.2641 | 1237652.601 | 2683294.2546 | 1237629.7265
83 | 2683155.6534 | 1237718.2269 | 2683169.4297 | 1237721.9455 | 2683177.5568 | 1237722.3045
84 | 2683154.9615 | 1237718.0401 | 2683155.6534 | 1237718.2269
85 | 2683307.1657 | 1237611.6082 | 2683305.4978 | 1237598.3643 | 2683307.5481 | 1237589.3777
86 | 2683307.1657 | 1237611.6082 | 2683300.6166 | 1237613.54 | 2683294.2546 | 1237629.7265
87 | 2683332.8059 | 1237510.6259 | 2683339.304 | 1237486.422
88 | 2683348.2189 | 1237453.216 | 2683339.304 | 1237486.422
89 | 2683150.7154 | 1237716.894 | 2683154.9615 | 1237718.0401
90 | 2683150.7154 | 1237716.894 | 2683129.6318 | 1237711.203 | 2683129.6318 | 1237711.203
91 | 2683315.8387 | 1237428.6067 | 2683316.7545 | 1237429.3027
92 | 2683316.7545 | 1237429.3027 | 2683335.2902 | 1237443.3901
93 | 2683336.117 | 1237444.0184 | 2683335.2902 | 1237443.3901
94 | 2683268.9407 | 1237466.2117 | 2683274.4612 | 1237450.602 | 2683286.3615 | 1237431.583
95 | 2683348.2189 | 1237453.216 | 2683336.117 | 1237444.0184
96 | 2683305.4064 | 1237344.4606 | 2683301.7436 | 1237351.5142
97 | 2683301.7436 | 1237351.5142 | 2683318.839 | 1237355.9601
98 | 2683305.4064 | 1237344.4606 | 2683285.8185 | 1237338.9487
99 | 2683305.4064 | 1237344.4606 | 2683316.9356 | 1237322.862
100 | 2683327.2327 | 1237358.143 | 2683318.839 | 1237355.9601
101 | 2683267.4062 | 1237333.7758 | 2683285.8185 | 1237338.9487
102 | 2683285.8185 | 1237338.9487 | 2683289.9034 | 1237324.996 | 2683290.4214 | 1237317.1978
103 | 2683322.2845 | 1237312.8415 | 2683316.9356 | 1237322.862
104 | 2683367.3169 | 1237368.5795 | 2683327.2327 | 1237358.143
105 | 2683327.2327 | 1237358.143 | 2683332.8324 | 1237352.7177 | 2683339.4887 | 1237352.3331 | 2683344.0837 | 1237349.1364
106 | 2683207.0382 | 1237381.4749 | 2683206.0861 | 1237374.3676
107 | 2683206.0861 | 1237374.3676 | 2683203.3827 | 1237350.7686 | 2683202.6222 | 1237346.4092
108 | 2683299.2424 | 1237293.5825 | 2683294.6352 | 1237304.8481 | 2683293.5583 | 1237311.4932 | 2683290.4214 | 1237317.1978
109 | 2683322.2845 | 1237312.8415 | 2683342.6935 | 1237315.3851 | 2683345.9051 | 1237314.6074 | 2683347.9506 | 1237312.2678 | 2683350.3132 | 1237307.2863 | 2683352.888 | 1237305.3591
110 | 2683322.2845 | 1237312.8415 | 2683326.3401 | 1237298.8329
111 | 2683367.3169 | 1237368.5795 | 2683368.1238 | 1237389.004
112 | 2683207.0382 | 1237381.4749 | 2683209.6202 | 1237410.4872
113 | 2683207.0382 | 1237381.4749 | 2683175.3312 | 1237379.0915
114 | 2683248.4139 | 1237236.6255 | 2683251.9418 | 1237225.2846
115 | 2683238.8112 | 1237267.4947 | 2683248.4139 | 1237236.6255
116 | 2683238.8112 | 1237267.4947 | 2683236.8661 | 1237273.7456
117 | 2683238.8112 | 1237267.4947 | 2683227.8118 | 1237263.5489 | 2683213.9607 | 1237278.6465
118 | 2683198.7947 | 1237309.9309 | 2683197.3353 | 1237304.4621 | 2683202.1397 | 1237291.5314 | 2683213.9607 | 1237278.6465
119 | 2683193.1119 | 1237312.6532 | 2683198.7947 | 1237309.9309
120 | 2683198.7947 | 1237309.9309 | 2683201.1789 | 1237308.7968 | 2683203.7336 | 1237309.5948
121 | 2683193.1119 | 1237312.6532 | 2683185.6186 | 1237299.8726 | 2683182.1753 | 1237295.0543
122 | 2683182.1753 | 1237295.0543 | 2683167.8812 | 1237304.9947
123 | 2683299.2424 | 1237293.5825 | 2683301.3365 | 1237293.8874
124 | 2683333.0281 | 1237275.7103 | 2683326.3401 | 1237298.8329
125 | 2683333.0281 | 1237275.7103 | 2683338.7234 | 1237264.56
126 | 2683366.5286 | 1237265.7732 | 2683359.5846 | 1237271.0129 | 2683352.9067 | 1237273.4653 | 2683350.5069 | 1237270.3183 | 2683338.7234 | 1237264.56
127 | 2683338.7234 | 1237264.56 | 2683341.8699 | 1237258.3935
128 | 2683352.0688 | 1237237.2168 | 2683342.9482 | 1237256.2801 | 2683341.8699 | 1237258.3935
129 | 2683321.1088 | 1237227.331 | 2683322.7028 | 1237237.2159 | 2683322.1743 | 1237239.8326 | 2683316.2393 | 1237245.42 | 2683314.8936 | 1237250.496
130 | 2683321.1088 | 1237227.331 | 2683317.7613 | 1237225.3938 | 2683315.7233 | 1237222.6212
131 | 2683321.1088 | 1237227.331 | 2683330.8029 | 1237229.9355 | 2683337.5299 | 1237232.0758 | 2683346.7512 | 1237232.7834 | 2683352.0688 | 1237237.2168
132 | 2683209.6202 | 1237410.4872 | 2683190.3561 | 1237405.1024 | 2683190.0249 | 1237406.054 | 2683186.1024 | 1237405.1985 | 2683185.7657 | 1237406.5503 | 2683185.7657 | 1237406.5503
133 | 2683143.4733 | 1237369.0094 | 2683167.2203 | 1237378.4818 | 2683175.3312 | 1237379.0915
134 | 2683143.4733 | 1237369.0094 | 2683142.4901 | 1237367.3611
135 | 2683151.5656 | 1237316.3408 | 2683167.8812 | 1237304.9947
136 | 2683151.5656 | 1237316.3408 | 2683156.1811 | 1237323.9108 | 2683142.6986 | 1237331.4052
137 | 2683151.5656 | 1237316.3408 | 2683144.5622 | 1237310.7166 | 2683140.4499 | 1237304.3089
138 | 2683155.5073 | 1237272.6206 | 2683158.4018 | 1237274.6592
139 | 2683155.5073 | 1237272.6206 | 2683132.1806 | 1237288.3015
140 | 2683137.1245 | 1237260.4547 | 2683155.5073 | 1237272.6206
141 | 2683308.1316 | 1237218.1981 | 2683314.5241 | 1237220.9897 | 2683315.7233 | 1237222.6212
142 | 2683137.1245 | 1237260.4547 | 2683130.0999 | 1237255.7975 | 2683122.7546 | 1237250.961
143 | 2683137.1245 | 1237260.4547 | 2683174.732 | 1237214.4991
144 | 2683174.732 | 1237214.4991 | 2683179.7658 | 1237208.3479 | 2683192.577 | 1237206.6595 | 2683192.577 | 1237206.6595
145 | 2683174.732 | 1237214.4991 | 2683118.0784 | 1237165.9289
146 | 2683090.337 | 1237300.7064 | 2683095.7625 | 1237301.2271 | 2683099.535 | 1237317.6693
147 | 2683090.337 | 1237300.7064 | 2683081.9525 | 1237295.8968 | 2683078.9481 | 1237293.7755 | 2683068.7445 | 1237286.3718
148 | 2683099.535 | 1237317.6693 | 2683089.0734 | 1237321.2477 | 2683078.2759 | 1237337.7707
149 | 2683107.7704 | 1237345.015 | 2683100.4265 | 1237321.5512 | 2683099.535 | 1237317.6693
150 | 2683192.577 | 1237206.6595 | 2683208.9358 | 1237213.1598 | 2683216.3954 | 1237197.1464
151 | 2683118.0784 | 1237165.9289 | 2683118.0836 | 1237160.4676
152 | 2683135.6911 | 1237296.8938 | 2683130.7816 | 1237289.2419 | 2683132.1806 | 1237288.3015
153 | 2683135.6911 | 1237296.8938 | 2683140.4499 | 1237304.3089
154 | 2683073.6105 | 1237344.9101 | 2683078.2759 | 1237337.7707
155 | 2683107.7704 | 1237345.015 | 2683123.604 | 1237334.9627
156 | 2683107.7704 | 1237345.015 | 2683112.2101 | 1237359.1983 | 2683113.4791 | 1237370.702
157 | 2683220.8797 | 1237187.5201 | 2683216.3954 | 1237197.1464
158 | 2683118.0836 | 1237160.4676 | 2683118.09 | 1237153.7794 | 2683117.213 | 1237138.0559 | 2683119.3127 | 1237130.1213
159 | 2683119.3127 | 1237130.1213 | 2683123.0293 | 1237116.0773 | 2683130.8492 | 1237097.4272
160 | 2683142.6986 | 1237331.4052 | 2683133.1131 | 1237336.7193 | 2683123.604 | 1237334.9627
161 | 2683142.3294 | 1237480.7769 | 2683142.4861 | 1237480.853
162 | 2683142.4861 | 1237480.853 | 2683149.163 | 1237484.0929 | 2683157.8394 | 1237486.4563
163 | 2683135.0745 | 1237477.2565 | 2683142.3294 | 1237480.7769
164 | 2683115.3746 | 1237467.6973 | 2683135.0745 | 1237477.2565
165 | 2683115.3746 | 1237467.6973 | 2683112.3844 | 1237474.1863
166 | 2683115.3746 | 1237467.6973 | 2683119.2614 | 1237455.4319 | 2683119.6844 | 1237448.119
167 | 2683112.3844 | 1237474.1863 | 2683107.5244 | 1237484.7329 | 2683103.7218 | 1237490.9841 | 2683093.0584 | 1237504.678 | 2683086.1756 | 1237512.0691
168 | 2683119.2366 | 1237423.0666 | 2683120.4792 | 1237434.3784 | 2683119.6844 | 1237448.119
169 | 2683068.3953 | 1237593.8813 | 2683051.1565 | 1237576.4704
170 | 2683036.1026 | 1237561.2662 | 2683051.1565 | 1237576.4704
171 | 2683075.7564 | 1237601.3157 | 2683068.3953 | 1237593.8813
172 | 2683036.1026 | 1237561.2662 | 2683012.974 | 1237581.7464
173 | 2683036.1026 | 1237561.2662 | 2683052.3875 | 1237545.0924
174 | 2683012.974 | 1237581.7464 | 2682992.5403 | 1237566.1361
175 | 2683012.974 | 1237581.7464 | 2682987.3109 | 1237606.443
176 | 2683012.974 | 1237581.7464 | 2683014.2349 | 1237587.3458 | 2683027.0985 | 1237601.3257
177 | 2683067.9525 | 1237529.6335 | 2683052.3875 | 1237545.0924
178 | 2682963.1323 | 1237626.9266 | 2682974.7194 | 1237618.5603 | 2682987.3109 | 1237606.443
179 | 2683042.5841 | 1237618.1552 | 2683027.0985 | 1237601.3257
180 | 2683067.9525 | 1237529.6335 | 2683031.3646 | 1237503.2509
181 | 2683067.9525 | 1237529.6335 | 2683078.1867 | 1237520.648
182 | 2682963.1323 | 1237626.9266 | 2682961.0004 | 1237654.4163
183 | 2683028.0234 | 1237500.8416 | 2683031.3646 | 1237503.2509
184 | 2683078.1867 | 1237520.648 | 2683086.1756 | 1237512.0691
185 | 2683078.1867 | 1237520.648 | 2683100.9492 | 1237535.5436 | 2683102.7517 | 1237536.4965
186 | 2683123.011 | 1237547.2063 | 2683102.7517 | 1237536.4965
187 | 2683125.2986 | 1237548.4157 | 2683123.011 | 1237547.2063
188 | 2683028.0234 | 1237500.8416 | 2683011.2911 | 1237488.7763
189 | 2683113.4791 | 1237370.702 | 2683134.1543 | 1237372.5926 | 2683142.4901 | 1237367.3611
190 | 2683116.6406 | 1237399.4333 | 2683119.2366 | 1237423.0666
191 | 2683116.6406 | 1237399.4333 | 2683125.8669 | 1237398.684 | 2683140.1099 | 1237402.5037
192 | 2683113.4791 | 1237370.702 | 2683116.6406 | 1237399.4333
193 | 2683149.4356 | 1237405.0046 | 2683140.1099 | 1237402.5037
194 | 2682961.0004 | 1237654.4163 | 2682991.5843 | 1237657.5235
195 | 2683073.6105 | 1237344.9101 | 2683064.8203 | 1237358.3614
196 | 2683022.5102 | 1237378.1241 | 2683009.1503 | 1237401.5534
197 | 2683000.3185 | 1237417.0416 | 2683009.1503 | 1237401.5534
198 | 2683022.5102 | 1237378.1241 | 2683049.2204 | 1237391.5848
199 | 2683022.5102 | 1237378.1241 | 2683033.7878 | 1237360.547
200 | 2683000.3185 | 1237417.0416 | 2683018.7411 | 1237425.8052 | 2683018.6435 | 1237426.0281
201 | 2683033.7878 | 1237360.547 | 2683048.0002 | 1237369.1976
202 | 2683054.1122 | 1237372.9177 | 2683054.1122 | 1237372.9177 | 2683048.0002 | 1237369.1976
203 | 2683054.1122 | 1237372.9177 | 2683058.818 | 1237367.5464 | 2683064.8203 | 1237358.3614
204 | 2683008.7161 | 1237486.9196 | 2683011.2911 | 1237488.7763

## bus_geodata
| x | y | coords
0 | 2683523.195 | 1237559.9789
1 | 2683403.9719 | 1237601.5372
2 | 2683396.3799 | 1237610.7763
3 | 2683646.2416 | 1237324.5703
4 | 2683608.8448 | 1237322.3966
5 | 2683602.621 | 1237318.9288
6 | 2683600.3622 | 1237278.9403
7 | 2683383.6402 | 1237252.5818
8 | 2683370.072 | 1237259.4576
9 | 2683347.6388 | 1237647.1594
10 | 2683342.5827 | 1237640.5674
11 | 2683358.0168 | 1237660.6898
12 | 2683334.679 | 1237630.263
13 | 2683356.556 | 1237676.3041
14 | 2683385.5657 | 1237631.3246
15 | 2683333.6205 | 1237629.4369
16 | 2683356.1405 | 1237680.7454
17 | 2683387.0262 | 1237628.5494
18 | 2683322.2176 | 1237620.5377
19 | 2683347.1858 | 1237703.8138
20 | 2683176.7862 | 1237566.9177
21 | 2683193.4837 | 1237545.3857
22 | 2683158.7622 | 1237586.5385
23 | 2683135.034 | 1237608.425
24 | 2683212.2018 | 1237501.6102
25 | 2683188.6029 | 1237494.9558
26 | 2683247.8047 | 1237511.0602
27 | 2683214.1978 | 1237487.139
28 | 2683132.314 | 1237610.5943
29 | 2683182.4687 | 1237493.2261
30 | 2683255.2652 | 1237513.1413
31 | 2683223.289 | 1237472.8118
32 | 2683114.301 | 1237624.1065
33 | 2683246.7508 | 1237435.9542
34 | 2683246.7808 | 1237421.9703
35 | 2683239.469 | 1237451.0008
36 | 2683247.1531 | 1237455.3994
37 | 2683230.0242 | 1237454.3819
38 | 2683272.8649 | 1237397.731
39 | 2683291.7395 | 1237410.6871
40 | 2683269.4416 | 1237395.2702
41 | 2683297.1236 | 1237414.3829
42 | 2683239.6452 | 1237376.9173
43 | 2683282.8507 | 1237377.1063
44 | 2683074.7157 | 1237674.326
45 | 2683087.3661 | 1237685.3187
46 | 2683057.9983 | 1237656.4955
47 | 2683096.0288 | 1237690.6238
48 | 2683071.6959 | 1237649.7934
49 | 2683111.6753 | 1237700.2061
50 | 2683099.7335 | 1237634.2745
51 | 2683060.246 | 1237637.3498
52 | 2683125.8528 | 1237708.8887
53 | 2683045.4226 | 1237621.2401
54 | 2683235.1639 | 1237639.2888
55 | 2683235.5641 | 1237638.2664
56 | 2683223.7941 | 1237668.3387
57 | 2683243.989 | 1237616.7409
58 | 2683222.0542 | 1237672.7842
59 | 2683246.8253 | 1237609.4942
60 | 2683208.1782 | 1237708.2374
61 | 2683202.2457 | 1237723.3949
62 | 2683009.9865 | 1237715.8622
63 | 2683025.1378 | 1237733.6676
64 | 2683063.3476 | 1237781.3923
65 | 2683151.2314 | 1237847.4021
66 | 2683184.2988 | 1237796.8513
67 | 2683267.9658 | 1237692.8288
68 | 2683270.2755 | 1237690.7361
69 | 2683245.0783 | 1237713.5658
70 | 2683275.5404 | 1237677.3407
71 | 2683251.3241 | 1237735.1709
72 | 2683207.9172 | 1237722.8922
73 | 2683280.7373 | 1237664.1182
74 | 2683254.1992 | 1237745.1161
75 | 2683285.2641 | 1237652.601
76 | 2683254.284 | 1237755.1861
77 | 2683177.5568 | 1237722.3045
78 | 2683155.6534 | 1237718.2269
79 | 2683277.9321 | 1237518.8893
80 | 2683307.5481 | 1237589.3777
81 | 2683307.1657 | 1237611.6082
82 | 2683332.8059 | 1237510.6259
83 | 2683339.304 | 1237486.422
84 | 2683294.2546 | 1237629.7265
85 | 2683150.7154 | 1237716.894
86 | 2683154.9615 | 1237718.0401
87 | 2683129.6318 | 1237711.203
88 | 2683315.8387 | 1237428.6067
89 | 2683316.7545 | 1237429.3027
90 | 2683335.2902 | 1237443.3901
91 | 2683286.3615 | 1237431.583
92 | 2683336.117 | 1237444.0184
93 | 2683268.9407 | 1237466.2117
94 | 2683348.2189 | 1237453.216
95 | 2683301.7436 | 1237351.5142
96 | 2683305.4064 | 1237344.4606
97 | 2683318.839 | 1237355.9601
98 | 2683285.8185 | 1237338.9487
99 | 2683316.9356 | 1237322.862
100 | 2683327.2327 | 1237358.143
101 | 2683206.0861 | 1237374.3676
102 | 2683267.4062 | 1237333.7758
103 | 2683290.4214 | 1237317.1978
104 | 2683322.2845 | 1237312.8415
105 | 2683367.3169 | 1237368.5795
106 | 2683344.0837 | 1237349.1364
107 | 2683207.0382 | 1237381.4749
108 | 2683202.6222 | 1237346.4092
109 | 2683248.4139 | 1237236.6255
110 | 2683251.9418 | 1237225.2846
111 | 2683238.8112 | 1237267.4947
112 | 2683236.8661 | 1237273.7456
113 | 2683213.9607 | 1237278.6465
114 | 2683198.7947 | 1237309.9309
115 | 2683203.7336 | 1237309.5948
116 | 2683193.1119 | 1237312.6532
117 | 2683182.1753 | 1237295.0543
118 | 2683301.3365 | 1237293.8874
119 | 2683299.2424 | 1237293.5825
120 | 2683326.3401 | 1237298.8329
121 | 2683333.0281 | 1237275.7103
122 | 2683352.888 | 1237305.3591
123 | 2683338.7234 | 1237264.56
124 | 2683366.5286 | 1237265.7732
125 | 2683341.8699 | 1237258.3935
126 | 2683314.8936 | 1237250.496
127 | 2683321.1088 | 1237227.331
128 | 2683209.6202 | 1237410.4872
129 | 2683175.3312 | 1237379.0915
130 | 2683185.7657 | 1237406.5503
131 | 2683143.4733 | 1237369.0094
132 | 2683167.8812 | 1237304.9947
133 | 2683151.5656 | 1237316.3408
134 | 2683158.4018 | 1237274.6592
135 | 2683155.5073 | 1237272.6206
136 | 2683368.1238 | 1237389.004
137 | 2683352.0688 | 1237237.2168
138 | 2683315.7233 | 1237222.6212
139 | 2683308.1316 | 1237218.1981
140 | 2683122.7546 | 1237250.961
141 | 2683137.1245 | 1237260.4547
142 | 2683174.732 | 1237214.4991
143 | 2683090.337 | 1237300.7064
144 | 2683099.535 | 1237317.6693
145 | 2683068.7444 | 1237286.3718
146 | 2683192.577 | 1237206.6595
147 | 2683118.0784 | 1237165.9289
148 | 2683132.1806 | 1237288.3015
149 | 2683135.6911 | 1237296.8938
150 | 2683140.4499 | 1237304.3089
151 | 2683078.2759 | 1237337.7707
152 | 2683107.7704 | 1237345.015
153 | 2683216.3954 | 1237197.1464
154 | 2683118.0836 | 1237160.4676
155 | 2683119.3127 | 1237130.1213
156 | 2683130.8492 | 1237097.4272
157 | 2683220.8797 | 1237187.5201
158 | 2683142.6986 | 1237331.4052
159 | 2683142.4861 | 1237480.853
160 | 2683142.3294 | 1237480.7769
161 | 2683157.8394 | 1237486.4563
162 | 2683135.0745 | 1237477.2565
163 | 2683115.3746 | 1237467.6973
164 | 2683112.3844 | 1237474.1863
165 | 2683119.6844 | 1237448.119
166 | 2683051.1565 | 1237576.4704
167 | 2683068.3953 | 1237593.8813
168 | 2683036.1026 | 1237561.2662
169 | 2683075.7564 | 1237601.3157
170 | 2683012.974 | 1237581.7464
171 | 2683052.3875 | 1237545.0924
172 | 2682992.5403 | 1237566.1361
173 | 2682987.3109 | 1237606.443
174 | 2683027.0985 | 1237601.3257
175 | 2683067.9525 | 1237529.6335
176 | 2682963.1323 | 1237626.9266
177 | 2683042.5841 | 1237618.1552
178 | 2683031.3646 | 1237503.2509
179 | 2683078.1867 | 1237520.648
180 | 2683102.7517 | 1237536.4965
181 | 2683123.011 | 1237547.2063
182 | 2683125.2986 | 1237548.4157
183 | 2683086.1756 | 1237512.0691
184 | 2683028.0234 | 1237500.8416
185 | 2683123.604 | 1237334.9627
186 | 2683142.4901 | 1237367.3611
187 | 2683119.2366 | 1237423.0666
188 | 2683116.6406 | 1237399.4333
189 | 2683140.1099 | 1237402.5037
190 | 2683113.4791 | 1237370.702
191 | 2683149.4356 | 1237405.0046
192 | 2682961.0004 | 1237654.4163
193 | 2683073.6105 | 1237344.9101
194 | 2683009.1503 | 1237401.5534
195 | 2683022.5102 | 1237378.1241
196 | 2683000.3185 | 1237417.0416
197 | 2683049.2204 | 1237391.5848
198 | 2683033.7878 | 1237360.547
199 | 2683018.6435 | 1237426.0281
200 | 2683048.0002 | 1237369.1976
201 | 2683054.1122 | 1237372.9177
202 | 2683064.8203 | 1237358.3614
203 | 2683011.2911 | 1237488.7763
204 | 2683008.7161 | 1237486.9196
205 | 2682991.5843 | 1237657.5235
206 | 2683207.0382 | 1237381.4749

## line_std_types
| c_nf_per_km | r_ohm_per_km | x_ohm_per_km | max_i_ka | type | q_mm2 | alpha | voltage_rating
NAYY 4x50 SE | 210 | 0.642 | 0.083 | 0.142 | cs | 50 | 0.00403 | LV
NAYY 4x120 SE | 264 | 0.225 | 0.08 | 0.242 | cs | 120 | 0.00403 | LV
NAYY 4x150 SE | 261 | 0.208 | 0.08 | 0.27 | cs | 150 | 0.00403 | LV
NA2XS2Y 1x95 RM/25 12/20 kV | 216 | 0.313 | 0.132 | 0.252 | cs | 95 | 0.00403 | MV
NA2XS2Y 1x185 RM/25 12/20 kV | 273 | 0.161 | 0.117 | 0.362 | cs | 185 | 0.00403 | MV
NA2XS2Y 1x240 RM/25 12/20 kV | 304 | 0.122 | 0.112 | 0.421 | cs | 240 | 0.00403 | MV
NA2XS2Y 1x95 RM/25 6/10 kV | 315 | 0.313 | 0.123 | 0.249 | cs | 95 | 0.00403 | MV
NA2XS2Y 1x185 RM/25 6/10 kV | 406 | 0.161 | 0.11 | 0.358 | cs | 185 | 0.00403 | MV
NA2XS2Y 1x240 RM/25 6/10 kV | 456 | 0.122 | 0.105 | 0.416 | cs | 240 | 0.00403 | MV
NA2XS2Y 1x150 RM/25 12/20 kV | 250 | 0.206 | 0.116 | 0.319 | cs | 150 | 0.00403 | MV
NA2XS2Y 1x120 RM/25 12/20 kV | 230 | 0.253 | 0.119 | 0.283 | cs | 120 | 0.00403 | MV
NA2XS2Y 1x70 RM/25 12/20 kV | 190 | 0.443 | 0.132 | 0.22 | cs | 70 | 0.00403 | MV
NA2XS2Y 1x150 RM/25 6/10 kV | 360 | 0.206 | 0.11 | 0.315 | cs | 150 | 0.00403 | MV
NA2XS2Y 1x120 RM/25 6/10 kV | 340 | 0.253 | 0.113 | 0.28 | cs | 120 | 0.00403 | MV
NA2XS2Y 1x70 RM/25 6/10 kV | 280 | 0.443 | 0.123 | 0.217 | cs | 70 | 0.00403 | MV
N2XS(FL)2Y 1x120 RM/35 64/110 kV | 112 | 0.153 | 0.166 | 0.366 | cs | 120 | 0.00393 | HV
N2XS(FL)2Y 1x185 RM/35 64/110 kV | 125 | 0.099 | 0.156 | 0.457 | cs | 185 | 0.00393 | HV
N2XS(FL)2Y 1x240 RM/35 64/110 kV | 135 | 0.075 | 0.149 | 0.526 | cs | 240 | 0.00393 | HV
N2XS(FL)2Y 1x300 RM/35 64/110 kV | 144 | 0.06 | 0.144 | 0.588 | cs | 300 | 0.00393 | HV
15-AL1/3-ST1A 0.4 | 11 | 1.8769 | 0.35 | 0.105 | ol | 16 | 0.00403 | LV
24-AL1/4-ST1A 0.4 | 11.25 | 1.2012 | 0.335 | 0.14 | ol | 24 | 0.00403 | LV
48-AL1/8-ST1A 0.4 | 12.2 | 0.5939 | 0.3 | 0.21 | ol | 48 | 0.00403 | LV
94-AL1/15-ST1A 0.4 | 13.2 | 0.306 | 0.29 | 0.35 | ol | 94 | 0.00403 | LV
34-AL1/6-ST1A 10.0 | 9.7 | 0.8342 | 0.36 | 0.17 | ol | 34 | 0.00403 | MV
48-AL1/8-ST1A 10.0 | 10.1 | 0.5939 | 0.35 | 0.21 | ol | 48 | 0.00403 | MV
70-AL1/11-ST1A 10.0 | 10.4 | 0.4132 | 0.339 | 0.29 | ol | 70 | 0.00403 | MV
94-AL1/15-ST1A 10.0 | 10.75 | 0.306 | 0.33 | 0.35 | ol | 94 | 0.00403 | MV
122-AL1/20-ST1A 10.0 | 11.1 | 0.2376 | 0.323 | 0.41 | ol | 122 | 0.00403 | MV
149-AL1/24-ST1A 10.0 | 11.25 | 0.194 | 0.315 | 0.47 | ol | 149 | 0.00403 | MV
34-AL1/6-ST1A 20.0 | 9.15 | 0.8342 | 0.382 | 0.17 | ol | 34 | 0.00403 | MV
48-AL1/8-ST1A 20.0 | 9.5 | 0.5939 | 0.372 | 0.21 | ol | 48 | 0.00403 | MV
70-AL1/11-ST1A 20.0 | 9.7 | 0.4132 | 0.36 | 0.29 | ol | 70 | 0.00403 | MV
94-AL1/15-ST1A 20.0 | 10 | 0.306 | 0.35 | 0.35 | ol | 94 | 0.00403 | MV
122-AL1/20-ST1A 20.0 | 10.3 | 0.2376 | 0.344 | 0.41 | ol | 122 | 0.00403 | MV
149-AL1/24-ST1A 20.0 | 10.5 | 0.194 | 0.337 | 0.47 | ol | 149 | 0.00403 | MV
184-AL1/30-ST1A 20.0 | 10.75 | 0.1571 | 0.33 | 0.535 | ol | 184 | 0.00403 | MV
243-AL1/39-ST1A 20.0 | 11 | 0.1188 | 0.32 | 0.645 | ol | 243 | 0.00403 | MV
48-AL1/8-ST1A 110.0 | 8 | 0.5939 | 0.46 | 0.21 | ol | 48 | 0.00403 | HV
70-AL1/11-ST1A 110.0 | 8.4 | 0.4132 | 0.45 | 0.29 | ol | 70 | 0.00403 | HV
94-AL1/15-ST1A 110.0 | 8.65 | 0.306 | 0.44 | 0.35 | ol | 94 | 0.00403 | HV
122-AL1/20-ST1A 110.0 | 8.5 | 0.2376 | 0.43 | 0.41 | ol | 122 | 0.00403 | HV
149-AL1/24-ST1A 110.0 | 8.75 | 0.194 | 0.41 | 0.47 | ol | 149 | 0.00403 | HV
184-AL1/30-ST1A 110.0 | 8.8 | 0.1571 | 0.4 | 0.535 | ol | 184 | 0.00403 | HV
243-AL1/39-ST1A 110.0 | 9 | 0.1188 | 0.39 | 0.645 | ol | 243 | 0.00403 | HV
305-AL1/39-ST1A 110.0 | 9.2 | 0.0949 | 0.38 | 0.74 | ol | 305 | 0.00403 | HV
490-AL1/64-ST1A 110.0 | 9.75 | 0.059 | 0.37 | 0.96 | ol | 490 | 0.00403 | HV
679-AL1/86-ST1A 110.0 | 9.95 | 0.042 | 0.36 | 1.15 | ol | 679 | 0.00403 | HV
490-AL1/64-ST1A 220.0 | 10 | 0.059 | 0.285 | 0.96 | ol | 490 | 0.00403 | HV
679-AL1/86-ST1A 220.0 | 11.7 | 0.042 | 0.275 | 1.15 | ol | 679 | 0.00403 | HV
490-AL1/64-ST1A 380.0 | 11 | 0.059 | 0.253 | 0.96 | ol | 490 | 0.00403 | HV
679-AL1/86-ST1A 380.0 | 14.6 | 0.042 | 0.25 | 1.15 | ol | 679 | 0.00403 | HV

## trafo_std_types
| i0_percent | pfe_kw | vkr_percent | sn_mva | vn_lv_kv | vn_hv_kv | vk_percent | shift_degree | vector_group | tap_side | tap_neutral | tap_min | tap_max | tap_step_degree | tap_step_percent | tap_phase_shifter
160 MVA 380/110 kV | 0.06 | 60 | 0.25 | 160 | 110 | 380 | 12.2 | 0 | Yy0 | hv | 0 | -9 | 9 | 0 | 1.5 | FALSE
100 MVA 220/110 kV | 0.06 | 55 | 0.26 | 100 | 110 | 220 | 12 | 0 | Yy0 | hv | 0 | -9 | 9 | 0 | 1.5 | FALSE
63 MVA 110/20 kV | 0.04 | 22 | 0.32 | 63 | 20 | 110 | 18 | 150 | YNd5 | hv | 0 | -9 | 9 | 0 | 1.5 | FALSE
40 MVA 110/20 kV | 0.05 | 18 | 0.34 | 40 | 20 | 110 | 16.2 | 150 | YNd5 | hv | 0 | -9 | 9 | 0 | 1.5 | FALSE
25 MVA 110/20 kV | 0.07 | 14 | 0.41 | 25 | 20 | 110 | 12 | 150 | YNd5 | hv | 0 | -9 | 9 | 0 | 1.5 | FALSE
63 MVA 110/10 kV | 0.04 | 22 | 0.32 | 63 | 10 | 110 | 18 | 150 | YNd5 | hv | 0 | -9 | 9 | 0 | 1.5 | FALSE
40 MVA 110/10 kV | 0.05 | 18 | 0.34 | 40 | 10 | 110 | 16.2 | 150 | YNd5 | hv | 0 | -9 | 9 | 0 | 1.5 | FALSE
25 MVA 110/10 kV | 0.07 | 14 | 0.41 | 25 | 10 | 110 | 12 | 150 | YNd5 | hv | 0 | -9 | 9 | 0 | 1.5 | FALSE
0.25 MVA 20/0.4 kV | 0.32 | 0.8 | 1.44 | 0.25 | 0.4 | 20 | 6 | 150 | Yzn5 | hv | 0 | -2 | 2 | 0 | 2.5 | FALSE
0.4 MVA 20/0.4 kV | 0.3375 | 1.35 | 1.425 | 0.4 | 0.4 | 20 | 6 | 150 | Dyn5 | hv | 0 | -2 | 2 | 0 | 2.5 | FALSE
0.63 MVA 20/0.4 kV | 0.2619 | 1.65 | 1.206 | 0.63 | 0.4 | 20 | 6 | 150 | Dyn5 | hv | 0 | -2 | 2 | 0 | 2.5 | FALSE
0.25 MVA 10/0.4 kV | 0.24 | 0.6 | 1.2 | 0.25 | 0.4 | 10 | 4 | 150 | Dyn5 | hv | 0 | -2 | 2 | 0 | 2.5 | FALSE
0.4 MVA 10/0.4 kV | 0.2375 | 0.95 | 1.325 | 0.4 | 0.4 | 10 | 4 | 150 | Dyn5 | hv | 0 | -2 | 2 | 0 | 2.5 | FALSE
0.63 MVA 10/0.4 kV | 0.1873 | 1.18 | 1.0794 | 0.63 | 0.4 | 10 | 4 | 150 | Dyn5 | hv | 0 | -2 | 2 | 0 | 2.5 | FALSE

## trafo3w_std_types
| sn_hv_mva | sn_mv_mva | sn_lv_mva | vn_hv_kv | vn_mv_kv | vn_lv_kv | vk_hv_percent | vk_mv_percent | vk_lv_percent | vkr_hv_percent | vkr_mv_percent | vkr_lv_percent | pfe_kw | i0_percent | shift_mv_degree | shift_lv_degree | vector_group | tap_side | tap_neutral | tap_min | tap_max | tap_step_percent
63/25/38 MVA 110/20/10 kV | 63 | 25 | 38 | 110 | 20 | 10 | 10.4 | 10.4 | 10.4 | 0.28 | 0.32 | 0.35 | 35 | 0.89 | 0 | 0 | YN0yn0yn0 | hv | 0 | -10 | 10 | 1.2
63/25/38 MVA 110/10/10 kV | 63 | 25 | 38 | 110 | 10 | 10 | 10.4 | 10.4 | 10.4 | 0.28 | 0.32 | 0.35 | 35 | 0.89 | 0 | 0 | YN0yn0yn0 | hv | 0 | -10 | 10 | 1.2

## fuse_std_types
| fuse_type | i_rated_a | t_avg | t_min | t_total | x_avg | x_min | x_total
HV 100A | HV 100A | 100 | 0 | [10.0, 3.64, 0.854, 0.281, 0.1, 0.0531, 0.022, 0.01] | [10.0, 4.267, 1.21, 0.403, 0.1, 0.058, 0.022, 0.01] | 0 | [300.0, 350.0, 450.0, 550.0, 700.0, 850.0, 1200.0, 1752.0] | [600.0, 700.0, 900.0, 1150.0, 1665.0, 2000.0, 3000.0, 4313.0]
HV 10A | HV 10A | 10 | 0 | [10.0, 1675.0, 0.344, 0.156, 0.1, 0.0417, 0.0171, 0.01] | [10.0, 1.3, 0.3, 0.155, 0.1, 0.0555, 0.023, 0.01] | 0 | [30.0, 32.0, 35.0, 37.0, 39.0, 50.0, 70.0, 88.0] | [60.0, 70.0, 80.0, 87.0, 94.0, 110.0, 150.0, 216.0]
HV 125A | HV 125A | 125 | 0 | [10.0, 1.82, 0.344, 0.1, 0.0467, 0.0269, 0.01] | [10.0, 2.478, 0.426, 0.1, 0.0427, 0.0211, 0.01] | 0 | [375.0, 500.0, 700.0, 925.0, 1200.0, 1500.0, 2341.0] | [750.0, 1000.0, 1500.0, 2200.0, 3000.0, 4000.0, 5765.0]
HV 160A | HV 160A | 160 | 0 | [10.0, 4.15, 1.03, 0.198, 0.1, 0.051, 0.0172, 0.01] | [10.0, 2.3, 0.734, 0.274, 0.1, 0.046, 0.0177, 0.01] | 0 | [480.0, 550.0, 700.0, 1000.0, 1260.0, 1600.0, 2500.0, 3227.0] | [960.0, 1300.0, 1700.0, 2200.0, 2996.0, 4000.0, 6000.0, 7946.0]
HV 16A | HV 16A | 16 | 0 | [10.0, 0.352, 0.164, 0.1, 0.0649, 0.0342, 0.01] | [10.0, 2.34, 0.722, 0.181, 0.1, 0.055, 0.0296, 0.01] | 0 | [48.0, 60.0, 65.0, 71.0, 80.0, 100.0, 162.0] | [96.0, 110.0, 125.0, 150.0, 168.0, 200.0, 250.0, 398.0]
HV 200A | HV 200A | 200 | 0 | [10.0, 4.267, 1.21, 0.403, 0.1, 0.058, 0.022, 0.01] | [10.0, 3.73, 1.654, 0.328, 0.1, 0.0531, 0.019, 0.01] | 0 | [600.0, 700.0, 900.0, 1150.0, 1665.0, 2000.0, 3000.0, 4313.0] | [1200.0, 1500.0, 1800.0, 2700.0, 3960.0, 5000.0, 7500.0, 10620.0]
HV 20A | HV 20A | 20 | 0 | [10.0, 1.3, 0.3, 0.155, 0.1, 0.0555, 0.023, 0.01] | [10.0, 1.3, 0.161, 0.1, 0.0611, 0.0399, 0.0141, 0.01] | 0 | [60.0, 70.0, 80.0, 87.0, 94.0, 110.0, 150.0, 216.0] | [120.0, 150.0, 200.0, 223.0, 260.0, 300.0, 450.0, 532.0]
HV 25A | HV 25A | 25 | 0 | [10.0, 2.512, 0.833, 0.299, 0.1, 0.0372, 0.0223, 0.01] | [10.0, 3.125, 0.597, 0.198, 0.1, 0.0378, 0.022, 0.01] | 0 | [75.0, 82.0, 90.0, 100.0, 124.0, 170.0, 200.0, 289.0] | [150.0, 170.0, 210.0, 250.0, 294.0, 400.0, 500.0, 711.0]
HV 31.5A | HV 31.5A | 31.5 | 0 | [10.0, 2.34, 0.722, 0.181, 0.1, 0.055, 0.0296, 0.01] | [10.0, 2.84, 0.368, 0.164, 0.1, 0.0621, 0.0378, 0.0195, 0.01] | 0 | [95.0, 110.0, 125.0, 150.0, 165.0, 200.0, 250.0, 390.0] | [189.0, 220.0, 300.0, 350.0, 393.0, 450.0, 530.0, 700.0, 960.0]
HV 40A | HV 40A | 40 | 0 | [10.0, 1.3, 0.161, 0.1, 0.0611, 0.0399, 0.0141, 0.01] | [10.0, 2.05, 0.369, 0.198, 0.1, 0.051, 0.0298, 0.01] | 0 | [120.0, 150.0, 200.0, 223.0, 260.0, 300.0, 450.0, 532.0] | [240.0, 300.0, 400.0, 450.0, 530.0, 650.0, 800.0, 1311.0]
HV 50A | HV 50A | 50 | 0 | [10.0, 3.215, 0.597, 0.198, 0.1, 0.0378, 0.022, 0.01] | [10.0, 3.64, 0.854, 0.281, 0.1, 0.0531, 0.022, 0.01] | 0 | [150.0, 170.0, 210.0, 250.0, 294.0, 400.0, 500.0, 711.0] | [300.0, 350.0, 450.0, 550.0, 700.0, 850.0, 1200.0, 1752.0]
HV 6.3A | HV 6.3A | 6.3 | 0 | [10.0, 1.39, 0.344, 0.168, 0.1, 0.056, 0.0263, 0.01] | [10.0, 1.711, 0.516, 0.198, 0.1, 0.0634, 0.0303, 0.01] | 0 | [19.0, 19.5, 20.4, 20.8, 22.0, 25.0, 32.0, 48.0] | [38.0, 40.0, 43.0, 48.0, 53.0, 60.0, 75.0, 118.0]
HV 63A | HV 63A | 63 | 0 | [10.0, 2.84, 0.368, 0.164, 0.1, 0.0621, 0.0378, 0.0195, 0.01] | [10.0, 1.82, 0.344, 0.1, 0.0467, 0.0269, 0.01] | 0 | [189.0, 220.0, 300.0, 350.0, 393.0, 450.0, 530.0, 700.0, 961.0] | [378.0, 500.0, 700.0, 934.0, 1200.0, 1500.0, 2366.0]
HV 80A | HV 80A | 80 | 0 | [10.0, 2.05, 0.369, 0.198, 0.1, 0.051, 0.0298, 0.01] | [10.0, 4.15, 1.03, 0.198, 0.1, 0.051, 0.0172, 0.01] | 0 | [240.0, 300.0, 400.0, 450.0, 530.0, 650.0, 800.0, 1311.0] | [480.0, 550.0, 700.0, 1000.0, 1260.0, 1600.0, 2500.0, 3227.0]
Siemens NH-1-100 | Siemens NH-1-100 | 100 | [5400.0, 2000.0, 400.0, 20.0, 1.0, 0.2, 0.012, 0.004] | 0 | 0 | [150.0, 190.0, 250.0, 430.0, 900.0, 1250.0, 2700.0, 3600.0] | 0 | 0
Siemens NH-1-125 | Siemens NH-1-125 | 125 | [4800.0, 120.0, 7.0, 0.1, 0.004] | 0 | 0 | [180.0, 400.0, 740.0, 2000.0, 4250.0] | 0 | 0
Siemens NH-1-16 | Siemens NH-1-16 | 16 | [4000.0, 400.0, 2.0, 0.1, 0.04, 0.01] | 0 | 0 | [26.0, 35.0, 75.0, 150.0, 200.0, 300.0] | 0 | 0
Siemens NH-1-160 | Siemens NH-1-160 | 160 | [4800.0, 120.0, 7.0, 0.1, 0.004] | 0 | 0 | [210.0, 500.0, 900.0, 2300.0, 5000.0] | 0 | 0
Siemens NH-1-25 | Siemens NH-1-25 | 25 | [4000.0, 1000.0, 10.0, 0.2, 0.02, 0.01] | 0 | 0 | [40.0, 50.0, 100.0, 210.0, 400.0, 500.0] | 0 | 0
Siemens NH-1-50 | Siemens NH-1-50 | 50 | [4000.0, 40.0, 4.0, 1.0, 0.02, 0.01] | 0 | 0 | [86.0, 200.0, 300.0, 400.0, 1000.0, 1280.0] | 0 | 0
Siemens NH-1-63 | Siemens NH-1-63 | 63 | [4000.0, 100.0, 10.0, 2.0, 0.04, 0.01] | 0 | 0 | [100.0, 200.0, 300.0, 400.0, 1000.0, 1500.0] | 0 | 0
Siemens NH-1-80 | Siemens NH-1-80 | 80 | [4800.0, 120.0, 7.0, 0.1, 0.01] | 0 | 0 | [150.58, 250.0, 450.0, 1150.0, 2470.0] | 0 | 0
Siemens NH-2-1000 | Siemens NH-2-1000 | 1000 | [4800.0, 120.0, 7.0, 0.1, 0.004] | 0 | 0 | [1900.0, 3500.0, 8400.0, 24000.0, 52000.0] | 0 | 0
Siemens NH-2-200 | Siemens NH-2-200 | 200 | [4800.0, 120.0, 7.0, 0.1, 0.004] | 0 | 0 | [280.0, 650.0, 1200.0, 3000.0, 7000.0] | 0 | 0
Siemens NH-2-224 | Siemens NH-2-224 | 224 | [4800.0, 120.0, 7.0, 0.2, 0.04, 0.004] | 0 | 0 | [400.0, 750.0, 1453.0, 3025.0, 4315.0, 7600.0] | 0 | 0
Siemens NH-2-250 | Siemens NH-2-250 | 250 | [4800.0, 120.0, 7.0, 0.1, 0.004] | 0 | 0 | [450.0, 800.0, 1650.0, 4000.0, 8500.0] | 0 | 0
Siemens NH-2-315 | Siemens NH-2-315 | 315 | [4800.0, 120.0, 7.0, 0.1, 0.004] | 0 | 0 | [550.0, 920.0, 1900.0, 5000.0, 11000.0] | 0 | 0
Siemens NH-2-355 | Siemens NH-2-355 | 355 | [4800.0, 120.0, 6.0, 0.1, 0.004] | 0 | 0 | [650.0, 1116.27, 2350.0, 5840.0, 12790.0] | 0 | 0
Siemens NH-2-400 | Siemens NH-2-400 | 400 | [4800.0, 120.0, 7.0, 0.1, 0.004] | 0 | 0 | [720.0, 1350.0, 2800.0, 6500.0, 15000.0] | 0 | 0
Siemens NH-2-425 | Siemens NH-2-425 | 425 | [4800.0, 120.0, 7.0, 0.1, 0.004] | 0 | 0 | [850.0, 1500.0, 3050.0, 7500.0, 16500.0] | 0 | 0
Siemens NH-2-630 | Siemens NH-2-630 | 630 | [4800.0, 120.0, 7.0, 0.1, 0.004] | 0 | 0 | [1200.0, 2000.0, 4800.0, 12000.0, 26000.0] | 0 | 0

## res_bus
| vm_pu | va_degree | p_mw | q_mvar
0 | 0.9701 | -0.57811 | 0.0010871 | 0.00027245
1 | 0.97023 | -0.57557 | 0 | 0
2 | 0.97025 | -0.57532 | 0.00099673 | 0.0002498
3 | 0.97634 | -0.45637 | 0.0050986 | 0.0012778
4 | 0.97654 | -0.45247 | 0 | 0
5 | 0.97657 | -0.45181 | 0 | 0
6 | 0.97681 | -0.4472 | 0.0070802 | 0.0017745
7 | 0.97928 | -0.39873 | 0 | 0
8 | 0.97945 | -0.39536 | 0.0064654 | 0.0016204
9 | 0.97084 | -0.56361 | 0.00099749 | 0.00024999
10 | 0.97096 | -0.56107 | 0.0012066 | 0.00030239
11 | 0.97059 | -0.56852 | 0 | 0
12 | 0.97118 | -0.5568 | 0.0012997 | 0.00032574
13 | 0.97047 | -0.5708 | 0.00099718 | 0.00024992
14 | 0.97029 | -0.57436 | 0.0046538 | 0.0011664
15 | 0.9712 | -0.55632 | 0.00388 | 0.00097242
16 | 0.97044 | -0.57136 | 0.0058379 | 0.0014631
17 | 0.97028 | -0.57454 | 0.00099703 | 0.00024988
18 | 0.97151 | -0.55019 | 0.0013003 | 0.00032588
19 | 0.97042 | -0.57182 | 0.00099702 | 0.00024988
20 | 0.9763 | -0.45599 | 0.0029381 | 0.00073637
21 | 0.97623 | -0.45731 | 0.0026363 | 0.00066071
22 | 0.97644 | -0.45328 | 0.0016746 | 0.00041968
23 | 0.97665 | -0.449 | 0.0011287 | 0.00028289
24 | 0.9804 | -0.376 | 0 | 0
25 | 0.98096 | -0.36508 | 0.0026902 | 0.00067422
26 | 0.98013 | -0.38135 | 0 | 0
27 | 0.98017 | -0.38039 | 0 | 0
28 | 0.97668 | -0.44846 | 0.0033009 | 0.00082728
29 | 0.98112 | -0.36194 | 0.016999 | 0.0042604
30 | 0.98007 | -0.38248 | 0.0053683 | 0.0013454
31 | 0.97991 | -0.38549 | 0.0065901 | 0.0016516
32 | 0.97693 | -0.44366 | 0.0015763 | 0.00039507
33 | 0.97951 | -0.39345 | 0.0011108 | 0.00027838
34 | 0.97941 | -0.3953 | 0.0069451 | 0.0017406
35 | 0.97964 | -0.39095 | 0 | 0
36 | 0.97962 | -0.39117 | 0.0013588 | 0.00034054
37 | 0.97972 | -0.38923 | 0.00055555 | 0.00013923
38 | 0.98925 | -0.20482 | 0 | 0
39 | 0.98888 | -0.21211 | 0.0030614 | 0.00076727
40 | 0.98932 | -0.20348 | 0 | 0
41 | 0.98879 | -0.21383 | 0 | 0
42 | 0.99283 | -0.13614 | 0.0031636 | 0.00079288
43 | 0.98743 | -0.23997 | 0.0039962 | 0.0010015
44 | 0.9769 | -0.44421 | 0.0047134 | 0.0011813
45 | 0.97664 | -0.44929 | 0.0057302 | 0.0014361
46 | 0.97729 | -0.43645 | 0 | 0
47 | 0.97649 | -0.45213 | 0.002791 | 0.0006995
48 | 0.97754 | -0.43162 | 0 | 0
49 | 0.97624 | -0.45707 | 0.0015984 | 0.0004006
50 | 0.97714 | -0.43936 | 0 | 0
51 | 0.97785 | -0.42544 | 0.0075842 | 0.0019008
52 | 0.97602 | -0.46146 | 0.001332 | 0.00033383
53 | 0.97829 | -0.41684 | 0.012058 | 0.003022
54 | 0.97419 | -0.49742 | 0.0029413 | 0.00073717
55 | 0.97419 | -0.49753 | 0.0024016 | 0.00060191
56 | 0.97443 | -0.49272 | 0.0016545 | 0.00041465
57 | 0.97412 | -0.49875 | 0.00079542 | 0.00019935
58 | 0.97447 | -0.49185 | 0.0015979 | 0.00040047
59 | 0.97411 | -0.49904 | 0.0020755 | 0.00052018
60 | 0.97488 | -0.48384 | 0.0022468 | 0.0005631
61 | 0.97509 | -0.47975 | 0 | 0
62 | 0.97342 | -0.51273 | 0.0029911 | 0.00074963
63 | 0.97348 | -0.51144 | 0.0031801 | 0.000797
64 | 0.97383 | -0.5045 | 0 | 0
65 | 0.97446 | -0.49204 | 0 | 0
66 | 0.97482 | -0.48495 | 0.00129 | 0.00032329
67 | 0.97443 | -0.49275 | 0.00089137 | 0.0002234
68 | 0.97433 | -0.49467 | 0.0014108 | 0.00035357
69 | 0.97476 | -0.48625 | 0 | 0
70 | 0.9739 | -0.50317 | 0.0016865 | 0.00042267
71 | 0.97465 | -0.48836 | 0.0019178 | 0.00048065
72 | 0.97504 | -0.48062 | 0.0024682 | 0.00061859
73 | 0.97349 | -0.51112 | 0.0012362 | 0.00030982
74 | 0.97462 | -0.48896 | 0 | 0
75 | 0.97316 | -0.51777 | 0.001255 | 0.00031452
76 | 0.97459 | -0.48955 | 0.0031959 | 0.00080096
77 | 0.97534 | -0.4747 | 0.0012487 | 0.00031295
78 | 0.97561 | -0.46941 | 0.0012605 | 0.00031592
79 | 0.98001 | -0.3836 | 0.0026391 | 0.00066143
80 | 0.97186 | -0.54325 | 0.0023029 | 0.00057715
81 | 0.97191 | -0.54229 | 0 | 0
82 | 0.98813 | -0.22671 | 0.0020524 | 0.00051439
83 | 0.98817 | -0.22579 | 0.0023062 | 0.00057799
84 | 0.97251 | -0.53043 | 0.0013909 | 0.0003486
85 | 0.97568 | -0.46815 | 0.0019258 | 0.00048264
86 | 0.97562 | -0.46923 | 0.0016367 | 0.0004102
87 | 0.97596 | -0.46261 | 0.0014789 | 0.00037066
88 | 0.98856 | -0.21835 | 0.0012724 | 0.00031889
89 | 0.98855 | -0.21854 | 0.0015779 | 0.00039546
90 | 0.98838 | -0.22183 | 0.0020531 | 0.00051455
91 | 0.98871 | -0.2153 | 0.001148 | 0.00028772
92 | 0.98837 | -0.22194 | 0.001497 | 0.00037519
93 | 0.98861 | -0.21731 | 0.0028929 | 0.00072502
94 | 0.98831 | -0.22312 | 0 | 0
95 | 0.98488 | -0.28934 | 0 | 0
96 | 0.98433 | -0.30005 | 0 | 0
97 | 0.9847 | -0.29302 | 0.0026308 | 0.00065935
98 | 0.98402 | -0.3061 | 0 | 0
99 | 0.98301 | -0.3258 | 0.0049904 | 0.0012507
100 | 0.98462 | -0.29442 | 0 | 0
101 | 0.99631 | -0.06978 | 0 | 0
102 | 0.98391 | -0.30827 | 0.0063382 | 0.0015885
103 | 0.98381 | -0.31022 | 0.0043564 | 0.0010918
104 | 0.98245 | -0.33675 | 0 | 0
105 | 0.98451 | -0.29667 | 0 | 0
106 | 0.98451 | -0.29657 | 0.0059465 | 0.0014903
107 | 0.99706 | -0.055466 | 0 | 0
108 | 0.99625 | -0.070845 | 0.0021508 | 0.00053904
109 | 0.9732 | -0.51645 | 0.010262 | 0.0025719
110 | 0.97304 | -0.51964 | 0.014598 | 0.0036586
111 | 0.97395 | -0.50167 | 0 | 0
112 | 0.97389 | -0.50292 | 0.010356 | 0.0025954
113 | 0.97501 | -0.48088 | 0.015436 | 0.0038687
114 | 0.97675 | -0.44663 | 0 | 0
115 | 0.97674 | -0.4467 | 0.00075694 | 0.00018971
116 | 0.97705 | -0.44073 | 0 | 0
117 | 0.97804 | -0.42129 | 0 | 0
118 | 0.98366 | -0.31313 | 0.0058785 | 0.0014733
119 | 0.98368 | -0.31291 | 0 | 0
120 | 0.98179 | -0.34957 | 0 | 0
121 | 0.98071 | -0.37076 | 0 | 0
122 | 0.98229 | -0.33983 | 0.0047699 | 0.0011955
123 | 0.98014 | -0.38179 | 0 | 0
124 | 0.97957 | -0.39291 | 0 | 0
125 | 0.97995 | -0.38556 | 0.0060495 | 0.0015162
126 | 0.97854 | -0.4132 | 0.0063002 | 0.001579
127 | 0.97869 | -0.41021 | 0 | 0
128 | 1 | 0 | -0.56823 | -0.14596
129 | 0.99452 | -0.10362 | 0.0088796 | 0.0022254
130 | 0.99972 | -0.0054311 | 0.011791 | 0.0029552
131 | 0.99188 | -0.15387 | 0 | 0
132 | 0.97888 | -0.405 | 0.0026199 | 0.00065662
133 | 0.97987 | -0.38548 | 0 | 0
134 | 0.97726 | -0.43662 | 0.0050709 | 0.0012709
135 | 0.97728 | -0.43629 | 0 | 0
136 | 0.98445 | -0.29779 | 0.0030289 | 0.00075912
137 | 0.97943 | -0.39577 | 0 | 0
138 | 0.97857 | -0.41256 | 0.0054816 | 0.0013738
139 | 0.97847 | -0.41455 | 0.012145 | 0.0030439
140 | 0.97653 | -0.45097 | 0.0036105 | 0.00090487
141 | 0.97659 | -0.44983 | 0 | 0
142 | 0.97493 | -0.48254 | 0.0054728 | 0.0013716
143 | 0.98562 | -0.27424 | 0 | 0
144 | 0.98566 | -0.27346 | 0 | 0
145 | 0.98557 | -0.27515 | 0.0019513 | 0.00048905
146 | 0.97474 | -0.48623 | 0.0017623 | 0.00044168
147 | 0.97389 | -0.50307 | 0.0027028 | 0.0006774
148 | 0.97829 | -0.41642 | 0.0056523 | 0.0014166
149 | 0.97874 | -0.4077 | 0 | 0
150 | 0.9791 | -0.40058 | 0.0056507 | 0.0014162
151 | 0.98516 | -0.28314 | 0.00123 | 0.00030826
152 | 0.98617 | -0.26349 | 0 | 0
153 | 0.97448 | -0.49133 | 0.0020472 | 0.00051307
154 | 0.97382 | -0.5043 | 0.0035899 | 0.00089972
155 | 0.97358 | -0.50919 | 0.0057769 | 0.0014478
156 | 0.97348 | -0.51105 | 0.0029078 | 0.00072877
157 | 0.97442 | -0.49246 | 0.0058252 | 0.0014599
158 | 0.98222 | -0.33976 | 0 | 0
159 | 0.98287 | -0.32766 | 0.0055773 | 0.0013978
160 | 0.98288 | -0.3275 | 0.003346 | 0.00083859
161 | 0.98216 | -0.34149 | 0.002388 | 0.00059848
162 | 0.98329 | -0.31941 | 0.0070037 | 0.0017553
163 | 0.98456 | -0.29474 | 0 | 0
164 | 0.9843 | -0.29971 | 0.0015679 | 0.00039296
165 | 0.98552 | -0.27618 | 0.0038617 | 0.00096784
166 | 0.98018 | -0.37988 | 0.0017798 | 0.00044606
167 | 0.97998 | -0.38383 | 0.0019864 | 0.00049783
168 | 0.98039 | -0.37573 | 0 | 0
169 | 0.97991 | -0.38515 | 0.006912 | 0.0017323
170 | 0.9795 | -0.39314 | 0 | 0
171 | 0.9811 | -0.36191 | 0.002966 | 0.00074335
172 | 0.97939 | -0.39537 | 0.0047733 | 0.0011963
173 | 0.97872 | -0.40843 | 0.0073831 | 0.0018504
174 | 0.97892 | -0.40457 | 0.0017396 | 0.00043598
175 | 0.98179 | -0.34848 | 0 | 0
176 | 0.97825 | -0.41781 | 0 | 0
177 | 0.97839 | -0.41501 | 0.0054819 | 0.0013739
178 | 0.98147 | -0.35475 | 0.0010452 | 0.00026194
179 | 0.98224 | -0.33979 | 0 | 0
180 | 0.9819 | -0.34642 | 0.0033177 | 0.00083148
181 | 0.9817 | -0.35025 | 0.0027397 | 0.00068663
182 | 0.98169 | -0.35055 | 0.006488 | 0.001626
183 | 0.98265 | -0.33178 | 0.0024247 | 0.00060769
184 | 0.98145 | -0.35524 | 0.0021062 | 0.00052788
185 | 0.98422 | -0.30103 | 0.0073549 | 0.0018433
186 | 0.99173 | -0.15674 | 0.0088774 | 0.0022249
187 | 0.98673 | -0.25276 | 0.0018079 | 0.00045309
188 | 0.98788 | -0.23052 | 0.0011298 | 0.00028316
189 | 0.98751 | -0.23787 | 0.0067414 | 0.0016896
190 | 0.98938 | -0.20165 | 0.0022025 | 0.000552
191 | 0.98741 | -0.23967 | 0.010416 | 0.0026106
192 | 0.97783 | -0.42596 | 0 | 0
193 | 0.98503 | -0.28564 | 0.0075745 | 0.0018983
194 | 0.98453 | -0.29536 | 0.0015264 | 0.00038256
195 | 0.98461 | -0.29396 | 0 | 0
196 | 0.98451 | -0.2958 | 0 | 0
197 | 0.98457 | -0.29464 | 0.0012627 | 0.00031647
198 | 0.98469 | -0.2924 | 0 | 0
199 | 0.98449 | -0.29631 | 0.0013648 | 0.00034206
200 | 0.98475 | -0.29116 | 0.0013806 | 0.00034601
201 | 0.98479 | -0.29044 | 0.0015045 | 0.00037706
202 | 0.9849 | -0.28815 | 0.0016648 | 0.00041724
203 | 0.98136 | -0.35693 | 0.00096776 | 0.00024254
204 | 0.98135 | -0.35713 | 0.0035546 | 0.00089088
205 | 0.97737 | -0.43502 | 0.016218 | 0.0040645
206 | 0.99998 | 149.9956 | 0 | 0

## res_line
| p_from_mw | q_from_mvar | p_to_mw | q_to_mvar | pl_mw | ql_mvar | i_from_ka | i_to_ka | i_ka | vm_from_pu | va_from_degree | vm_to_pu | va_to_degree | loading_percent
0 | -0.0010871 | -0.00027245 | 0.0010872 | 0.00027098 | 1.316e-07 | -1.4748e-06 | 0.0016675 | 0.0016669 | 0.0016675 | 0.9701 | -0.57811 | 0.97023 | -0.57557 | 0.4581
1 | -0.0010872 | -0.00027098 | 0.0010872 | 0.00027083 | 1.2855e-08 | -1.4414e-07 | 0.0016669 | 0.0016668 | 0.0016669 | 0.97023 | -0.57557 | 0.97025 | -0.57532 | 0.45794
2 | -0.002084 | -0.00052064 | 0.002084 | 0.00052044 | 7.6904e-08 | -1.9884e-07 | 0.0031955 | 0.0031954 | 0.0031955 | 0.97025 | -0.57532 | 0.97028 | -0.57454 | 0.87788
3 | -0.0050986 | -0.0012778 | 0.0050996 | 0.0012779 | 9.4629e-07 | 8.2877e-08 | 0.0077706 | 0.0077705 | 0.0077706 | 0.97634 | -0.45637 | 0.97654 | -0.45247 | 2.1348
4 | -0.0050996 | -0.0012779 | 0.0050997 | 0.0012779 | 1.6096e-07 | 1.4074e-08 | 0.0077705 | 0.0077704 | 0.0077705 | 0.97654 | -0.45247 | 0.97657 | -0.45181 | 2.1347
5 | -0.0050997 | -0.0012779 | 0.0051008 | 0.001278 | 1.1191e-06 | 9.766e-08 | 0.0077704 | 0.0077702 | 0.0077704 | 0.97657 | -0.45181 | 0.97681 | -0.4472 | 2.1347
6 | -0.012181 | -0.0030525 | 0.012209 | 0.0030678 | 2.8188e-05 | 1.53e-05 | 0.018556 | 0.018555 | 0.018556 | 0.97681 | -0.4472 | 0.97928 | -0.39873 | 5.0977
7 | -0.012209 | -0.0030678 | 0.012211 | 0.0030689 | 1.964e-06 | 1.0655e-06 | 0.018555 | 0.018555 | 0.018555 | 0.97928 | -0.39873 | 0.97945 | -0.39536 | 5.0975
8 | -0.018677 | -0.0046892 | 0.018679 | 0.0046905 | 2.1868e-06 | 1.3084e-06 | 0.028377 | 0.028377 | 0.028377 | 0.97945 | -0.39536 | 0.97957 | -0.39291 | 7.7959
9 | -0.016571 | -0.0041527 | 0.016573 | 0.0041538 | 2.0098e-06 | 1.1835e-06 | 0.025399 | 0.025399 | 0.025399 | 0.97084 | -0.56361 | 0.97096 | -0.56107 | 6.9777
10 | 0.015574 | 0.0039027 | -0.01557 | -0.0039005 | 3.6435e-06 | 2.1211e-06 | 0.02387 | 0.02387 | 0.02387 | 0.97084 | -0.56361 | 0.97059 | -0.56852 | 6.5577
11 | -0.01778 | -0.0044562 | 0.017784 | 0.0044584 | 3.6157e-06 | 2.1534e-06 | 0.027248 | 0.027248 | 0.027248 | 0.97096 | -0.56107 | 0.97118 | -0.5568 | 7.4857
12 | 0.0078331 | 0.001963 | -0.0078323 | -0.0019627 | 8.4813e-07 | 3.4901e-07 | 0.012009 | 0.012009 | 0.012009 | 0.97059 | -0.56852 | 0.97047 | -0.5708 | 3.2992
13 | 0.0077371 | 0.0019375 | -0.0077349 | -0.0019367 | 2.1501e-06 | 8.7256e-07 | 0.011861 | 0.011861 | 0.011861 | 0.97059 | -0.56852 | 0.97029 | -0.57436 | 3.2586
14 | -0.019083 | -0.0047841 | 0.019084 | 0.0047844 | 4.3048e-07 | 2.5889e-07 | 0.029239 | 0.029239 | 0.029239 | 0.97118 | -0.5568 | 0.9712 | -0.55632 | 8.0328
15 | 0.0068351 | 0.0017128 | -0.0068349 | -0.0017127 | 1.8373e-07 | 6.247e-08 | 0.01048 | 0.01048 | 0.01048 | 0.97047 | -0.5708 | 0.97044 | -0.57136 | 2.8792
16 | 0.0030811 | 0.0007703 | -0.0030811 | -0.00077032 | 2.6249e-08 | -2.1935e-08 | 0.0047244 | 0.0047244 | 0.0047244 | 0.97029 | -0.57436 | 0.97028 | -0.57454 | 1.2979
17 | -0.022964 | -0.0057568 | 0.02297 | 0.0057609 | 6.7146e-06 | 4.1183e-06 | 0.035184 | 0.035184 | 0.035184 | 0.9712 | -0.55632 | 0.97151 | -0.55019 | 9.666
18 | 0.00099704 | 0.00024958 | -0.00099702 | -0.00024988 | 2.1925e-08 | -2.9505e-07 | 0.0015287 | 0.0015288 | 0.0015288 | 0.97044 | -0.57136 | 0.97042 | -0.57182 | 0.42
19 | -0.024271 | -0.0060868 | 0.02428 | 0.0060924 | 9.1429e-06 | 5.6329e-06 | 0.037176 | 0.037176 | 0.037176 | 0.97151 | -0.55019 | 0.97191 | -0.54229 | 10.2131
20 | 0.0026364 | 0.00066047 | -0.0026363 | -0.00066071 | 1.6512e-07 | -2.3532e-07 | 0.0040182 | 0.0040183 | 0.0040183 | 0.9763 | -0.45599 | 0.97623 | -0.45731 | 1.1039
21 | -0.0055746 | -0.0013968 | 0.0055753 | 0.001397 | 7.2143e-07 | 1.2841e-07 | 0.0084963 | 0.0084962 | 0.0084963 | 0.9763 | -0.45599 | 0.97644 | -0.45328 | 2.3342
22 | -0.0072498 | -0.0018167 | 0.0072513 | 0.0018172 | 1.478e-06 | 5.4192e-07 | 0.011048 | 0.011048 | 0.011048 | 0.97644 | -0.45328 | 0.97665 | -0.449 | 3.0352
23 | -0.0083801 | -0.0021001 | 0.0083803 | 0.0021002 | 2.1268e-07 | 9.2576e-08 | 0.012768 | 0.012768 | 0.012768 | 0.97665 | -0.449 | 0.97668 | -0.44846 | 3.5076
24 | -0.024582 | -0.0061642 | 0.024595 | 0.0061721 | 1.28e-05 | 7.8826e-06 | 0.037311 | 0.037311 | 0.037311 | 0.9804 | -0.376 | 0.98096 | -0.36508 | 10.2502
25 | 0.0080101 | 0.0020077 | -0.008008 | -0.0020068 | 2.0411e-06 | 8.4208e-07 | 0.012157 | 0.012158 | 0.012158 | 0.9804 | -0.376 | 0.98013 | -0.38135 | 3.34
26 | 0.016572 | 0.0041565 | -0.016568 | -0.0041545 | 3.4664e-06 | 2.0343e-06 | 0.025153 | 0.025153 | 0.025153 | 0.9804 | -0.376 | 0.98017 | -0.38039 | 6.9103
27 | -0.027285 | -0.0068463 | 0.027289 | 0.0068489 | 4.0948e-06 | 2.5402e-06 | 0.041392 | 0.041391 | 0.041392 | 0.98096 | -0.36508 | 0.98112 | -0.36194 | 11.3713
28 | 0.008008 | 0.0020068 | -0.0080076 | -0.0020067 | 4.2932e-07 | 1.7715e-07 | 0.012158 | 0.012158 | 0.012158 | 0.98013 | -0.38135 | 0.98007 | -0.38248 | 3.34
29 | 0.016568 | 0.0041545 | -0.016564 | -0.0041521 | 4.0259e-06 | 2.3628e-06 | 0.025153 | 0.025154 | 0.025154 | 0.98017 | -0.38039 | 0.97991 | -0.38549 | 6.9103
30 | -0.011681 | -0.0029275 | 0.011684 | 0.0029289 | 2.6758e-06 | 1.4305e-06 | 0.017797 | 0.017797 | 0.017797 | 0.97668 | -0.44846 | 0.97693 | -0.44366 | 4.8892
31 | -0.044288 | -0.011109 | 0.044331 | 0.011137 | 4.3221e-05 | 2.7338e-05 | 0.067173 | 0.067173 | 0.067173 | 0.98112 | -0.36194 | 0.98216 | -0.34149 | 18.4542
32 | 0.0026393 | 0.00066123 | -0.0026391 | -0.00066143 | 1.4081e-07 | -2.0455e-07 | 0.0040071 | 0.0040072 | 0.0040072 | 0.98007 | -0.38248 | 0.98001 | -0.3836 | 1.1009
33 | 0.0099743 | 0.0025005 | -0.0099725 | -0.0024996 | 1.7775e-06 | 8.7737e-07 | 0.015146 | 0.015147 | 0.015147 | 0.97991 | -0.38549 | 0.97972 | -0.38923 | 4.1611
34 | -0.01326 | -0.003324 | 0.013263 | 0.0033255 | 2.7177e-06 | 1.5168e-06 | 0.020198 | 0.020198 | 0.020198 | 0.97693 | -0.44366 | 0.97714 | -0.43936 | 5.5488
35 | 0.0069457 | 0.0017408 | -0.0069451 | -0.0017406 | 6.1491e-07 | 2.0818e-07 | 0.010552 | 0.010552 | 0.010552 | 0.97951 | -0.39345 | 0.97941 | -0.3953 | 2.8988
36 | -0.0080565 | -0.0020192 | 0.0080574 | 0.0020196 | 9.5879e-07 | 3.9875e-07 | 0.012239 | 0.012239 | 0.012239 | 0.97951 | -0.39345 | 0.97964 | -0.39095 | 3.3624
37 | 0.0013588 | 0.00034043 | -0.0013588 | -0.00034054 | 1.465e-08 | -1.0609e-07 | 0.0020639 | 0.0020639 | 0.0020639 | 0.97964 | -0.39095 | 0.97962 | -0.39117 | 0.56701
38 | -0.0094162 | -0.00236 | 0.009417 | 0.0023604 | 7.6957e-07 | 3.6621e-07 | 0.014303 | 0.014303 | 0.014303 | 0.97964 | -0.39095 | 0.97972 | -0.38923 | 3.9293
39 | 0.017874 | 0.0044818 | -0.017868 | -0.0044781 | 6.206e-06 | 3.678e-06 | 0.026886 | 0.026887 | 0.026887 | 0.98925 | -0.20482 | 0.98888 | -0.21211 | 7.3864
40 | -0.017874 | -0.0044818 | 0.017875 | 0.0044825 | 1.1407e-06 | 6.7602e-07 | 0.026886 | 0.026886 | 0.026886 | 0.98925 | -0.20482 | 0.98932 | -0.20348 | 7.3864
41 | 0.014806 | 0.0037108 | -0.014805 | -0.0037102 | 1.2156e-06 | 6.9423e-07 | 0.02228 | 0.02228 | 0.02228 | 0.98888 | -0.21211 | 0.98879 | -0.21383 | 6.1208
42 | -0.10914 | -0.027618 | 0.10949 | 0.027844 | 0.00035401 | 0.00022611 | 0.16424 | 0.16424 | 0.16424 | 0.98932 | -0.20348 | 0.99283 | -0.13614 | 45.1217
43 | 0.091261 | 0.023135 | -0.091101 | -0.023033 | 0.00015974 | 0.00010194 | 0.13736 | 0.13736 | 0.13736 | 0.98932 | -0.20348 | 0.98743 | -0.23997 | 37.7354
44 | 0.0040415 | 0.0010123 | -0.0040412 | -0.0010124 | 2.8143e-07 | -8.0117e-08 | 0.0060817 | 0.0060818 | 0.0060818 | 0.98879 | -0.21383 | 0.98871 | -0.2153 | 1.6708
45 | 0.010764 | 0.0026978 | -0.010761 | -0.0026966 | 2.3129e-06 | 1.1788e-06 | 0.016198 | 0.016198 | 0.016198 | 0.98879 | -0.21383 | 0.98856 | -0.21835 | 4.4501
46 | -0.11265 | -0.028637 | 0.11301 | 0.028868 | 0.00036129 | 0.00023079 | 0.16898 | 0.16898 | 0.16898 | 0.99283 | -0.13614 | 0.99631 | -0.06978 | 46.4243
47 | 0.087105 | 0.022032 | -0.086899 | -0.021901 | 0.00020576 | 0.00013128 | 0.13133 | 0.13134 | 0.13134 | 0.98743 | -0.23997 | 0.98488 | -0.28934 | 36.0811
48 | 0.082445 | 0.02074 | -0.082425 | -0.020729 | 2.0001e-05 | 1.1743e-05 | 0.12561 | 0.12561 | 0.12561 | 0.9769 | -0.44421 | 0.97664 | -0.44929 | 6.9016
49 | -0.087158 | -0.021922 | 0.087191 | 0.021941 | 3.2323e-05 | 1.9156e-05 | 0.13279 | 0.13279 | 0.13279 | 0.9769 | -0.44421 | 0.97729 | -0.43645 | 7.2961
50 | 0.076695 | 0.019293 | -0.076684 | -0.019287 | 1.0407e-05 | 6.0253e-06 | 0.11688 | 0.11688 | 0.11688 | 0.97664 | -0.44929 | 0.97649 | -0.45213 | 6.4219
51 | -0.087191 | -0.021941 | 0.087211 | 0.021953 | 2.012e-05 | 1.1923e-05 | 0.13279 | 0.13279 | 0.13279 | 0.97729 | -0.43645 | 0.97754 | -0.43162 | 7.296
52 | 0.073893 | 0.018587 | -0.073876 | -0.018577 | 1.7455e-05 | 1.0024e-05 | 0.11263 | 0.11263 | 0.11263 | 0.97649 | -0.45213 | 0.97624 | -0.45707 | 6.1883
53 | 0.013268 | 0.0033282 | -0.013263 | -0.0033255 | 4.8916e-06 | 2.7299e-06 | 0.020197 | 0.020198 | 0.020198 | 0.97754 | -0.43162 | 0.97714 | -0.43936 | 5.5488
54 | -0.10048 | -0.025281 | 0.10051 | 0.025299 | 2.9682e-05 | 1.7936e-05 | 0.15298 | 0.15298 | 0.15298 | 0.97754 | -0.43162 | 0.97785 | -0.42544 | 8.4058
55 | 0.072277 | 0.018176 | -0.072262 | -0.018168 | 1.5139e-05 | 8.6501e-06 | 0.11019 | 0.11019 | 0.11019 | 0.97624 | -0.45707 | 0.97602 | -0.46146 | 6.0544
56 | -0.10809 | -0.0272 | 0.10814 | 0.027227 | 4.4444e-05 | 2.707e-05 | 0.16453 | 0.16452 | 0.16453 | 0.97785 | -0.42544 | 0.97829 | -0.41684 | 9.0399
57 | 0.07093 | 0.017834 | -0.070926 | -0.017832 | 3.888e-06 | 2.2114e-06 | 0.10816 | 0.10816 | 0.10816 | 0.97602 | -0.46146 | 0.97596 | -0.46261 | 5.9428
58 | -0.12019 | -0.030249 | 0.12021 | 0.030255 | 1.0513e-05 | 6.4654e-06 | 0.18287 | 0.18287 | 0.18287 | 0.97829 | -0.41684 | 0.97839 | -0.41501 | 10.0475
59 | 0.0052728 | 0.0013212 | -0.0052728 | -0.0013212 | 2.6706e-08 | 3.4218e-09 | 0.0080538 | 0.0080538 | 0.0080538 | 0.97419 | -0.49742 | 0.97419 | -0.49753 | 2.2126
60 | -0.0082141 | -0.0020583 | 0.008216 | 0.0020591 | 1.8415e-06 | 7.9003e-07 | 0.012546 | 0.012546 | 0.012546 | 0.97419 | -0.49742 | 0.97443 | -0.49272 | 3.4468
61 | 0.0028712 | 0.00071927 | -0.002871 | -0.00071945 | 1.6671e-07 | -1.8109e-07 | 0.0043854 | 0.0043855 | 0.0043855 | 0.97419 | -0.49753 | 0.97412 | -0.49875 | 1.2048
62 | -0.0098704 | -0.0024738 | 0.0098709 | 0.002474 | 4.0672e-07 | 2.0083e-07 | 0.015073 | 0.015073 | 0.015073 | 0.97443 | -0.49272 | 0.97447 | -0.49185 | 4.1409
63 | 0.0020756 | 0.0005201 | -0.0020755 | -0.00052018 | 2.9335e-08 | -7.8104e-08 | 0.0031705 | 0.0031705 | 0.0031705 | 0.97412 | -0.49875 | 0.97411 | -0.49904 | 0.87102
64 | -0.011469 | -0.0028745 | 0.011473 | 0.0028768 | 4.3787e-06 | 2.3278e-06 | 0.017513 | 0.017513 | 0.017513 | 0.97447 | -0.49185 | 0.97488 | -0.48384 | 4.8112
65 | -0.01372 | -0.0034399 | 0.013723 | 0.0034414 | 2.677e-06 | 1.5103e-06 | 0.020942 | 0.020942 | 0.020942 | 0.97488 | -0.48384 | 0.97509 | -0.47975 | 5.7533
66 | -0.055851 | -0.014037 | 0.055864 | 0.014044 | 1.3468e-05 | 7.0781e-06 | 0.085245 | 0.085244 | 0.085245 | 0.97509 | -0.47975 | 0.97534 | -0.4747 | 4.6838
67 | 0.042128 | 0.010596 | -0.042126 | -0.010595 | 1.7657e-06 | 7.7495e-07 | 0.064303 | 0.064303 | 0.064303 | 0.97509 | -0.47975 | 0.97504 | -0.48062 | 3.5331
68 | -0.0029911 | -0.00074963 | 0.0029912 | 0.00074946 | 1.8368e-07 | -1.7372e-07 | 0.0045723 | 0.0045722 | 0.0045723 | 0.97342 | -0.51273 | 0.97348 | -0.51144 | 1.2561
69 | -0.0061713 | -0.0015465 | 0.0061733 | 0.001547 | 2.04e-06 | 5.4522e-07 | 0.0094331 | 0.0094328 | 0.0094331 | 0.97348 | -0.51144 | 0.97383 | -0.5045 | 2.5915
70 | -0.0061733 | -0.001547 | 0.006177 | 0.001548 | 3.6672e-06 | 9.7864e-07 | 0.0094328 | 0.0094323 | 0.0094328 | 0.97383 | -0.5045 | 0.97446 | -0.49204 | 2.5914
71 | -0.006177 | -0.001548 | 0.0061791 | 0.0015485 | 2.0867e-06 | 5.5599e-07 | 0.0094323 | 0.009432 | 0.0094323 | 0.97446 | -0.49204 | 0.97482 | -0.48495 | 2.5913
72 | -0.0074691 | -0.0018718 | 0.0074727 | 0.0018732 | 3.6485e-06 | 1.4013e-06 | 0.011401 | 0.011401 | 0.011401 | 0.97482 | -0.48495 | 0.97534 | -0.4747 | 3.1322
73 | 0.033631 | 0.0084616 | -0.033628 | -0.0084596 | 3.0841e-06 | 1.935e-06 | 0.051369 | 0.051369 | 0.051369 | 0.97443 | -0.49275 | 0.97433 | -0.49467 | 14.1123
74 | -0.034522 | -0.008685 | 0.034533 | 0.0086907 | 1.0734e-05 | 5.7153e-06 | 0.05273 | 0.05273 | 0.05273 | 0.97443 | -0.49275 | 0.97476 | -0.48625 | 4.8288
75 | 0.032217 | 0.0081061 | -0.032204 | -0.0080979 | 1.3073e-05 | 8.1874e-06 | 0.049214 | 0.049214 | 0.049214 | 0.97433 | -0.49467 | 0.9739 | -0.50317 | 13.5205
76 | 0.0051144 | 0.0012815 | -0.0051139 | -0.0012815 | 5.1407e-07 | 4.8692e-08 | 0.0078073 | 0.0078074 | 0.0078074 | 0.97476 | -0.48625 | 0.97465 | -0.48836 | 2.1449
77 | -0.039648 | -0.0099722 | 0.039658 | 0.0099766 | 1.065e-05 | 4.4003e-06 | 0.060537 | 0.060536 | 0.060537 | 0.97476 | -0.48625 | 0.97504 | -0.48062 | 3.3262
78 | 0.030518 | 0.0076752 | -0.030506 | -0.007668 | 1.1588e-05 | 7.2396e-06 | 0.046638 | 0.046638 | 0.046638 | 0.9739 | -0.50317 | 0.97349 | -0.51112 | 12.8126
79 | 0.0031961 | 0.00080082 | -0.003196 | -0.00080089 | 9.243e-08 | -6.9858e-08 | 0.0048794 | 0.0048795 | 0.0048795 | 0.97465 | -0.48836 | 0.97462 | -0.48896 | 1.3405
80 | 0.02927 | 0.0073582 | -0.029261 | -0.0073524 | 9.2923e-06 | 5.7933e-06 | 0.044748 | 0.044748 | 0.044748 | 0.97349 | -0.51112 | 0.97316 | -0.51777 | 12.2935
81 | 0.003196 | 0.00080089 | -0.0031959 | -0.00080096 | 8.9914e-08 | -6.7946e-08 | 0.0048795 | 0.0048795 | 0.0048795 | 0.97462 | -0.48896 | 0.97459 | -0.48955 | 1.3405
82 | 0.028006 | 0.0070378 | -0.027989 | -0.0070273 | 1.6907e-05 | 1.0515e-05 | 0.042829 | 0.042829 | 0.042829 | 0.97316 | -0.51777 | 0.97251 | -0.53043 | 11.7663
83 | -0.064586 | -0.016231 | 0.064602 | 0.01624 | 1.6319e-05 | 9.0459e-06 | 0.09855 | 0.098549 | 0.09855 | 0.97534 | -0.4747 | 0.97561 | -0.46941 | 5.4148
84 | -0.065863 | -0.016556 | 0.065863 | 0.016556 | 5.4264e-07 | 3.0254e-07 | 0.10047 | 0.10047 | 0.10047 | 0.97561 | -0.46941 | 0.97562 | -0.46923 | 5.5204
85 | -0.0023029 | -0.00057715 | 0.002303 | 0.00057694 | 1.052e-07 | -2.1231e-07 | 0.0035259 | 0.0035258 | 0.0035259 | 0.97186 | -0.54325 | 0.97191 | -0.54229 | 0.96865
86 | -0.026583 | -0.0066694 | 0.026598 | 0.0066787 | 1.5046e-05 | 9.3291e-06 | 0.040701 | 0.040701 | 0.040701 | 0.97191 | -0.54229 | 0.97251 | -0.53043 | 11.1817
87 | -0.0020524 | -0.00051439 | 0.0020525 | 0.00051413 | 8.9773e-08 | -2.6358e-07 | 0.0030908 | 0.0030907 | 0.0030908 | 0.98813 | -0.22671 | 0.98817 | -0.22579 | 0.84911
88 | -0.0043588 | -0.0010921 | 0.0043593 | 0.001092 | 5.5541e-07 | -8.5062e-08 | 0.0065634 | 0.0065633 | 0.0065634 | 0.98817 | -0.22579 | 0.98831 | -0.22312 | 1.8031
89 | 0.067503 | 0.016968 | -0.0675 | -0.016966 | 3.4972e-06 | 1.9636e-06 | 0.10297 | 0.10297 | 0.10297 | 0.97568 | -0.46815 | 0.97562 | -0.46923 | 5.6576
90 | -0.069429 | -0.017451 | 0.069447 | 0.017461 | 1.837e-05 | 1.0393e-05 | 0.10591 | 0.1059 | 0.10591 | 0.97568 | -0.46815 | 0.97596 | -0.46261 | 5.819
91 | 0.0094889 | 0.0023777 | -0.0094889 | -0.0023777 | 8.7997e-08 | 4.1571e-08 | 0.014283 | 0.014283 | 0.014283 | 0.98856 | -0.21835 | 0.98855 | -0.21854 | 3.9239
92 | 0.0079109 | 0.0019822 | -0.0079097 | -0.0019817 | 1.238e-06 | 4.9388e-07 | 0.011908 | 0.011908 | 0.011908 | 0.98855 | -0.21854 | 0.98838 | -0.22183 | 3.2714
93 | 0.0058566 | 0.0014672 | -0.0058566 | -0.0014672 | 3.0272e-08 | 6.0658e-09 | 0.008817 | 0.008817 | 0.008817 | 0.98838 | -0.22183 | 0.98837 | -0.22194 | 2.4223
94 | 0.0028932 | 0.0007247 | -0.0028929 | -0.00072502 | 2.7722e-07 | -3.226e-07 | 0.0043541 | 0.0043542 | 0.0043542 | 0.98871 | -0.2153 | 0.98861 | -0.21731 | 1.1962
95 | 0.0043596 | 0.001092 | -0.0043593 | -0.001092 | 2.4554e-07 | -3.7651e-08 | 0.0065632 | 0.0065633 | 0.0065633 | 0.98837 | -0.22194 | 0.98831 | -0.22312 | 1.8031
96 | 0.075289 | 0.018991 | -0.07525 | -0.018966 | 3.8575e-05 | 2.4587e-05 | 0.11379 | 0.11379 | 0.11379 | 0.98488 | -0.28934 | 0.98433 | -0.30005 | 31.2621
97 | 0.01161 | 0.0029098 | -0.011608 | -0.0029087 | 2.0381e-06 | 1.0797e-06 | 0.017541 | 0.017541 | 0.017541 | 0.98488 | -0.28934 | 0.9847 | -0.29302 | 4.819
98 | 0.016581 | 0.0041578 | -0.016577 | -0.004155 | 4.7817e-06 | 2.8024e-06 | 0.025067 | 0.025067 | 0.025067 | 0.98433 | -0.30005 | 0.98402 | -0.3061 | 6.8865
99 | 0.058669 | 0.014808 | -0.058597 | -0.014762 | 7.2279e-05 | 4.5948e-05 | 0.088727 | 0.088727 | 0.088727 | 0.98433 | -0.30005 | 0.98301 | -0.3258 | 24.3757
100 | 0.0089771 | 0.0022494 | -0.0089765 | -0.0022491 | 5.9851e-07 | 2.7273e-07 | 0.013566 | 0.013566 | 0.013566 | 0.9847 | -0.29302 | 0.98462 | -0.29442 | 3.7268
101 | 0.0063389 | 0.0015887 | -0.0063382 | -0.0015885 | 6.5718e-07 | 1.7833e-07 | 0.0095855 | 0.0095856 | 0.0095856 | 0.98402 | -0.3061 | 0.98391 | -0.30827 | 2.6334
102 | 0.010238 | 0.0025663 | -0.010236 | -0.0025653 | 2.0091e-06 | 1.0019e-06 | 0.015481 | 0.015482 | 0.015482 | 0.98402 | -0.3061 | 0.98381 | -0.31022 | 4.2532
103 | 0.053606 | 0.013512 | -0.053578 | -0.013494 | 2.8067e-05 | 1.7819e-05 | 0.081173 | 0.081173 | 0.081173 | 0.98301 | -0.3258 | 0.98245 | -0.33675 | 22.3003
104 | 0.0030294 | 0.00075865 | -0.0030291 | -0.00075896 | 3.2465e-07 | -3.1753e-07 | 0.004578 | 0.0045782 | 0.0045782 | 0.98462 | -0.29442 | 0.98451 | -0.29667 | 1.2577
105 | 0.0059471 | 0.0014905 | -0.0059465 | -0.0014903 | 6.077e-07 | 1.3379e-07 | 0.0089875 | 0.0089876 | 0.0089876 | 0.98462 | -0.29442 | 0.98451 | -0.29657 | 2.4691
106 | -0.11517 | -0.029406 | 0.11525 | 0.029457 | 7.9737e-05 | 5.0938e-05 | 0.1722 | 0.1722 | 0.1722 | 0.99631 | -0.06978 | 0.99706 | -0.055466 | 47.3068
107 | 0.0021509 | 0.00053874 | -0.0021508 | -0.00053904 | 1.0904e-07 | -2.9715e-07 | 0.0032123 | 0.0032124 | 0.0032124 | 0.99631 | -0.06978 | 0.99625 | -0.070845 | 0.88254
108 | 0.0058794 | 0.0014735 | -0.0058786 | -0.0014733 | 7.5361e-07 | 1.5966e-07 | 0.0088925 | 0.0088926 | 0.0088926 | 0.98381 | -0.31022 | 0.98368 | -0.31291 | 2.443
109 | 0.0047706 | 0.0011955 | -0.0047699 | -0.0011955 | 6.9913e-07 | -4.6555e-09 | 0.0072256 | 0.0072257 | 0.0072257 | 0.98245 | -0.33675 | 0.98229 | -0.33983 | 1.9851
110 | 0.048808 | 0.012298 | -0.048778 | -0.01228 | 2.9904e-05 | 1.8954e-05 | 0.073948 | 0.073948 | 0.073948 | 0.98245 | -0.33675 | 0.98179 | -0.34957 | 20.3153
111 | 0.0030291 | 0.00075896 | -0.0030289 | -0.00075912 | 1.6066e-07 | -1.5708e-07 | 0.0045782 | 0.0045783 | 0.0045783 | 0.98451 | -0.29667 | 0.98445 | -0.29779 | 1.2578
112 | -0.5533 | -0.14205 | 0.55479 | 0.143 | 0.001494 | 0.00095426 | 0.82694 | 0.82694 | 0.82694 | 0.99706 | -0.055466 | 1 | 0 | 45.4365
113 | 0.43805 | 0.11259 | -0.43703 | -0.11194 | 0.0010223 | 0.00065222 | 0.65475 | 0.65475 | 0.65475 | 0.99706 | -0.055466 | 0.99452 | -0.10362 | 35.9752
114 | 0.0146 | 0.0036599 | -0.014598 | -0.0036586 | 2.2196e-06 | 1.273e-06 | 0.022324 | 0.022324 | 0.022324 | 0.9732 | -0.51645 | 0.97304 | -0.51964 | 6.133
115 | -0.024862 | -0.0062318 | 0.02488 | 0.0062426 | 1.7519e-05 | 1.081e-05 | 0.038014 | 0.038014 | 0.038014 | 0.9732 | -0.51645 | 0.97395 | -0.50167 | 10.4435
116 | 0.010357 | 0.0025958 | -0.010356 | -0.0025954 | 6.1464e-07 | 3.1191e-07 | 0.015823 | 0.015823 | 0.015823 | 0.97395 | -0.50167 | 0.97389 | -0.50292 | 4.347
117 | -0.035236 | -0.0088384 | 0.035271 | 0.0088603 | 3.4971e-05 | 2.1981e-05 | 0.053837 | 0.053837 | 0.053837 | 0.97395 | -0.50167 | 0.97501 | -0.48088 | 14.7905
118 | -0.050708 | -0.012729 | 0.050791 | 0.012782 | 8.2978e-05 | 5.2644e-05 | 0.077395 | 0.077395 | 0.077395 | 0.97501 | -0.48088 | 0.97675 | -0.44663 | 21.2625
119 | -0.051548 | -0.012971 | 0.051562 | 0.012981 | 1.4544e-05 | 9.2294e-06 | 0.078548 | 0.078548 | 0.078548 | 0.97675 | -0.44663 | 0.97705 | -0.44073 | 21.5792
120 | 0.00075695 | 0.00018964 | -0.00075694 | -0.00018971 | 2.6512e-09 | -6.4847e-08 | 0.0011531 | 0.0011532 | 0.0011532 | 0.97675 | -0.44663 | 0.97674 | -0.4467 | 0.3168
121 | -0.051562 | -0.012981 | 0.05161 | 0.013011 | 4.7944e-05 | 3.0425e-05 | 0.078548 | 0.078548 | 0.078548 | 0.97705 | -0.44073 | 0.97804 | -0.42129 | 21.5792
122 | -0.05161 | -0.013011 | 0.05165 | 0.013037 | 4.0283e-05 | 2.5562e-05 | 0.078548 | 0.078548 | 0.078548 | 0.97804 | -0.42129 | 0.97888 | -0.405 | 21.5792
123 | -0.0058785 | -0.0014733 | 0.0058786 | 0.0014733 | 6.2754e-08 | 1.3299e-08 | 0.0088926 | 0.0088926 | 0.0088926 | 0.98366 | -0.31313 | 0.98368 | -0.31291 | 2.443
124 | 0.048778 | 0.01228 | -0.048728 | -0.012248 | 4.9356e-05 | 3.1284e-05 | 0.073948 | 0.073948 | 0.073948 | 0.98179 | -0.34957 | 0.98071 | -0.37076 | 20.3153
125 | 0.048728 | 0.012248 | -0.048703 | -0.012232 | 2.5663e-05 | 1.6267e-05 | 0.073948 | 0.073948 | 0.073948 | 0.98071 | -0.37076 | 0.98014 | -0.38179 | 20.3154
126 | 0.018689 | 0.0046965 | -0.018679 | -0.0046905 | 9.9098e-06 | 5.9289e-06 | 0.028377 | 0.028377 | 0.028377 | 0.98014 | -0.38179 | 0.97957 | -0.39291 | 7.7959
127 | 0.030014 | 0.0075355 | -0.030009 | -0.0075321 | 5.3913e-06 | 3.3632e-06 | 0.045571 | 0.045571 | 0.045571 | 0.98014 | -0.38179 | 0.97995 | -0.38556 | 12.5195
128 | 0.023959 | 0.006016 | -0.023947 | -0.0060088 | 1.1669e-05 | 7.1724e-06 | 0.036385 | 0.036385 | 0.036385 | 0.97995 | -0.38556 | 0.97943 | -0.39577 | 9.9959
129 | -0.0063002 | -0.001579 | 0.0063011 | 0.0015792 | 8.9779e-07 | 2.4685e-07 | 0.0095804 | 0.0095802 | 0.0095804 | 0.97854 | -0.4132 | 0.97869 | -0.41021 | 2.632
130 | 0.01763 | 0.0044195 | -0.017628 | -0.0044183 | 1.9692e-06 | 1.1685e-06 | 0.026805 | 0.026805 | 0.026805 | 0.97869 | -0.41021 | 0.97857 | -0.41256 | 7.364
131 | -0.023931 | -0.0059987 | 0.023947 | 0.0060088 | 1.6473e-05 | 1.0126e-05 | 0.036385 | 0.036385 | 0.036385 | 0.97869 | -0.41021 | 0.97943 | -0.39577 | 9.9959
132 | 0.011794 | 0.0029568 | -0.011791 | -0.0029552 | 3.0516e-06 | 1.6065e-06 | 0.017551 | 0.017551 | 0.017551 | 1 | 0 | 0.99972 | -0.0054311 | 4.8216
133 | 0.42815 | 0.10971 | -0.42711 | -0.10905 | 0.00104 | 0.00066343 | 0.64146 | 0.64146 | 0.64146 | 0.99452 | -0.10362 | 0.99188 | -0.15387 | 35.2452
134 | 0.42711 | 0.10905 | -0.42705 | -0.10901 | 5.923e-05 | 3.7783e-05 | 0.64146 | 0.64146 | 0.64146 | 0.99188 | -0.15387 | 0.99173 | -0.15674 | 35.2452
135 | -0.05427 | -0.013693 | 0.054321 | 0.013725 | 5.076e-05 | 3.2237e-05 | 0.082531 | 0.082531 | 0.082531 | 0.97888 | -0.405 | 0.97987 | -0.38548 | 22.6733
136 | -0.10459 | -0.026396 | 0.10482 | 0.026542 | 0.0002296 | 0.00014664 | 0.15889 | 0.15889 | 0.15889 | 0.97987 | -0.38548 | 0.98222 | -0.33976 | 43.6514
137 | 0.050267 | 0.01267 | -0.050231 | -0.012647 | 3.6289e-05 | 2.3016e-05 | 0.07636 | 0.07636 | 0.07636 | 0.97987 | -0.38548 | 0.9791 | -0.40058 | 20.9782
138 | -0.0050709 | -0.0012709 | 0.005071 | 0.0012709 | 7.9149e-08 | 6.296e-09 | 0.0077212 | 0.0077212 | 0.0077212 | 0.97726 | -0.43662 | 0.97728 | -0.43629 | 2.1212
139 | -0.038857 | -0.0097699 | 0.038894 | 0.0097932 | 3.6909e-05 | 2.3269e-05 | 0.059175 | 0.059175 | 0.059175 | 0.97728 | -0.43629 | 0.97829 | -0.41642 | 16.257
140 | 0.033786 | 0.008499 | -0.033764 | -0.0084853 | 2.1841e-05 | 1.3703e-05 | 0.051454 | 0.051454 | 0.051454 | 0.97728 | -0.43629 | 0.97659 | -0.44983 | 14.1358
141 | 0.012146 | 0.0030445 | -0.012145 | -0.0030439 | 1.1514e-06 | 6.2381e-07 | 0.01847 | 0.01847 | 0.01847 | 0.97857 | -0.41256 | 0.97847 | -0.41455 | 5.0741
142 | -0.0036105 | -0.00090487 | 0.0036107 | 0.00090478 | 1.9548e-07 | -9.0377e-08 | 0.0055015 | 0.0055015 | 0.0055015 | 0.97653 | -0.45097 | 0.97659 | -0.44983 | 1.5114
143 | 0.030154 | 0.0075805 | -0.030107 | -0.0075512 | 4.7024e-05 | 2.9353e-05 | 0.045953 | 0.045953 | 0.045953 | 0.97659 | -0.44983 | 0.97493 | -0.48254 | 12.6245
144 | 0.0096386 | 0.0024163 | -0.0096369 | -0.0024155 | 1.6939e-06 | 8.2387e-07 | 0.014711 | 0.014712 | 0.014712 | 0.97493 | -0.48254 | 0.97474 | -0.48623 | 4.0416
145 | 0.014995 | 0.0037632 | -0.01498 | -0.0037548 | 1.4661e-05 | 8.4533e-06 | 0.022889 | 0.022889 | 0.022889 | 0.97493 | -0.48254 | 0.97389 | -0.50307 | 6.2882
146 | -0.0019514 | -0.00048877 | 0.0019515 | 0.00048853 | 7.264e-08 | -2.3798e-07 | 0.002946 | 0.0029459 | 0.002946 | 0.98562 | -0.27424 | 0.98566 | -0.27346 | 0.80934
147 | 0.0019514 | 0.00048877 | -0.0019513 | -0.00048905 | 8.4462e-08 | -2.7666e-07 | 0.002946 | 0.0029461 | 0.0029461 | 0.98562 | -0.27424 | 0.98557 | -0.27515 | 0.80937
148 | 0.017521 | 0.0043935 | -0.017513 | -0.0043887 | 8.0803e-06 | 4.7791e-06 | 0.026452 | 0.026452 | 0.026452 | 0.98566 | -0.27346 | 0.98516 | -0.28314 | 7.2671
149 | -0.019473 | -0.004882 | 0.019482 | 0.0048876 | 9.2576e-06 | 5.5606e-06 | 0.029398 | 0.029398 | 0.029398 | 0.98566 | -0.27346 | 0.98617 | -0.26349 | 8.0764
150 | 0.0078746 | 0.0019738 | -0.0078727 | -0.0019731 | 1.9113e-06 | 7.8372e-07 | 0.012021 | 0.012021 | 0.012021 | 0.97474 | -0.48623 | 0.97448 | -0.49133 | 3.3026
151 | 0.012278 | 0.0030774 | -0.012277 | -0.003077 | 7.207e-07 | 3.933e-07 | 0.018759 | 0.018759 | 0.018759 | 0.97389 | -0.50307 | 0.97382 | -0.5043 | 5.1537
152 | -0.044546 | -0.01121 | 0.044565 | 0.011222 | 1.8563e-05 | 1.1745e-05 | 0.067773 | 0.067773 | 0.067773 | 0.97829 | -0.41642 | 0.97874 | -0.4077 | 18.6189
153 | -0.044565 | -0.011222 | 0.04458 | 0.011231 | 1.5176e-05 | 9.6018e-06 | 0.067773 | 0.067773 | 0.067773 | 0.97874 | -0.4077 | 0.9791 | -0.40058 | 18.6189
154 | 0.016283 | 0.0040805 | -0.016281 | -0.0040793 | 1.9346e-06 | 1.1295e-06 | 0.024594 | 0.024594 | 0.024594 | 0.98516 | -0.28314 | 0.98503 | -0.28564 | 6.7567
155 | 0.11257 | 0.02864 | -0.11237 | -0.02851 | 0.00020328 | 0.00012986 | 0.17001 | 0.17001 | 0.17001 | 0.98617 | -0.26349 | 0.98422 | -0.30103 | 46.7062
156 | -0.13205 | -0.033528 | 0.13245 | 0.03378 | 0.00039418 | 0.00025194 | 0.19941 | 0.19941 | 0.19941 | 0.98617 | -0.26349 | 0.98938 | -0.20165 | 54.7824
157 | 0.0058255 | 0.00146 | -0.0058252 | -0.0014599 | 3.1512e-07 | 6.9381e-08 | 0.0088954 | 0.0088955 | 0.0088955 | 0.97448 | -0.49133 | 0.97442 | -0.49246 | 2.4438
158 | 0.008687 | 0.0021772 | -0.008685 | -0.0021763 | 2.0248e-06 | 9.1469e-07 | 0.013274 | 0.013274 | 0.013274 | 0.97382 | -0.5043 | 0.97358 | -0.50919 | 3.6467
159 | 0.0029081 | 0.0007285 | -0.0029078 | -0.00072877 | 2.5744e-07 | -2.6733e-07 | 0.0044446 | 0.0044447 | 0.0044447 | 0.97358 | -0.50919 | 0.97348 | -0.51105 | 1.2211
160 | -0.10482 | -0.026542 | 0.10501 | 0.026667 | 0.00019531 | 0.00012474 | 0.15889 | 0.15889 | 0.15889 | 0.98222 | -0.33976 | 0.98422 | -0.30103 | 43.6514
161 | -0.052327 | -0.013152 | 0.052328 | 0.013153 | 4.1006e-07 | 2.6023e-07 | 0.079235 | 0.079235 | 0.079235 | 0.98287 | -0.32766 | 0.98288 | -0.3275 | 21.7678
162 | 0.04675 | 0.011755 | -0.046719 | -0.011735 | 3.0846e-05 | 1.9534e-05 | 0.070791 | 0.070791 | 0.070791 | 0.98287 | -0.32766 | 0.98216 | -0.34149 | 19.4481
163 | -0.055674 | -0.013991 | 0.055695 | 0.014005 | 2.149e-05 | 1.3651e-05 | 0.0843 | 0.0843 | 0.0843 | 0.98288 | -0.3275 | 0.98329 | -0.31941 | 23.1594
164 | -0.062699 | -0.01576 | 0.062773 | 0.015807 | 7.3949e-05 | 4.7049e-05 | 0.094899 | 0.094899 | 0.094899 | 0.98329 | -0.31941 | 0.98456 | -0.29474 | 26.0712
165 | 0.19468 | 0.049302 | -0.19463 | -0.049273 | 4.6448e-05 | 2.9272e-05 | 0.29441 | 0.29441 | 0.29441 | 0.98456 | -0.29474 | 0.9843 | -0.29971 | 16.1765
166 | -0.25745 | -0.065109 | 0.25768 | 0.065255 | 0.00022952 | 0.00014561 | 0.38931 | 0.38931 | 0.38931 | 0.98456 | -0.29474 | 0.98552 | -0.27618 | 21.3908
167 | 0.19307 | 0.04888 | -0.19277 | -0.048693 | 0.00029671 | 0.00018695 | 0.29204 | 0.29204 | 0.29204 | 0.9843 | -0.29971 | 0.98265 | -0.33178 | 16.0464
168 | -0.26154 | -0.066223 | 0.26184 | 0.066409 | 0.00029444 | 0.00018684 | 0.39514 | 0.39514 | 0.39514 | 0.98552 | -0.27618 | 0.98673 | -0.25276 | 21.7111
169 | 0.0089005 | 0.002231 | -0.0088988 | -0.0022303 | 1.6775e-06 | 7.6483e-07 | 0.013512 | 0.013512 | 0.013512 | 0.98018 | -0.37988 | 0.97998 | -0.38383 | 3.7121
170 | -0.01068 | -0.0026771 | 0.010682 | 0.0026782 | 2.1093e-06 | 1.0802e-06 | 0.016214 | 0.016214 | 0.016214 | 0.98018 | -0.37988 | 0.98039 | -0.37573 | 4.4543
171 | 0.0069124 | 0.0017325 | -0.006912 | -0.0017323 | 4.3221e-07 | 1.4481e-07 | 0.010496 | 0.010496 | 0.010496 | 0.97998 | -0.38383 | 0.97991 | -0.38515 | 2.8835
172 | 0.1561 | 0.039362 | -0.15597 | -0.039281 | 0.00012995 | 8.1227e-05 | 0.23701 | 0.23701 | 0.23701 | 0.98039 | -0.37573 | 0.9795 | -0.39314 | 13.0227
173 | -0.16678 | -0.04204 | 0.16689 | 0.042109 | 0.00011038 | 6.9196e-05 | 0.25323 | 0.25323 | 0.25323 | 0.98039 | -0.37573 | 0.9811 | -0.36191 | 13.9135
174 | 0.0047738 | 0.0011963 | -0.0047733 | -0.0011963 | 5.0715e-07 | 9.4998e-10 | 0.0072521 | 0.0072522 | 0.0072522 | 0.9795 | -0.39314 | 0.97939 | -0.39537 | 1.9924
175 | 0.023639 | 0.0059375 | -0.023621 | -0.0059269 | 1.7228e-05 | 1.0578e-05 | 0.035915 | 0.035916 | 0.035916 | 0.9795 | -0.39314 | 0.97872 | -0.40843 | 9.8669
176 | 0.12756 | 0.032147 | -0.12749 | -0.032104 | 6.9715e-05 | 4.3062e-05 | 0.19385 | 0.19385 | 0.19385 | 0.9795 | -0.39314 | 0.97892 | -0.40457 | 10.6509
177 | -0.16986 | -0.042853 | 0.16997 | 0.042921 | 0.00010928 | 6.8555e-05 | 0.25772 | 0.25772 | 0.25772 | 0.9811 | -0.36191 | 0.98179 | -0.34848 | 14.1607
178 | 0.016238 | 0.0040766 | -0.016231 | -0.0040723 | 7.2621e-06 | 4.2487e-06 | 0.02469 | 0.024691 | 0.024691 | 0.97872 | -0.40843 | 0.97825 | -0.41781 | 6.7831
179 | 0.12575 | 0.031668 | -0.12569 | -0.031629 | 6.2707e-05 | 3.8695e-05 | 0.1912 | 0.1912 | 0.1912 | 0.97892 | -0.40457 | 0.97839 | -0.41501 | 10.5056
180 | 0.0076766 | 0.0019241 | -0.0076744 | -0.0019232 | 2.2899e-06 | 8.9529e-07 | 0.011635 | 0.011635 | 0.011635 | 0.98179 | -0.34848 | 0.98147 | -0.35475 | 3.1965
181 | -0.17765 | -0.044845 | 0.17772 | 0.044892 | 7.3994e-05 | 4.6496e-05 | 0.26936 | 0.26936 | 0.26936 | 0.98179 | -0.34848 | 0.98224 | -0.33979 | 14.7999
182 | 0.016231 | 0.0040723 | -0.016225 | -0.0040686 | 6.3042e-06 | 3.6886e-06 | 0.024691 | 0.024691 | 0.024691 | 0.97825 | -0.41781 | 0.97783 | -0.42596 | 6.7832
183 | 0.0066292 | 0.0016613 | -0.006629 | -0.0016613 | 1.5604e-07 | 4.7807e-08 | 0.010051 | 0.010051 | 0.010051 | 0.98147 | -0.35475 | 0.98145 | -0.35524 | 2.7611
184 | -0.19027 | -0.048039 | 0.19034 | 0.048085 | 7.3113e-05 | 4.605e-05 | 0.28837 | 0.28837 | 0.28837 | 0.98224 | -0.33979 | 0.98265 | -0.33178 | 15.8446
185 | 0.012551 | 0.0031471 | -0.012547 | -0.003145 | 3.9647e-06 | 2.1674e-06 | 0.019014 | 0.019015 | 0.019015 | 0.98224 | -0.33979 | 0.9819 | -0.34642 | 5.2238
186 | 0.0092294 | 0.0023135 | -0.0092277 | -0.0023127 | 1.6812e-06 | 7.8615e-07 | 0.013987 | 0.013987 | 0.013987 | 0.9819 | -0.34642 | 0.9817 | -0.35025 | 3.8426
187 | 0.0064881 | 0.0016261 | -0.006488 | -0.001626 | 9.3847e-08 | 2.7345e-08 | 0.0098343 | 0.0098343 | 0.0098343 | 0.9817 | -0.35025 | 0.98169 | -0.35055 | 2.7017
188 | 0.0045228 | 0.0011334 | -0.0045224 | -0.0011334 | 3.6375e-07 | -2.7864e-08 | 0.0068572 | 0.0068573 | 0.0068573 | 0.98145 | -0.35524 | 0.98136 | -0.35693 | 1.8839
189 | 0.41817 | 0.10679 | -0.41727 | -0.10621 | 0.00090561 | 0.00057762 | 0.62814 | 0.62814 | 0.62814 | 0.99173 | -0.15674 | 0.98938 | -0.20165 | 34.5134
190 | -0.26365 | -0.066862 | 0.26393 | 0.067042 | 0.00028227 | 0.00017913 | 0.39787 | 0.39787 | 0.39787 | 0.98673 | -0.25276 | 0.98788 | -0.23052 | 21.8609
191 | 0.017165 | 0.0043041 | -0.017159 | -0.0043006 | 6.0173e-06 | 3.5439e-06 | 0.025855 | 0.025856 | 0.025856 | 0.98788 | -0.23052 | 0.98751 | -0.23787 | 7.1032
192 | -0.28222 | -0.071629 | 0.28262 | 0.071878 | 0.00039239 | 0.00024928 | 0.42542 | 0.42542 | 0.42542 | 0.98788 | -0.23052 | 0.98938 | -0.20165 | 23.375
193 | 0.010417 | 0.002611 | -0.010416 | -0.0026106 | 8.9217e-07 | 4.4747e-07 | 0.015697 | 0.015697 | 0.015697 | 0.98751 | -0.23787 | 0.98741 | -0.23967 | 4.3125
194 | 0.016225 | 0.0040686 | -0.016218 | -0.0040645 | 7.0072e-06 | 4.1003e-06 | 0.024691 | 0.024691 | 0.024691 | 0.97783 | -0.42596 | 0.97737 | -0.43502 | 6.7832
195 | 0.0087067 | 0.002181 | -0.0087057 | -0.0021805 | 1.0424e-06 | 4.6258e-07 | 0.013152 | 0.013152 | 0.013152 | 0.98503 | -0.28564 | 0.9849 | -0.28815 | 3.6133
196 | -0.0028913 | -0.00072417 | 0.0028915 | 0.00072395 | 1.9312e-07 | -2.1941e-07 | 0.0043697 | 0.0043696 | 0.0043697 | 0.98453 | -0.29536 | 0.98461 | -0.29396 | 1.2005
197 | 0.0013649 | 0.00034161 | -0.0013649 | -0.00034182 | 2.8449e-08 | -2.0852e-07 | 0.0020627 | 0.0020628 | 0.0020628 | 0.98453 | -0.29536 | 0.98451 | -0.2958 | 0.56671
198 | 0.0012628 | 0.00031612 | -0.0012627 | -0.00031647 | 4.0752e-08 | -3.5343e-07 | 0.0019083 | 0.0019084 | 0.0019084 | 0.98461 | -0.29396 | 0.98457 | -0.29464 | 0.52429
199 | -0.0041543 | -0.0010401 | 0.0041546 | 0.00104 | 3.0843e-07 | -6.8049e-08 | 0.0062779 | 0.0062778 | 0.0062779 | 0.98461 | -0.29396 | 0.98469 | -0.2924 | 1.7247
200 | 0.0013649 | 0.00034182 | -0.0013648 | -0.00034206 | 3.2943e-08 | -2.4142e-07 | 0.0020628 | 0.0020629 | 0.0020629 | 0.98451 | -0.2958 | 0.98449 | -0.29631 | 0.56673
201 | -0.0041546 | -0.00104 | 0.0041548 | 0.0010399 | 2.4589e-07 | -5.4288e-08 | 0.0062778 | 0.0062777 | 0.0062778 | 0.98469 | -0.2924 | 0.98475 | -0.29116 | 1.7247
202 | -0.0055354 | -0.001386 | 0.0055356 | 0.001386 | 1.877e-07 | 2.9095e-08 | 0.0083639 | 0.0083639 | 0.0083639 | 0.98475 | -0.29116 | 0.98479 | -0.29044 | 2.2978
203 | -0.0070401 | -0.001763 | 0.0070409 | 0.0017633 | 7.6856e-07 | 2.6139e-07 | 0.010637 | 0.010637 | 0.010637 | 0.98479 | -0.29044 | 0.9849 | -0.28815 | 2.9223
204 | 0.0035547 | 0.00089086 | -0.0035546 | -0.00089088 | 3.4584e-08 | -1.7976e-08 | 0.0053899 | 0.0053899 | 0.0053899 | 0.98136 | -0.35693 | 0.98135 | -0.35713 | 1.4807

## res_trafo
| p_hv_mw | q_hv_mvar | p_lv_mw | q_lv_mvar | pl_mw | ql_mvar | i_hv_ka | i_lv_ka | vm_hv_pu | va_hv_degree | vm_lv_pu | va_lv_degree | loading_percent
0 | -1.2729e-15 | -1.3162e-15 | 0.00165 | 1.2699e-07 | 0.00165 | 1.2699e-07 | 5.2857e-17 | 0.0023815 | 0.99998 | 149.9956 | 1 | 0 | 0.2619

## res_ext_grid
| p_mw | q_mvar
0 | 0.56823 | 0.14596

## res_load
| p_mw | q_mvar
0 | 0.0010871 | 0.00027245
1 | 0.00099673 | 0.0002498
2 | 0.0050986 | 0.0012778
3 | 0.0070802 | 0.0017745
4 | 0.0064654 | 0.0016204
5 | 0.00099749 | 0.00024999
6 | 0.0012066 | 0.00030239
7 | 0.0012997 | 0.00032574
8 | 0.00099718 | 0.00024992
9 | 0.0046538 | 0.0011664
10 | 0.00388 | 0.00097242
11 | 0.0058379 | 0.0014631
12 | 0.00099703 | 0.00024988
13 | 0.0013003 | 0.00032588
14 | 0.00099702 | 0.00024988
15 | 0.0029381 | 0.00073637
16 | 0.0026363 | 0.00066071
17 | 0.0016746 | 0.00041968
18 | 0.0011287 | 0.00028289
19 | 0.0026902 | 0.00067422
20 | 0.0033009 | 0.00082728
21 | 0.016999 | 0.0042604
22 | 0.0053683 | 0.0013454
23 | 0.0065901 | 0.0016516
24 | 0.0015763 | 0.00039507
25 | 0.0011108 | 0.00027838
26 | 0.0069451 | 0.0017406
27 | 0.0013588 | 0.00034054
28 | 0.00055555 | 0.00013923
29 | 0.0030614 | 0.00076727
30 | 0.0031636 | 0.00079288
31 | 0.0039962 | 0.0010015
32 | 0.0047134 | 0.0011813
33 | 0.0057302 | 0.0014361
34 | 0.002791 | 0.0006995
35 | 0.0015984 | 0.0004006
36 | 0.0075842 | 0.0019008
37 | 0.001332 | 0.00033383
38 | 0.012058 | 0.003022
39 | 0.0029413 | 0.00073717
40 | 0.0024016 | 0.00060191
41 | 0.0016545 | 0.00041465
42 | 0.00079542 | 0.00019935
43 | 0.0015979 | 0.00040047
44 | 0.0020755 | 0.00052018
45 | 0.0022468 | 0.0005631
46 | 0.0029911 | 0.00074963
47 | 0.0031801 | 0.000797
48 | 0.00129 | 0.00032329
49 | 0.00089137 | 0.0002234
50 | 0.0014108 | 0.00035357
51 | 0.0016865 | 0.00042267
52 | 0.0019178 | 0.00048065
53 | 0.0024682 | 0.00061859
54 | 0.0012362 | 0.00030982
55 | 0.001255 | 0.00031452
56 | 0.0031959 | 0.00080096
57 | 0.0012487 | 0.00031295
58 | 0.0012605 | 0.00031592
59 | 0.0026391 | 0.00066143
60 | 0.0023029 | 0.00057715
61 | 0.0020524 | 0.00051439
62 | 0.0023062 | 0.00057799
63 | 0.0013909 | 0.0003486
64 | 0.0019258 | 0.00048264
65 | 0.0016367 | 0.0004102
66 | 0.0014789 | 0.00037066
67 | 0.0012724 | 0.00031889
68 | 0.0015779 | 0.00039546
69 | 0.0020531 | 0.00051455
70 | 0.001148 | 0.00028772
71 | 0.001497 | 0.00037519
72 | 0.0028929 | 0.00072502
73 | 0.0026308 | 0.00065935
74 | 0.0049904 | 0.0012507
75 | 0.0063382 | 0.0015885
76 | 0.0043564 | 0.0010918
77 | 0.0059465 | 0.0014903
78 | 0.0021508 | 0.00053904
79 | 0.010262 | 0.0025719
80 | 0.014598 | 0.0036586
81 | 0.010356 | 0.0025954
82 | 0.015436 | 0.0038687
83 | 0.00075694 | 0.00018971
84 | 0.0058785 | 0.0014733
85 | 0.0047699 | 0.0011955
86 | 0.0060495 | 0.0015162
87 | 0.0063002 | 0.001579
88 | 0.0088796 | 0.0022254
89 | 0.011791 | 0.0029552
90 | 0.0026199 | 0.00065662
91 | 0.0050709 | 0.0012709
92 | 0.0030289 | 0.00075912
93 | 0.0054816 | 0.0013738
94 | 0.012145 | 0.0030439
95 | 0.0036105 | 0.00090487
96 | 0.0054728 | 0.0013716
97 | 0.0019513 | 0.00048905
98 | 0.0017623 | 0.00044168
99 | 0.0027028 | 0.0006774
100 | 0.0056523 | 0.0014166
101 | 0.0056507 | 0.0014162
102 | 0.00123 | 0.00030826
103 | 0.0020472 | 0.00051307
104 | 0.0035899 | 0.00089972
105 | 0.0057769 | 0.0014478
106 | 0.0029078 | 0.00072877
107 | 0.0058252 | 0.0014599
108 | 0.0055773 | 0.0013978
109 | 0.003346 | 0.00083859
110 | 0.002388 | 0.00059848
111 | 0.0070037 | 0.0017553
112 | 0.0015679 | 0.00039296
113 | 0.0038617 | 0.00096784
114 | 0.0017798 | 0.00044606
115 | 0.0019864 | 0.00049783
116 | 0.006912 | 0.0017323
117 | 0.002966 | 0.00074335
118 | 0.0047733 | 0.0011963
119 | 0.0073831 | 0.0018504
120 | 0.0017396 | 0.00043598
121 | 0.0054819 | 0.0013739
122 | 0.0010452 | 0.00026194
123 | 0.0033177 | 0.00083148
124 | 0.0027397 | 0.00068663
125 | 0.006488 | 0.001626
126 | 0.0024247 | 0.00060769
127 | 0.0021062 | 0.00052788
128 | 0.0073549 | 0.0018433
129 | 0.0088774 | 0.0022249
130 | 0.0018079 | 0.00045309
131 | 0.0011298 | 0.00028316
132 | 0.0067414 | 0.0016896
133 | 0.0022025 | 0.000552
134 | 0.010416 | 0.0026106
135 | 0.0075745 | 0.0018983
136 | 0.0015264 | 0.00038256
137 | 0.0012627 | 0.00031647
138 | 0.0013648 | 0.00034206
139 | 0.0013806 | 0.00034601
140 | 0.0015045 | 0.00037706
141 | 0.0016648 | 0.00041724
142 | 0.00096776 | 0.00024254
143 | 0.0035546 | 0.00089088
144 | 0.016218 | 0.0040645

## dtypes
| element | column | dtype
0 | bus | name | object
1 | bus | vn_kv | float64
2 | bus | type | object
3 | bus | zone | object
4 | bus | in_service | bool
5 | load | name | object
6 | load | bus | uint32
7 | load | p_mw | float64
8 | load | q_mvar | float64
9 | load | const_z_percent | float64
10 | load | const_i_percent | float64
11 | load | sn_mva | float64
12 | load | scaling | float64
13 | load | in_service | bool
14 | load | type | object
15 | ext_grid | name | object
16 | ext_grid | bus | uint32
17 | ext_grid | vm_pu | float64
18 | ext_grid | va_degree | float64
19 | ext_grid | slack_weight | float64
20 | ext_grid | in_service | bool
21 | line | name | object
22 | line | std_type | object
23 | line | from_bus | uint32
24 | line | to_bus | uint32
25 | line | length_km | float64
26 | line | r_ohm_per_km | float64
27 | line | x_ohm_per_km | float64
28 | line | c_nf_per_km | float64
29 | line | g_us_per_km | float64
30 | line | max_i_ka | float64
31 | line | df | float64
32 | line | parallel | uint32
33 | line | type | object
34 | line | in_service | bool
35 | trafo | name | object
36 | trafo | std_type | object
37 | trafo | hv_bus | uint32
38 | trafo | lv_bus | uint32
39 | trafo | sn_mva | float64
40 | trafo | vn_hv_kv | float64
41 | trafo | vn_lv_kv | float64
42 | trafo | vk_percent | float64
43 | trafo | vkr_percent | float64
44 | trafo | pfe_kw | float64
45 | trafo | i0_percent | float64
46 | trafo | shift_degree | float64
47 | trafo | tap_side | object
48 | trafo | tap_neutral | int32
49 | trafo | tap_min | int32
50 | trafo | tap_max | int32
51 | trafo | tap_step_percent | float64
52 | trafo | tap_step_degree | float64
53 | trafo | tap_pos | int32
54 | trafo | tap_phase_shifter | bool
55 | trafo | parallel | uint32
56 | trafo | df | float64
57 | trafo | in_service | bool
58 | line_geodata | coords | object
59 | bus_geodata | x | float64
60 | bus_geodata | y | float64
61 | bus_geodata | coords | object
62 | res_bus | vm_pu | float64
63 | res_bus | va_degree | float64
64 | res_bus | p_mw | float64
65 | res_bus | q_mvar | float64
66 | res_line | p_from_mw | float64
67 | res_line | q_from_mvar | float64
68 | res_line | p_to_mw | float64
69 | res_line | q_to_mvar | float64
70 | res_line | pl_mw | float64
71 | res_line | ql_mvar | float64
72 | res_line | i_from_ka | float64
73 | res_line | i_to_ka | float64
74 | res_line | i_ka | float64
75 | res_line | vm_from_pu | float64
76 | res_line | va_from_degree | float64
77 | res_line | vm_to_pu | float64
78 | res_line | va_to_degree | float64
79 | res_line | loading_percent | float64
80 | res_trafo | p_hv_mw | float64
81 | res_trafo | q_hv_mvar | float64
82 | res_trafo | p_lv_mw | float64
83 | res_trafo | q_lv_mvar | float64
84 | res_trafo | pl_mw | float64
85 | res_trafo | ql_mvar | float64
86 | res_trafo | i_hv_ka | float64
87 | res_trafo | i_lv_ka | float64
88 | res_trafo | vm_hv_pu | float64
89 | res_trafo | va_hv_degree | float64
90 | res_trafo | vm_lv_pu | float64
91 | res_trafo | va_lv_degree | float64
92 | res_trafo | loading_percent | float64
93 | res_ext_grid | p_mw | float64
94 | res_ext_grid | q_mvar | float64
95 | res_load | p_mw | float64
96 | res_load | q_mvar | float64

## parameters
| version | format_version | converged | OPF_converged | name | f_hz | sn_mva
0 | 2.14.6 | 2.14.0 | TRUE | FALSE |  | 50 | 1