## bus
| name | vn_kv | type | zone | in_service
0 | bus_LV_138-16_0_5_node_0 | 0.4 | n |  | TRUE
1 | bus_LV_138-16_0_5_node_1 | 0.4 | n |  | TRUE
2 | bus_LV_138-16_0_5_node_2 | 0.4 | n |  | TRUE
3 | bus_LV_138-16_0_5_node_3 | 0.4 | n |  | TRUE
4 | bus_LV_138-16_0_5_node_7 | 0.4 | n |  | TRUE
5 | bus_LV_138-16_0_5_node_72 | 0.4 | n |  | TRUE
6 | bus_LV_138-16_0_5_node_5 | 0.4 | n |  | TRUE
7 | bus_LV_138-16_0_5_node_6 | 0.4 | n |  | TRUE
8 | bus_LV_138-16_0_5_node_59 | 0.4 | n |  | TRUE
9 | bus_LV_138-16_0_5_node_60 | 0.4 | n |  | TRUE
10 | bus_LV_138-16_0_5_node_56 | 0.4 | n |  | TRUE
11 | bus_LV_138-16_0_5_node_69 | 0.4 | n |  | TRUE
12 | bus_LV_138-16_0_5_node_73 | 0.4 | n |  | TRUE
13 | bus_LV_138-16_0_5_node_70 | 0.4 | n |  | TRUE
14 | bus_LV_138-16_0_5_node_62 | 0.4 | n |  | TRUE
15 | bus_LV_138-16_0_5_node_63 | 0.4 | n |  | TRUE
16 | bus_LV_138-16_0_5_node_64 | 0.4 | n |  | TRUE
17 | bus_LV_138-16_0_5_node_65 | 0.4 | n |  | TRUE
18 | bus_LV_138-16_0_5_node_89 | 0.4 | n |  | TRUE
19 | bus_LV_138-16_0_5_node_85 | 0.4 | n |  | TRUE
20 | bus_LV_138-16_0_5_node_67 | 0.4 | n |  | TRUE
21 | bus_LV_138-16_0_5_node_130 | 0.4 | n |  | TRUE
22 | bus_LV_138-16_0_5_node_68 | 0.4 | n |  | TRUE
23 | bus_LV_138-16_0_5_node_127 | 0.4 | n |  | TRUE
24 | bus_LV_138-16_0_5_node_157 | 0.4 | n |  | TRUE
25 | bus_LV_138-16_0_5_node_154 | 0.4 | n |  | TRUE
26 | bus_LV_138-16_0_5_node_57 | 0.4 | n |  | TRUE
27 | bus_LV_138-16_0_5_node_71 | 0.4 | n |  | TRUE
28 | bus_LV_138-16_0_5_node_9 | 0.4 | n |  | TRUE
29 | bus_LV_138-16_0_5_node_10 | 0.4 | n |  | TRUE
30 | bus_LV_138-16_0_5_node_11 | 0.4 | n |  | TRUE
31 | bus_LV_138-16_0_5_node_12 | 0.4 | n |  | TRUE
32 | bus_LV_138-16_0_5_node_13 | 0.4 | n |  | TRUE
33 | bus_LV_138-16_0_5_node_14 | 0.4 | n |  | TRUE
34 | bus_LV_138-16_0_5_node_19 | 0.4 | n |  | TRUE
35 | bus_LV_138-16_0_5_node_18 | 0.4 | n |  | TRUE
36 | bus_LV_138-16_0_5_node_21 | 0.4 | n |  | TRUE
37 | bus_LV_138-16_0_5_node_16 | 0.4 | n |  | TRUE
38 | bus_LV_138-16_0_5_node_20 | 0.4 | n |  | TRUE
39 | bus_LV_138-16_0_5_node_81 | 0.4 | n |  | TRUE
40 | bus_LV_138-16_0_5_node_15 | 0.4 | n |  | TRUE
41 | bus_LV_138-16_0_5_node_24 | 0.4 | n |  | TRUE
42 | bus_LV_138-16_0_5_node_74 | 0.4 | n |  | TRUE
43 | bus_LV_138-16_0_5_node_26 | 0.4 | n |  | TRUE
44 | bus_LV_138-16_0_5_node_22 | 0.4 | n |  | TRUE
45 | bus_LV_138-16_0_5_node_23 | 0.4 | n |  | TRUE
46 | bus_LV_138-16_0_5_node_25 | 0.4 | n |  | TRUE
47 | bus_LV_138-16_0_5_node_27 | 0.4 | n |  | TRUE
48 | bus_LV_138-16_0_5_node_28 | 0.4 | n |  | TRUE
49 | bus_LV_138-16_0_5_node_29 | 0.4 | n |  | TRUE
50 | bus_LV_138-16_0_5_node_224 | 0.4 | n |  | TRUE
51 | bus_LV_138-16_0_5_node_30 | 0.4 | n |  | TRUE
52 | bus_LV_138-16_0_5_node_223 | 0.4 | n |  | TRUE
53 | bus_LV_138-16_0_5_node_31 | 0.4 | n |  | TRUE
54 | bus_LV_138-16_0_5_node_32 | 0.4 | n |  | TRUE
55 | bus_LV_138-16_0_5_node_34 | 0.4 | n |  | TRUE
56 | bus_LV_138-16_0_5_node_35 | 0.4 | n |  | TRUE
57 | bus_LV_138-16_0_5_node_38 | 0.4 | n |  | TRUE
58 | bus_LV_138-16_0_5_node_39 | 0.4 | n |  | TRUE
59 | bus_LV_138-16_0_5_node_36 | 0.4 | n |  | TRUE
60 | bus_LV_138-16_0_5_node_41 | 0.4 | n |  | TRUE
61 | bus_LV_138-16_0_5_node_37 | 0.4 | n |  | TRUE
62 | bus_LV_138-16_0_5_node_42 | 0.4 | n |  | TRUE
63 | bus_LV_138-16_0_5_node_221 | 0.4 | n |  | TRUE
64 | bus_LV_138-16_0_5_node_215 | 0.4 | n |  | TRUE
65 | bus_LV_138-16_0_5_node_90 | 0.4 | n |  | TRUE
66 | bus_LV_138-16_0_5_node_91 | 0.4 | n |  | TRUE
67 | bus_LV_138-16_0_5_node_101 | 0.4 | n |  | TRUE
68 | bus_LV_138-16_0_5_node_222 | 0.4 | n |  | TRUE
69 | bus_LV_138-16_0_5_node_216 | 0.4 | n |  | TRUE
70 | bus_LV_138-16_0_5_node_179 | 0.4 | n |  | TRUE
71 | bus_LV_138-16_0_5_node_119 | 0.4 | n |  | TRUE
72 | bus_LV_138-16_0_5_node_92 | 0.4 | n |  | TRUE
73 | bus_LV_138-16_0_5_node_93 | 0.4 | n |  | TRUE
74 | bus_LV_138-16_0_5_node_104 | 0.4 | n |  | TRUE
75 | bus_LV_138-16_0_5_node_102 | 0.4 | n |  | TRUE
76 | bus_LV_138-16_0_5_node_98 | 0.4 | n |  | TRUE
77 | bus_LV_138-16_0_5_node_99 | 0.4 | n |  | TRUE
78 | bus_LV_138-16_0_5_node_96 | 0.4 | n |  | TRUE
79 | bus_LV_138-16_0_5_node_43 | 0.4 | n |  | TRUE
80 | bus_LV_138-16_0_5_node_44 | 0.4 | n |  | TRUE
81 | bus_LV_138-16_0_5_node_46 | 0.4 | n |  | TRUE
82 | bus_LV_138-16_0_5_node_47 | 0.4 | n |  | TRUE
83 | bus_LV_138-16_0_5_node_48 | 0.4 | n |  | TRUE
84 | bus_LV_138-16_0_5_node_49 | 0.4 | n |  | TRUE
85 | bus_LV_138-16_0_5_node_50 | 0.4 | n |  | TRUE
86 | bus_LV_138-16_0_5_node_51 | 0.4 | n |  | TRUE
87 | bus_LV_138-16_0_5_node_52 | 0.4 | n |  | TRUE
88 | bus_LV_138-16_0_5_node_53 | 0.4 | n |  | TRUE
89 | bus_LV_138-16_0_5_node_54 | 0.4 | n |  | TRUE
90 | bus_LV_138-16_0_5_node_55 | 0.4 | n |  | TRUE
91 | bus_LV_138-16_0_5_node_58 | 0.4 | n |  | TRUE
92 | bus_LV_138-16_0_5_node_196 | 0.4 | n |  | TRUE
93 | bus_LV_138-16_0_5_node_79 | 0.4 | n |  | TRUE
94 | bus_LV_138-16_0_5_node_193 | 0.4 | n |  | TRUE
95 | bus_LV_138-16_0_5_node_205 | 0.4 | n |  | TRUE
96 | bus_LV_138-16_0_5_node_200 | 0.4 | n |  | TRUE
97 | bus_LV_138-16_0_5_node_83 | 0.4 | n |  | TRUE
98 | bus_LV_138-16_0_5_node_152 | 0.4 | n |  | TRUE
99 | bus_LV_138-16_0_5_node_151 | 0.4 | n |  | TRUE
100 | bus_LV_138-16_0_5_node_135 | 0.4 | n |  | TRUE
101 | bus_LV_138-16_0_5_node_125 | 0.4 | n |  | TRUE
102 | bus_LV_138-16_0_5_node_159 | 0.4 | n |  | TRUE
103 | bus_LV_138-16_0_5_node_155 | 0.4 | n |  | TRUE
104 | bus_LV_138-16_0_5_node_197 | 0.4 | n |  | TRUE
105 | bus_LV_138-16_0_5_node_77 | 0.4 | n |  | TRUE
106 | bus_LV_138-16_0_5_node_194 | 0.4 | n |  | TRUE
107 | bus_LV_138-16_0_5_node_75 | 0.4 | n |  | TRUE
108 | bus_LV_138-16_0_5_node_76 | 0.4 | n |  | TRUE
109 | bus_LV_138-16_0_5_node_78 | 0.4 | n |  | TRUE
110 | bus_LV_138-16_0_5_node_80 | 0.4 | n |  | TRUE
111 | bus_LV_138-16_0_5_node_219 | 0.4 | n |  | TRUE
112 | bus_LV_138-16_0_5_node_220 | 0.4 | n |  | TRUE
113 | bus_LV_138-16_0_5_node_218 | 0.4 | n |  | TRUE
114 | bus_LV_138-16_0_5_node_82 | 0.4 | n |  | TRUE
115 | bus_LV_138-16_0_5_node_84 | 0.4 | n |  | TRUE
116 | bus_LV_138-16_0_5_node_95 | 0.4 | n |  | TRUE
117 | bus_LV_138-16_0_5_node_97 | 0.4 | n |  | TRUE
118 | bus_LV_138-16_0_5_node_100 | 0.4 | n |  | TRUE
119 | bus_LV_138-16_0_5_node_103 | 0.4 | n |  | TRUE
120 | bus_LV_138-16_0_5_node_105 | 0.4 | n |  | TRUE
121 | bus_LV_138-16_0_5_node_106 | 0.4 | n |  | TRUE
122 | bus_LV_138-16_0_5_node_107 | 0.4 | n |  | TRUE
123 | bus_LV_138-16_0_5_node_108 | 0.4 | n |  | TRUE
124 | bus_LV_138-16_0_5_node_124 | 0.4 | n |  | TRUE
125 | bus_LV_138-16_0_5_node_109 | 0.4 | n |  | TRUE
126 | bus_LV_138-16_0_5_node_123 | 0.4 | n |  | TRUE
127 | bus_LV_138-16_0_5_node_112 | 0.4 | n |  | TRUE
128 | bus_LV_138-16_0_5_node_113 | 0.4 | n |  | TRUE
129 | bus_LV_138-16_0_5_node_110 | 0.4 | n |  | TRUE
130 | bus_LV_138-16_0_5_node_111 | 0.4 | n |  | TRUE
131 | bus_LV_138-16_0_5_node_114 | 0.4 | n |  | TRUE
132 | bus_LV_138-16_0_5_node_115 | 0.4 | n |  | TRUE
133 | bus_LV_138-16_0_5_node_121 | 0.4 | n |  | TRUE
134 | bus_LV_138-16_0_5_node_117 | 0.4 | n |  | TRUE
135 | bus_LV_138-16_0_5_node_178 | 0.4 | n |  | TRUE
136 | bus_LV_138-16_0_5_node_175 | 0.4 | n |  | TRUE
137 | bus_LV_138-16_0_5_node_116 | 0.4 | n |  | TRUE
138 | bus_LV_138-16_0_5_node_192 | 0.4 | n |  | TRUE
139 | bus_LV_138-16_0_5_node_191 | 0.4 | n |  | TRUE
140 | bus_LV_138-16_0_5_node_153 | 0.4 | n |  | TRUE
141 | bus_LV_138-16_0_5_node_166 | 0.4 | n |  | TRUE
142 | bus_LV_138-16_0_5_node_176 | 0.4 | n |  | TRUE
143 | bus_LV_138-16_0_5_node_177 | 0.4 | n |  | TRUE
144 | bus_LV_138-16_0_5_node_122 | 0.4 | n |  | TRUE
145 | bus_LV_138-16_0_5_node_126 | 0.4 | n |  | TRUE
146 | bus_LV_138-16_0_5_node_128 | 0.4 | n |  | TRUE
147 | bus_LV_138-16_0_5_node_129 | 0.4 | n |  | TRUE
148 | bus_LV_138-16_0_5_node_131 | 0.4 | n |  | TRUE
149 | bus_LV_138-16_0_5_node_132 | 0.4 | n |  | TRUE
150 | bus_LV_138-16_0_5_node_133 | 0.4 | n |  | TRUE
151 | bus_LV_138-16_0_5_node_134 | 0.4 | n |  | TRUE
152 | bus_LV_138-16_0_5_node_136 | 0.4 | n |  | TRUE
153 | bus_LV_138-16_0_5_node_137 | 0.4 | n |  | TRUE
154 | bus_LV_138-16_0_5_node_138 | 0.4 | n |  | TRUE
155 | bus_LV_138-16_0_5_node_139 | 0.4 | n |  | TRUE
156 | bus_LV_138-16_0_5_node_140 | 0.4 | n |  | TRUE
157 | bus_LV_138-16_0_5_node_141 | 0.4 | n |  | TRUE
158 | bus_LV_138-16_0_5_node_142 | 0.4 | n |  | TRUE
159 | bus_LV_138-16_0_5_node_143 | 0.4 | n |  | TRUE
160 | bus_LV_138-16_0_5_node_144 | 0.4 | n |  | TRUE
161 | bus_LV_138-16_0_5_node_145 | 0.4 | n |  | TRUE
162 | bus_LV_138-16_0_5_node_146 | 0.4 | n |  | TRUE
163 | bus_LV_138-16_0_5_node_147 | 0.4 | n |  | TRUE
164 | bus_LV_138-16_0_5_node_148 | 0.4 | n |  | TRUE
165 | bus_LV_138-16_0_5_node_149 | 0.4 | n |  | TRUE
166 | bus_LV_138-16_0_5_node_150 | 0.4 | n |  | TRUE
167 | bus_LV_138-16_0_5_node_168 | 0.4 | n |  | TRUE
168 | bus_LV_138-16_0_5_node_164 | 0.4 | n |  | TRUE
169 | bus_LV_138-16_0_5_node_156 | 0.4 | n |  | TRUE
170 | bus_LV_138-16_0_5_node_158 | 0.4 | n |  | TRUE
171 | bus_LV_138-16_0_5_node_160 | 0.4 | n |  | TRUE
172 | bus_LV_138-16_0_5_node_214 | 0.4 | n |  | TRUE
173 | bus_LV_138-16_0_5_node_161 | 0.4 | n |  | TRUE
174 | bus_LV_138-16_0_5_node_174 | 0.4 | n |  | TRUE
175 | bus_LV_138-16_0_5_node_162 | 0.4 | n |  | TRUE
176 | bus_LV_138-16_0_5_node_163 | 0.4 | n |  | TRUE
177 | bus_LV_138-16_0_5_node_165 | 0.4 | n |  | TRUE
178 | bus_LV_138-16_0_5_node_167 | 0.4 | n |  | TRUE
179 | bus_LV_138-16_0_5_node_169 | 0.4 | n |  | TRUE
180 | bus_LV_138-16_0_5_node_170 | 0.4 | n |  | TRUE
181 | bus_LV_138-16_0_5_node_171 | 0.4 | n |  | TRUE
182 | bus_LV_138-16_0_5_node_172 | 0.4 | n |  | TRUE
183 | bus_LV_138-16_0_5_node_173 | 0.4 | n |  | TRUE
184 | bus_LV_138-16_0_5_node_189 | 0.4 | n |  | TRUE
185 | bus_LV_138-16_0_5_node_190 | 0.4 | n |  | TRUE
186 | bus_LV_138-16_0_5_node_180 | 0.4 | n |  | TRUE
187 | bus_LV_138-16_0_5_node_181 | 0.4 | n |  | TRUE
188 | bus_LV_138-16_0_5_node_187 | 0.4 | n |  | TRUE
189 | bus_LV_138-16_0_5_node_198 | 0.4 | n |  | TRUE
190 | bus_LV_138-16_0_5_node_188 | 0.4 | n |  | TRUE
191 | bus_LV_138-16_0_5_node_185 | 0.4 | n |  | TRUE
192 | bus_LV_138-16_0_5_node_195 | 0.4 | n |  | TRUE
193 | bus_LV_138-16_0_5_node_201 | 0.4 | n |  | TRUE
194 | bus_LV_138-16_0_5_node_202 | 0.4 | n |  | TRUE
195 | bus_LV_138-16_0_5_node_183 | 0.4 | n |  | TRUE
196 | bus_LV_138-16_0_5_node_184 | 0.4 | n |  | TRUE
197 | bus_LV_138-16_0_5_node_186 | 0.4 | n |  | TRUE
198 | bus_LV_138-16_0_5_node_208 | 0.4 | n |  | TRUE
199 | bus_LV_138-16_0_5_node_207 | 0.4 | n |  | TRUE
200 | bus_LV_138-16_0_5_node_199 | 0.4 | n |  | TRUE
201 | bus_LV_138-16_0_5_node_209 | 0.4 | n |  | TRUE
202 | bus_LV_138-16_0_5_node_206 | 0.4 | n |  | TRUE
203 | bus_LV_138-16_0_5_node_203 | 0.4 | n |  | TRUE
204 | bus_LV_138-16_0_5_node_204 | 0.4 | n |  | TRUE
205 | bus_LV_138-16_0_5_node_210 | 0.4 | n |  | TRUE
206 | bus_LV_138-16_0_5_node_211 | 0.4 | n |  | TRUE
207 | bus_LV_138-16_0_5_node_212 | 0.4 | n |  | TRUE
208 | bus_LV_138-16_0_5_node_213 | 0.4 | n |  | TRUE
209 | bus_LV_138-16_0_5_node_217 | 0.4 | n |  | TRUE
210 | bus_MV_222_0_node_180 | 20 | n |  | TRUE

## load
| name | bus | p_mw | q_mvar | const_z_percent | const_i_percent | sn_mva | scaling | in_service | type
0 | LV_138-16_0_5_load_0 | 0 | 0.0070833 | 0.0017752 | 0 | 0 |  | 1 | TRUE | wye
1 | LV_138-16_0_5_load_2 | 2 | 0.0052498 | 0.0013157 | 0 | 0 |  | 1 | TRUE | wye
2 | LV_138-16_0_5_load_7 | 4 | 0.0023728 | 0.00059469 | 0 | 0 |  | 1 | TRUE | wye
3 | LV_138-16_0_5_load_72 | 5 | 0.00096554 | 0.00024199 | 0 | 0 |  | 1 | TRUE | wye
4 | LV_138-16_0_5_load_5 | 6 | 0.0039045 | 0.00097857 | 0 | 0 |  | 1 | TRUE | wye
5 | LV_138-16_0_5_load_59 | 8 | 0.001658 | 0.00041554 | 0 | 0 |  | 1 | TRUE | wye
6 | LV_138-16_0_5_load_56 | 10 | 0.0041353 | 0.0010364 | 0 | 0 |  | 1 | TRUE | wye
7 | LV_138-16_0_5_load_69 | 11 | 0.000786 | 0.00019699 | 0 | 0 |  | 1 | TRUE | wye
8 | LV_138-16_0_5_load_70 | 13 | 0.0024444 | 0.00061263 | 0 | 0 |  | 1 | TRUE | wye
9 | LV_138-16_0_5_load_89 | 18 | 0.0030433 | 0.00076273 | 0 | 0 |  | 1 | TRUE | wye
10 | LV_138-16_0_5_load_85 | 19 | 0.0018031 | 0.0004519 | 0 | 0 |  | 1 | TRUE | wye
11 | LV_138-16_0_5_load_130 | 21 | 0.0020745 | 0.00051992 | 0 | 0 |  | 1 | TRUE | wye
12 | LV_138-16_0_5_load_127 | 23 | 0.0023802 | 0.00059654 | 0 | 0 |  | 1 | TRUE | wye
13 | LV_138-16_0_5_load_157 | 24 | 0.0018719 | 0.00046914 | 0 | 0 |  | 1 | TRUE | wye
14 | LV_138-16_0_5_load_154 | 25 | 0.0018754 | 0.00047003 | 0 | 0 |  | 1 | TRUE | wye
15 | LV_138-16_0_5_load_71 | 27 | 0.0060569 | 0.001518 | 0 | 0 |  | 1 | TRUE | wye
16 | LV_138-16_0_5_load_9 | 28 | 0.00049393 | 0.00012379 | 0 | 0 |  | 1 | TRUE | wye
17 | LV_138-16_0_5_load_10 | 29 | 0.0032095 | 0.00080439 | 0 | 0 |  | 1 | TRUE | wye
18 | LV_138-16_0_5_load_11 | 30 | 0.0017841 | 0.00044714 | 0 | 0 |  | 1 | TRUE | wye
19 | LV_138-16_0_5_load_14 | 33 | 0.0031111 | 0.00077973 | 0 | 0 |  | 1 | TRUE | wye
20 | LV_138-16_0_5_load_19 | 34 | 0.0012713 | 0.00031862 | 0 | 0 |  | 1 | TRUE | wye
21 | LV_138-16_0_5_load_18 | 35 | 0.0023505 | 0.00058908 | 0 | 0 |  | 1 | TRUE | wye
22 | LV_138-16_0_5_load_21 | 36 | 0.0011059 | 0.00027717 | 0 | 0 |  | 1 | TRUE | wye
23 | LV_138-16_0_5_load_16 | 37 | 0.0021415 | 0.00053672 | 0 | 0 |  | 1 | TRUE | wye
24 | LV_138-16_0_5_load_20 | 38 | 0.0011062 | 0.00027723 | 0 | 0 |  | 1 | TRUE | wye
25 | LV_138-16_0_5_load_81 | 39 | 0.0012338 | 0.00030921 | 0 | 0 |  | 1 | TRUE | wye
26 | LV_138-16_0_5_load_15 | 40 | 0.0015643 | 0.00039204 | 0 | 0 |  | 1 | TRUE | wye
27 | LV_138-16_0_5_load_26 | 43 | 0.0011063 | 0.00027727 | 0 | 0 |  | 1 | TRUE | wye
28 | LV_138-16_0_5_load_22 | 44 | 0.00289 | 0.00072431 | 0 | 0 |  | 1 | TRUE | wye
29 | LV_138-16_0_5_load_23 | 45 | 0.001106 | 0.00027719 | 0 | 0 |  | 1 | TRUE | wye
30 | LV_138-16_0_5_load_25 | 46 | 0.0011057 | 0.00027711 | 0 | 0 |  | 1 | TRUE | wye
31 | LV_138-16_0_5_load_27 | 47 | 0.00096453 | 0.00024173 | 0 | 0 |  | 1 | TRUE | wye
32 | LV_138-16_0_5_load_28 | 48 | 0.0012972 | 0.00032511 | 0 | 0 |  | 1 | TRUE | wye
33 | LV_138-16_0_5_load_29 | 49 | 0.0011639 | 0.00029169 | 0 | 0 |  | 1 | TRUE | wye
34 | LV_138-16_0_5_load_224 | 50 | 0.0011058 | 0.00027713 | 0 | 0 |  | 1 | TRUE | wye
35 | LV_138-16_0_5_load_30 | 51 | 0.0015181 | 0.00038048 | 0 | 0 |  | 1 | TRUE | wye
36 | LV_138-16_0_5_load_223 | 52 | 0.0012703 | 0.00031837 | 0 | 0 |  | 1 | TRUE | wye
37 | LV_138-16_0_5_load_31 | 53 | 0.0080655 | 0.0020214 | 0 | 0 |  | 1 | TRUE | wye
38 | LV_138-16_0_5_load_35 | 56 | 0.001494 | 0.00037443 | 0 | 0 |  | 1 | TRUE | wye
39 | LV_138-16_0_5_load_38 | 57 | 0.0016851 | 0.00042232 | 0 | 0 |  | 1 | TRUE | wye
40 | LV_138-16_0_5_load_39 | 58 | 0.0020447 | 0.00051245 | 0 | 0 |  | 1 | TRUE | wye
41 | LV_138-16_0_5_load_36 | 59 | 0.00083735 | 0.00020986 | 0 | 0 |  | 1 | TRUE | wye
42 | LV_138-16_0_5_load_37 | 61 | 0.00046452 | 0.00011642 | 0 | 0 |  | 1 | TRUE | wye
43 | LV_138-16_0_5_load_221 | 63 | 0.0011058 | 0.00027713 | 0 | 0 |  | 1 | TRUE | wye
44 | LV_138-16_0_5_load_215 | 64 | 0.0014921 | 0.00037396 | 0 | 0 |  | 1 | TRUE | wye
45 | LV_138-16_0_5_load_90 | 65 | 0.00026319 | 6.5962e-05 | 0 | 0 |  | 1 | TRUE | wye
46 | LV_138-16_0_5_load_91 | 66 | 0.00038389 | 9.6212e-05 | 0 | 0 |  | 1 | TRUE | wye
47 | LV_138-16_0_5_load_222 | 68 | 0.0011056 | 0.00027709 | 0 | 0 |  | 1 | TRUE | wye
48 | LV_138-16_0_5_load_216 | 69 | 0.0014935 | 0.0003743 | 0 | 0 |  | 1 | TRUE | wye
49 | LV_138-16_0_5_load_179 | 70 | 0.0014943 | 0.00037451 | 0 | 0 |  | 1 | TRUE | wye
50 | LV_138-16_0_5_load_92 | 72 | 0.0005165 | 0.00012945 | 0 | 0 |  | 1 | TRUE | wye
51 | LV_138-16_0_5_load_104 | 74 | 0.00054011 | 0.00013536 | 0 | 0 |  | 1 | TRUE | wye
52 | LV_138-16_0_5_load_102 | 75 | 0.0031915 | 0.00079988 | 0 | 0 |  | 1 | TRUE | wye
53 | LV_138-16_0_5_load_99 | 77 | 0.0038726 | 0.00097057 | 0 | 0 |  | 1 | TRUE | wye
54 | LV_138-16_0_5_load_96 | 78 | 0.00036797 | 9.2223e-05 | 0 | 0 |  | 1 | TRUE | wye
55 | LV_138-16_0_5_load_43 | 79 | 0.034335 | 0.0086052 | 0 | 0 |  | 1 | TRUE | wye
56 | LV_138-16_0_5_load_44 | 80 | 0.0050438 | 0.0012641 | 0 | 0 |  | 1 | TRUE | wye
57 | LV_138-16_0_5_load_46 | 81 | 0.0022312 | 0.00055919 | 0 | 0 |  | 1 | TRUE | wye
58 | LV_138-16_0_5_load_48 | 83 | 0.002205 | 0.00055262 | 0 | 0 |  | 1 | TRUE | wye
59 | LV_138-16_0_5_load_50 | 85 | 0.0045323 | 0.0011359 | 0 | 0 |  | 1 | TRUE | wye
60 | LV_138-16_0_5_load_51 | 86 | 0.013147 | 0.0032948 | 0 | 0 |  | 1 | TRUE | wye
61 | LV_138-16_0_5_load_52 | 87 | 0.0099483 | 0.0024933 | 0 | 0 |  | 1 | TRUE | wye
62 | LV_138-16_0_5_load_53 | 88 | 0.00082307 | 0.00020628 | 0 | 0 |  | 1 | TRUE | wye
63 | LV_138-16_0_5_load_54 | 89 | 0.00030997 | 7.7685e-05 | 0 | 0 |  | 1 | TRUE | wye
64 | LV_138-16_0_5_load_55 | 90 | 0.00043202 | 0.00010827 | 0 | 0 |  | 1 | TRUE | wye
65 | LV_138-16_0_5_load_58 | 91 | 0.00045688 | 0.0001145 | 0 | 0 |  | 1 | TRUE | wye
66 | LV_138-16_0_5_load_196 | 92 | 0.0011118 | 0.00027865 | 0 | 0 |  | 1 | TRUE | wye
67 | LV_138-16_0_5_load_193 | 94 | 0.0011136 | 0.0002791 | 0 | 0 |  | 1 | TRUE | wye
68 | LV_138-16_0_5_load_205 | 95 | 0.0011126 | 0.00027885 | 0 | 0 |  | 1 | TRUE | wye
69 | LV_138-16_0_5_load_200 | 96 | 0.0011131 | 0.00027898 | 0 | 0 |  | 1 | TRUE | wye
70 | LV_138-16_0_5_load_83 | 97 | 0.0050322 | 0.0012612 | 0 | 0 |  | 1 | TRUE | wye
71 | LV_138-16_0_5_load_152 | 98 | 0.0025147 | 0.00063024 | 0 | 0 |  | 1 | TRUE | wye
72 | LV_138-16_0_5_load_151 | 99 | 0.0025145 | 0.0006302 | 0 | 0 |  | 1 | TRUE | wye
73 | LV_138-16_0_5_load_135 | 100 | 0.002077 | 0.00052056 | 0 | 0 |  | 1 | TRUE | wye
74 | LV_138-16_0_5_load_125 | 101 | 0.0023809 | 0.0005967 | 0 | 0 |  | 1 | TRUE | wye
75 | LV_138-16_0_5_load_159 | 102 | 0.00041654 | 0.00010439 | 0 | 0 |  | 1 | TRUE | wye
76 | LV_138-16_0_5_load_155 | 103 | 0.0018743 | 0.00046973 | 0 | 0 |  | 1 | TRUE | wye
77 | LV_138-16_0_5_load_197 | 104 | 0.0011126 | 0.00027884 | 0 | 0 |  | 1 | TRUE | wye
78 | LV_138-16_0_5_load_77 | 105 | 0.0011069 | 0.00027742 | 0 | 0 |  | 1 | TRUE | wye
79 | LV_138-16_0_5_load_194 | 106 | 0.0012113 | 0.00030359 | 0 | 0 |  | 1 | TRUE | wye
80 | LV_138-16_0_5_load_75 | 107 | 0.0054052 | 0.0013547 | 0 | 0 |  | 1 | TRUE | wye
81 | LV_138-16_0_5_load_76 | 108 | 0.0013428 | 0.00033654 | 0 | 0 |  | 1 | TRUE | wye
82 | LV_138-16_0_5_load_78 | 109 | 0.0011064 | 0.00027729 | 0 | 0 |  | 1 | TRUE | wye
83 | LV_138-16_0_5_load_80 | 110 | 0.001107 | 0.00027744 | 0 | 0 |  | 1 | TRUE | wye
84 | LV_138-16_0_5_load_220 | 112 | 0.0014938 | 0.00037438 | 0 | 0 |  | 1 | TRUE | wye
85 | LV_138-16_0_5_load_218 | 113 | 0.0014941 | 0.00037447 | 0 | 0 |  | 1 | TRUE | wye
86 | LV_138-16_0_5_load_82 | 114 | 0.0078932 | 0.0019782 | 0 | 0 |  | 1 | TRUE | wye
87 | LV_138-16_0_5_load_84 | 115 | 0.0042106 | 0.0010553 | 0 | 0 |  | 1 | TRUE | wye
88 | LV_138-16_0_5_load_95 | 116 | 0.00063754 | 0.00015978 | 0 | 0 |  | 1 | TRUE | wye
89 | LV_138-16_0_5_load_97 | 117 | 0.00074888 | 0.00018769 | 0 | 0 |  | 1 | TRUE | wye
90 | LV_138-16_0_5_load_103 | 119 | 0.016265 | 0.0040763 | 0 | 0 |  | 1 | TRUE | wye
91 | LV_138-16_0_5_load_106 | 121 | 0.0003318 | 8.3157e-05 | 0 | 0 |  | 1 | TRUE | wye
92 | LV_138-16_0_5_load_108 | 123 | 0.00071607 | 0.00017946 | 0 | 0 |  | 1 | TRUE | wye
93 | LV_138-16_0_5_load_124 | 124 | 0.0077703 | 0.0019474 | 0 | 0 |  | 1 | TRUE | wye
94 | LV_138-16_0_5_load_109 | 125 | 0.00085395 | 0.00021402 | 0 | 0 |  | 1 | TRUE | wye
95 | LV_138-16_0_5_load_110 | 129 | 0.00081414 | 0.00020404 | 0 | 0 |  | 1 | TRUE | wye
96 | LV_138-16_0_5_load_111 | 130 | 0.00097457 | 0.00024425 | 0 | 0 |  | 1 | TRUE | wye
97 | LV_138-16_0_5_load_115 | 132 | 0.0015662 | 0.00039254 | 0 | 0 |  | 1 | TRUE | wye
98 | LV_138-16_0_5_load_121 | 133 | 0.00077958 | 0.00019538 | 0 | 0 |  | 1 | TRUE | wye
99 | LV_138-16_0_5_load_117 | 134 | 0.0030665 | 0.00076854 | 0 | 0 |  | 1 | TRUE | wye
100 | LV_138-16_0_5_load_116 | 137 | 0.0014352 | 0.0003597 | 0 | 0 |  | 1 | TRUE | wye
101 | LV_138-16_0_5_load_192 | 138 | 0.001094 | 0.00027418 | 0 | 0 |  | 1 | TRUE | wye
102 | LV_138-16_0_5_load_191 | 139 | 0.0015067 | 0.00037762 | 0 | 0 |  | 1 | TRUE | wye
103 | LV_138-16_0_5_load_153 | 140 | 0.00078007 | 0.0001955 | 0 | 0 |  | 1 | TRUE | wye
104 | LV_138-16_0_5_load_176 | 142 | 0.00078443 | 0.0001966 | 0 | 0 |  | 1 | TRUE | wye
105 | LV_138-16_0_5_load_122 | 144 | 0.0039756 | 0.00099639 | 0 | 0 |  | 1 | TRUE | wye
106 | LV_138-16_0_5_load_126 | 145 | 0.0020668 | 0.00051798 | 0 | 0 |  | 1 | TRUE | wye
107 | LV_138-16_0_5_load_128 | 146 | 0.0020697 | 0.00051872 | 0 | 0 |  | 1 | TRUE | wye
108 | LV_138-16_0_5_load_129 | 147 | 0.0020684 | 0.00051838 | 0 | 0 |  | 1 | TRUE | wye
109 | LV_138-16_0_5_load_131 | 148 | 0.0020666 | 0.00051793 | 0 | 0 |  | 1 | TRUE | wye
110 | LV_138-16_0_5_load_132 | 149 | 0.0018034 | 0.00045197 | 0 | 0 |  | 1 | TRUE | wye
111 | LV_138-16_0_5_load_133 | 150 | 0.0020683 | 0.00051837 | 0 | 0 |  | 1 | TRUE | wye
112 | LV_138-16_0_5_load_134 | 151 | 0.0018024 | 0.00045172 | 0 | 0 |  | 1 | TRUE | wye
113 | LV_138-16_0_5_load_136 | 152 | 0.0018015 | 0.00045151 | 0 | 0 |  | 1 | TRUE | wye
114 | LV_138-16_0_5_load_137 | 153 | 0.0018039 | 0.0004521 | 0 | 0 |  | 1 | TRUE | wye
115 | LV_138-16_0_5_load_138 | 154 | 0.0018018 | 0.00045158 | 0 | 0 |  | 1 | TRUE | wye
116 | LV_138-16_0_5_load_139 | 155 | 0.002483 | 0.00062231 | 0 | 0 |  | 1 | TRUE | wye
117 | LV_138-16_0_5_load_140 | 156 | 0.0025143 | 0.00063013 | 0 | 0 |  | 1 | TRUE | wye
118 | LV_138-16_0_5_load_141 | 157 | 0.0024835 | 0.00062242 | 0 | 0 |  | 1 | TRUE | wye
119 | LV_138-16_0_5_load_142 | 158 | 0.0018041 | 0.00045215 | 0 | 0 |  | 1 | TRUE | wye
120 | LV_138-16_0_5_load_143 | 159 | 0.0025143 | 0.00063014 | 0 | 0 |  | 1 | TRUE | wye
121 | LV_138-16_0_5_load_144 | 160 | 0.002515 | 0.00063031 | 0 | 0 |  | 1 | TRUE | wye
122 | LV_138-16_0_5_load_146 | 162 | 0.0025129 | 0.00062979 | 0 | 0 |  | 1 | TRUE | wye
123 | LV_138-16_0_5_load_147 | 163 | 0.0018039 | 0.00045209 | 0 | 0 |  | 1 | TRUE | wye
124 | LV_138-16_0_5_load_148 | 164 | 0.0020741 | 0.00051982 | 0 | 0 |  | 1 | TRUE | wye
125 | LV_138-16_0_5_load_149 | 165 | 0.0018019 | 0.00045161 | 0 | 0 |  | 1 | TRUE | wye
126 | LV_138-16_0_5_load_150 | 166 | 0.002515 | 0.00063033 | 0 | 0 |  | 1 | TRUE | wye
127 | LV_138-16_0_5_load_168 | 167 | 0.00077945 | 0.00019535 | 0 | 0 |  | 1 | TRUE | wye
128 | LV_138-16_0_5_load_164 | 168 | 0.00078095 | 0.00019573 | 0 | 0 |  | 1 | TRUE | wye
129 | LV_138-16_0_5_load_156 | 169 | 0.0018749 | 0.0004699 | 0 | 0 |  | 1 | TRUE | wye
130 | LV_138-16_0_5_load_158 | 170 | 0.0018746 | 0.00046983 | 0 | 0 |  | 1 | TRUE | wye
131 | LV_138-16_0_5_load_160 | 171 | 0.0018739 | 0.00046964 | 0 | 0 |  | 1 | TRUE | wye
132 | LV_138-16_0_5_load_214 | 172 | 0.00041677 | 0.00010445 | 0 | 0 |  | 1 | TRUE | wye
133 | LV_138-16_0_5_load_161 | 173 | 0.0018743 | 0.00046974 | 0 | 0 |  | 1 | TRUE | wye
134 | LV_138-16_0_5_load_174 | 174 | 0.00041683 | 0.00010447 | 0 | 0 |  | 1 | TRUE | wye
135 | LV_138-16_0_5_load_162 | 175 | 0.0018755 | 0.00047004 | 0 | 0 |  | 1 | TRUE | wye
136 | LV_138-16_0_5_load_163 | 176 | 0.00077999 | 0.00019548 | 0 | 0 |  | 1 | TRUE | wye
137 | LV_138-16_0_5_load_165 | 177 | 0.0015594 | 0.00039083 | 0 | 0 |  | 1 | TRUE | wye
138 | LV_138-16_0_5_load_167 | 178 | 0.00077969 | 0.00019541 | 0 | 0 |  | 1 | TRUE | wye
139 | LV_138-16_0_5_load_169 | 179 | 0.00078085 | 0.0001957 | 0 | 0 |  | 1 | TRUE | wye
140 | LV_138-16_0_5_load_171 | 181 | 0.0012044 | 0.00030185 | 0 | 0 |  | 1 | TRUE | wye
141 | LV_138-16_0_5_load_172 | 182 | 0.0024433 | 0.00061235 | 0 | 0 |  | 1 | TRUE | wye
142 | LV_138-16_0_5_load_173 | 183 | 0.0012019 | 0.00030124 | 0 | 0 |  | 1 | TRUE | wye
143 | LV_138-16_0_5_load_189 | 184 | 0.0012033 | 0.00030158 | 0 | 0 |  | 1 | TRUE | wye
144 | LV_138-16_0_5_load_190 | 185 | 0.0012041 | 0.00030178 | 0 | 0 |  | 1 | TRUE | wye
145 | LV_138-16_0_5_load_180 | 186 | 0.00078553 | 0.00019687 | 0 | 0 |  | 1 | TRUE | wye
146 | LV_138-16_0_5_load_181 | 187 | 0.0012026 | 0.0003014 | 0 | 0 |  | 1 | TRUE | wye
147 | LV_138-16_0_5_load_187 | 188 | 0.00078553 | 0.00019687 | 0 | 0 |  | 1 | TRUE | wye
148 | LV_138-16_0_5_load_188 | 190 | 0.0015076 | 0.00037783 | 0 | 0 |  | 1 | TRUE | wye
149 | LV_138-16_0_5_load_185 | 191 | 0.00078553 | 0.00019687 | 0 | 0 |  | 1 | TRUE | wye
150 | LV_138-16_0_5_load_195 | 192 | 0.0012107 | 0.00030344 | 0 | 0 |  | 1 | TRUE | wye
151 | LV_138-16_0_5_load_201 | 193 | 0.0010944 | 0.00027428 | 0 | 0 |  | 1 | TRUE | wye
152 | LV_138-16_0_5_load_202 | 194 | 0.0010946 | 0.00027433 | 0 | 0 |  | 1 | TRUE | wye
153 | LV_138-16_0_5_load_183 | 195 | 0.000785 | 0.00019674 | 0 | 0 |  | 1 | TRUE | wye
154 | LV_138-16_0_5_load_184 | 196 | 0.0012099 | 0.00030322 | 0 | 0 |  | 1 | TRUE | wye
155 | LV_138-16_0_5_load_186 | 197 | 0.0012118 | 0.00030371 | 0 | 0 |  | 1 | TRUE | wye
156 | LV_138-16_0_5_load_208 | 198 | 0.0012105 | 0.00030339 | 0 | 0 |  | 1 | TRUE | wye
157 | LV_138-16_0_5_load_207 | 199 | 0.0012111 | 0.00030353 | 0 | 0 |  | 1 | TRUE | wye
158 | LV_138-16_0_5_load_199 | 200 | 0.0011131 | 0.00027897 | 0 | 0 |  | 1 | TRUE | wye
159 | LV_138-16_0_5_load_209 | 201 | 0.0014937 | 0.00037435 | 0 | 0 |  | 1 | TRUE | wye
160 | LV_138-16_0_5_load_206 | 202 | 0.0010928 | 0.00027389 | 0 | 0 |  | 1 | TRUE | wye
161 | LV_138-16_0_5_load_203 | 203 | 0.0010934 | 0.00027404 | 0 | 0 |  | 1 | TRUE | wye
162 | LV_138-16_0_5_load_204 | 204 | 0.0010945 | 0.0002743 | 0 | 0 |  | 1 | TRUE | wye
163 | LV_138-16_0_5_load_210 | 205 | 0.0012123 | 0.00030383 | 0 | 0 |  | 1 | TRUE | wye
164 | LV_138-16_0_5_load_211 | 206 | 0.0014924 | 0.00037404 | 0 | 0 |  | 1 | TRUE | wye
165 | LV_138-16_0_5_load_212 | 207 | 0.0044791 | 0.0011226 | 0 | 0 |  | 1 | TRUE | wye
166 | LV_138-16_0_5_load_213 | 208 | 0.0014937 | 0.00037436 | 0 | 0 |  | 1 | TRUE | wye
167 | LV_138-16_0_5_load_217 | 209 | 0.0014929 | 0.00037415 | 0 | 0 |  | 1 | TRUE | wye

## ext_grid
| name | bus | vm_pu | va_degree | slack_weight | in_service
0 |  | 180 | 1 | 0 | 1 | TRUE

## line
| name | std_type | from_bus | to_bus | length_km | r_ohm_per_km | x_ohm_per_km | c_nf_per_km | g_us_per_km | max_i_ka | df | parallel | type | in_service
0 | LV_138-16_0_5_line_0 |  | 0 | 1 | 0.12844 | 0.125 | 0.08 | 261 | 0 | 0.364 | 1 | 1 | cs | TRUE
1 | LV_138-16_0_5_line_1 |  | 1 | 2 | 0.025592 | 0.125 | 0.08 | 261 | 0 | 0.364 | 1 | 1 | cs | TRUE
2 | LV_138-16_0_5_line_2 |  | 1 | 3 | 0.012397 | 0.125 | 0.08 | 261 | 0 | 0.364 | 1 | 1 | cs | TRUE
3 | LV_138-16_0_5_line_3 |  | 3 | 4 | 0.17277 | 0.125 | 0.08 | 261 | 0 | 0.364 | 1 | 1 | cs | TRUE
4 | LV_138-16_0_5_line_4 |  | 4 | 5 | 0.014043 | 0.125 | 0.08 | 261 | 0 | 0.364 | 1 | 1 | cs | TRUE
5 | LV_138-16_0_5_line_5 |  | 5 | 27 | 0.0063309 | 0.125 | 0.08 | 261 | 0 | 0.364 | 1 | 1 | cs | TRUE
6 | LV_138-16_0_5_line_6 |  | 6 | 7 | 0.027412 | 0.125 | 0.08 | 261 | 0 | 0.364 | 1 | 1 | cs | TRUE
7 | LV_138-16_0_5_line_7 |  | 7 | 8 | 0.015827 | 0.125 | 0.08 | 261 | 0 | 0.364 | 1 | 1 | cs | TRUE
8 | LV_138-16_0_5_line_8 |  | 7 | 9 | 0.050158 | 0.125 | 0.08 | 261 | 0 | 0.364 | 1 | 4 | cs | TRUE
9 | LV_138-16_0_5_line_9 |  | 7 | 10 | 0.035002 | 0.125 | 0.08 | 261 | 0 | 0.364 | 1 | 4 | cs | TRUE
10 | LV_138-16_0_5_line_10 |  | 8 | 11 | 0.031373 | 0.125 | 0.08 | 261 | 0 | 0.364 | 1 | 1 | cs | TRUE
11 | LV_138-16_0_5_line_11 |  | 9 | 12 | 0.03623 | 0.125 | 0.08 | 261 | 0 | 0.364 | 1 | 4 | cs | TRUE
12 | LV_138-16_0_5_line_12 |  | 9 | 13 | 0.024235 | 0.125 | 0.08 | 261 | 0 | 0.364 | 1 | 1 | cs | TRUE
13 | LV_138-16_0_5_line_13 |  | 10 | 26 | 0.019848 | 0.125 | 0.08 | 261 | 0 | 0.364 | 1 | 4 | cs | TRUE
14 | LV_138-16_0_5_line_14 |  | 11 | 14 | 0.0051857 | 0.125 | 0.08 | 261 | 0 | 0.364 | 1 | 1 | cs | TRUE
15 | LV_138-16_0_5_line_15 |  | 12 | 92 | 0.026352 | 0.125 | 0.08 | 261 | 0 | 0.364 | 1 | 1 | cs | TRUE
16 | LV_138-16_0_5_line_16 |  | 12 | 93 | 0.021245 | 0.125 | 0.08 | 261 | 0 | 0.364 | 1 | 4 | cs | TRUE
17 | LV_138-16_0_5_line_17 |  | 12 | 94 | 0.023124 | 0.125 | 0.08 | 261 | 0 | 0.364 | 1 | 1 | cs | TRUE
18 | LV_138-16_0_5_line_18 |  | 13 | 27 | 0.019819 | 0.125 | 0.08 | 261 | 0 | 0.364 | 1 | 1 | cs | TRUE
19 | LV_138-16_0_5_line_19 |  | 14 | 15 | 0.037032 | 0.125 | 0.08 | 261 | 0 | 0.364 | 1 | 1 | cs | TRUE
20 | LV_138-16_0_5_line_20 |  | 15 | 16 | 0.031161 | 0.125 | 0.08 | 261 | 0 | 0.364 | 1 | 1 | cs | TRUE
21 | LV_138-16_0_5_line_21 |  | 16 | 17 | 0.006469 | 0.125 | 0.08 | 261 | 0 | 0.364 | 1 | 1 | cs | TRUE
22 | LV_138-16_0_5_line_22 |  | 16 | 18 | 0.072479 | 0.125 | 0.08 | 261 | 0 | 0.364 | 1 | 1 | cs | TRUE
23 | LV_138-16_0_5_line_23 |  | 17 | 19 | 0.090254 | 0.125 | 0.08 | 261 | 0 | 0.364 | 1 | 1 | cs | TRUE
24 | LV_138-16_0_5_line_24 |  | 19 | 97 | 0.11518 | 0.125 | 0.08 | 261 | 0 | 0.364 | 1 | 1 | cs | TRUE
25 | LV_138-16_0_5_line_25 |  | 20 | 21 | 0.015345 | 0.125 | 0.08 | 261 | 0 | 0.364 | 1 | 1 | cs | TRUE
26 | LV_138-16_0_5_line_26 |  | 20 | 22 | 0.049662 | 0.125 | 0.08 | 261 | 0 | 0.364 | 1 | 1 | cs | TRUE
27 | LV_138-16_0_5_line_27 |  | 20 | 23 | 0.010604 | 0.125 | 0.08 | 261 | 0 | 0.364 | 1 | 1 | cs | TRUE
28 | LV_138-16_0_5_line_28 |  | 21 | 100 | 0.0084435 | 0.125 | 0.08 | 261 | 0 | 0.364 | 1 | 1 | cs | TRUE
29 | LV_138-16_0_5_line_29 |  | 22 | 24 | 0.011177 | 0.125 | 0.08 | 261 | 0 | 0.364 | 1 | 1 | cs | TRUE
30 | LV_138-16_0_5_line_30 |  | 22 | 25 | 0.013728 | 0.125 | 0.08 | 261 | 0 | 0.364 | 1 | 1 | cs | TRUE
31 | LV_138-16_0_5_line_31 |  | 23 | 101 | 0.00073663 | 0.125 | 0.08 | 261 | 0 | 0.364 | 1 | 1 | cs | TRUE
32 | LV_138-16_0_5_line_32 |  | 24 | 102 | 0.0064121 | 0.125 | 0.08 | 261 | 0 | 0.364 | 1 | 1 | cs | TRUE
33 | LV_138-16_0_5_line_33 |  | 25 | 103 | 0.0060002 | 0.125 | 0.08 | 261 | 0 | 0.364 | 1 | 1 | cs | TRUE
34 | LV_138-16_0_5_line_34 |  | 26 | 91 | 0.02442 | 0.125 | 0.08 | 261 | 0 | 0.364 | 1 | 1 | cs | TRUE
35 | LV_138-16_0_5_line_35 |  | 26 | 90 | 0.021208 | 0.125 | 0.08 | 261 | 0 | 0.364 | 1 | 4 | cs | TRUE
36 | LV_138-16_0_5_line_36 |  | 28 | 29 | 0.047537 | 0.125 | 0.08 | 261 | 0 | 0.364 | 1 | 1 | cs | TRUE
37 | LV_138-16_0_5_line_37 |  | 29 | 30 | 0.044231 | 0.125 | 0.08 | 261 | 0 | 0.364 | 1 | 1 | cs | TRUE
38 | LV_138-16_0_5_line_38 |  | 30 | 31 | 0.043926 | 0.125 | 0.08 | 261 | 0 | 0.364 | 1 | 1 | cs | TRUE
39 | LV_138-16_0_5_line_39 |  | 31 | 32 | 0.011666 | 0.125 | 0.08 | 261 | 0 | 0.364 | 1 | 1 | cs | TRUE
40 | LV_138-16_0_5_line_40 |  | 31 | 33 | 0.0036077 | 0.125 | 0.08 | 261 | 0 | 0.364 | 1 | 1 | cs | TRUE
41 | LV_138-16_0_5_line_41 |  | 32 | 34 | 0.018947 | 0.125 | 0.08 | 261 | 0 | 0.364 | 1 | 1 | cs | TRUE
42 | LV_138-16_0_5_line_42 |  | 32 | 35 | 0.030903 | 0.125 | 0.08 | 261 | 0 | 0.364 | 1 | 1 | cs | TRUE
43 | LV_138-16_0_5_line_43 |  | 34 | 36 | 0.0066268 | 0.125 | 0.08 | 261 | 0 | 0.364 | 1 | 1 | cs | TRUE
44 | LV_138-16_0_5_line_44 |  | 35 | 37 | 0.01811 | 0.125 | 0.08 | 261 | 0 | 0.364 | 1 | 1 | cs | TRUE
45 | LV_138-16_0_5_line_45 |  | 36 | 41 | 0.0025236 | 0.125 | 0.08 | 261 | 0 | 0.364 | 1 | 1 | cs | TRUE
46 | LV_138-16_0_5_line_46 |  | 37 | 40 | 0.013349 | 0.125 | 0.08 | 261 | 0 | 0.364 | 1 | 1 | cs | TRUE
47 | LV_138-16_0_5_line_47 |  | 38 | 39 | 0.0059039 | 0.125 | 0.08 | 261 | 0 | 0.364 | 1 | 1 | cs | TRUE
48 | LV_138-16_0_5_line_48 |  | 39 | 42 | 0.038642 | 0.125 | 0.08 | 261 | 0 | 0.364 | 1 | 1 | cs | TRUE
49 | LV_138-16_0_5_line_49 |  | 41 | 43 | 0.0030694 | 0.125 | 0.08 | 261 | 0 | 0.364 | 1 | 1 | cs | TRUE
50 | LV_138-16_0_5_line_50 |  | 41 | 44 | 0.036871 | 0.125 | 0.08 | 261 | 0 | 0.364 | 1 | 1 | cs | TRUE
51 | LV_138-16_0_5_line_51 |  | 42 | 93 | 0.002644 | 0.125 | 0.08 | 261 | 0 | 0.364 | 1 | 1 | cs | TRUE
52 | LV_138-16_0_5_line_52 |  | 43 | 48 | 0.0067974 | 0.125 | 0.08 | 261 | 0 | 0.364 | 1 | 1 | cs | TRUE
53 | LV_138-16_0_5_line_53 |  | 44 | 45 | 0.0034678 | 0.125 | 0.08 | 261 | 0 | 0.364 | 1 | 1 | cs | TRUE
54 | LV_138-16_0_5_line_54 |  | 45 | 46 | 0.0050847 | 0.125 | 0.08 | 261 | 0 | 0.364 | 1 | 1 | cs | TRUE
55 | LV_138-16_0_5_line_55 |  | 46 | 47 | 0.012317 | 0.125 | 0.08 | 261 | 0 | 0.364 | 1 | 1 | cs | TRUE
56 | LV_138-16_0_5_line_56 |  | 47 | 49 | 0.0085575 | 0.125 | 0.08 | 261 | 0 | 0.364 | 1 | 1 | cs | TRUE
57 | LV_138-16_0_5_line_57 |  | 48 | 50 | 0.022141 | 0.125 | 0.08 | 261 | 0 | 0.364 | 1 | 1 | cs | TRUE
58 | LV_138-16_0_5_line_58 |  | 49 | 51 | 0.0016918 | 0.125 | 0.08 | 261 | 0 | 0.364 | 1 | 1 | cs | TRUE
59 | LV_138-16_0_5_line_59 |  | 50 | 52 | 0.00023112 | 0.125 | 0.08 | 261 | 0 | 0.364 | 1 | 1 | cs | TRUE
60 | LV_138-16_0_5_line_60 |  | 52 | 68 | 0.0077069 | 0.125 | 0.08 | 261 | 0 | 0.364 | 1 | 1 | cs | TRUE
61 | LV_138-16_0_5_line_61 |  | 53 | 54 | 0.018011 | 0.125 | 0.08 | 261 | 0 | 0.364 | 1 | 1 | cs | TRUE
62 | LV_138-16_0_5_line_62 |  | 54 | 55 | 0.005207 | 0.125 | 0.08 | 261 | 0 | 0.364 | 1 | 1 | cs | TRUE
63 | LV_138-16_0_5_line_63 |  | 54 | 56 | 0.014181 | 0.125 | 0.08 | 261 | 0 | 0.364 | 1 | 1 | cs | TRUE
64 | LV_138-16_0_5_line_64 |  | 55 | 57 | 0.027995 | 0.125 | 0.08 | 261 | 0 | 0.364 | 1 | 1 | cs | TRUE
65 | LV_138-16_0_5_line_65 |  | 55 | 58 | 0.018505 | 0.125 | 0.08 | 261 | 0 | 0.364 | 1 | 1 | cs | TRUE
66 | LV_138-16_0_5_line_66 |  | 57 | 63 | 0.0060689 | 0.125 | 0.08 | 261 | 0 | 0.364 | 1 | 1 | cs | TRUE
67 | LV_138-16_0_5_line_67 |  | 58 | 64 | 0.00027073 | 0.125 | 0.08 | 261 | 0 | 0.364 | 1 | 1 | cs | TRUE
68 | LV_138-16_0_5_line_68 |  | 59 | 60 | 0.073212 | 0.125 | 0.08 | 261 | 0 | 0.364 | 1 | 1 | cs | TRUE
69 | LV_138-16_0_5_line_69 |  | 60 | 65 | 0.012965 | 0.125 | 0.08 | 261 | 0 | 0.364 | 1 | 1 | cs | TRUE
70 | LV_138-16_0_5_line_70 |  | 60 | 66 | 0.0031289 | 0.125 | 0.08 | 261 | 0 | 0.364 | 1 | 1 | cs | TRUE
71 | LV_138-16_0_5_line_71 |  | 61 | 62 | 0.014337 | 0.125 | 0.08 | 261 | 0 | 0.364 | 1 | 1 | cs | TRUE
72 | LV_138-16_0_5_line_72 |  | 62 | 67 | 0.019402 | 0.125 | 0.08 | 261 | 0 | 0.364 | 1 | 1 | cs | TRUE
73 | LV_138-16_0_5_line_73 |  | 63 | 68 | 0.0060657 | 0.125 | 0.08 | 261 | 0 | 0.364 | 1 | 1 | cs | TRUE
74 | LV_138-16_0_5_line_74 |  | 64 | 69 | 0.0055118 | 0.125 | 0.08 | 261 | 0 | 0.364 | 1 | 1 | cs | TRUE
75 | LV_138-16_0_5_line_75 |  | 65 | 72 | 0.18324 | 0.125 | 0.08 | 261 | 0 | 0.364 | 1 | 1 | cs | TRUE
76 | LV_138-16_0_5_line_76 |  | 66 | 73 | 0.0076277 | 0.125 | 0.08 | 261 | 0 | 0.364 | 1 | 1 | cs | TRUE
77 | LV_138-16_0_5_line_77 |  | 67 | 74 | 0.065159 | 0.125 | 0.08 | 261 | 0 | 0.364 | 1 | 1 | cs | TRUE
78 | LV_138-16_0_5_line_78 |  | 67 | 75 | 0.028759 | 0.125 | 0.08 | 261 | 0 | 0.364 | 1 | 1 | cs | TRUE
79 | LV_138-16_0_5_line_79 |  | 69 | 209 | 0.0057871 | 0.125 | 0.08 | 261 | 0 | 0.364 | 1 | 1 | cs | TRUE
80 | LV_138-16_0_5_line_80 |  | 70 | 71 | 0.025969 | 0.125 | 0.08 | 261 | 0 | 0.364 | 1 | 1 | cs | TRUE
81 | LV_138-16_0_5_line_81 |  | 71 | 135 | 0.029987 | 0.125 | 0.08 | 261 | 0 | 0.364 | 1 | 1 | cs | TRUE
82 | LV_138-16_0_5_line_82 |  | 73 | 116 | 0.02299 | 0.125 | 0.08 | 261 | 0 | 0.364 | 1 | 1 | cs | TRUE
83 | LV_138-16_0_5_line_83 |  | 73 | 78 | 0.067143 | 0.125 | 0.08 | 261 | 0 | 0.364 | 1 | 1 | cs | TRUE
84 | LV_138-16_0_5_line_84 |  | 74 | 121 | 0.012854 | 0.125 | 0.08 | 261 | 0 | 0.364 | 1 | 1 | cs | TRUE
85 | LV_138-16_0_5_line_85 |  | 75 | 118 | 0.028222 | 0.125 | 0.08 | 261 | 0 | 0.364 | 1 | 1 | cs | TRUE
86 | LV_138-16_0_5_line_86 |  | 76 | 77 | 0.027582 | 0.125 | 0.08 | 261 | 0 | 0.364 | 1 | 1 | cs | TRUE
87 | LV_138-16_0_5_line_87 |  | 76 | 78 | 0.08517 | 0.125 | 0.08 | 261 | 0 | 0.364 | 1 | 1 | cs | TRUE
88 | LV_138-16_0_5_line_88 |  | 77 | 118 | 0.017934 | 0.125 | 0.08 | 261 | 0 | 0.364 | 1 | 1 | cs | TRUE
89 | LV_138-16_0_5_line_89 |  | 79 | 80 | 0.0030822 | 0.125 | 0.08 | 261 | 0 | 0.364 | 1 | 1 | cs | TRUE
90 | LV_138-16_0_5_line_90 |  | 80 | 81 | 0.017359 | 0.125 | 0.08 | 261 | 0 | 0.364 | 1 | 1 | cs | TRUE
91 | LV_138-16_0_5_line_91 |  | 81 | 82 | 0.0257 | 0.125 | 0.08 | 261 | 0 | 0.364 | 1 | 1 | cs | TRUE
92 | LV_138-16_0_5_line_92 |  | 82 | 83 | 0.050126 | 0.125 | 0.08 | 261 | 0 | 0.364 | 1 | 1 | cs | TRUE
93 | LV_138-16_0_5_line_93 |  | 83 | 84 | 0.0018491 | 0.125 | 0.08 | 261 | 0 | 0.364 | 1 | 1 | cs | TRUE
94 | LV_138-16_0_5_line_94 |  | 84 | 85 | 0.0098102 | 0.125 | 0.08 | 261 | 0 | 0.364 | 1 | 1 | cs | TRUE
95 | LV_138-16_0_5_line_95 |  | 85 | 86 | 0.11734 | 0.125 | 0.08 | 261 | 0 | 0.364 | 1 | 2 | cs | TRUE
96 | LV_138-16_0_5_line_96 |  | 86 | 87 | 0.0044101 | 0.125 | 0.08 | 261 | 0 | 0.364 | 1 | 4 | cs | TRUE
97 | LV_138-16_0_5_line_97 |  | 87 | 88 | 0.07417 | 0.125 | 0.08 | 261 | 0 | 0.364 | 1 | 4 | cs | TRUE
98 | LV_138-16_0_5_line_98 |  | 88 | 89 | 0.015322 | 0.125 | 0.08 | 261 | 0 | 0.364 | 1 | 4 | cs | TRUE
99 | LV_138-16_0_5_line_99 |  | 89 | 90 | 0.0087883 | 0.125 | 0.08 | 261 | 0 | 0.364 | 1 | 4 | cs | TRUE
100 | LV_138-16_0_5_line_100 |  | 92 | 104 | 0.0059182 | 0.125 | 0.08 | 261 | 0 | 0.364 | 1 | 1 | cs | TRUE
101 | LV_138-16_0_5_line_101 |  | 93 | 105 | 0.026452 | 0.125 | 0.08 | 261 | 0 | 0.364 | 1 | 4 | cs | TRUE
102 | LV_138-16_0_5_line_102 |  | 94 | 106 | 0.0043095 | 0.125 | 0.08 | 261 | 0 | 0.364 | 1 | 1 | cs | TRUE
103 | LV_138-16_0_5_line_103 |  | 95 | 96 | 0.010488 | 0.125 | 0.08 | 261 | 0 | 0.364 | 1 | 1 | cs | TRUE
104 | LV_138-16_0_5_line_104 |  | 96 | 200 | 0.0059217 | 0.125 | 0.08 | 261 | 0 | 0.364 | 1 | 1 | cs | TRUE
105 | LV_138-16_0_5_line_105 |  | 97 | 114 | 9.103e-06 | 0.125 | 0.08 | 261 | 0 | 0.364 | 1 | 1 | cs | TRUE
106 | LV_138-16_0_5_line_106 |  | 98 | 99 | 0.0083675 | 0.125 | 0.08 | 261 | 0 | 0.364 | 1 | 1 | cs | TRUE
107 | LV_138-16_0_5_line_107 |  | 99 | 166 | 0.0083737 | 0.125 | 0.08 | 261 | 0 | 0.364 | 1 | 1 | cs | TRUE
108 | LV_138-16_0_5_line_108 |  | 101 | 145 | 0.033662 | 0.125 | 0.08 | 261 | 0 | 0.364 | 1 | 1 | cs | TRUE
109 | LV_138-16_0_5_line_109 |  | 102 | 172 | 0.0068623 | 0.125 | 0.08 | 261 | 0 | 0.364 | 1 | 1 | cs | TRUE
110 | LV_138-16_0_5_line_110 |  | 103 | 169 | 0.0057101 | 0.125 | 0.08 | 261 | 0 | 0.364 | 1 | 1 | cs | TRUE
111 | LV_138-16_0_5_line_111 |  | 104 | 200 | 0.0058621 | 0.125 | 0.08 | 261 | 0 | 0.364 | 1 | 1 | cs | TRUE
112 | LV_138-16_0_5_line_112 |  | 105 | 107 | 0.0022885 | 0.125 | 0.08 | 261 | 0 | 0.364 | 1 | 4 | cs | TRUE
113 | LV_138-16_0_5_line_113 |  | 106 | 192 | 0.0058483 | 0.125 | 0.08 | 261 | 0 | 0.364 | 1 | 1 | cs | TRUE
114 | LV_138-16_0_5_line_114 |  | 107 | 108 | 0.0024355 | 0.125 | 0.08 | 261 | 0 | 0.364 | 1 | 4 | cs | TRUE
115 | LV_138-16_0_5_line_115 |  | 108 | 109 | 0.0097922 | 0.125 | 0.08 | 261 | 0 | 0.364 | 1 | 4 | cs | TRUE
116 | LV_138-16_0_5_line_116 |  | 109 | 110 | 0.0060778 | 0.125 | 0.08 | 261 | 0 | 0.364 | 1 | 4 | cs | TRUE
117 | LV_138-16_0_5_line_117 |  | 110 | 111 | 0.002866 | 0.125 | 0.08 | 261 | 0 | 0.364 | 1 | 4 | cs | TRUE
118 | LV_138-16_0_5_line_118 |  | 111 | 112 | 0.0093185 | 0.125 | 0.08 | 261 | 0 | 0.364 | 1 | 4 | cs | TRUE
119 | LV_138-16_0_5_line_119 |  | 111 | 113 | 0.014348 | 0.125 | 0.08 | 261 | 0 | 0.364 | 1 | 1 | cs | TRUE
120 | LV_138-16_0_5_line_120 |  | 112 | 208 | 0.00087981 | 0.125 | 0.08 | 261 | 0 | 0.364 | 1 | 4 | cs | TRUE
121 | LV_138-16_0_5_line_121 |  | 113 | 209 | 0.0059013 | 0.125 | 0.08 | 261 | 0 | 0.364 | 1 | 1 | cs | TRUE
122 | LV_138-16_0_5_line_122 |  | 114 | 115 | 0.024418 | 0.125 | 0.08 | 261 | 0 | 0.364 | 1 | 1 | cs | TRUE
123 | LV_138-16_0_5_line_123 |  | 116 | 117 | 0.050291 | 0.125 | 0.08 | 261 | 0 | 0.364 | 1 | 1 | cs | TRUE
124 | LV_138-16_0_5_line_124 |  | 118 | 119 | 0.016764 | 0.125 | 0.08 | 261 | 0 | 0.364 | 1 | 1 | cs | TRUE
125 | LV_138-16_0_5_line_125 |  | 119 | 120 | 0.039784 | 0.125 | 0.08 | 261 | 0 | 0.364 | 1 | 1 | cs | TRUE
126 | LV_138-16_0_5_line_126 |  | 120 | 122 | 0.13754 | 0.125 | 0.08 | 261 | 0 | 0.364 | 1 | 1 | cs | TRUE
127 | LV_138-16_0_5_line_127 |  | 121 | 123 | 0.022662 | 0.125 | 0.08 | 261 | 0 | 0.364 | 1 | 1 | cs | TRUE
128 | LV_138-16_0_5_line_128 |  | 122 | 124 | 0.037691 | 0.125 | 0.08 | 261 | 0 | 0.364 | 1 | 1 | cs | TRUE
129 | LV_138-16_0_5_line_129 |  | 123 | 125 | 0.01911 | 0.125 | 0.08 | 261 | 0 | 0.364 | 1 | 1 | cs | TRUE
130 | LV_138-16_0_5_line_130 |  | 124 | 126 | 0.042836 | 0.125 | 0.08 | 261 | 0 | 0.364 | 1 | 1 | cs | TRUE
131 | LV_138-16_0_5_line_131 |  | 125 | 127 | 0.017448 | 0.125 | 0.08 | 261 | 0 | 0.364 | 1 | 1 | cs | TRUE
132 | LV_138-16_0_5_line_132 |  | 126 | 144 | 0.037014 | 0.125 | 0.08 | 261 | 0 | 0.364 | 1 | 1 | cs | TRUE
133 | LV_138-16_0_5_line_133 |  | 127 | 128 | 0.098395 | 0.125 | 0.08 | 261 | 0 | 0.364 | 1 | 1 | cs | TRUE
134 | LV_138-16_0_5_line_134 |  | 127 | 129 | 0.040547 | 0.125 | 0.08 | 261 | 0 | 0.364 | 1 | 1 | cs | TRUE
135 | LV_138-16_0_5_line_135 |  | 128 | 131 | 0.044625 | 0.125 | 0.08 | 261 | 0 | 0.364 | 1 | 1 | cs | TRUE
136 | LV_138-16_0_5_line_136 |  | 128 | 132 | 0.022498 | 0.125 | 0.08 | 261 | 0 | 0.364 | 1 | 1 | cs | TRUE
137 | LV_138-16_0_5_line_137 |  | 129 | 130 | 0.024524 | 0.125 | 0.08 | 261 | 0 | 0.364 | 1 | 1 | cs | TRUE
138 | LV_138-16_0_5_line_138 |  | 131 | 133 | 0.01269 | 0.125 | 0.08 | 261 | 0 | 0.364 | 1 | 1 | cs | TRUE
139 | LV_138-16_0_5_line_139 |  | 132 | 134 | 0.0074589 | 0.125 | 0.08 | 261 | 0 | 0.364 | 1 | 1 | cs | TRUE
140 | LV_138-16_0_5_line_140 |  | 133 | 136 | 0.023017 | 0.125 | 0.08 | 261 | 0 | 0.364 | 1 | 1 | cs | TRUE
141 | LV_138-16_0_5_line_141 |  | 134 | 137 | 0.026547 | 0.125 | 0.08 | 261 | 0 | 0.364 | 1 | 1 | cs | TRUE
142 | LV_138-16_0_5_line_142 |  | 135 | 138 | 0.021466 | 0.125 | 0.08 | 261 | 0 | 0.364 | 1 | 4 | cs | TRUE
143 | LV_138-16_0_5_line_143 |  | 135 | 139 | 0.00549 | 0.125 | 0.08 | 261 | 0 | 0.364 | 1 | 4 | cs | TRUE
144 | LV_138-16_0_5_line_144 |  | 136 | 142 | 0.010807 | 0.125 | 0.08 | 261 | 0 | 0.364 | 1 | 4 | cs | TRUE
145 | LV_138-16_0_5_line_145 |  | 136 | 143 | 0.004793 | 0.125 | 0.08 | 261 | 0 | 0.364 | 1 | 4 | cs | TRUE
146 | LV_138-16_0_5_line_146 |  | 138 | 189 | 0.0067031 | 0.125 | 0.08 | 261 | 0 | 0.364 | 1 | 4 | cs | TRUE
147 | LV_138-16_0_5_line_147 |  | 139 | 190 | 0.0037039 | 0.125 | 0.08 | 261 | 0 | 0.364 | 1 | 4 | cs | TRUE
148 | LV_138-16_0_5_line_148 |  | 140 | 141 | 0.0076052 | 0.125 | 0.08 | 261 | 0 | 0.364 | 1 | 1 | cs | TRUE
149 | LV_138-16_0_5_line_149 |  | 141 | 167 | 0.012333 | 0.125 | 0.08 | 261 | 0 | 0.364 | 1 | 1 | cs | TRUE
150 | LV_138-16_0_5_line_150 |  | 141 | 168 | 0.0099917 | 0.125 | 0.08 | 261 | 0 | 0.364 | 1 | 1 | cs | TRUE
151 | LV_138-16_0_5_line_151 |  | 142 | 186 | 0.0055846 | 0.125 | 0.08 | 261 | 0 | 0.364 | 1 | 4 | cs | TRUE
152 | LV_138-16_0_5_line_152 |  | 143 | 187 | 0.015549 | 0.125 | 0.08 | 261 | 0 | 0.364 | 1 | 4 | cs | TRUE
153 | LV_138-16_0_5_line_153 |  | 145 | 146 | 0.0081347 | 0.125 | 0.08 | 261 | 0 | 0.364 | 1 | 1 | cs | TRUE
154 | LV_138-16_0_5_line_154 |  | 146 | 147 | 0.0081466 | 0.125 | 0.08 | 261 | 0 | 0.364 | 1 | 1 | cs | TRUE
155 | LV_138-16_0_5_line_155 |  | 147 | 148 | 0.0081421 | 0.125 | 0.08 | 261 | 0 | 0.364 | 1 | 1 | cs | TRUE
156 | LV_138-16_0_5_line_156 |  | 148 | 149 | 0.030586 | 0.125 | 0.08 | 261 | 0 | 0.364 | 1 | 1 | cs | TRUE
157 | LV_138-16_0_5_line_157 |  | 149 | 150 | 0.0037753 | 0.125 | 0.08 | 261 | 0 | 0.364 | 1 | 1 | cs | TRUE
158 | LV_138-16_0_5_line_158 |  | 150 | 151 | 0.0038453 | 0.125 | 0.08 | 261 | 0 | 0.364 | 1 | 1 | cs | TRUE
159 | LV_138-16_0_5_line_159 |  | 151 | 152 | 0.018179 | 0.125 | 0.08 | 261 | 0 | 0.364 | 1 | 1 | cs | TRUE
160 | LV_138-16_0_5_line_160 |  | 152 | 153 | 0.0081785 | 0.125 | 0.08 | 261 | 0 | 0.364 | 1 | 1 | cs | TRUE
161 | LV_138-16_0_5_line_161 |  | 153 | 154 | 0.0094922 | 0.125 | 0.08 | 261 | 0 | 0.364 | 1 | 1 | cs | TRUE
162 | LV_138-16_0_5_line_162 |  | 154 | 155 | 0.0074966 | 0.125 | 0.08 | 261 | 0 | 0.364 | 1 | 1 | cs | TRUE
163 | LV_138-16_0_5_line_163 |  | 154 | 156 | 0.018583 | 0.125 | 0.08 | 261 | 0 | 0.364 | 1 | 1 | cs | TRUE
164 | LV_138-16_0_5_line_164 |  | 155 | 157 | 0.0083909 | 0.125 | 0.08 | 261 | 0 | 0.364 | 1 | 1 | cs | TRUE
165 | LV_138-16_0_5_line_165 |  | 156 | 158 | 0.0025834 | 0.125 | 0.08 | 261 | 0 | 0.364 | 1 | 1 | cs | TRUE
166 | LV_138-16_0_5_line_166 |  | 158 | 159 | 0.0052941 | 0.125 | 0.08 | 261 | 0 | 0.364 | 1 | 1 | cs | TRUE
167 | LV_138-16_0_5_line_167 |  | 159 | 160 | 0.0083714 | 0.125 | 0.08 | 261 | 0 | 0.364 | 1 | 1 | cs | TRUE
168 | LV_138-16_0_5_line_168 |  | 160 | 161 | 0.0027071 | 0.125 | 0.08 | 261 | 0 | 0.364 | 1 | 1 | cs | TRUE
169 | LV_138-16_0_5_line_169 |  | 161 | 162 | 0.0056203 | 0.125 | 0.08 | 261 | 0 | 0.364 | 1 | 1 | cs | TRUE
170 | LV_138-16_0_5_line_170 |  | 161 | 163 | 0.019075 | 0.125 | 0.08 | 261 | 0 | 0.364 | 1 | 1 | cs | TRUE
171 | LV_138-16_0_5_line_171 |  | 162 | 164 | 0.015263 | 0.125 | 0.08 | 261 | 0 | 0.364 | 1 | 1 | cs | TRUE
172 | LV_138-16_0_5_line_172 |  | 163 | 165 | 0.0083798 | 0.125 | 0.08 | 261 | 0 | 0.364 | 1 | 1 | cs | TRUE
173 | LV_138-16_0_5_line_173 |  | 164 | 166 | 0.0017923 | 0.125 | 0.08 | 261 | 0 | 0.364 | 1 | 1 | cs | TRUE
174 | LV_138-16_0_5_line_174 |  | 167 | 176 | 0.0058576 | 0.125 | 0.08 | 261 | 0 | 0.364 | 1 | 1 | cs | TRUE
175 | LV_138-16_0_5_line_175 |  | 168 | 177 | 0.0059696 | 0.125 | 0.08 | 261 | 0 | 0.364 | 1 | 1 | cs | TRUE
176 | LV_138-16_0_5_line_176 |  | 169 | 170 | 0.0061098 | 0.125 | 0.08 | 261 | 0 | 0.364 | 1 | 1 | cs | TRUE
177 | LV_138-16_0_5_line_177 |  | 170 | 171 | 0.0039795 | 0.125 | 0.08 | 261 | 0 | 0.364 | 1 | 1 | cs | TRUE
178 | LV_138-16_0_5_line_178 |  | 171 | 173 | 0.012715 | 0.125 | 0.08 | 261 | 0 | 0.364 | 1 | 1 | cs | TRUE
179 | LV_138-16_0_5_line_179 |  | 172 | 174 | 0.006418 | 0.125 | 0.08 | 261 | 0 | 0.364 | 1 | 1 | cs | TRUE
180 | LV_138-16_0_5_line_180 |  | 173 | 175 | 0.0058097 | 0.125 | 0.08 | 261 | 0 | 0.364 | 1 | 1 | cs | TRUE
181 | LV_138-16_0_5_line_181 |  | 174 | 182 | 0.0020343 | 0.125 | 0.08 | 261 | 0 | 0.364 | 1 | 1 | cs | TRUE
182 | LV_138-16_0_5_line_182 |  | 175 | 176 | 0.0058332 | 0.125 | 0.08 | 261 | 0 | 0.364 | 1 | 1 | cs | TRUE
183 | LV_138-16_0_5_line_183 |  | 177 | 178 | 0.013225 | 0.125 | 0.08 | 261 | 0 | 0.364 | 1 | 1 | cs | TRUE
184 | LV_138-16_0_5_line_184 |  | 178 | 179 | 0.0057997 | 0.125 | 0.08 | 261 | 0 | 0.364 | 1 | 1 | cs | TRUE
185 | LV_138-16_0_5_line_185 |  | 180 | 181 | 0.020968 | 0.125 | 0.08 | 261 | 0 | 0.364 | 1 | 4 | cs | TRUE
186 | LV_138-16_0_5_line_186 |  | 180 | 182 | 0.0078671 | 0.125 | 0.08 | 261 | 0 | 0.364 | 1 | 1 | cs | TRUE
187 | LV_138-16_0_5_line_187 |  | 181 | 183 | 0.009793 | 0.125 | 0.08 | 261 | 0 | 0.364 | 1 | 4 | cs | TRUE
188 | LV_138-16_0_5_line_188 |  | 183 | 184 | 0.018688 | 0.125 | 0.08 | 261 | 0 | 0.364 | 1 | 4 | cs | TRUE
189 | LV_138-16_0_5_line_189 |  | 184 | 185 | 0.005173 | 0.125 | 0.08 | 261 | 0 | 0.364 | 1 | 4 | cs | TRUE
190 | LV_138-16_0_5_line_190 |  | 185 | 187 | 0.0026443 | 0.125 | 0.08 | 261 | 0 | 0.364 | 1 | 4 | cs | TRUE
191 | LV_138-16_0_5_line_191 |  | 186 | 188 | 0.0047694 | 0.125 | 0.08 | 261 | 0 | 0.364 | 1 | 4 | cs | TRUE
192 | LV_138-16_0_5_line_192 |  | 188 | 191 | 0.0061767 | 0.125 | 0.08 | 261 | 0 | 0.364 | 1 | 4 | cs | TRUE
193 | LV_138-16_0_5_line_193 |  | 189 | 198 | 0.012952 | 0.125 | 0.08 | 261 | 0 | 0.364 | 1 | 4 | cs | TRUE
194 | LV_138-16_0_5_line_194 |  | 189 | 199 | 0.0094459 | 0.125 | 0.08 | 261 | 0 | 0.364 | 1 | 1 | cs | TRUE
195 | LV_138-16_0_5_line_195 |  | 190 | 197 | 0.005576 | 0.125 | 0.08 | 261 | 0 | 0.364 | 1 | 4 | cs | TRUE
196 | LV_138-16_0_5_line_196 |  | 191 | 195 | 0.0056003 | 0.125 | 0.08 | 261 | 0 | 0.364 | 1 | 4 | cs | TRUE
197 | LV_138-16_0_5_line_197 |  | 193 | 194 | 0.0056005 | 0.125 | 0.08 | 261 | 0 | 0.364 | 1 | 1 | cs | TRUE
198 | LV_138-16_0_5_line_198 |  | 194 | 203 | 0.0032188 | 0.125 | 0.08 | 261 | 0 | 0.364 | 1 | 1 | cs | TRUE
199 | LV_138-16_0_5_line_199 |  | 195 | 196 | 0.004784 | 0.125 | 0.08 | 261 | 0 | 0.364 | 1 | 4 | cs | TRUE
200 | LV_138-16_0_5_line_200 |  | 196 | 197 | 0.0075445 | 0.125 | 0.08 | 261 | 0 | 0.364 | 1 | 4 | cs | TRUE
201 | LV_138-16_0_5_line_201 |  | 198 | 201 | 0.00294 | 0.125 | 0.08 | 261 | 0 | 0.364 | 1 | 4 | cs | TRUE
202 | LV_138-16_0_5_line_202 |  | 199 | 202 | 0.0015651 | 0.125 | 0.08 | 261 | 0 | 0.364 | 1 | 1 | cs | TRUE
203 | LV_138-16_0_5_line_203 |  | 201 | 205 | 0.00058511 | 0.125 | 0.08 | 261 | 0 | 0.364 | 1 | 4 | cs | TRUE
204 | LV_138-16_0_5_line_204 |  | 202 | 204 | 0.0055985 | 0.125 | 0.08 | 261 | 0 | 0.364 | 1 | 1 | cs | TRUE
205 | LV_138-16_0_5_line_205 |  | 203 | 204 | 0.0082106 | 0.125 | 0.08 | 261 | 0 | 0.364 | 1 | 1 | cs | TRUE
206 | LV_138-16_0_5_line_206 |  | 205 | 206 | 0.011393 | 0.125 | 0.08 | 261 | 0 | 0.364 | 1 | 4 | cs | TRUE
207 | LV_138-16_0_5_line_207 |  | 206 | 207 | 0.0031055 | 0.125 | 0.08 | 261 | 0 | 0.364 | 1 | 4 | cs | TRUE
208 | LV_138-16_0_5_line_208 |  | 207 | 208 | 0.019217 | 0.125 | 0.08 | 261 | 0 | 0.364 | 1 | 4 | cs | TRUE

## trafo
| name | std_type | hv_bus | lv_bus | sn_mva | vn_hv_kv | vn_lv_kv | vk_percent | vkr_percent | pfe_kw | i0_percent | shift_degree | tap_side | tap_neutral | tap_min | tap_max | tap_step_percent | tap_step_degree | tap_pos | tap_phase_shifter | parallel | df | in_service
0 | LV_138-16_0_5_trafo_170 | 0.63 MVA 20/0.4 kV | 210 | 180 | 0.63 | 20 | 0.4 | 6 | 1.206 | 1.65 | 0.2619 | 150 | hv | 0 | -2 | 2 | 2.5 | 0 | 0 | FALSE | 1 | 1 | TRUE

## line_geodata
| x0 | y0 | x1 | y1 | x2 | y2 | x3 | y3 | x4 | y4 | x5 | y5 | x6 | y6 | x7 | y7 | x8 | y8 | x9 | y9 | x10 | y10
0 | 2694523.1153 | 1228573.2882 | 2694516.7474 | 1228567.7163 | 2694509.535 | 1228564.7329 | 2694479.4614 | 1228563.0652 | 2694453.3402 | 1228564.4625 | 2694427.3184 | 1228569.1527 | 2694408.5558 | 1228574.3587 | 2694399.2107 | 1228577.8618
1 | 2694523.1153 | 1228573.2882 | 2694517.455 | 1228577.0676 | 2694511.2005 | 1228586.286 | 2694505.8422 | 1228591.7403
2 | 2694523.1153 | 1228573.2882 | 2694531.6796 | 1228582.2751
3 | 2694531.6796 | 1228582.2751 | 2694591.1876 | 1228534.3311 | 2694606.2565 | 1228520.7722 | 2694616.0002 | 1228510.8867 | 2694622.2585 | 1228503.3475 | 2694631.7383 | 1228488.143 | 2694638.6718 | 1228473.4205 | 2694642.4838 | 1228460.5608 | 2694643.4873 | 1228455.8658
4 | 2694645.3336 | 1228441.9706 | 2694645.3336 | 1228441.9706 | 2694644.5799 | 1228450.7538 | 2694643.4873 | 1228455.8658
5 | 2694645.3336 | 1228441.9706 | 2694645.298 | 1228435.6398
6 | 2694604.219 | 1228363.5605 | 2694609.7331 | 1228368.0291 | 2694620.612 | 1228380.6334 | 2694622.6008 | 1228383.7114
7 | 2694604.219 | 1228363.5605 | 2694599.0266 | 1228359.3527 | 2694591.0259 | 1228354.9251
8 | 2694604.219 | 1228363.5605 | 2694607.434 | 1228358.6859 | 2694615.088 | 1228365.835 | 2694619.6926 | 1228370.7895 | 2694626.3586 | 1228379.0681 | 2694630.9558 | 1228385.9128 | 2694634.8726 | 1228393.1247
9 | 2694604.219 | 1228363.5605 | 2694602.6387 | 1228365.7147 | 2694593.7321 | 1228382.0403 | 2694587.5194 | 1228387.6566 | 2694582.3532 | 1228389.0781
10 | 2694591.0259 | 1228354.9251 | 2694563.5763 | 1228339.7343
11 | 2694634.8726 | 1228393.1247 | 2694642.6407 | 1228387.8668 | 2694645.5199 | 1228386.4783 | 2694649.0428 | 1228385.5892 | 2694655.0535 | 1228385.04 | 2694662.8798 | 1228387.0771 | 2694665.4178 | 1228388.5519 | 2694666.1078 | 1228385.6719
12 | 2694634.8726 | 1228393.1247 | 2694638.9479 | 1228402.7631 | 2694641.1417 | 1228410.6259 | 2694642.5233 | 1228416.0601
13 | 2694562.7424 | 1228391.6879 | 2694577.396 | 1228390.4421 | 2694582.3532 | 1228389.0781
14 | 2694559.039 | 1228337.2233 | 2694563.5763 | 1228339.7343
15 | 2694666.1078 | 1228385.6719 | 2694642.5914 | 1228373.7813
16 | 2694666.1078 | 1228385.6719 | 2694674.8088 | 1228390.8363 | 2694683.991 | 1228397.1981
17 | 2694666.1078 | 1228385.6719 | 2694666.6161 | 1228376.5957 | 2694663.5245 | 1228368.4852 | 2694662.238 | 1228363.2886
18 | 2694642.5233 | 1228416.0601 | 2694642.8533 | 1228417.358 | 2694645.2782 | 1228432.1182 | 2694645.298 | 1228435.6398
19 | 2694559.039 | 1228337.2233 | 2694552.5422 | 1228335.4521 | 2694548.8213 | 1228334.4923 | 2694528.9694 | 1228324.2695 | 2694525.8775 | 1228321.4072
20 | 2694525.8775 | 1228321.4072 | 2694523.2337 | 1228318.9524 | 2694504.5592 | 1228309.0263 | 2694507.5603 | 1228303.3033
21 | 2694510.5616 | 1228297.5691 | 2694507.5603 | 1228303.3033
22 | 2694507.5603 | 1228303.3033 | 2694471.7254 | 1228285.4435 | 2694448.9007 | 1228274.8513 | 2694442.4757 | 1228271.4343
23 | 2694510.5616 | 1228297.5691 | 2694458.9715 | 1228274.9113 | 2694442.5957 | 1228266.7232 | 2694430.4157 | 1228259.18 | 2694429.3997 | 1228258.4149
24 | 2694380.6425 | 1228172.1613 | 2694371.6141 | 1228178.5115 | 2694368.6032 | 1228180.0871 | 2694373.554 | 1228192.8525 | 2694379.3511 | 1228203.8635 | 2694385.9437 | 1228214.4089 | 2694393.3023 | 1228224.444 | 2694401.7176 | 1228234.2623 | 2694410.8634 | 1228243.4251 | 2694420.6876 | 1228251.8537 | 2694429.3997 | 1228258.4149
25 | 2694529.8999 | 1228272.9031 | 2694536.313 | 1228266.1224 | 2694538.8525 | 1228260.6735
26 | 2694529.8999 | 1228272.9031 | 2694541.9065 | 1228279.8989 | 2694538.6326 | 1228286.0957 | 2694542.3265 | 1228288.2782 | 2694550.1121 | 1228292.883 | 2694554.674 | 1228300.0496 | 2694561.5977 | 1228300.2375
27 | 2694529.8999 | 1228272.9031 | 2694519.8863 | 1228276.3909
28 | 2694538.8525 | 1228260.6735 | 2694542.4194 | 1228253.0204
29 | 2694561.5977 | 1228300.2375 | 2694571.4487 | 1228305.5183
30 | 2694561.5977 | 1228300.2375 | 2694568.6751 | 1228288.4749
31 | 2694519.8863 | 1228276.3909 | 2694519.4437 | 1228276.9798
32 | 2694571.4487 | 1228305.5183 | 2694577.1 | 1228308.5478
33 | 2694568.6751 | 1228288.4749 | 2694571.7686 | 1228283.3336
34 | 2694562.7424 | 1228391.6879 | 2694558.4431 | 1228386.1266 | 2694545.4832 | 1228376.1802 | 2694544.61 | 1228375.5906
35 | 2694562.7424 | 1228391.6879 | 2694542.4068 | 1228397.7076
36 | 2694707.176 | 1228604.4046 | 2694717.1405 | 1228591.5985 | 2694726.601 | 1228569.0552 | 2694728.364 | 1228562.4227
37 | 2694728.364 | 1228562.4227 | 2694733.0582 | 1228544.7628 | 2694739.9908 | 1228519.7481
38 | 2694740.211 | 1228475.8718 | 2694740.2551 | 1228489.7491 | 2694740.3509 | 1228518.4489 | 2694739.9908 | 1228519.7481
39 | 2694751.4841 | 1228476.5518 | 2694747.7988 | 1228477.6494 | 2694743.5478 | 1228477.148 | 2694740.211 | 1228475.8718
40 | 2694740.211 | 1228475.8718 | 2694737.5983 | 1228473.3839
41 | 2694751.4841 | 1228476.5518 | 2694754.5629 | 1228474.0435 | 2694756.2132 | 1228472.2574 | 2694757.9912 | 1228469.1056 | 2694760.6602 | 1228460.5889
42 | 2694751.4841 | 1228476.5518 | 2694761.1193 | 1228491.5605 | 2694770.3736 | 1228500.7874
43 | 2694762.6419 | 1228454.2653 | 2694760.6602 | 1228460.5889
44 | 2694784.1108 | 1228512.4881 | 2694777.2693 | 1228507.6626 | 2694770.3736 | 1228500.7874
45 | 2694763.3966 | 1228451.8572 | 2694762.6419 | 1228454.2653
46 | 2694794.896 | 1228520.3403 | 2694793.3662 | 1228519.0161 | 2694784.1108 | 1228512.4881
47 | 2694713.6191 | 1228429.943 | 2694713.409 | 1228429.6007 | 2694709.7785 | 1228425.4662
48 | 2694681.8814 | 1228398.799 | 2694703.3979 | 1228418.1998 | 2694709.7785 | 1228425.4662
49 | 2694763.3966 | 1228451.8572 | 2694764.4012 | 1228448.9568
50 | 2694763.3966 | 1228451.8572 | 2694778.7949 | 1228453.3257 | 2694790.7854 | 1228449.414 | 2694798.777 | 1228445.7515
51 | 2694683.991 | 1228397.1981 | 2694681.8814 | 1228398.799
52 | 2694766.626 | 1228442.5338 | 2694764.4012 | 1228448.9568
53 | 2694801.9295 | 1228444.3068 | 2694798.777 | 1228445.7515
54 | 2694801.9295 | 1228444.3068 | 2694806.5519 | 1228442.1884
55 | 2694817.7489 | 1228437.057 | 2694806.5519 | 1228442.1884
56 | 2694817.7489 | 1228437.057 | 2694817.7489 | 1228437.057 | 2694825.9747 | 1228439.4163
57 | 2694766.626 | 1228442.5338 | 2694773.8727 | 1228421.6119
58 | 2694827.601 | 1228439.8828 | 2694825.9747 | 1228439.4163
59 | 2694773.8727 | 1228421.6119 | 2694773.9484 | 1228421.3935
60 | 2694776.0863 | 1228413.9925 | 2694774.5578 | 1228419.6341 | 2694773.9484 | 1228421.3935
61 | 2694780.7544 | 1228369.3968 | 2694788.4783 | 1228368.3524 | 2694793.7639 | 1228367.6584 | 2694798.3164 | 1228365.8852
62 | 2694780.7544 | 1228369.3968 | 2694781.3768 | 1228374.566
63 | 2694780.7544 | 1228369.3968 | 2694779.4299 | 1228363.1156 | 2694776.9112 | 1228355.7737
64 | 2694781.3768 | 1228374.566 | 2694782.1481 | 1228385.6084 | 2694779.5823 | 1228401.0897 | 2694779.2597 | 1228402.2802
65 | 2694781.3768 | 1228374.566 | 2694763.259 | 1228378.3332
66 | 2694779.2597 | 1228402.2802 | 2694777.6726 | 1228408.1379
67 | 2694763.259 | 1228378.3332 | 2694762.994 | 1228378.3883
68 | 2694993.5969 | 1228288.011 | 2694977.9039 | 1228291.2072 | 2694921.3079 | 1228299.4727
69 | 2694993.5969 | 1228288.011 | 2694995.5228 | 1228300.832
70 | 2694993.5969 | 1228288.011 | 2694994.0607 | 1228284.9167
71 | 2694865.4012 | 1228158.7395 | 2694860.0747 | 1228172.0502
72 | 2694865.4012 | 1228158.7395 | 2694866.9166 | 1228154.9609 | 2694875.224 | 1228142.0619
73 | 2694777.6726 | 1228408.1379 | 2694776.0863 | 1228413.9925
74 | 2694762.994 | 1228378.3883 | 2694757.5976 | 1228379.5103
75 | 2695123.0939 | 1228421.6954 | 2695073.7287 | 1228386.2727 | 2695048.4211 | 1228371.8023 | 2695030.4468 | 1228361.2743 | 2695014.5843 | 1228349.0121 | 2695001.6793 | 1228327.1348 | 2694996.7546 | 1228309.0321 | 2694995.5228 | 1228300.832
76 | 2694995.1916 | 1228277.3733 | 2694994.0607 | 1228284.9167
77 | 2694875.224 | 1228142.0619 | 2694844.5826 | 1228151.6247 | 2694817.8623 | 1228171.0922
78 | 2694875.224 | 1228142.0619 | 2694893.5259 | 1228119.8781
79 | 2694757.5976 | 1228379.5103 | 2694751.9316 | 1228380.6885
80 | 2694731.8831 | 1228303.6824 | 2694741.7455 | 1228311.1115 | 2694751.8446 | 1228320.2519
81 | 2694707.1966 | 1228317.6994 | 2694708.8807 | 1228316.1696 | 2694713.4624 | 1228317.3211 | 2694720.1886 | 1228310.8791 | 2694731.8831 | 1228303.6824
82 | 2694995.1916 | 1228277.3733 | 2695016.4184 | 1228268.5436
83 | 2694995.1916 | 1228277.3733 | 2694991.3009 | 1228263.8014 | 2694981.0612 | 1228231.1479 | 2694969.4165 | 1228216.3851
84 | 2694807.2643 | 1228178.3544 | 2694812.0101 | 1228175.3558 | 2694817.8623 | 1228171.0922
85 | 2694913.9362 | 1228100.7276 | 2694902.6126 | 1228108.8639 | 2694893.5259 | 1228119.8781
86 | 2694930.3859 | 1228142.2531 | 2694925.0619 | 1228121.1308 | 2694923.2033 | 1228115.6378
87 | 2694930.3859 | 1228142.2531 | 2694937.5199 | 1228170.565 | 2694948.942 | 1228190.4282 | 2694969.4165 | 1228216.3851
88 | 2694913.9362 | 1228100.7276 | 2694920.64 | 1228108.062 | 2694923.2033 | 1228115.6378
89 | 2694271.1277 | 1228503.9725 | 2694273.7441 | 1228505.6019
90 | 2694288.4791 | 1228514.7783 | 2694273.7441 | 1228505.6019
91 | 2694300.2264 | 1228537.6364 | 2694288.4791 | 1228514.7783 | 2694288.4791 | 1228514.7783
92 | 2694300.2264 | 1228537.6364 | 2694313.6497 | 1228533.6575 | 2694331.0219 | 1228527.7287 | 2694347.0738 | 1228520.1079
93 | 2694348.7442 | 1228519.3148 | 2694347.0738 | 1228520.1079
94 | 2694348.7442 | 1228519.3148 | 2694357.0582 | 1228514.1072
95 | 2694357.0582 | 1228514.1072 | 2694372.8092 | 1228504.2413 | 2694431.1934 | 1228466.8966 | 2694438.7744 | 1228462.4248 | 2694449.9112 | 1228454.9963 | 2694455.5457 | 1228450.4177
96 | 2694455.5457 | 1228450.4177 | 2694458.9682 | 1228447.6365
97 | 2694458.9682 | 1228447.6365 | 2694465.6805 | 1228442.182 | 2694481.455 | 1228431.4248 | 2694501.7728 | 1228416.1365 | 2694519.2885 | 1228404.551 | 2694519.2885 | 1228404.551
98 | 2694533.9799 | 1228400.2021 | 2694519.2885 | 1228404.551
99 | 2694533.9799 | 1228400.2021 | 2694542.4068 | 1228397.7076
100 | 2694642.5914 | 1228373.7813 | 2694637.3099 | 1228371.1108
101 | 2694683.991 | 1228397.1981 | 2694686.9477 | 1228395.2215 | 2694691.8441 | 1228393.7428 | 2694709.2029 | 1228389.8918
102 | 2694661.2024 | 1228359.1053 | 2694662.238 | 1228363.2886
103 | 2694626.794 | 1228365.7936 | 2694624.5569 | 1228364.6625 | 2694618.9395 | 1228358.9924
104 | 2694632.0785 | 1228368.4657 | 2694626.794 | 1228365.7936
105 | 2694380.6425 | 1228172.1613 | 2694380.6425 | 1228172.1613 | 2694380.6389 | 1228172.153
106 | 2694545.2088 | 1228234.8549 | 2694552.3836 | 1228239.1604
107 | 2694538.0287 | 1228230.5463 | 2694545.2088 | 1228234.8549
108 | 2694519.4437 | 1228276.9798 | 2694512.206 | 1228286.6096 | 2694506.3276 | 1228285.5043 | 2694492.509 | 1228278.1922
109 | 2694577.1 | 1228308.5478 | 2694583.1481 | 1228311.79
110 | 2694571.7686 | 1228283.3336 | 2694574.7124 | 1228278.4409
111 | 2694637.3099 | 1228371.1108 | 2694632.0785 | 1228368.4657
112 | 2694709.2029 | 1228389.8918 | 2694711.4371 | 1228389.3961
113 | 2694660.1396 | 1228353.3636 | 2694660.5482 | 1228356.4625 | 2694661.2024 | 1228359.1053
114 | 2694713.8148 | 1228388.8687 | 2694711.4371 | 1228389.3961
115 | 2694713.8148 | 1228388.8687 | 2694723.3745 | 1228386.7478
116 | 2694723.3745 | 1228386.7478 | 2694729.308 | 1228385.4315
117 | 2694732.106 | 1228384.8108 | 2694729.308 | 1228385.4315
118 | 2694732.106 | 1228384.8108 | 2694727.382 | 1228376.7784
119 | 2694732.106 | 1228384.8108 | 2694746.1539 | 1228381.8898
120 | 2694726.936 | 1228376.02 | 2694727.382 | 1228376.7784
121 | 2694751.9316 | 1228380.6885 | 2694746.1539 | 1228381.8898
122 | 2694380.6389 | 1228172.153 | 2694377.4096 | 1228164.8047 | 2694373.3495 | 1228148.9237
123 | 2695016.4184 | 1228268.5436 | 2695026.1585 | 1228264.4919 | 2695062.0842 | 1228247.4997
124 | 2694913.9362 | 1228100.7276 | 2694909.5029 | 1228084.5601
125 | 2694899.3096 | 1228046.1107 | 2694900.8015 | 1228052.8282 | 2694909.5029 | 1228084.5601
126 | 2694803.2601 | 1227957.4826 | 2694805.8038 | 1227965.262 | 2694809.259 | 1227974.8128 | 2694812.582 | 1227983.1495 | 2694813.852 | 1227986.6834 | 2694819.7477 | 1227997.1738 | 2694829.1762 | 1228008.0763 | 2694841.6584 | 1228017.5821 | 2694860.7074 | 1228027.3372 | 2694892.0341 | 1228042.7811 | 2694899.3096 | 1228046.1107
127 | 2694807.2643 | 1228178.3544 | 2694788.1057 | 1228190.4594
128 | 2694803.2601 | 1227957.4826 | 2694793.9257 | 1227943.5239 | 2694785.8246 | 1227934.922 | 2694778.9975 | 1227928.9308
129 | 2694771.9501 | 1228200.6671 | 2694788.1057 | 1228190.4594
130 | 2694746.8009 | 1227900.6759 | 2694778.9975 | 1227928.9308
131 | 2694756.7242 | 1228209.1214 | 2694764.0855 | 1228205.6362 | 2694771.9501 | 1228200.6671
132 | 2694746.8009 | 1227900.6759 | 2694734.1415 | 1227913.6836 | 2694729.081 | 1227921.631 | 2694726.9843 | 1227930.8368
133 | 2694756.7242 | 1228209.1214 | 2694690.1211 | 1228240.7058 | 2694665.9476 | 1228246.7699
134 | 2694756.7242 | 1228209.1214 | 2694748.0392 | 1228193.9055 | 2694743.7787 | 1228180.6726 | 2694734.8092 | 1228182.3532
135 | 2694654.9471 | 1228262.2615 | 2694657.1306 | 1228256.9702 | 2694669.1607 | 1228262.9659 | 2694669.9728 | 1228263.368 | 2694670.4047 | 1228262.4187 | 2694672.8322 | 1228257.5093 | 2694676.0761 | 1228251.301 | 2694665.9476 | 1228246.7699
136 | 2694665.9476 | 1228246.7699 | 2694659.6845 | 1228245.5471 | 2694656.7875 | 1228235.6829 | 2694656.1434 | 1228229.8824
137 | 2694710.8969 | 1228177.7136 | 2694723.2343 | 1228181.5572 | 2694734.8092 | 1228182.3532
138 | 2694654.9471 | 1228262.2615 | 2694652.8969 | 1228274.7851
139 | 2694656.1434 | 1228229.8824 | 2694655.3203 | 1228222.4691
140 | 2694653.0193 | 1228297.6673 | 2694651.799 | 1228281.4918 | 2694652.8969 | 1228274.7851
141 | 2694648.7676 | 1228197.0971 | 2694649.0825 | 1228197.4551 | 2694653.7253 | 1228208.1033 | 2694655.3203 | 1228222.4691
142 | 2694707.1966 | 1228317.6994 | 2694709.9201 | 1228324.1808 | 2694700.6537 | 1228328.3362 | 2694699.613 | 1228332.4883
143 | 2694707.1966 | 1228317.6994 | 2694702.6432 | 1228314.6324
144 | 2694653.0193 | 1228297.6673 | 2694663.6258 | 1228299.7385
145 | 2694653.5117 | 1228302.4341 | 2694653.0193 | 1228297.6673
146 | 2694697.9832 | 1228338.9902 | 2694699.613 | 1228332.4883
147 | 2694702.6432 | 1228314.6324 | 2694699.5712 | 1228312.5632 | 2694699.5712 | 1228312.5632
148 | 2694622.4539 | 1228270.6284 | 2694622.2724 | 1228263.0254
149 | 2694622.4539 | 1228270.6284 | 2694610.1235 | 1228270.387
150 | 2694622.4539 | 1228270.6284 | 2694622.6965 | 1228280.6172
151 | 2694663.6258 | 1228299.7385 | 2694669.1068 | 1228300.8088
152 | 2694653.5117 | 1228302.4341 | 2694647.7782 | 1228305.5562 | 2694641.5286 | 1228312.0615
153 | 2694492.509 | 1228278.1922 | 2694485.3189 | 1228274.3875
154 | 2694485.3189 | 1228274.3875 | 2694478.1182 | 1228270.5773
155 | 2694478.1182 | 1228270.5773 | 2694470.9216 | 1228266.7692
156 | 2694470.9216 | 1228266.7692 | 2694458.1473 | 1228260.0097 | 2694454.7664 | 1228255.2971 | 2694459.3846 | 1228246.0527 | 2694459.3846 | 1228246.0527
157 | 2694461.3778 | 1228242.8465 | 2694459.3846 | 1228246.0527
158 | 2694461.3778 | 1228242.8465 | 2694463.408 | 1228239.5808
159 | 2694463.408 | 1228239.5808 | 2694473.0058 | 1228224.1424
160 | 2694473.0058 | 1228224.1424 | 2694477.3238 | 1228217.1966
161 | 2694482.3354 | 1228209.1352 | 2694477.3238 | 1228217.1966
162 | 2694482.3354 | 1228209.1352 | 2694486.1886 | 1228202.7047
163 | 2694482.3354 | 1228209.1352 | 2694487.0167 | 1228208.7982 | 2694499.9711 | 1228213.8099
164 | 2694486.1886 | 1228202.7047 | 2694490.5014 | 1228195.507
165 | 2694499.9711 | 1228213.8099 | 2694502.3804 | 1228214.742
166 | 2694507.3167 | 1228216.6554 | 2694507.2181 | 1228216.6136 | 2694502.3804 | 1228214.742
167 | 2694507.3167 | 1228216.6554 | 2694515.0238 | 1228219.9234
168 | 2694517.5161 | 1228220.9803 | 2694515.0238 | 1228219.9234
169 | 2694517.5161 | 1228220.9803 | 2694522.6912 | 1228223.1725
170 | 2694517.5161 | 1228220.9803 | 2694508.8071 | 1228237.9511
171 | 2694522.6912 | 1228223.1725 | 2694533.061 | 1228227.5653 | 2694536.4918 | 1228229.6241
172 | 2694508.8071 | 1228237.9511 | 2694504.9811 | 1228245.4066
173 | 2694538.0287 | 1228230.5463 | 2694536.4918 | 1228229.6241
174 | 2694604.2669 | 1228270.2724 | 2694610.1235 | 1228270.387
175 | 2694627.3199 | 1228284.3934 | 2694622.6965 | 1228280.6172
176 | 2694574.7124 | 1228278.4409 | 2694577.8624 | 1228273.2057
177 | 2694577.8624 | 1228273.2057 | 2694579.914 | 1228269.7958
178 | 2694592.6263 | 1228270.0446 | 2694579.914 | 1228269.7958 | 2694579.914 | 1228269.7958
179 | 2694583.1481 | 1228311.79 | 2694588.8046 | 1228314.8223
180 | 2694592.6263 | 1228270.0446 | 2694598.4349 | 1228270.1583
181 | 2694588.8046 | 1228314.8223 | 2694590.5976 | 1228315.7834
182 | 2694598.4349 | 1228270.1583 | 2694604.2669 | 1228270.2724
183 | 2694627.3199 | 1228284.3934 | 2694618.7633 | 1228294.4776
184 | 2694618.7633 | 1228294.4776 | 2694615.011 | 1228298.8999
185 | 2694597.5312 | 1228319.5004 | 2694616.0096 | 1228329.4113
186 | 2694597.5312 | 1228319.5004 | 2694590.5976 | 1228315.7834
187 | 2694625.139 | 1228329.7623 | 2694619.4728 | 1228331.2688 | 2694616.0096 | 1228329.4113
188 | 2694638.3053 | 1228319.1834 | 2694634.6636 | 1228327.2298 | 2694625.139 | 1228329.7623
189 | 2694640.4382 | 1228314.4705 | 2694638.3053 | 1228319.1834
190 | 2694641.5286 | 1228312.0615 | 2694641.5286 | 1228312.0615 | 2694640.4382 | 1228314.4705
191 | 2694669.1068 | 1228300.8088 | 2694673.7878 | 1228301.7229
192 | 2694673.7878 | 1228301.7229 | 2694673.7878 | 1228301.7229 | 2694676.6596 | 1228304.1259 | 2694679.0081 | 1228304.7583
193 | 2694697.9832 | 1228338.9902 | 2694700.3748 | 1228339.6621 | 2694704.6091 | 1228349.235
194 | 2694697.9832 | 1228338.9902 | 2694688.8901 | 1228336.4329
195 | 2694694.2848 | 1228310.7895 | 2694699.5712 | 1228312.5632
196 | 2694679.0081 | 1228304.7583 | 2694684.4157 | 1228306.2146
197 | 2694666.6911 | 1228327.6231 | 2694672.1271 | 1228328.9708
198 | 2694672.1271 | 1228328.9708 | 2694672.4658 | 1228329.0548 | 2694674.8356 | 1228330.6734
199 | 2694684.4157 | 1228306.2146 | 2694689.0351 | 1228307.4585
200 | 2694689.0351 | 1228307.4585 | 2694689.0351 | 1228307.4585 | 2694688.5429 | 1228308.8628 | 2694694.2848 | 1228310.7895
201 | 2694704.6091 | 1228349.235 | 2694705.7984 | 1228351.9237
202 | 2694687.3834 | 1228336.0092 | 2694688.8901 | 1228336.4329
203 | 2694705.7984 | 1228351.9237 | 2694706.0351 | 1228352.4588
204 | 2694681.994 | 1228334.4936 | 2694687.3834 | 1228336.0092
205 | 2694674.8356 | 1228330.6734 | 2694679.3329 | 1228333.7452 | 2694681.994 | 1228334.4936
206 | 2694706.0351 | 1228352.4588 | 2694708.1067 | 1228357.1422 | 2694714.1846 | 1228358.6892
207 | 2694717.1942 | 1228359.4552 | 2694714.1846 | 1228358.6892
208 | 2694726.936 | 1228376.02 | 2694717.1942 | 1228359.4552 | 2694717.1942 | 1228359.4552

## bus_geodata
| x | y | coords
0 | 2694399.2107 | 1228577.8618
1 | 2694523.1153 | 1228573.2882
2 | 2694505.8422 | 1228591.7403
3 | 2694531.6796 | 1228582.2751
4 | 2694643.4873 | 1228455.8658
5 | 2694645.3336 | 1228441.9706
6 | 2694622.6008 | 1228383.7114
7 | 2694604.219 | 1228363.5605
8 | 2694591.0259 | 1228354.9251
9 | 2694634.8726 | 1228393.1247
10 | 2694582.3532 | 1228389.0781
11 | 2694563.5763 | 1228339.7343
12 | 2694666.1078 | 1228385.6719
13 | 2694642.5233 | 1228416.0601
14 | 2694559.039 | 1228337.2233
15 | 2694525.8775 | 1228321.4072
16 | 2694507.5603 | 1228303.3033
17 | 2694510.5616 | 1228297.5691
18 | 2694442.4757 | 1228271.4343
19 | 2694429.3997 | 1228258.4149
20 | 2694529.8999 | 1228272.9031
21 | 2694538.8525 | 1228260.6735
22 | 2694561.5977 | 1228300.2375
23 | 2694519.8863 | 1228276.3909
24 | 2694571.4487 | 1228305.5183
25 | 2694568.6751 | 1228288.4749
26 | 2694562.7424 | 1228391.6879
27 | 2694645.298 | 1228435.6398
28 | 2694707.176 | 1228604.4046
29 | 2694728.364 | 1228562.4227
30 | 2694739.9908 | 1228519.7481
31 | 2694740.211 | 1228475.8718
32 | 2694751.4841 | 1228476.5518
33 | 2694737.5983 | 1228473.3839
34 | 2694760.6602 | 1228460.5889
35 | 2694770.3736 | 1228500.7874
36 | 2694762.6419 | 1228454.2653
37 | 2694784.1108 | 1228512.4881
38 | 2694713.6191 | 1228429.943
39 | 2694709.7785 | 1228425.4662
40 | 2694794.896 | 1228520.3403
41 | 2694763.3966 | 1228451.8572
42 | 2694681.8814 | 1228398.799
43 | 2694764.4012 | 1228448.9568
44 | 2694798.777 | 1228445.7515
45 | 2694801.9295 | 1228444.3068
46 | 2694806.5519 | 1228442.1884
47 | 2694817.7489 | 1228437.057
48 | 2694766.626 | 1228442.5338
49 | 2694825.9747 | 1228439.4163
50 | 2694773.8727 | 1228421.6119
51 | 2694827.601 | 1228439.8828
52 | 2694773.9484 | 1228421.3935
53 | 2694798.3164 | 1228365.8852
54 | 2694780.7544 | 1228369.3968
55 | 2694781.3768 | 1228374.566
56 | 2694776.9112 | 1228355.7737
57 | 2694779.2597 | 1228402.2802
58 | 2694763.259 | 1228378.3332
59 | 2694921.3079 | 1228299.4727
60 | 2694993.5969 | 1228288.011
61 | 2694860.0747 | 1228172.0502
62 | 2694865.4012 | 1228158.7395
63 | 2694777.6726 | 1228408.1379
64 | 2694762.994 | 1228378.3883
65 | 2694995.5228 | 1228300.832
66 | 2694994.0607 | 1228284.9167
67 | 2694875.224 | 1228142.0619
68 | 2694776.0863 | 1228413.9925
69 | 2694757.5976 | 1228379.5103
70 | 2694751.8446 | 1228320.2519
71 | 2694731.8831 | 1228303.6824
72 | 2695123.0939 | 1228421.6954
73 | 2694995.1916 | 1228277.3733
74 | 2694817.8623 | 1228171.0922
75 | 2694893.5259 | 1228119.8781
76 | 2694930.3859 | 1228142.2531
77 | 2694923.2033 | 1228115.6378
78 | 2694969.4165 | 1228216.3851
79 | 2694271.1277 | 1228503.9725
80 | 2694273.7441 | 1228505.6019
81 | 2694288.4791 | 1228514.7783
82 | 2694300.2264 | 1228537.6364
83 | 2694347.0738 | 1228520.1079
84 | 2694348.7442 | 1228519.3148
85 | 2694357.0582 | 1228514.1072
86 | 2694455.5456 | 1228450.4177
87 | 2694458.9682 | 1228447.6365
88 | 2694519.2885 | 1228404.551
89 | 2694533.9799 | 1228400.2021
90 | 2694542.4068 | 1228397.7076
91 | 2694544.61 | 1228375.5906
92 | 2694642.5914 | 1228373.7813
93 | 2694683.991 | 1228397.1981
94 | 2694662.238 | 1228363.2886
95 | 2694618.9395 | 1228358.9924
96 | 2694626.794 | 1228365.7936
97 | 2694380.6425 | 1228172.1613
98 | 2694552.3836 | 1228239.1604
99 | 2694545.2088 | 1228234.8549
100 | 2694542.4194 | 1228253.0204
101 | 2694519.4437 | 1228276.9798
102 | 2694577.1 | 1228308.5478
103 | 2694571.7686 | 1228283.3336
104 | 2694637.3099 | 1228371.1108
105 | 2694709.2029 | 1228389.8918
106 | 2694661.2024 | 1228359.1053
107 | 2694711.4371 | 1228389.3961
108 | 2694713.8148 | 1228388.8687
109 | 2694723.3745 | 1228386.7478
110 | 2694729.308 | 1228385.4315
111 | 2694732.106 | 1228384.8108
112 | 2694727.382 | 1228376.7784
113 | 2694746.1539 | 1228381.8898
114 | 2694380.6389 | 1228172.153
115 | 2694373.3495 | 1228148.9237
116 | 2695016.4184 | 1228268.5436
117 | 2695062.0842 | 1228247.4997
118 | 2694913.9362 | 1228100.7276
119 | 2694909.5029 | 1228084.5601
120 | 2694899.3096 | 1228046.1107
121 | 2694807.2643 | 1228178.3544
122 | 2694803.2601 | 1227957.4826
123 | 2694788.1057 | 1228190.4594
124 | 2694778.9975 | 1227928.9308
125 | 2694771.9501 | 1228200.6671
126 | 2694746.8009 | 1227900.6759
127 | 2694756.7242 | 1228209.1214
128 | 2694665.9476 | 1228246.7699
129 | 2694734.8092 | 1228182.3532
130 | 2694710.897 | 1228177.7136
131 | 2694654.9471 | 1228262.2615
132 | 2694656.1434 | 1228229.8824
133 | 2694652.8969 | 1228274.7851
134 | 2694655.3203 | 1228222.4691
135 | 2694707.1966 | 1228317.6994
136 | 2694653.0193 | 1228297.6673
137 | 2694648.7676 | 1228197.0971
138 | 2694699.613 | 1228332.4883
139 | 2694702.6432 | 1228314.6324
140 | 2694622.2724 | 1228263.0254
141 | 2694622.4539 | 1228270.6284
142 | 2694663.6258 | 1228299.7385
143 | 2694653.5117 | 1228302.4341
144 | 2694726.9843 | 1227930.8368
145 | 2694492.509 | 1228278.1922
146 | 2694485.3189 | 1228274.3875
147 | 2694478.1182 | 1228270.5773
148 | 2694470.9216 | 1228266.7692
149 | 2694459.3846 | 1228246.0527
150 | 2694461.3778 | 1228242.8465
151 | 2694463.408 | 1228239.5808
152 | 2694473.0058 | 1228224.1424
153 | 2694477.3238 | 1228217.1966
154 | 2694482.3354 | 1228209.1352
155 | 2694486.1886 | 1228202.7047
156 | 2694499.9711 | 1228213.8099
157 | 2694490.5014 | 1228195.507
158 | 2694502.3804 | 1228214.742
159 | 2694507.3167 | 1228216.6554
160 | 2694515.0238 | 1228219.9234
161 | 2694517.5161 | 1228220.9803
162 | 2694522.6912 | 1228223.1725
163 | 2694508.8071 | 1228237.9511
164 | 2694536.4918 | 1228229.6241
165 | 2694504.9811 | 1228245.4066
166 | 2694538.0287 | 1228230.5463
167 | 2694610.1235 | 1228270.387
168 | 2694622.6965 | 1228280.6172
169 | 2694574.7124 | 1228278.4409
170 | 2694577.8624 | 1228273.2057
171 | 2694579.914 | 1228269.7958
172 | 2694583.1481 | 1228311.79
173 | 2694592.6263 | 1228270.0446
174 | 2694588.8046 | 1228314.8223
175 | 2694598.4349 | 1228270.1583
176 | 2694604.2669 | 1228270.2724
177 | 2694627.3199 | 1228284.3934
178 | 2694618.7633 | 1228294.4776
179 | 2694615.011 | 1228298.8999
180 | 2694597.5312 | 1228319.5004
181 | 2694616.0096 | 1228329.4113
182 | 2694590.5976 | 1228315.7834
183 | 2694625.139 | 1228329.7623
184 | 2694638.3053 | 1228319.1834
185 | 2694640.4382 | 1228314.4705
186 | 2694669.1068 | 1228300.8088
187 | 2694641.5286 | 1228312.0615
188 | 2694673.7878 | 1228301.7229
189 | 2694697.9832 | 1228338.9902
190 | 2694699.5712 | 1228312.5632
191 | 2694679.0081 | 1228304.7583
192 | 2694660.1396 | 1228353.3636
193 | 2694666.6911 | 1228327.6231
194 | 2694672.1271 | 1228328.9708
195 | 2694684.4157 | 1228306.2146
196 | 2694689.0351 | 1228307.4585
197 | 2694694.2848 | 1228310.7895
198 | 2694704.6091 | 1228349.235
199 | 2694688.8901 | 1228336.4329
200 | 2694632.0785 | 1228368.4657
201 | 2694705.7984 | 1228351.9237
202 | 2694687.3834 | 1228336.0092
203 | 2694674.8356 | 1228330.6734
204 | 2694681.994 | 1228334.4936
205 | 2694706.0351 | 1228352.4588
206 | 2694714.1846 | 1228358.6892
207 | 2694717.1942 | 1228359.4552
208 | 2694726.936 | 1228376.02
209 | 2694751.9316 | 1228380.6885
210 | 2694561.5977 | 1228300.2375

## line_std_types
| c_nf_per_km | r_ohm_per_km | x_ohm_per_km | max_i_ka | type | q_mm2 | alpha | voltage_rating
NAYY 4x50 SE | 210 | 0.642 | 0.083 | 0.142 | cs | 50 | 0.00403 | LV
NAYY 4x120 SE | 264 | 0.225 | 0.08 | 0.242 | cs | 120 | 0.00403 | LV
NAYY 4x150 SE | 261 | 0.208 | 0.08 | 0.27 | cs | 150 | 0.00403 | LV
NA2XS2Y 1x95 RM/25 12/20 kV | 216 | 0.313 | 0.132 | 0.252 | cs | 95 | 0.00403 | MV
NA2XS2Y 1x185 RM/25 12/20 kV | 273 | 0.161 | 0.117 | 0.362 | cs | 185 | 0.00403 | MV
NA2XS2Y 1x240 RM/25 12/20 kV | 304 | 0.122 | 0.112 | 0.421 | cs | 240 | 0.00403 | MV
NA2XS2Y 1x95 RM/25 6/10 kV | 315 | 0.313 | 0.123 | 0.249 | cs | 95 | 0.00403 | MV
NA2XS2Y 1x185 RM/25 6/10 kV | 406 | 0.161 | 0.11 | 0.358 | cs | 185 | 0.00403 | MV
NA2XS2Y 1x240 RM/25 6/10 kV | 456 | 0.122 | 0.105 | 0.416 | cs | 240 | 0.00403 | MV
NA2XS2Y 1x150 RM/25 12/20 kV | 250 | 0.206 | 0.116 | 0.319 | cs | 150 | 0.00403 | MV
NA2XS2Y 1x120 RM/25 12/20 kV | 230 | 0.253 | 0.119 | 0.283 | cs | 120 | 0.00403 | MV
NA2XS2Y 1x70 RM/25 12/20 kV | 190 | 0.443 | 0.132 | 0.22 | cs | 70 | 0.00403 | MV
NA2XS2Y 1x150 RM/25 6/10 kV | 360 | 0.206 | 0.11 | 0.315 | cs | 150 | 0.00403 | MV
NA2XS2Y 1x120 RM/25 6/10 kV | 340 | 0.253 | 0.113 | 0.28 | cs | 120 | 0.00403 | MV
NA2XS2Y 1x70 RM/25 6/10 kV | 280 | 0.443 | 0.123 | 0.217 | cs | 70 | 0.00403 | MV
N2XS(FL)2Y 1x120 RM/35 64/110 kV | 112 | 0.153 | 0.166 | 0.366 | cs | 120 | 0.00393 | HV
N2XS(FL)2Y 1x185 RM/35 64/110 kV | 125 | 0.099 | 0.156 | 0.457 | cs | 185 | 0.00393 | HV
N2XS(FL)2Y 1x240 RM/35 64/110 kV | 135 | 0.075 | 0.149 | 0.526 | cs | 240 | 0.00393 | HV
N2XS(FL)2Y 1x300 RM/35 64/110 kV | 144 | 0.06 | 0.144 | 0.588 | cs | 300 | 0.00393 | HV
15-AL1/3-ST1A 0.4 | 11 | 1.8769 | 0.35 | 0.105 | ol | 16 | 0.00403 | LV
24-AL1/4-ST1A 0.4 | 11.25 | 1.2012 | 0.335 | 0.14 | ol | 24 | 0.00403 | LV
48-AL1/8-ST1A 0.4 | 12.2 | 0.5939 | 0.3 | 0.21 | ol | 48 | 0.00403 | LV
94-AL1/15-ST1A 0.4 | 13.2 | 0.306 | 0.29 | 0.35 | ol | 94 | 0.00403 | LV
34-AL1/6-ST1A 10.0 | 9.7 | 0.8342 | 0.36 | 0.17 | ol | 34 | 0.00403 | MV
48-AL1/8-ST1A 10.0 | 10.1 | 0.5939 | 0.35 | 0.21 | ol | 48 | 0.00403 | MV
70-AL1/11-ST1A 10.0 | 10.4 | 0.4132 | 0.339 | 0.29 | ol | 70 | 0.00403 | MV
94-AL1/15-ST1A 10.0 | 10.75 | 0.306 | 0.33 | 0.35 | ol | 94 | 0.00403 | MV
122-AL1/20-ST1A 10.0 | 11.1 | 0.2376 | 0.323 | 0.41 | ol | 122 | 0.00403 | MV
149-AL1/24-ST1A 10.0 | 11.25 | 0.194 | 0.315 | 0.47 | ol | 149 | 0.00403 | MV
34-AL1/6-ST1A 20.0 | 9.15 | 0.8342 | 0.382 | 0.17 | ol | 34 | 0.00403 | MV
48-AL1/8-ST1A 20.0 | 9.5 | 0.5939 | 0.372 | 0.21 | ol | 48 | 0.00403 | MV
70-AL1/11-ST1A 20.0 | 9.7 | 0.4132 | 0.36 | 0.29 | ol | 70 | 0.00403 | MV
94-AL1/15-ST1A 20.0 | 10 | 0.306 | 0.35 | 0.35 | ol | 94 | 0.00403 | MV
122-AL1/20-ST1A 20.0 | 10.3 | 0.2376 | 0.344 | 0.41 | ol | 122 | 0.00403 | MV
149-AL1/24-ST1A 20.0 | 10.5 | 0.194 | 0.337 | 0.47 | ol | 149 | 0.00403 | MV
184-AL1/30-ST1A 20.0 | 10.75 | 0.1571 | 0.33 | 0.535 | ol | 184 | 0.00403 | MV
243-AL1/39-ST1A 20.0 | 11 | 0.1188 | 0.32 | 0.645 | ol | 243 | 0.00403 | MV
48-AL1/8-ST1A 110.0 | 8 | 0.5939 | 0.46 | 0.21 | ol | 48 | 0.00403 | HV
70-AL1/11-ST1A 110.0 | 8.4 | 0.4132 | 0.45 | 0.29 | ol | 70 | 0.00403 | HV
94-AL1/15-ST1A 110.0 | 8.65 | 0.306 | 0.44 | 0.35 | ol | 94 | 0.00403 | HV
122-AL1/20-ST1A 110.0 | 8.5 | 0.2376 | 0.43 | 0.41 | ol | 122 | 0.00403 | HV
149-AL1/24-ST1A 110.0 | 8.75 | 0.194 | 0.41 | 0.47 | ol | 149 | 0.00403 | HV
184-AL1/30-ST1A 110.0 | 8.8 | 0.1571 | 0.4 | 0.535 | ol | 184 | 0.00403 | HV
243-AL1/39-ST1A 110.0 | 9 | 0.1188 | 0.39 | 0.645 | ol | 243 | 0.00403 | HV
305-AL1/39-ST1A 110.0 | 9.2 | 0.0949 | 0.38 | 0.74 | ol | 305 | 0.00403 | HV
490-AL1/64-ST1A 110.0 | 9.75 | 0.059 | 0.37 | 0.96 | ol | 490 | 0.00403 | HV
679-AL1/86-ST1A 110.0 | 9.95 | 0.042 | 0.36 | 1.15 | ol | 679 | 0.00403 | HV
490-AL1/64-ST1A 220.0 | 10 | 0.059 | 0.285 | 0.96 | ol | 490 | 0.00403 | HV
679-AL1/86-ST1A 220.0 | 11.7 | 0.042 | 0.275 | 1.15 | ol | 679 | 0.00403 | HV
490-AL1/64-ST1A 380.0 | 11 | 0.059 | 0.253 | 0.96 | ol | 490 | 0.00403 | HV
679-AL1/86-ST1A 380.0 | 14.6 | 0.042 | 0.25 | 1.15 | ol | 679 | 0.00403 | HV

## trafo_std_types
| i0_percent | pfe_kw | vkr_percent | sn_mva | vn_lv_kv | vn_hv_kv | vk_percent | shift_degree | vector_group | tap_side | tap_neutral | tap_min | tap_max | tap_step_degree | tap_step_percent | tap_phase_shifter
160 MVA 380/110 kV | 0.06 | 60 | 0.25 | 160 | 110 | 380 | 12.2 | 0 | Yy0 | hv | 0 | -9 | 9 | 0 | 1.5 | FALSE
100 MVA 220/110 kV | 0.06 | 55 | 0.26 | 100 | 110 | 220 | 12 | 0 | Yy0 | hv | 0 | -9 | 9 | 0 | 1.5 | FALSE
63 MVA 110/20 kV | 0.04 | 22 | 0.32 | 63 | 20 | 110 | 18 | 150 | YNd5 | hv | 0 | -9 | 9 | 0 | 1.5 | FALSE
40 MVA 110/20 kV | 0.05 | 18 | 0.34 | 40 | 20 | 110 | 16.2 | 150 | YNd5 | hv | 0 | -9 | 9 | 0 | 1.5 | FALSE
25 MVA 110/20 kV | 0.07 | 14 | 0.41 | 25 | 20 | 110 | 12 | 150 | YNd5 | hv | 0 | -9 | 9 | 0 | 1.5 | FALSE
63 MVA 110/10 kV | 0.04 | 22 | 0.32 | 63 | 10 | 110 | 18 | 150 | YNd5 | hv | 0 | -9 | 9 | 0 | 1.5 | FALSE
40 MVA 110/10 kV | 0.05 | 18 | 0.34 | 40 | 10 | 110 | 16.2 | 150 | YNd5 | hv | 0 | -9 | 9 | 0 | 1.5 | FALSE
25 MVA 110/10 kV | 0.07 | 14 | 0.41 | 25 | 10 | 110 | 12 | 150 | YNd5 | hv | 0 | -9 | 9 | 0 | 1.5 | FALSE
0.25 MVA 20/0.4 kV | 0.32 | 0.8 | 1.44 | 0.25 | 0.4 | 20 | 6 | 150 | Yzn5 | hv | 0 | -2 | 2 | 0 | 2.5 | FALSE
0.4 MVA 20/0.4 kV | 0.3375 | 1.35 | 1.425 | 0.4 | 0.4 | 20 | 6 | 150 | Dyn5 | hv | 0 | -2 | 2 | 0 | 2.5 | FALSE
0.63 MVA 20/0.4 kV | 0.2619 | 1.65 | 1.206 | 0.63 | 0.4 | 20 | 6 | 150 | Dyn5 | hv | 0 | -2 | 2 | 0 | 2.5 | FALSE
0.25 MVA 10/0.4 kV | 0.24 | 0.6 | 1.2 | 0.25 | 0.4 | 10 | 4 | 150 | Dyn5 | hv | 0 | -2 | 2 | 0 | 2.5 | FALSE
0.4 MVA 10/0.4 kV | 0.2375 | 0.95 | 1.325 | 0.4 | 0.4 | 10 | 4 | 150 | Dyn5 | hv | 0 | -2 | 2 | 0 | 2.5 | FALSE
0.63 MVA 10/0.4 kV | 0.1873 | 1.18 | 1.0794 | 0.63 | 0.4 | 10 | 4 | 150 | Dyn5 | hv | 0 | -2 | 2 | 0 | 2.5 | FALSE

## trafo3w_std_types
| sn_hv_mva | sn_mv_mva | sn_lv_mva | vn_hv_kv | vn_mv_kv | vn_lv_kv | vk_hv_percent | vk_mv_percent | vk_lv_percent | vkr_hv_percent | vkr_mv_percent | vkr_lv_percent | pfe_kw | i0_percent | shift_mv_degree | shift_lv_degree | vector_group | tap_side | tap_neutral | tap_min | tap_max | tap_step_percent
63/25/38 MVA 110/20/10 kV | 63 | 25 | 38 | 110 | 20 | 10 | 10.4 | 10.4 | 10.4 | 0.28 | 0.32 | 0.35 | 35 | 0.89 | 0 | 0 | YN0yn0yn0 | hv | 0 | -10 | 10 | 1.2
63/25/38 MVA 110/10/10 kV | 63 | 25 | 38 | 110 | 10 | 10 | 10.4 | 10.4 | 10.4 | 0.28 | 0.32 | 0.35 | 35 | 0.89 | 0 | 0 | YN0yn0yn0 | hv | 0 | -10 | 10 | 1.2

## fuse_std_types
| fuse_type | i_rated_a | t_avg | t_min | t_total | x_avg | x_min | x_total
HV 100A | HV 100A | 100 | 0 | [10.0, 3.64, 0.854, 0.281, 0.1, 0.0531, 0.022, 0.01] | [10.0, 4.267, 1.21, 0.403, 0.1, 0.058, 0.022, 0.01] | 0 | [300.0, 350.0, 450.0, 550.0, 700.0, 850.0, 1200.0, 1752.0] | [600.0, 700.0, 900.0, 1150.0, 1665.0, 2000.0, 3000.0, 4313.0]
HV 10A | HV 10A | 10 | 0 | [10.0, 1675.0, 0.344, 0.156, 0.1, 0.0417, 0.0171, 0.01] | [10.0, 1.3, 0.3, 0.155, 0.1, 0.0555, 0.023, 0.01] | 0 | [30.0, 32.0, 35.0, 37.0, 39.0, 50.0, 70.0, 88.0] | [60.0, 70.0, 80.0, 87.0, 94.0, 110.0, 150.0, 216.0]
HV 125A | HV 125A | 125 | 0 | [10.0, 1.82, 0.344, 0.1, 0.0467, 0.0269, 0.01] | [10.0, 2.478, 0.426, 0.1, 0.0427, 0.0211, 0.01] | 0 | [375.0, 500.0, 700.0, 925.0, 1200.0, 1500.0, 2341.0] | [750.0, 1000.0, 1500.0, 2200.0, 3000.0, 4000.0, 5765.0]
HV 160A | HV 160A | 160 | 0 | [10.0, 4.15, 1.03, 0.198, 0.1, 0.051, 0.0172, 0.01] | [10.0, 2.3, 0.734, 0.274, 0.1, 0.046, 0.0177, 0.01] | 0 | [480.0, 550.0, 700.0, 1000.0, 1260.0, 1600.0, 2500.0, 3227.0] | [960.0, 1300.0, 1700.0, 2200.0, 2996.0, 4000.0, 6000.0, 7946.0]
HV 16A | HV 16A | 16 | 0 | [10.0, 0.352, 0.164, 0.1, 0.0649, 0.0342, 0.01] | [10.0, 2.34, 0.722, 0.181, 0.1, 0.055, 0.0296, 0.01] | 0 | [48.0, 60.0, 65.0, 71.0, 80.0, 100.0, 162.0] | [96.0, 110.0, 125.0, 150.0, 168.0, 200.0, 250.0, 398.0]
HV 200A | HV 200A | 200 | 0 | [10.0, 4.267, 1.21, 0.403, 0.1, 0.058, 0.022, 0.01] | [10.0, 3.73, 1.654, 0.328, 0.1, 0.0531, 0.019, 0.01] | 0 | [600.0, 700.0, 900.0, 1150.0, 1665.0, 2000.0, 3000.0, 4313.0] | [1200.0, 1500.0, 1800.0, 2700.0, 3960.0, 5000.0, 7500.0, 10620.0]
HV 20A | HV 20A | 20 | 0 | [10.0, 1.3, 0.3, 0.155, 0.1, 0.0555, 0.023, 0.01] | [10.0, 1.3, 0.161, 0.1, 0.0611, 0.0399, 0.0141, 0.01] | 0 | [60.0, 70.0, 80.0, 87.0, 94.0, 110.0, 150.0, 216.0] | [120.0, 150.0, 200.0, 223.0, 260.0, 300.0, 450.0, 532.0]
HV 25A | HV 25A | 25 | 0 | [10.0, 2.512, 0.833, 0.299, 0.1, 0.0372, 0.0223, 0.01] | [10.0, 3.125, 0.597, 0.198, 0.1, 0.0378, 0.022, 0.01] | 0 | [75.0, 82.0, 90.0, 100.0, 124.0, 170.0, 200.0, 289.0] | [150.0, 170.0, 210.0, 250.0, 294.0, 400.0, 500.0, 711.0]
HV 31.5A | HV 31.5A | 31.5 | 0 | [10.0, 2.34, 0.722, 0.181, 0.1, 0.055, 0.0296, 0.01] | [10.0, 2.84, 0.368, 0.164, 0.1, 0.0621, 0.0378, 0.0195, 0.01] | 0 | [95.0, 110.0, 125.0, 150.0, 165.0, 200.0, 250.0, 390.0] | [189.0, 220.0, 300.0, 350.0, 393.0, 450.0, 530.0, 700.0, 960.0]
HV 40A | HV 40A | 40 | 0 | [10.0, 1.3, 0.161, 0.1, 0.0611, 0.0399, 0.0141, 0.01] | [10.0, 2.05, 0.369, 0.198, 0.1, 0.051, 0.0298, 0.01] | 0 | [120.0, 150.0, 200.0, 223.0, 260.0, 300.0, 450.0, 532.0] | [240.0, 300.0, 400.0, 450.0, 530.0, 650.0, 800.0, 1311.0]
HV 50A | HV 50A | 50 | 0 | [10.0, 3.215, 0.597, 0.198, 0.1, 0.0378, 0.022, 0.01] | [10.0, 3.64, 0.854, 0.281, 0.1, 0.0531, 0.022, 0.01] | 0 | [150.0, 170.0, 210.0, 250.0, 294.0, 400.0, 500.0, 711.0] | [300.0, 350.0, 450.0, 550.0, 700.0, 850.0, 1200.0, 1752.0]
HV 6.3A | HV 6.3A | 6.3 | 0 | [10.0, 1.39, 0.344, 0.168, 0.1, 0.056, 0.0263, 0.01] | [10.0, 1.711, 0.516, 0.198, 0.1, 0.0634, 0.0303, 0.01] | 0 | [19.0, 19.5, 20.4, 20.8, 22.0, 25.0, 32.0, 48.0] | [38.0, 40.0, 43.0, 48.0, 53.0, 60.0, 75.0, 118.0]
HV 63A | HV 63A | 63 | 0 | [10.0, 2.84, 0.368, 0.164, 0.1, 0.0621, 0.0378, 0.0195, 0.01] | [10.0, 1.82, 0.344, 0.1, 0.0467, 0.0269, 0.01] | 0 | [189.0, 220.0, 300.0, 350.0, 393.0, 450.0, 530.0, 700.0, 961.0] | [378.0, 500.0, 700.0, 934.0, 1200.0, 1500.0, 2366.0]
HV 80A | HV 80A | 80 | 0 | [10.0, 2.05, 0.369, 0.198, 0.1, 0.051, 0.0298, 0.01] | [10.0, 4.15, 1.03, 0.198, 0.1, 0.051, 0.0172, 0.01] | 0 | [240.0, 300.0, 400.0, 450.0, 530.0, 650.0, 800.0, 1311.0] | [480.0, 550.0, 700.0, 1000.0, 1260.0, 1600.0, 2500.0, 3227.0]
Siemens NH-1-100 | Siemens NH-1-100 | 100 | [5400.0, 2000.0, 400.0, 20.0, 1.0, 0.2, 0.012, 0.004] | 0 | 0 | [150.0, 190.0, 250.0, 430.0, 900.0, 1250.0, 2700.0, 3600.0] | 0 | 0
Siemens NH-1-125 | Siemens NH-1-125 | 125 | [4800.0, 120.0, 7.0, 0.1, 0.004] | 0 | 0 | [180.0, 400.0, 740.0, 2000.0, 4250.0] | 0 | 0
Siemens NH-1-16 | Siemens NH-1-16 | 16 | [4000.0, 400.0, 2.0, 0.1, 0.04, 0.01] | 0 | 0 | [26.0, 35.0, 75.0, 150.0, 200.0, 300.0] | 0 | 0
Siemens NH-1-160 | Siemens NH-1-160 | 160 | [4800.0, 120.0, 7.0, 0.1, 0.004] | 0 | 0 | [210.0, 500.0, 900.0, 2300.0, 5000.0] | 0 | 0
Siemens NH-1-25 | Siemens NH-1-25 | 25 | [4000.0, 1000.0, 10.0, 0.2, 0.02, 0.01] | 0 | 0 | [40.0, 50.0, 100.0, 210.0, 400.0, 500.0] | 0 | 0
Siemens NH-1-50 | Siemens NH-1-50 | 50 | [4000.0, 40.0, 4.0, 1.0, 0.02, 0.01] | 0 | 0 | [86.0, 200.0, 300.0, 400.0, 1000.0, 1280.0] | 0 | 0
Siemens NH-1-63 | Siemens NH-1-63 | 63 | [4000.0, 100.0, 10.0, 2.0, 0.04, 0.01] | 0 | 0 | [100.0, 200.0, 300.0, 400.0, 1000.0, 1500.0] | 0 | 0
Siemens NH-1-80 | Siemens NH-1-80 | 80 | [4800.0, 120.0, 7.0, 0.1, 0.01] | 0 | 0 | [150.58, 250.0, 450.0, 1150.0, 2470.0] | 0 | 0
Siemens NH-2-1000 | Siemens NH-2-1000 | 1000 | [4800.0, 120.0, 7.0, 0.1, 0.004] | 0 | 0 | [1900.0, 3500.0, 8400.0, 24000.0, 52000.0] | 0 | 0
Siemens NH-2-200 | Siemens NH-2-200 | 200 | [4800.0, 120.0, 7.0, 0.1, 0.004] | 0 | 0 | [280.0, 650.0, 1200.0, 3000.0, 7000.0] | 0 | 0
Siemens NH-2-224 | Siemens NH-2-224 | 224 | [4800.0, 120.0, 7.0, 0.2, 0.04, 0.004] | 0 | 0 | [400.0, 750.0, 1453.0, 3025.0, 4315.0, 7600.0] | 0 | 0
Siemens NH-2-250 | Siemens NH-2-250 | 250 | [4800.0, 120.0, 7.0, 0.1, 0.004] | 0 | 0 | [450.0, 800.0, 1650.0, 4000.0, 8500.0] | 0 | 0
Siemens NH-2-315 | Siemens NH-2-315 | 315 | [4800.0, 120.0, 7.0, 0.1, 0.004] | 0 | 0 | [550.0, 920.0, 1900.0, 5000.0, 11000.0] | 0 | 0
Siemens NH-2-355 | Siemens NH-2-355 | 355 | [4800.0, 120.0, 6.0, 0.1, 0.004] | 0 | 0 | [650.0, 1116.27, 2350.0, 5840.0, 12790.0] | 0 | 0
Siemens NH-2-400 | Siemens NH-2-400 | 400 | [4800.0, 120.0, 7.0, 0.1, 0.004] | 0 | 0 | [720.0, 1350.0, 2800.0, 6500.0, 15000.0] | 0 | 0
Siemens NH-2-425 | Siemens NH-2-425 | 425 | [4800.0, 120.0, 7.0, 0.1, 0.004] | 0 | 0 | [850.0, 1500.0, 3050.0, 7500.0, 16500.0] | 0 | 0
Siemens NH-2-630 | Siemens NH-2-630 | 630 | [4800.0, 120.0, 7.0, 0.1, 0.004] | 0 | 0 | [1200.0, 2000.0, 4800.0, 12000.0, 26000.0] | 0 | 0

## res_bus
| vm_pu | va_degree | p_mw | q_mvar
0 | 0.97957 | -0.39296 | 0.0070833 | 0.0017752
1 | 0.98041 | -0.37645 | 0 | 0
2 | 0.98028 | -0.37889 | 0.0052498 | 0.0013157
3 | 0.98055 | -0.37368 | 0 | 0
4 | 0.98252 | -0.3351 | 0.0023728 | 0.00059469
5 | 0.98271 | -0.33137 | 0.00096554 | 0.00024199
6 | 0.98241 | -0.33714 | 0.0039045 | 0.00097857
7 | 0.98251 | -0.33521 | 0 | 0
8 | 0.98215 | -0.3422 | 0.001658 | 0.00041554
9 | 0.98374 | -0.31124 | 0 | 0
10 | 0.98188 | -0.34748 | 0.0041353 | 0.0010364
11 | 0.98149 | -0.35512 | 0.000786 | 0.00019699
12 | 0.98484 | -0.29003 | 0 | 0
13 | 0.9832 | -0.32181 | 0.0024444 | 0.00061263
14 | 0.98138 | -0.35718 | 0 | 0
15 | 0.98063 | -0.37193 | 0 | 0
16 | 0.97999 | -0.38436 | 0 | 0
17 | 0.97988 | -0.38659 | 0 | 0
18 | 0.97979 | -0.38837 | 0.0030433 | 0.00076273
19 | 0.97829 | -0.41768 | 0.0018031 | 0.0004519
20 | 0.99436 | -0.10797 | 0 | 0
21 | 0.9943 | -0.10909 | 0.0020745 | 0.00051992
22 | 0.99702 | -0.057041 | 0 | 0
23 | 0.99383 | -0.1181 | 0.0023802 | 0.00059654
24 | 0.99781 | -0.041827 | 0.0018719 | 0.00046914
25 | 0.99677 | -0.061704 | 0.0018754 | 0.00047003
26 | 0.98154 | -0.35408 | 0 | 0
27 | 0.9828 | -0.32958 | 0.0060569 | 0.001518
28 | 0.9818 | -0.34964 | 0.00049393 | 0.00012379
29 | 0.98182 | -0.34922 | 0.0032095 | 0.00080439
30 | 0.98197 | -0.34625 | 0.0017841 | 0.00044714
31 | 0.98219 | -0.3419 | 0 | 0
32 | 0.98229 | -0.34008 | 0 | 0
33 | 0.98218 | -0.3421 | 0.0031111 | 0.00077973
34 | 0.98254 | -0.33507 | 0.0012713 | 0.00031862
35 | 0.98211 | -0.34346 | 0.0023505 | 0.00058908
36 | 0.98264 | -0.33316 | 0.0011059 | 0.00027717
37 | 0.98205 | -0.34468 | 0.0021415 | 0.00053672
38 | 0.98543 | -0.2786 | 0.0011062 | 0.00027723
39 | 0.98543 | -0.27848 | 0.0012338 | 0.00030921
40 | 0.98203 | -0.34505 | 0.0015643 | 0.00039204
41 | 0.98268 | -0.33238 | 0 | 0
42 | 0.98552 | -0.27686 | 0 | 0
43 | 0.98275 | -0.33095 | 0.0011063 | 0.00027727
44 | 0.98238 | -0.33821 | 0.00289 | 0.00072431
45 | 0.98236 | -0.33857 | 0.001106 | 0.00027719
46 | 0.98234 | -0.33901 | 0.0011057 | 0.00027711
47 | 0.9823 | -0.33982 | 0.00096453 | 0.00024173
48 | 0.98292 | -0.32766 | 0.0012972 | 0.00032511
49 | 0.98228 | -0.34024 | 0.0011639 | 0.00029169
50 | 0.9835 | -0.3164 | 0.0011058 | 0.00027713
51 | 0.98228 | -0.34028 | 0.0015181 | 0.00038048
52 | 0.9835 | -0.31628 | 0.0012703 | 0.00031837
53 | 0.98479 | -0.29115 | 0.0080655 | 0.0020214
54 | 0.98493 | -0.28853 | 0 | 0
55 | 0.98497 | -0.28764 | 0 | 0
56 | 0.98491 | -0.28892 | 0.001494 | 0.00037443
57 | 0.98408 | -0.30499 | 0.0016851 | 0.00042232
58 | 0.98572 | -0.27301 | 0.0020447 | 0.00051245
59 | 0.97929 | -0.39854 | 0.00083735 | 0.00020986
60 | 0.97935 | -0.39742 | 0 | 0
61 | 0.98205 | -0.34452 | 0.00046452 | 0.00011642
62 | 0.98205 | -0.3444 | 0 | 0
63 | 0.9839 | -0.30857 | 0.0011058 | 0.00027713
64 | 0.98574 | -0.27279 | 0.0014921 | 0.00037396
65 | 0.97934 | -0.39761 | 0.00026319 | 6.5962e-05
66 | 0.97935 | -0.39733 | 0.00038389 | 9.6212e-05
67 | 0.98206 | -0.34423 | 0 | 0
68 | 0.98372 | -0.31203 | 0.0011056 | 0.00027709
69 | 0.98598 | -0.26809 | 0.0014935 | 0.0003743
70 | 0.99152 | -0.16116 | 0.0014943 | 0.00037451
71 | 0.99156 | -0.16047 | 0 | 0
72 | 0.97925 | -0.39934 | 0.0005165 | 0.00012945
73 | 0.97937 | -0.39705 | 0 | 0
74 | 0.98443 | -0.29804 | 0.00054011 | 0.00013536
75 | 0.98103 | -0.36445 | 0.0031915 | 0.00079988
76 | 0.97987 | -0.38707 | 0 | 0
77 | 0.97997 | -0.38519 | 0.0038726 | 0.00097057
78 | 0.97958 | -0.39291 | 0.00036797 | 9.2223e-05
79 | 0.97268 | -0.52767 | 0.034335 | 0.0086052
80 | 0.97278 | -0.52572 | 0.0050438 | 0.0012641
81 | 0.97342 | -0.51314 | 0.0022312 | 0.00055919
82 | 0.97441 | -0.49349 | 0 | 0
83 | 0.97636 | -0.45528 | 0.002205 | 0.00055262
84 | 0.97643 | -0.4538 | 0 | 0
85 | 0.97683 | -0.44594 | 0.0045323 | 0.0011359
86 | 0.97948 | -0.39426 | 0.013147 | 0.0032948
87 | 0.97954 | -0.39303 | 0.0099483 | 0.0024933
88 | 0.98077 | -0.36899 | 0.00082307 | 0.00020628
89 | 0.98103 | -0.36397 | 0.00030997 | 7.7685e-05
90 | 0.98118 | -0.36109 | 0.00043202 | 0.00010827
91 | 0.98153 | -0.35428 | 0.00045688 | 0.0001145
92 | 0.9847 | -0.29267 | 0.0011118 | 0.00027865
93 | 0.98552 | -0.27675 | 0 | 0
94 | 0.98476 | -0.2915 | 0.0011136 | 0.0002791
95 | 0.98464 | -0.29394 | 0.0011126 | 0.00027885
96 | 0.98465 | -0.29373 | 0.0011131 | 0.00027898
97 | 0.97646 | -0.45369 | 0.0050322 | 0.0012612
98 | 0.98769 | -0.23709 | 0.0025147 | 0.00063024
99 | 0.98771 | -0.23671 | 0.0025145 | 0.0006302
100 | 0.99429 | -0.1094 | 0.002077 | 0.00052056
101 | 0.9938 | -0.11877 | 0.0023809 | 0.0005967
102 | 0.99828 | -0.032899 | 0.00041654 | 0.00010439
103 | 0.99668 | -0.063545 | 0.0018743 | 0.00046973
104 | 0.98468 | -0.29314 | 0.0011126 | 0.00027884
105 | 0.98639 | -0.25996 | 0.0011069 | 0.00027742
106 | 0.98475 | -0.29169 | 0.0012113 | 0.00030359
107 | 0.98647 | -0.25849 | 0.0054052 | 0.0013547
108 | 0.98655 | -0.25688 | 0.0013428 | 0.00033654
109 | 0.98689 | -0.25033 | 0.0011064 | 0.00027729
110 | 0.9871 | -0.24623 | 0.001107 | 0.00027744
111 | 0.9872 | -0.24429 | 0 | 0
112 | 0.98764 | -0.2358 | 0.0014938 | 0.00037438
113 | 0.98651 | -0.25765 | 0.0014941 | 0.00037447
114 | 0.97646 | -0.4537 | 0.0078932 | 0.0019782
115 | 0.97636 | -0.45558 | 0.0042106 | 0.0010553
116 | 0.97934 | -0.39763 | 0.00063754 | 0.00015978
117 | 0.9793 | -0.39832 | 0.00074888 | 0.00018769
118 | 0.98009 | -0.3827 | 0 | 0
119 | 0.97966 | -0.39122 | 0.016265 | 0.0040763
120 | 0.97923 | -0.39972 | 0 | 0
121 | 0.98491 | -0.28882 | 0.0003318 | 8.3157e-05
122 | 0.97773 | -0.42915 | 0 | 0
123 | 0.98575 | -0.27247 | 0.00071607 | 0.00017946
124 | 0.97732 | -0.43722 | 0.0077703 | 0.0019474
125 | 0.98647 | -0.25845 | 0.00085395 | 0.00021402
126 | 0.97716 | -0.44033 | 0 | 0
127 | 0.98715 | -0.24541 | 0 | 0
128 | 0.99111 | -0.16905 | 0 | 0
129 | 0.98708 | -0.24671 | 0.00081414 | 0.00020404
130 | 0.98706 | -0.24713 | 0.00097457 | 0.00024425
131 | 0.99316 | -0.12983 | 0 | 0
132 | 0.99099 | -0.17147 | 0.0015662 | 0.00039254
133 | 0.99374 | -0.1187 | 0.00077958 | 0.00019538
134 | 0.99096 | -0.17207 | 0.0030665 | 0.00076854
135 | 0.9916 | -0.15967 | 0 | 0
136 | 0.99481 | -0.098241 | 0 | 0
137 | 0.99092 | -0.17274 | 0.0014352 | 0.0003597
138 | 0.99049 | -0.18104 | 0.001094 | 0.00027418
139 | 0.99189 | -0.15418 | 0.0015067 | 0.00037762
140 | 0.9962 | -0.072791 | 0.00078007 | 0.0001955
141 | 0.9962 | -0.072686 | 0 | 0
142 | 0.99423 | -0.10944 | 0.00078443 | 0.0001966
143 | 0.99513 | -0.092214 | 0 | 0
144 | 0.97702 | -0.44302 | 0.0039756 | 0.00099639
145 | 0.99227 | -0.14817 | 0.0020668 | 0.00051798
146 | 0.99192 | -0.15499 | 0.0020697 | 0.00051872
147 | 0.99158 | -0.16152 | 0.0020684 | 0.00051838
148 | 0.99126 | -0.16776 | 0.0020666 | 0.00051793
149 | 0.99011 | -0.19011 | 0.0018034 | 0.00045197
150 | 0.98997 | -0.19275 | 0.0020683 | 0.00051837
151 | 0.98984 | -0.1953 | 0.0018024 | 0.00045172
152 | 0.98925 | -0.20677 | 0.0018015 | 0.00045151
153 | 0.98899 | -0.21168 | 0.0018039 | 0.0004521
154 | 0.98872 | -0.21707 | 0.0018018 | 0.00045158
155 | 0.98868 | -0.21773 | 0.002483 | 0.00062231
156 | 0.98829 | -0.22538 | 0.0025143 | 0.00063013
157 | 0.98866 | -0.2181 | 0.0024835 | 0.00062242
158 | 0.98824 | -0.22642 | 0.0018041 | 0.00045215
159 | 0.98814 | -0.22839 | 0.0025143 | 0.00063014
160 | 0.98799 | -0.23111 | 0.002515 | 0.00063031
161 | 0.98796 | -0.23188 | 0 | 0
162 | 0.98789 | -0.23309 | 0.0025129 | 0.00062979
163 | 0.98789 | -0.2331 | 0.0018039 | 0.00045209
164 | 0.98776 | -0.23572 | 0.0020741 | 0.00051982
165 | 0.98788 | -0.23337 | 0.0018019 | 0.00045161
166 | 0.98775 | -0.23596 | 0.002515 | 0.00063033
167 | 0.99626 | -0.071672 | 0.00077945 | 0.00019535
168 | 0.99617 | -0.073371 | 0.00078095 | 0.00019573
169 | 0.9966 | -0.06511 | 0.0018749 | 0.0004699
170 | 0.99652 | -0.066584 | 0.0018746 | 0.00046983
171 | 0.99648 | -0.067412 | 0.0018739 | 0.00046964
172 | 0.99878 | -0.023305 | 0.00041677 | 0.00010445
173 | 0.99636 | -0.069643 | 0.0018743 | 0.00046974
174 | 0.99925 | -0.014293 | 0.00041683 | 0.00010447
175 | 0.99632 | -0.070471 | 0.0018755 | 0.00047004
176 | 0.99629 | -0.07111 | 0.00077999 | 0.00019548
177 | 0.99615 | -0.073698 | 0.0015594 | 0.00039083
178 | 0.99613 | -0.074061 | 0.00077969 | 0.00019541
179 | 0.99613 | -0.074141 | 0.00078085 | 0.0001957
180 | 1 | 0 | -0.38208 | -0.097464
181 | 0.99859 | -0.026691 | 0.0012044 | 0.00030185
182 | 0.9994 | -0.011424 | 0.0024433 | 0.00061235
183 | 0.99793 | -0.039131 | 0.0012019 | 0.00030124
184 | 0.99668 | -0.062817 | 0.0012033 | 0.00030158
185 | 0.99633 | -0.069357 | 0.0012041 | 0.00030178
186 | 0.99392 | -0.11522 | 0.00078553 | 0.00019687
187 | 0.99616 | -0.072687 | 0.0012026 | 0.0003014
188 | 0.99367 | -0.12013 | 0.00078553 | 0.00019687
189 | 0.99014 | -0.18769 | 0 | 0
190 | 0.99208 | -0.15045 | 0.0015076 | 0.00037783
191 | 0.99333 | -0.12649 | 0.00078553 | 0.00019687
192 | 0.98475 | -0.29182 | 0.0012107 | 0.00030344
193 | 0.99001 | -0.19012 | 0.0010944 | 0.00027428
194 | 0.99002 | -0.19001 | 0.0010946 | 0.00027433
195 | 0.99303 | -0.13223 | 0.000785 | 0.00019674
196 | 0.99278 | -0.13712 | 0.0012099 | 0.00030322
197 | 0.99238 | -0.1448 | 0.0012118 | 0.00030371
198 | 0.98949 | -0.20017 | 0.0012105 | 0.00030339
199 | 0.99008 | -0.18882 | 0.0012111 | 0.00030353
200 | 0.98466 | -0.29349 | 0.0011131 | 0.00027897
201 | 0.98934 | -0.20299 | 0.0014937 | 0.00037435
202 | 0.99007 | -0.18897 | 0.0010928 | 0.00027389
203 | 0.99003 | -0.18988 | 0.0010934 | 0.00027404
204 | 0.99005 | -0.1894 | 0.0010945 | 0.0002743
205 | 0.98931 | -0.20355 | 0.0012123 | 0.00030383
206 | 0.98875 | -0.21434 | 0.0014924 | 0.00037404
207 | 0.9886 | -0.21727 | 0.0044791 | 0.0011226
208 | 0.98768 | -0.235 | 0.0014937 | 0.00037436
209 | 0.98624 | -0.263 | 0.0014929 | 0.00037415
210 | 0.99998 | 149.9956 | 0 | 0

## res_line
| p_from_mw | q_from_mvar | p_to_mw | q_to_mvar | pl_mw | ql_mvar | i_from_ka | i_to_ka | i_ka | vm_from_pu | va_from_degree | vm_to_pu | va_to_degree | loading_percent
0 | -0.0070833 | -0.0017752 | 0.0070889 | 0.0017772 | 5.5759e-06 | 1.9504e-06 | 0.01076 | 0.010759 | 0.01076 | 0.97957 | -0.39296 | 0.98041 | -0.37645 | 2.956
1 | 0.0052504 | 0.0013158 | -0.0052498 | -0.0013157 | 6.0944e-07 | 6.7362e-08 | 0.0079688 | 0.007969 | 0.007969 | 0.98041 | -0.37645 | 0.98028 | -0.37889 | 2.1893
2 | -0.012339 | -0.003093 | 0.012341 | 0.0030939 | 1.6306e-06 | 8.8721e-07 | 0.018728 | 0.018728 | 0.018728 | 0.98041 | -0.37645 | 0.98055 | -0.37368 | 5.1451
3 | -0.012341 | -0.0030939 | 0.012364 | 0.0031062 | 2.2724e-05 | 1.2359e-05 | 0.018728 | 0.018727 | 0.018728 | 0.98055 | -0.37368 | 0.98252 | -0.3351 | 5.1451
4 | -0.014737 | -0.0037009 | 0.014739 | 0.0037024 | 2.6237e-06 | 1.5013e-06 | 0.022321 | 0.022321 | 0.022321 | 0.98252 | -0.3351 | 0.98271 | -0.33137 | 6.1321
5 | -0.015705 | -0.0039444 | 0.015706 | 0.0039452 | 1.3428e-06 | 7.7921e-07 | 0.023783 | 0.023783 | 0.023783 | 0.98271 | -0.33137 | 0.9828 | -0.32958 | 6.5338
6 | -0.0039045 | -0.00097857 | 0.0039049 | 0.00097845 | 3.5952e-07 | -1.1702e-07 | 0.005914 | 0.0059139 | 0.005914 | 0.98241 | -0.33714 | 0.98251 | -0.33521 | 1.6247
7 | 0.02454 | 0.0061892 | -0.024532 | -0.0061842 | 8.2047e-06 | 5.0506e-06 | 0.03718 | 0.03718 | 0.03718 | 0.98251 | -0.33521 | 0.98215 | -0.3422 | 10.2143
8 | -0.10653 | -0.026916 | 0.10666 | 0.026992 | 0.00012253 | 7.5875e-05 | 0.16142 | 0.16142 | 0.16142 | 0.98251 | -0.33521 | 0.98374 | -0.31124 | 11.0868
9 | 0.078089 | 0.019748 | -0.078043 | -0.01972 | 4.5947e-05 | 2.7634e-05 | 0.11833 | 0.11833 | 0.11833 | 0.98251 | -0.33521 | 0.98188 | -0.34748 | 8.1271
10 | 0.022874 | 0.0057687 | -0.02286 | -0.00576 | 1.414e-05 | 8.6528e-06 | 0.034668 | 0.034668 | 0.034668 | 0.98215 | -0.3422 | 0.98149 | -0.35512 | 9.5243
11 | -0.13088 | -0.03308 | 0.13102 | 0.033163 | 0.00013326 | 8.3444e-05 | 0.19808 | 0.19807 | 0.19808 | 0.98374 | -0.31124 | 0.98484 | -0.29003 | 13.6041
12 | 0.024228 | 0.0060883 | -0.024215 | -0.0060807 | 1.2209e-05 | 7.5063e-06 | 0.036653 | 0.036653 | 0.036653 | 0.98374 | -0.31124 | 0.9832 | -0.32181 | 10.0695
13 | 0.073908 | 0.018684 | -0.073884 | -0.01867 | 2.3368e-05 | 1.3951e-05 | 0.11206 | 0.11206 | 0.11206 | 0.98188 | -0.34748 | 0.98154 | -0.35408 | 7.6967
14 | 0.022074 | 0.005563 | -0.022072 | -0.0055617 | 2.1794e-06 | 1.3293e-06 | 0.033477 | 0.033477 | 0.033477 | 0.98149 | -0.35512 | 0.98138 | -0.35718 | 9.1969
15 | 0.0055642 | 0.0013942 | -0.0055635 | -0.0013941 | 6.9843e-07 | 1.1173e-07 | 0.0084069 | 0.0084071 | 0.0084071 | 0.98484 | -0.29003 | 0.9847 | -0.29267 | 2.3096
16 | -0.14012 | -0.035443 | 0.14021 | 0.035499 | 8.9367e-05 | 5.6113e-05 | 0.21182 | 0.21182 | 0.21182 | 0.98484 | -0.29003 | 0.98552 | -0.27675 | 14.5484
17 | 0.0035359 | 0.00088588 | -0.0035357 | -0.00088601 | 2.475e-07 | -1.3581e-07 | 0.0053424 | 0.0053425 | 0.0053425 | 0.98484 | -0.29003 | 0.98476 | -0.2915 | 1.4677
18 | 0.021771 | 0.0054681 | -0.021763 | -0.0054632 | 8.0707e-06 | 4.914e-06 | 0.032953 | 0.032953 | 0.032953 | 0.9832 | -0.32181 | 0.9828 | -0.32958 | 9.0531
19 | 0.022072 | 0.0055617 | -0.022056 | -0.0055522 | 1.5563e-05 | 9.4929e-06 | 0.033477 | 0.033477 | 0.033477 | 0.98138 | -0.35718 | 0.98063 | -0.37193 | 9.197
20 | 0.022056 | 0.0055522 | -0.022043 | -0.0055442 | 1.3096e-05 | 7.9885e-06 | 0.033477 | 0.033477 | 0.033477 | 0.98063 | -0.37193 | 0.97999 | -0.38436 | 9.197
21 | 0.018999 | 0.004782 | -0.018997 | -0.0047808 | 2.0199e-06 | 1.2112e-06 | 0.028855 | 0.028855 | 0.028855 | 0.97999 | -0.38436 | 0.97988 | -0.38659 | 7.9273
22 | 0.0030439 | 0.00076219 | -0.0030433 | -0.00076273 | 5.8057e-07 | -5.4144e-07 | 0.0046216 | 0.0046219 | 0.0046219 | 0.97999 | -0.38436 | 0.97979 | -0.38837 | 1.2698
23 | 0.018997 | 0.0047808 | -0.018969 | -0.0047639 | 2.8181e-05 | 1.6901e-05 | 0.028855 | 0.028856 | 0.028856 | 0.97988 | -0.38659 | 0.97829 | -0.41768 | 7.9274
24 | 0.017166 | 0.004312 | -0.017136 | -0.0042946 | 2.9454e-05 | 1.7407e-05 | 0.026113 | 0.026114 | 0.026114 | 0.97829 | -0.41768 | 0.97646 | -0.45369 | 7.1741
25 | 0.0041518 | 0.0010403 | -0.0041516 | -0.0010404 | 2.2212e-07 | -5.688e-08 | 0.0062129 | 0.006213 | 0.006213 | 0.99436 | -0.10797 | 0.9943 | -0.10909 | 1.7069
26 | -0.058565 | -0.014771 | 0.058708 | 0.014862 | 0.00014315 | 9.0968e-05 | 0.087673 | 0.087672 | 0.087673 | 0.99436 | -0.10797 | 0.99702 | -0.057041 | 24.0859
27 | 0.054413 | 0.01373 | -0.054387 | -0.013714 | 2.6386e-05 | 1.6749e-05 | 0.08146 | 0.08146 | 0.08146 | 0.99436 | -0.10797 | 0.99383 | -0.1181 | 22.379
28 | 0.0020771 | 0.00052047 | -0.002077 | -0.00052056 | 3.0594e-08 | -8.9932e-08 | 0.0031084 | 0.0031084 | 0.0031084 | 0.9943 | -0.10909 | 0.99429 | -0.1094 | 0.85397
29 | -0.078082 | -0.01972 | 0.078139 | 0.019756 | 5.6973e-05 | 3.6317e-05 | 0.11659 | 0.11659 | 0.11659 | 0.99702 | -0.057041 | 0.99781 | -0.041827 | 32.0297
30 | 0.019374 | 0.0048581 | -0.01937 | -0.0048555 | 4.3043e-06 | 2.5758e-06 | 0.028916 | 0.028916 | 0.028916 | 0.99702 | -0.057041 | 0.99677 | -0.061704 | 7.9439
31 | 0.052006 | 0.013117 | -0.052005 | -0.013116 | 1.6761e-06 | 1.0632e-06 | 0.077896 | 0.077896 | 0.077896 | 0.99383 | -0.1181 | 0.9938 | -0.11877 | 21.4
32 | -0.080011 | -0.020225 | 0.080045 | 0.020247 | 3.4268e-05 | 2.1848e-05 | 0.11938 | 0.11938 | 0.11938 | 0.99781 | -0.041827 | 0.99828 | -0.032899 | 32.7966
33 | 0.017494 | 0.0043855 | -0.017493 | -0.0043846 | 1.5347e-06 | 9.0399e-07 | 0.026116 | 0.026116 | 0.026116 | 0.99677 | -0.061704 | 0.99668 | -0.063545 | 7.1748
34 | 0.00045688 | 0.0001142 | -0.00045688 | -0.0001145 | 4.3925e-09 | -3.0583e-07 | 0.00069253 | 0.00069264 | 0.00069264 | 0.98154 | -0.35408 | 0.98153 | -0.35428 | 0.19028
35 | 0.073428 | 0.018556 | -0.073403 | -0.018541 | 2.4661e-05 | 1.4711e-05 | 0.11137 | 0.11137 | 0.11137 | 0.98154 | -0.35408 | 0.98118 | -0.36109 | 7.6492
36 | -0.00049393 | -0.00012379 | 0.00049394 | 0.0001232 | 9.9871e-09 | -5.9477e-07 | 0.0007486 | 0.00074839 | 0.0007486 | 0.9818 | -0.34964 | 0.98182 | -0.34922 | 0.20566
37 | -0.0037035 | -0.00092758 | 0.003704 | 0.00092736 | 5.2249e-07 | -2.2506e-07 | 0.0056127 | 0.0056125 | 0.0056127 | 0.98182 | -0.34922 | 0.98197 | -0.34625 | 1.5419
38 | -0.0054881 | -0.0013745 | 0.0054893 | 0.0013747 | 1.1391e-06 | 1.7322e-07 | 0.008316 | 0.0083158 | 0.008316 | 0.98197 | -0.34625 | 0.98219 | -0.3419 | 2.2846
39 | -0.0086004 | -0.0021544 | 0.0086012 | 0.0021547 | 7.4265e-07 | 3.2764e-07 | 0.013029 | 0.013029 | 0.013029 | 0.98219 | -0.3419 | 0.98229 | -0.34008 | 3.5794
40 | 0.0031112 | 0.0007797 | -0.0031111 | -0.00077973 | 3.0056e-08 | -2.6424e-08 | 0.0047134 | 0.0047134 | 0.0047134 | 0.98219 | -0.3419 | 0.98218 | -0.3421 | 1.2949
41 | -0.014659 | -0.0036725 | 0.014662 | 0.0036745 | 3.5033e-06 | 2.0022e-06 | 0.022205 | 0.022205 | 0.022205 | 0.98229 | -0.34008 | 0.98254 | -0.33507 | 6.1003
42 | 0.0060575 | 0.0015178 | -0.0060565 | -0.0015176 | 9.7579e-07 | 2.3338e-07 | 0.0091761 | 0.0091762 | 0.0091762 | 0.98229 | -0.34008 | 0.98211 | -0.34346 | 2.5209
43 | -0.015933 | -0.0039932 | 0.015935 | 0.003994 | 1.447e-06 | 8.4213e-07 | 0.02413 | 0.02413 | 0.02413 | 0.98254 | -0.33507 | 0.98264 | -0.33316 | 6.6292
44 | 0.003706 | 0.00092852 | -0.0037058 | -0.00092861 | 2.1411e-07 | -9.2116e-08 | 0.005615 | 0.005615 | 0.005615 | 0.98211 | -0.34346 | 0.98205 | -0.34468 | 1.5426
45 | -0.017041 | -0.0042712 | 0.017041 | 0.0042715 | 6.3019e-07 | 3.7135e-07 | 0.025805 | 0.025805 | 0.025805 | 0.98264 | -0.33316 | 0.98268 | -0.33238 | 7.0893
46 | 0.0015643 | 0.00039189 | -0.0015643 | -0.00039204 | 2.8123e-08 | -1.509e-07 | 0.0023702 | 0.0023702 | 0.0023702 | 0.98205 | -0.34468 | 0.98203 | -0.34505 | 0.65117
47 | -0.0011062 | -0.00027723 | 0.0011062 | 0.00027716 | 6.1768e-09 | -7.1261e-08 | 0.0016703 | 0.0016703 | 0.0016703 | 0.98543 | -0.2786 | 0.98543 | -0.27848 | 0.45888
48 | -0.0023399 | -0.00058637 | 0.0023401 | 0.00058599 | 1.809e-07 | -3.7656e-07 | 0.0035333 | 0.0035331 | 0.0035333 | 0.98543 | -0.27848 | 0.98552 | -0.27686 | 0.97069
49 | -0.025793 | -0.006465 | 0.025794 | 0.0064661 | 1.7558e-06 | 1.0848e-06 | 0.039056 | 0.039056 | 0.039056 | 0.98268 | -0.33238 | 0.98275 | -0.33095 | 10.7298
50 | 0.0087511 | 0.0021935 | -0.0087487 | -0.0021924 | 2.428e-06 | 1.087e-06 | 0.013251 | 0.013252 | 0.013252 | 0.98268 | -0.33238 | 0.98238 | -0.33821 | 3.6405
51 | -0.0023401 | -0.00058599 | 0.0023401 | 0.00058597 | 1.2377e-08 | -2.5769e-08 | 0.0035331 | 0.0035331 | 0.0035331 | 0.98552 | -0.27686 | 0.98552 | -0.27675 | 0.97064
52 | -0.026901 | -0.0067434 | 0.026905 | 0.006746 | 4.229e-06 | 2.6204e-06 | 0.040732 | 0.040732 | 0.040732 | 0.98275 | -0.33095 | 0.98292 | -0.32766 | 11.19
53 | 0.0058586 | 0.0014681 | -0.0058585 | -0.0014681 | 1.0241e-07 | 2.1635e-08 | 0.008874 | 0.008874 | 0.008874 | 0.98238 | -0.33821 | 0.98236 | -0.33857 | 2.4379
54 | 0.0047525 | 0.0011909 | -0.0047524 | -0.0011909 | 9.8812e-08 | -1.1346e-09 | 0.0071987 | 0.0071987 | 0.0071987 | 0.98236 | -0.33857 | 0.98234 | -0.33901 | 1.9777
55 | 0.0036467 | 0.00091375 | -0.0036466 | -0.00091382 | 1.4094e-07 | -6.5725e-08 | 0.0055239 | 0.0055239 | 0.0055239 | 0.98234 | -0.33901 | 0.9823 | -0.33982 | 1.5176
56 | 0.0026821 | 0.00067208 | -0.002682 | -0.00067216 | 5.2972e-08 | -7.4425e-08 | 0.0040628 | 0.0040629 | 0.0040629 | 0.9823 | -0.33982 | 0.98228 | -0.34024 | 1.1162
57 | -0.028202 | -0.0070711 | 0.028217 | 0.0070805 | 1.5135e-05 | 9.4059e-06 | 0.042695 | 0.042695 | 0.042695 | 0.98292 | -0.32766 | 0.9835 | -0.3164 | 11.7295
58 | 0.0015181 | 0.00038046 | -0.0015181 | -0.00038048 | 3.3556e-09 | -1.9268e-08 | 0.0022998 | 0.0022998 | 0.0022998 | 0.98228 | -0.34024 | 0.98228 | -0.34028 | 0.63181
59 | -0.029323 | -0.0073576 | 0.029323 | 0.0073577 | 1.7061e-07 | 1.0626e-07 | 0.044368 | 0.044368 | 0.044368 | 0.9835 | -0.3164 | 0.9835 | -0.31628 | 12.1891
60 | -0.030593 | -0.0076761 | 0.0306 | 0.00768 | 6.1928e-06 | 3.8656e-06 | 0.04629 | 0.04629 | 0.04629 | 0.9835 | -0.31628 | 0.98372 | -0.31203 | 12.7171
61 | -0.0080655 | -0.0020214 | 0.0080665 | 0.0020218 | 1.0031e-06 | 4.128e-07 | 0.012187 | 0.012187 | 0.012187 | 0.98479 | -0.29115 | 0.98493 | -0.28853 | 3.348
62 | -0.0095605 | -0.0023961 | 0.0095609 | 0.0023963 | 4.0737e-07 | 1.9444e-07 | 0.014444 | 0.014444 | 0.014444 | 0.98493 | -0.28853 | 0.98497 | -0.28764 | 3.9681
63 | 0.001494 | 0.00037427 | -0.001494 | -0.00037443 | 2.7093e-08 | -1.6314e-07 | 0.0022571 | 0.0022572 | 0.0022572 | 0.98493 | -0.28853 | 0.98491 | -0.28892 | 0.6201
64 | 0.034535 | 0.0086812 | -0.034507 | -0.0086633 | 2.8587e-05 | 1.794e-05 | 0.052183 | 0.052183 | 0.052183 | 0.98497 | -0.28764 | 0.98408 | -0.30499 | 14.3359
65 | -0.044096 | -0.011078 | 0.044127 | 0.011097 | 3.0805e-05 | 1.9479e-05 | 0.066627 | 0.066626 | 0.066627 | 0.98497 | -0.28764 | 0.98572 | -0.27301 | 18.304
66 | 0.032822 | 0.008241 | -0.032816 | -0.0082375 | 5.6068e-06 | 3.5113e-06 | 0.049635 | 0.049635 | 0.049635 | 0.98408 | -0.30499 | 0.9839 | -0.30857 | 13.6359
67 | -0.046172 | -0.011609 | 0.046172 | 0.01161 | 4.9339e-07 | 3.1232e-07 | 0.069713 | 0.069713 | 0.069713 | 0.98572 | -0.27301 | 0.98574 | -0.27279 | 19.1519
68 | -0.00083735 | -0.00020986 | 0.0008374 | 0.00020897 | 4.4433e-08 | -8.9273e-07 | 0.0012723 | 0.001272 | 0.0012723 | 0.97929 | -0.39854 | 0.97935 | -0.39742 | 0.34955
69 | 0.00077974 | 0.00019297 | -0.00077973 | -0.00019313 | 6.8143e-09 | -1.5877e-07 | 0.0011839 | 0.0011839 | 0.0011839 | 0.97935 | -0.39742 | 0.97934 | -0.39761 | 0.32525
70 | -0.0016171 | -0.00040194 | 0.0016171 | 0.0004019 | 7.0767e-09 | -3.4842e-08 | 0.0024559 | 0.0024559 | 0.0024559 | 0.97935 | -0.39742 | 0.97935 | -0.39733 | 0.67469
71 | -0.00046452 | -0.00011642 | 0.00046453 | 0.00011624 | 2.6633e-09 | -1.7969e-07 | 0.00070385 | 0.00070379 | 0.00070385 | 0.98205 | -0.34452 | 0.98205 | -0.3444 | 0.19337
72 | -0.00046453 | -0.00011624 | 0.00046453 | 0.000116 | 3.6034e-09 | -2.4318e-07 | 0.00070379 | 0.0007037 | 0.00070379 | 0.98205 | -0.3444 | 0.98206 | -0.34423 | 0.19335
73 | 0.03171 | 0.0079603 | -0.031705 | -0.0079571 | 5.2326e-06 | 3.2718e-06 | 0.047962 | 0.047963 | 0.047963 | 0.9839 | -0.30857 | 0.98372 | -0.31203 | 13.1765
74 | -0.047665 | -0.011984 | 0.047675 | 0.01199 | 1.0705e-05 | 6.7807e-06 | 0.071965 | 0.071965 | 0.071965 | 0.98574 | -0.27279 | 0.98598 | -0.26809 | 19.7707
75 | 0.00051654 | 0.00012717 | -0.0005165 | -0.00012945 | 4.2284e-08 | -2.2784e-06 | 0.00078403 | 0.00078484 | 0.00078484 | 0.97934 | -0.39761 | 0.97925 | -0.39934 | 0.21562
76 | -0.002001 | -0.00049812 | 0.0020011 | 0.00049804 | 2.6419e-08 | -7.9073e-08 | 0.0030391 | 0.0030391 | 0.0030391 | 0.97935 | -0.39733 | 0.97937 | -0.39705 | 0.83493
77 | -0.039405 | -0.0099066 | 0.039492 | 0.0099615 | 8.7135e-05 | 5.494e-05 | 0.059717 | 0.059716 | 0.059717 | 0.98206 | -0.34423 | 0.98443 | -0.29804 | 16.4057
78 | 0.03894 | 0.0097906 | -0.038902 | -0.0097669 | 3.7558e-05 | 2.3674e-05 | 0.059013 | 0.059013 | 0.059013 | 0.98206 | -0.34423 | 0.98103 | -0.36445 | 16.2124
79 | -0.049169 | -0.012365 | 0.049181 | 0.012372 | 1.1954e-05 | 7.577e-06 | 0.074219 | 0.074219 | 0.074219 | 0.98598 | -0.26809 | 0.98624 | -0.263 | 20.3899
80 | -0.0014943 | -0.00037451 | 0.0014944 | 0.00037421 | 4.8973e-08 | -3.0361e-07 | 0.0022426 | 0.0022425 | 0.0022426 | 0.99152 | -0.16116 | 0.99156 | -0.16047 | 0.6161
81 | -0.0014944 | -0.00037421 | 0.0014944 | 0.00037386 | 5.6545e-08 | -3.5062e-07 | 0.0022425 | 0.0022423 | 0.0022425 | 0.99156 | -0.16047 | 0.9916 | -0.15967 | 0.61606
82 | 0.0013865 | 0.00034659 | -0.0013864 | -0.00034685 | 3.8248e-08 | -2.6481e-07 | 0.0021063 | 0.0021064 | 0.0021064 | 0.97937 | -0.39705 | 0.97934 | -0.39763 | 0.57867
83 | -0.0033875 | -0.00084462 | 0.0033882 | 0.00084421 | 6.6655e-07 | -4.1847e-07 | 0.0051454 | 0.0051451 | 0.0051454 | 0.97937 | -0.39705 | 0.97958 | -0.39291 | 1.4136
84 | -0.040032 | -0.010097 | 0.040049 | 0.010108 | 1.7663e-05 | 1.1141e-05 | 0.060533 | 0.060533 | 0.060533 | 0.98443 | -0.29804 | 0.98491 | -0.28882 | 16.6299
85 | 0.035711 | 0.008967 | -0.03568 | -0.0089475 | 3.1058e-05 | 1.9521e-05 | 0.054172 | 0.054172 | 0.054172 | 0.98103 | -0.36445 | 0.98009 | -0.3827 | 14.8825
86 | -0.0037572 | -0.00093602 | 0.0037576 | 0.00093589 | 3.3647e-07 | -1.3213e-07 | 0.0057036 | 0.0057035 | 0.0057036 | 0.97987 | -0.38707 | 0.97997 | -0.38519 | 1.5669
87 | 0.0037572 | 0.00093602 | -0.0037562 | -0.00093643 | 1.0391e-06 | -4.075e-07 | 0.0057036 | 0.005704 | 0.005704 | 0.97987 | -0.38707 | 0.97958 | -0.39291 | 1.567
88 | -0.0076302 | -0.0019065 | 0.0076311 | 0.0019068 | 9.0243e-07 | 3.5157e-07 | 0.011584 | 0.011584 | 0.011584 | 0.97997 | -0.38519 | 0.98009 | -0.3827 | 3.1824
89 | -0.034335 | -0.0086052 | 0.034338 | 0.0086072 | 3.1889e-06 | 2.0027e-06 | 0.052526 | 0.052526 | 0.052526 | 0.97268 | -0.52767 | 0.97278 | -0.52572 | 14.4302
90 | -0.039382 | -0.0098713 | 0.039406 | 0.0098862 | 2.3623e-05 | 1.4903e-05 | 0.060241 | 0.060241 | 0.060241 | 0.97278 | -0.52572 | 0.97342 | -0.51314 | 16.5498
91 | -0.041637 | -0.010445 | 0.041676 | 0.01047 | 3.9047e-05 | 2.467e-05 | 0.063652 | 0.063652 | 0.063652 | 0.97342 | -0.51314 | 0.97441 | -0.49349 | 17.4868
92 | -0.041676 | -0.01047 | 0.041752 | 0.010518 | 7.6157e-05 | 4.8115e-05 | 0.063652 | 0.063652 | 0.063652 | 0.97441 | -0.49349 | 0.97636 | -0.45528 | 17.4867
93 | -0.043957 | -0.011071 | 0.04396 | 0.011073 | 3.1138e-06 | 1.9697e-06 | 0.067012 | 0.067012 | 0.067012 | 0.97636 | -0.45528 | 0.97643 | -0.4538 | 18.4099
94 | -0.04396 | -0.011073 | 0.043977 | 0.011083 | 1.652e-05 | 1.045e-05 | 0.067012 | 0.067012 | 0.067012 | 0.97643 | -0.4538 | 0.97683 | -0.44594 | 18.4099
95 | -0.048509 | -0.012219 | 0.048629 | 0.012293 | 0.0001202 | 7.3985e-05 | 0.073916 | 0.073915 | 0.073916 | 0.97683 | -0.44594 | 0.97948 | -0.39426 | 10.1533
96 | -0.061776 | -0.015588 | 0.061779 | 0.01559 | 3.6444e-06 | 2.1104e-06 | 0.093887 | 0.093887 | 0.093887 | 0.97948 | -0.39426 | 0.97954 | -0.39303 | 6.4483
97 | -0.071728 | -0.018083 | 0.07181 | 0.018132 | 8.2612e-05 | 4.9132e-05 | 0.109 | 0.109 | 0.109 | 0.97954 | -0.39303 | 0.98077 | -0.36899 | 7.4862
98 | -0.072633 | -0.018339 | 0.072651 | 0.018349 | 1.7458e-05 | 1.04e-05 | 0.11025 | 0.11025 | 0.11025 | 0.98077 | -0.36899 | 0.98103 | -0.36397 | 7.5719
99 | -0.072961 | -0.018427 | 0.072971 | 0.018433 | 1.01e-05 | 6.0198e-06 | 0.11072 | 0.11072 | 0.11072 | 0.98103 | -0.36397 | 0.98118 | -0.36109 | 7.6042
100 | 0.0044517 | 0.0011154 | -0.0044516 | -0.0011154 | 1.0043e-07 | -1.1009e-08 | 0.006727 | 0.006727 | 0.006727 | 0.9847 | -0.29267 | 0.98468 | -0.29314 | 1.8481
101 | -0.14255 | -0.036085 | 0.14266 | 0.036158 | 0.00011501 | 7.226e-05 | 0.21536 | 0.21536 | 0.21536 | 0.98552 | -0.27675 | 0.98639 | -0.25996 | 14.791
102 | 0.0024221 | 0.00060691 | -0.0024221 | -0.00060696 | 2.1646e-08 | -4.0974e-08 | 0.0036598 | 0.0036599 | 0.0036599 | 0.98476 | -0.2915 | 0.98475 | -0.29169 | 1.0055
103 | -0.0011126 | -0.00027885 | 0.0011126 | 0.00027872 | 1.112e-08 | -1.2629e-07 | 0.0016814 | 0.0016814 | 0.0016814 | 0.98464 | -0.29394 | 0.98465 | -0.29373 | 0.46193
104 | -0.0022258 | -0.0005577 | 0.0022258 | 0.00055765 | 2.5123e-08 | -5.9243e-08 | 0.0033636 | 0.0033636 | 0.0033636 | 0.98465 | -0.29373 | 0.98466 | -0.29349 | 0.92407
105 | 0.012104 | 0.0030334 | -0.012104 | -0.0030334 | 1.1605e-09 | 6.2964e-10 | 0.018445 | 0.018445 | 0.018445 | 0.97646 | -0.45369 | 0.97646 | -0.4537 | 5.0674
106 | -0.0025147 | -0.00063024 | 0.0025147 | 0.00063017 | 4.5037e-08 | -7.8268e-08 | 0.0037886 | 0.0037885 | 0.0037886 | 0.98769 | -0.23709 | 0.98771 | -0.23671 | 1.0408
107 | -0.0050293 | -0.0012604 | 0.0050294 | 0.0012604 | 1.8026e-07 | 8.1922e-09 | 0.0075767 | 0.0075767 | 0.0075767 | 0.98771 | -0.23671 | 0.98775 | -0.23596 | 2.0815
108 | 0.049624 | 0.012519 | -0.049554 | -0.012475 | 6.9744e-05 | 4.4201e-05 | 0.074331 | 0.074331 | 0.074331 | 0.9938 | -0.11877 | 0.99227 | -0.14817 | 20.4206
109 | -0.080462 | -0.020351 | 0.080499 | 0.020375 | 3.7057e-05 | 2.3626e-05 | 0.12 | 0.12 | 0.12 | 0.99828 | -0.032899 | 0.99878 | -0.023305 | 32.9672
110 | 0.015618 | 0.0039149 | -0.015617 | -0.0039142 | 1.1643e-06 | 6.7073e-07 | 0.023318 | 0.023318 | 0.023318 | 0.99668 | -0.063545 | 0.9966 | -0.06511 | 6.4061
111 | 0.003339 | 0.00083658 | -0.0033389 | -0.00083662 | 5.5966e-08 | -3.8748e-08 | 0.0050457 | 0.0050457 | 0.0050457 | 0.98468 | -0.29314 | 0.98466 | -0.29349 | 1.3862
112 | -0.14377 | -0.036435 | 0.14378 | 0.036441 | 1.0105e-05 | 6.3504e-06 | 0.21703 | 0.21703 | 0.21703 | 0.98639 | -0.25996 | 0.98647 | -0.25849 | 14.9057
113 | 0.0012107 | 0.00030337 | -0.0012107 | -0.00030344 | 7.3403e-09 | -6.9705e-08 | 0.0018295 | 0.0018295 | 0.0018295 | 0.98475 | -0.29169 | 0.98475 | -0.29182 | 0.50261
114 | -0.14918 | -0.037796 | 0.1492 | 0.037803 | 1.1577e-05 | 7.2852e-06 | 0.22518 | 0.22518 | 0.22518 | 0.98647 | -0.25849 | 0.98655 | -0.25688 | 15.4656
115 | -0.15054 | -0.03814 | 0.15059 | 0.03817 | 4.739e-05 | 2.9829e-05 | 0.2272 | 0.2272 | 0.2272 | 0.98655 | -0.25688 | 0.98689 | -0.25033 | 15.6047
116 | -0.15169 | -0.038447 | 0.15172 | 0.038466 | 2.9847e-05 | 1.8792e-05 | 0.22887 | 0.22887 | 0.22887 | 0.98689 | -0.25033 | 0.9871 | -0.24623 | 15.7193
117 | -0.15283 | -0.038743 | 0.15284 | 0.038752 | 1.428e-05 | 8.9929e-06 | 0.23054 | 0.23054 | 0.23054 | 0.9871 | -0.24623 | 0.9872 | -0.24429 | 15.8339
118 | -0.20506 | -0.051903 | 0.20514 | 0.051956 | 8.3557e-05 | 5.3e-05 | 0.30927 | 0.30927 | 0.30927 | 0.9872 | -0.24429 | 0.98764 | -0.2358 | 21.2409
119 | 0.052214 | 0.01315 | -0.052181 | -0.013129 | 3.3348e-05 | 2.1159e-05 | 0.078725 | 0.078725 | 0.078725 | 0.9872 | -0.24429 | 0.98651 | -0.25765 | 21.6279
120 | -0.20663 | -0.05233 | 0.20664 | 0.052335 | 8.0043e-06 | 5.0777e-06 | 0.31152 | 0.31152 | 0.31152 | 0.98764 | -0.2358 | 0.98768 | -0.235 | 21.3954
121 | 0.050686 | 0.012755 | -0.050674 | -0.012747 | 1.2941e-05 | 8.2071e-06 | 0.076472 | 0.076472 | 0.076472 | 0.98651 | -0.25765 | 0.98624 | -0.263 | 21.0087
122 | 0.0042109 | 0.0010552 | -0.0042106 | -0.0010553 | 3.7706e-07 | -6.4094e-08 | 0.006417 | 0.0064171 | 0.0064171 | 0.97646 | -0.4537 | 0.97636 | -0.45558 | 1.7629
123 | 0.00074891 | 0.00018707 | -0.00074888 | -0.00018769 | 2.4414e-08 | -6.1715e-07 | 0.0011377 | 0.0011379 | 0.0011379 | 0.97934 | -0.39763 | 0.9793 | -0.39832 | 0.31261
124 | 0.028049 | 0.0070407 | -0.028037 | -0.0070336 | 1.1403e-05 | 7.0865e-06 | 0.042589 | 0.042589 | 0.042589 | 0.98009 | -0.3827 | 0.97966 | -0.39122 | 11.7002
125 | 0.011773 | 0.0029573 | -0.011768 | -0.0029548 | 4.7719e-06 | 2.5533e-06 | 0.017884 | 0.017884 | 0.017884 | 0.97966 | -0.39122 | 0.97923 | -0.39972 | 4.9133
126 | 0.011768 | 0.0029548 | -0.011752 | -0.0029459 | 1.6498e-05 | 8.8309e-06 | 0.017884 | 0.017885 | 0.017885 | 0.97923 | -0.39972 | 0.97773 | -0.42915 | 4.9135
127 | -0.040381 | -0.010191 | 0.040413 | 0.010211 | 3.1658e-05 | 1.9972e-05 | 0.061034 | 0.061034 | 0.061034 | 0.98491 | -0.28882 | 0.98575 | -0.27247 | 16.7676
128 | 0.011752 | 0.0029459 | -0.011747 | -0.0029435 | 4.5213e-06 | 2.4211e-06 | 0.017885 | 0.017885 | 0.017885 | 0.97773 | -0.42915 | 0.97732 | -0.43722 | 4.9135
129 | -0.041129 | -0.010391 | 0.041157 | 0.010408 | 2.765e-05 | 1.7452e-05 | 0.062115 | 0.062115 | 0.062115 | 0.98575 | -0.27247 | 0.98647 | -0.25845 | 17.0645
130 | 0.0039767 | 0.00099609 | -0.0039761 | -0.00099625 | 5.8888e-07 | -1.5981e-07 | 0.0060546 | 0.0060548 | 0.0060548 | 0.97732 | -0.43722 | 0.97716 | -0.44033 | 1.6634
131 | -0.042011 | -0.010622 | 0.042037 | 0.010639 | 2.6302e-05 | 1.661e-05 | 0.063403 | 0.063403 | 0.063403 | 0.98647 | -0.25845 | 0.98715 | -0.24541 | 17.4184
132 | 0.0039761 | 0.00099625 | -0.0039756 | -0.00099639 | 5.0888e-07 | -1.3793e-07 | 0.0060548 | 0.006055 | 0.006055 | 0.97716 | -0.44033 | 0.97702 | -0.44302 | 1.6634
133 | -0.043826 | -0.011086 | 0.043987 | 0.011188 | 0.00016121 | 0.00010191 | 0.066099 | 0.066099 | 0.066099 | 0.98715 | -0.24541 | 0.99111 | -0.16905 | 18.1591
134 | 0.0017888 | 0.00044754 | -0.0017887 | -0.00044799 | 1.1054e-07 | -4.4759e-07 | 0.0026962 | 0.0026964 | 0.0026964 | 0.98715 | -0.24541 | 0.98708 | -0.24671 | 0.74076
135 | -0.050056 | -0.012709 | 0.05015 | 0.012769 | 9.4658e-05 | 6.0005e-05 | 0.07521 | 0.07521 | 0.07521 | 0.99111 | -0.16905 | 0.99316 | -0.12983 | 20.6621
136 | 0.0060688 | 0.0015206 | -0.0060681 | -0.0015204 | 7.0041e-07 | 1.5836e-07 | 0.0091113 | 0.0091115 | 0.0091115 | 0.99111 | -0.16905 | 0.99099 | -0.17147 | 2.5031
137 | 0.00097459 | 0.00024395 | -0.00097457 | -0.00024425 | 1.985e-08 | -3.0077e-07 | 0.0014691 | 0.0014692 | 0.0014692 | 0.98708 | -0.24671 | 0.98706 | -0.24713 | 0.40362
138 | -0.05015 | -0.012769 | 0.050177 | 0.012786 | 2.6918e-05 | 1.7064e-05 | 0.07521 | 0.07521 | 0.07521 | 0.99316 | -0.12983 | 0.99374 | -0.1187 | 20.662
139 | 0.0045019 | 0.0011279 | -0.0045018 | -0.0011279 | 1.2781e-07 | -1.4299e-08 | 0.0067597 | 0.0067597 | 0.0067597 | 0.99099 | -0.17147 | 0.99096 | -0.17207 | 1.8571
140 | -0.050957 | -0.012981 | 0.051007 | 0.013013 | 5.0351e-05 | 3.1926e-05 | 0.076377 | 0.076377 | 0.076377 | 0.99374 | -0.1187 | 0.99481 | -0.098241 | 20.9827
141 | 0.0014353 | 0.00035938 | -0.0014352 | -0.0003597 | 4.6237e-08 | -3.1241e-07 | 0.0021551 | 0.0021552 | 0.0021552 | 0.99096 | -0.17207 | 0.99092 | -0.17274 | 0.59208
142 | 0.22659 | 0.057638 | -0.22636 | -0.05749 | 0.00023309 | 0.00014807 | 0.34033 | 0.34033 | 0.34033 | 0.9916 | -0.15967 | 0.99049 | -0.18104 | 23.3743
143 | -0.22808 | -0.058012 | 0.22814 | 0.05805 | 6.0401e-05 | 3.8373e-05 | 0.34257 | 0.34257 | 0.34257 | 0.9916 | -0.15967 | 0.99189 | -0.15418 | 23.5282
144 | 0.23814 | 0.060799 | -0.23801 | -0.060717 | 0.00012884 | 8.1894e-05 | 0.3566 | 0.3566 | 0.3566 | 0.99481 | -0.098241 | 0.99423 | -0.10944 | 24.4919
145 | -0.28915 | -0.073812 | 0.28923 | 0.073866 | 8.4238e-05 | 5.3664e-05 | 0.43298 | 0.43298 | 0.43298 | 0.99481 | -0.098241 | 0.99513 | -0.092214 | 29.7375
146 | 0.22526 | 0.057215 | -0.22519 | -0.05717 | 7.2084e-05 | 4.5789e-05 | 0.33869 | 0.33869 | 0.33869 | 0.99049 | -0.18104 | 0.99014 | -0.18769 | 23.2614
147 | -0.22965 | -0.058428 | 0.22969 | 0.058454 | 4.129e-05 | 2.6234e-05 | 0.34483 | 0.34483 | 0.34483 | 0.99189 | -0.15418 | 0.99208 | -0.15045 | 23.6835
148 | -0.00078007 | -0.0001955 | 0.00078007 | 0.00019541 | 3.8718e-09 | -9.654e-08 | 0.0011652 | 0.0011651 | 0.0011652 | 0.9962 | -0.072791 | 0.9962 | -0.072686 | 0.3201
149 | -0.0046812 | -0.0011727 | 0.0046814 | 0.0011727 | 2.261e-07 | -1.5876e-08 | 0.0069921 | 0.006992 | 0.0069921 | 0.9962 | -0.072686 | 0.99626 | -0.071672 | 1.9209
150 | 0.0039011 | 0.00097734 | -0.003901 | -0.00097739 | 1.2722e-07 | -4.8666e-08 | 0.0058269 | 0.005827 | 0.005827 | 0.9962 | -0.072686 | 0.99617 | -0.073371 | 1.6008
151 | 0.23723 | 0.060521 | -0.23716 | -0.060479 | 6.614e-05 | 4.204e-05 | 0.35543 | 0.35543 | 0.35543 | 0.99423 | -0.10944 | 0.99392 | -0.11522 | 24.4112
152 | -0.28923 | -0.073866 | 0.28951 | 0.07404 | 0.00027328 | 0.00017409 | 0.43298 | 0.43298 | 0.43298 | 0.99513 | -0.092214 | 0.99616 | -0.072687 | 29.7375
153 | 0.047487 | 0.011957 | -0.047472 | -0.011947 | 1.5478e-05 | 9.801e-06 | 0.071232 | 0.071232 | 0.071232 | 0.99227 | -0.14817 | 0.99192 | -0.15499 | 19.5692
154 | 0.045402 | 0.011429 | -0.045388 | -0.01142 | 1.4179e-05 | 8.9695e-06 | 0.068127 | 0.068127 | 0.068127 | 0.99192 | -0.15499 | 0.99158 | -0.16152 | 18.7162
155 | 0.04332 | 0.010901 | -0.043307 | -0.010893 | 1.2909e-05 | 8.1569e-06 | 0.065023 | 0.065023 | 0.065023 | 0.99158 | -0.16152 | 0.99126 | -0.16776 | 17.8635
156 | 0.04124 | 0.010375 | -0.041196 | -0.010347 | 4.3978e-05 | 2.7752e-05 | 0.061921 | 0.061921 | 0.061921 | 0.99126 | -0.16776 | 0.99011 | -0.19011 | 17.0113
157 | 0.039393 | 0.0098954 | -0.039388 | -0.0098923 | 4.9635e-06 | 3.1281e-06 | 0.059211 | 0.059211 | 0.059211 | 0.99011 | -0.19011 | 0.98997 | -0.19275 | 16.2667
158 | 0.037319 | 0.0093739 | -0.037315 | -0.0093711 | 4.5386e-06 | 2.8553e-06 | 0.056102 | 0.056102 | 0.056102 | 0.98997 | -0.19275 | 0.98984 | -0.1953 | 15.4126
159 | 0.035513 | 0.0089194 | -0.035493 | -0.0089072 | 1.9434e-05 | 1.2204e-05 | 0.053393 | 0.053393 | 0.053393 | 0.98984 | -0.1953 | 0.98925 | -0.20677 | 14.6683
160 | 0.033692 | 0.0084556 | -0.033684 | -0.0084507 | 7.8782e-06 | 4.9371e-06 | 0.050683 | 0.050683 | 0.050683 | 0.98925 | -0.20677 | 0.98899 | -0.21168 | 13.9238
161 | 0.03188 | 0.0079986 | -0.031872 | -0.0079935 | 8.1906e-06 | 5.1202e-06 | 0.047969 | 0.047969 | 0.047969 | 0.98899 | -0.21168 | 0.98872 | -0.21707 | 13.1782
162 | 0.0049667 | 0.0012446 | -0.0049666 | -0.0012446 | 1.5707e-07 | 4.3867e-09 | 0.0074748 | 0.0074749 | 0.0074749 | 0.98872 | -0.21707 | 0.98868 | -0.21773 | 2.0535
163 | 0.025103 | 0.0062973 | -0.025093 | -0.0062911 | 9.9479e-06 | 6.1284e-06 | 0.037782 | 0.037782 | 0.037782 | 0.98872 | -0.21707 | 0.98829 | -0.22538 | 10.3797
164 | 0.0024835 | 0.00062234 | -0.0024835 | -0.00062242 | 4.3961e-08 | -7.9468e-08 | 0.0037378 | 0.0037378 | 0.0037378 | 0.98868 | -0.21773 | 0.98866 | -0.2181 | 1.0269
165 | 0.022579 | 0.005661 | -0.022578 | -0.0056603 | 1.1197e-06 | 6.8349e-07 | 0.033997 | 0.033997 | 0.033997 | 0.98829 | -0.22538 | 0.98824 | -0.22642 | 9.3397
166 | 0.020774 | 0.0052082 | -0.020772 | -0.005207 | 1.9425e-06 | 1.1754e-06 | 0.03128 | 0.03128 | 0.03128 | 0.98824 | -0.22642 | 0.98814 | -0.22839 | 8.5934
167 | 0.018257 | 0.0045768 | -0.018255 | -0.0045754 | 2.373e-06 | 1.4115e-06 | 0.027494 | 0.027494 | 0.027494 | 0.98814 | -0.22839 | 0.98799 | -0.23111 | 7.5533
168 | 0.01574 | 0.0039451 | -0.015739 | -0.0039448 | 5.7051e-07 | 3.3046e-07 | 0.023706 | 0.023706 | 0.023706 | 0.98799 | -0.23111 | 0.98796 | -0.23188 | 6.5127
169 | 0.012133 | 0.0030413 | -0.012133 | -0.0030409 | 7.0389e-07 | 3.7852e-07 | 0.018275 | 0.018275 | 0.018275 | 0.98796 | -0.23188 | 0.98789 | -0.23309 | 5.0206
170 | 0.003606 | 0.0009035 | -0.0036058 | -0.00090361 | 2.11e-07 | -1.092e-07 | 0.0054312 | 0.0054312 | 0.0054312 | 0.98796 | -0.23188 | 0.98789 | -0.2331 | 1.4921
171 | 0.0096199 | 0.0024111 | -0.0096187 | -0.0024106 | 1.2017e-06 | 5.7372e-07 | 0.01449 | 0.01449 | 0.01449 | 0.98789 | -0.23309 | 0.98776 | -0.23572 | 3.9808
172 | 0.001802 | 0.00045151 | -0.0018019 | -0.00045161 | 2.315e-08 | -9.2474e-08 | 0.0027142 | 0.0027142 | 0.0027142 | 0.98789 | -0.2331 | 0.98788 | -0.23337 | 0.74566
173 | 0.0075446 | 0.0018907 | -0.0075445 | -0.0018907 | 8.6822e-08 | 3.2624e-08 | 0.011366 | 0.011366 | 0.011366 | 0.98776 | -0.23572 | 0.98775 | -0.23596 | 3.1224
174 | -0.0054609 | -0.0013681 | 0.005461 | 0.0013681 | 1.4613e-07 | 1.7245e-08 | 0.0081562 | 0.0081562 | 0.0081562 | 0.99626 | -0.071672 | 0.99629 | -0.07111 | 2.2407
175 | 0.00312 | 0.00078166 | -0.00312 | -0.00078171 | 4.8622e-08 | -4.6598e-08 | 0.0046604 | 0.0046605 | 0.0046605 | 0.99617 | -0.073371 | 0.99615 | -0.073698 | 1.2803
176 | 0.013742 | 0.0034443 | -0.013741 | -0.0034438 | 9.6462e-07 | 5.3775e-07 | 0.020519 | 0.020519 | 0.020519 | 0.9966 | -0.06511 | 0.99652 | -0.066584 | 5.637
177 | 0.011867 | 0.0029739 | -0.011866 | -0.0029737 | 4.6856e-07 | 2.4803e-07 | 0.017719 | 0.017719 | 0.017719 | 0.99652 | -0.066584 | 0.99648 | -0.067412 | 4.868
178 | 0.0099923 | 0.002504 | -0.0099913 | -0.0025035 | 1.0616e-06 | 5.1379e-07 | 0.014921 | 0.014921 | 0.014921 | 0.99648 | -0.067412 | 0.99636 | -0.069643 | 4.0993
179 | -0.080915 | -0.02048 | 0.08095 | 0.020502 | 3.5017e-05 | 2.2327e-05 | 0.12062 | 0.12062 | 0.12062 | 0.99878 | -0.023305 | 0.99925 | -0.014293 | 33.1377
180 | 0.008117 | 0.0020338 | -0.0081167 | -0.0020337 | 3.2014e-07 | 1.2923e-07 | 0.012122 | 0.012122 | 0.012122 | 0.99636 | -0.069643 | 0.99632 | -0.070471 | 3.3303
181 | -0.081367 | -0.020606 | 0.081378 | 0.020613 | 1.1214e-05 | 7.1502e-06 | 0.12124 | 0.12124 | 0.12124 | 0.99925 | -0.014293 | 0.9994 | -0.011424 | 33.3082
182 | 0.0062412 | 0.0015636 | -0.006241 | -0.0015636 | 1.9005e-07 | 4.5672e-08 | 0.0093211 | 0.0093212 | 0.0093212 | 0.99632 | -0.070471 | 0.99629 | -0.07111 | 2.5608
183 | 0.0015606 | 0.00039088 | -0.0015605 | -0.00039103 | 2.6949e-08 | -1.5492e-07 | 0.002331 | 0.0023311 | 0.0023311 | 0.99615 | -0.073698 | 0.99613 | -0.074061 | 0.64041
184 | 0.00078085 | 0.00019563 | -0.00078085 | -0.0001957 | 2.959e-09 | -7.3607e-08 | 0.0011664 | 0.0011664 | 0.0011664 | 0.99613 | -0.074061 | 0.99613 | -0.074141 | 0.32045
185 | 0.29656 | 0.076209 | -0.29618 | -0.075964 | 0.00038397 | 0.00024464 | 0.44195 | 0.44196 | 0.44196 | 1 | 0 | 0.99859 | -0.026691 | 30.3541
186 | 0.083868 | 0.021255 | -0.083822 | -0.021226 | 4.6008e-05 | 2.9342e-05 | 0.12488 | 0.12488 | 0.12488 | 1 | 0 | 0.9994 | -0.011424 | 34.3077
187 | 0.29497 | 0.075663 | -0.29479 | -0.075549 | 0.00017787 | 0.00011333 | 0.44016 | 0.44016 | 0.44016 | 0.99859 | -0.026691 | 0.99793 | -0.039131 | 30.2308
188 | 0.29359 | 0.075248 | -0.29325 | -0.075033 | 0.00033667 | 0.00021449 | 0.43837 | 0.43837 | 0.43837 | 0.99793 | -0.039131 | 0.99668 | -0.062817 | 30.1077
189 | 0.29205 | 0.074732 | -0.29196 | -0.074673 | 9.2433e-05 | 5.8888e-05 | 0.43657 | 0.43657 | 0.43657 | 0.99668 | -0.062817 | 0.99633 | -0.069357 | 29.9844
190 | 0.29076 | 0.074371 | -0.29071 | -0.074341 | 4.6861e-05 | 2.9853e-05 | 0.43477 | 0.43477 | 0.43477 | 0.99633 | -0.069357 | 0.99616 | -0.072687 | 29.8609
191 | 0.23638 | 0.060282 | -0.23632 | -0.060246 | 5.6112e-05 | 3.5664e-05 | 0.35425 | 0.35425 | 0.35425 | 0.99392 | -0.11522 | 0.99367 | -0.12013 | 24.3305
192 | 0.23553 | 0.060049 | -0.23546 | -0.060003 | 7.2187e-05 | 4.588e-05 | 0.35308 | 0.35308 | 0.35308 | 0.99367 | -0.12013 | 0.99333 | -0.12649 | 24.2497
193 | 0.21851 | 0.055495 | -0.21838 | -0.055412 | 0.00013115 | 8.3268e-05 | 0.32864 | 0.32865 | 0.32865 | 0.99014 | -0.18769 | 0.98949 | -0.20017 | 22.5718
194 | 0.0066814 | 0.0016743 | -0.006681 | -0.0016742 | 3.5713e-07 | 1.0708e-07 | 0.010041 | 0.010041 | 0.010041 | 0.99014 | -0.18769 | 0.99008 | -0.18882 | 2.7585
195 | -0.2312 | -0.058832 | 0.23126 | 0.058872 | 6.2978e-05 | 4.0018e-05 | 0.34709 | 0.34709 | 0.34709 | 0.99208 | -0.15045 | 0.99238 | -0.1448 | 23.8388
196 | 0.23468 | 0.059806 | -0.23461 | -0.059765 | 6.5016e-05 | 4.132e-05 | 0.3519 | 0.3519 | 0.3519 | 0.99333 | -0.12649 | 0.99303 | -0.13223 | 24.1689
197 | -0.0010944 | -0.00027428 | 0.0010944 | 0.00027422 | 5.6825e-09 | -6.8378e-08 | 0.0016449 | 0.0016449 | 0.0016449 | 0.99001 | -0.19012 | 0.99002 | -0.19001 | 0.4519
198 | -0.002189 | -0.00054855 | 0.002189 | 0.00054852 | 1.3066e-08 | -3.3028e-08 | 0.0032901 | 0.0032901 | 0.0032901 | 0.99002 | -0.19001 | 0.99003 | -0.18988 | 0.90388
199 | 0.23383 | 0.059568 | -0.23377 | -0.059533 | 5.5168e-05 | 3.506e-05 | 0.35072 | 0.35072 | 0.35072 | 0.99303 | -0.13223 | 0.99278 | -0.13712 | 24.0881
200 | 0.23256 | 0.05923 | -0.23248 | -0.059175 | 8.6105e-05 | 5.4717e-05 | 0.34891 | 0.34891 | 0.34891 | 0.99278 | -0.13712 | 0.99238 | -0.1448 | 23.9636
201 | 0.21717 | 0.055109 | -0.21714 | -0.05509 | 2.9441e-05 | 1.8691e-05 | 0.32682 | 0.32682 | 0.32682 | 0.98949 | -0.20017 | 0.98934 | -0.20299 | 22.4467
202 | 0.0054699 | 0.0013707 | -0.0054699 | -0.0013707 | 3.9664e-08 | 5.2578e-09 | 0.0082208 | 0.0082208 | 0.0082208 | 0.99008 | -0.18882 | 0.99007 | -0.18897 | 2.2585
203 | 0.21564 | 0.054716 | -0.21564 | -0.054712 | 5.779e-06 | 3.6685e-06 | 0.32458 | 0.32458 | 0.32458 | 0.98934 | -0.20299 | 0.98931 | -0.20355 | 22.2925
204 | 0.0043771 | 0.0010968 | -0.004377 | -0.0010968 | 9.0854e-08 | -1.3849e-08 | 0.0065784 | 0.0065784 | 0.0065784 | 0.99007 | -0.18897 | 0.99005 | -0.1894 | 1.8073
205 | -0.0032825 | -0.00082255 | 0.0032825 | 0.0008225 | 7.494e-08 | -5.762e-08 | 0.0049335 | 0.0049335 | 0.0049335 | 0.99003 | -0.18988 | 0.99005 | -0.1894 | 1.3554
206 | 0.21443 | 0.054408 | -0.21432 | -0.054338 | 0.00011126 | 7.0623e-05 | 0.32275 | 0.32275 | 0.32275 | 0.98931 | -0.20355 | 0.98875 | -0.21434 | 22.1672
207 | 0.21282 | 0.053963 | -0.21279 | -0.053944 | 2.9908e-05 | 1.8982e-05 | 0.32051 | 0.32051 | 0.32051 | 0.98875 | -0.21434 | 0.9886 | -0.21727 | 22.013
208 | 0.20831 | 0.052822 | -0.20814 | -0.052709 | 0.00017737 | 0.00011253 | 0.31377 | 0.31377 | 0.31377 | 0.9886 | -0.21727 | 0.98768 | -0.235 | 21.55

## res_trafo
| p_hv_mw | q_hv_mvar | p_lv_mw | q_lv_mvar | pl_mw | ql_mvar | i_hv_ka | i_lv_ka | vm_hv_pu | va_hv_degree | vm_lv_pu | va_lv_degree | loading_percent
0 | -1.2729e-15 | -1.3162e-15 | 0.00165 | 1.2699e-07 | 0.00165 | 1.2699e-07 | 5.2857e-17 | 0.0023815 | 0.99998 | 149.9956 | 1 | 0 | 0.2619

## res_ext_grid
| p_mw | q_mvar
0 | 0.38208 | 0.097464

## res_load
| p_mw | q_mvar
0 | 0.0070833 | 0.0017752
1 | 0.0052498 | 0.0013157
2 | 0.0023728 | 0.00059469
3 | 0.00096554 | 0.00024199
4 | 0.0039045 | 0.00097857
5 | 0.001658 | 0.00041554
6 | 0.0041353 | 0.0010364
7 | 0.000786 | 0.00019699
8 | 0.0024444 | 0.00061263
9 | 0.0030433 | 0.00076273
10 | 0.0018031 | 0.0004519
11 | 0.0020745 | 0.00051992
12 | 0.0023802 | 0.00059654
13 | 0.0018719 | 0.00046914
14 | 0.0018754 | 0.00047003
15 | 0.0060569 | 0.001518
16 | 0.00049393 | 0.00012379
17 | 0.0032095 | 0.00080439
18 | 0.0017841 | 0.00044714
19 | 0.0031111 | 0.00077973
20 | 0.0012713 | 0.00031862
21 | 0.0023505 | 0.00058908
22 | 0.0011059 | 0.00027717
23 | 0.0021415 | 0.00053672
24 | 0.0011062 | 0.00027723
25 | 0.0012338 | 0.00030921
26 | 0.0015643 | 0.00039204
27 | 0.0011063 | 0.00027727
28 | 0.00289 | 0.00072431
29 | 0.001106 | 0.00027719
30 | 0.0011057 | 0.00027711
31 | 0.00096453 | 0.00024173
32 | 0.0012972 | 0.00032511
33 | 0.0011639 | 0.00029169
34 | 0.0011058 | 0.00027713
35 | 0.0015181 | 0.00038048
36 | 0.0012703 | 0.00031837
37 | 0.0080655 | 0.0020214
38 | 0.001494 | 0.00037443
39 | 0.0016851 | 0.00042232
40 | 0.0020447 | 0.00051245
41 | 0.00083735 | 0.00020986
42 | 0.00046452 | 0.00011642
43 | 0.0011058 | 0.00027713
44 | 0.0014921 | 0.00037396
45 | 0.00026319 | 6.5962e-05
46 | 0.00038389 | 9.6212e-05
47 | 0.0011056 | 0.00027709
48 | 0.0014935 | 0.0003743
49 | 0.0014943 | 0.00037451
50 | 0.0005165 | 0.00012945
51 | 0.00054011 | 0.00013536
52 | 0.0031915 | 0.00079988
53 | 0.0038726 | 0.00097057
54 | 0.00036797 | 9.2223e-05
55 | 0.034335 | 0.0086052
56 | 0.0050438 | 0.0012641
57 | 0.0022312 | 0.00055919
58 | 0.002205 | 0.00055262
59 | 0.0045323 | 0.0011359
60 | 0.013147 | 0.0032948
61 | 0.0099483 | 0.0024933
62 | 0.00082307 | 0.00020628
63 | 0.00030997 | 7.7685e-05
64 | 0.00043202 | 0.00010827
65 | 0.00045688 | 0.0001145
66 | 0.0011118 | 0.00027865
67 | 0.0011136 | 0.0002791
68 | 0.0011126 | 0.00027885
69 | 0.0011131 | 0.00027898
70 | 0.0050322 | 0.0012612
71 | 0.0025147 | 0.00063024
72 | 0.0025145 | 0.0006302
73 | 0.002077 | 0.00052056
74 | 0.0023809 | 0.0005967
75 | 0.00041654 | 0.00010439
76 | 0.0018743 | 0.00046973
77 | 0.0011126 | 0.00027884
78 | 0.0011069 | 0.00027742
79 | 0.0012113 | 0.00030359
80 | 0.0054052 | 0.0013547
81 | 0.0013428 | 0.00033654
82 | 0.0011064 | 0.00027729
83 | 0.001107 | 0.00027744
84 | 0.0014938 | 0.00037438
85 | 0.0014941 | 0.00037447
86 | 0.0078932 | 0.0019782
87 | 0.0042106 | 0.0010553
88 | 0.00063754 | 0.00015978
89 | 0.00074888 | 0.00018769
90 | 0.016265 | 0.0040763
91 | 0.0003318 | 8.3157e-05
92 | 0.00071607 | 0.00017946
93 | 0.0077703 | 0.0019474
94 | 0.00085395 | 0.00021402
95 | 0.00081414 | 0.00020404
96 | 0.00097457 | 0.00024425
97 | 0.0015662 | 0.00039254
98 | 0.00077958 | 0.00019538
99 | 0.0030665 | 0.00076854
100 | 0.0014352 | 0.0003597
101 | 0.001094 | 0.00027418
102 | 0.0015067 | 0.00037762
103 | 0.00078007 | 0.0001955
104 | 0.00078443 | 0.0001966
105 | 0.0039756 | 0.00099639
106 | 0.0020668 | 0.00051798
107 | 0.0020697 | 0.00051872
108 | 0.0020684 | 0.00051838
109 | 0.0020666 | 0.00051793
110 | 0.0018034 | 0.00045197
111 | 0.0020683 | 0.00051837
112 | 0.0018024 | 0.00045172
113 | 0.0018015 | 0.00045151
114 | 0.0018039 | 0.0004521
115 | 0.0018018 | 0.00045158
116 | 0.002483 | 0.00062231
117 | 0.0025143 | 0.00063013
118 | 0.0024835 | 0.00062242
119 | 0.0018041 | 0.00045215
120 | 0.0025143 | 0.00063014
121 | 0.002515 | 0.00063031
122 | 0.0025129 | 0.00062979
123 | 0.0018039 | 0.00045209
124 | 0.0020741 | 0.00051982
125 | 0.0018019 | 0.00045161
126 | 0.002515 | 0.00063033
127 | 0.00077945 | 0.00019535
128 | 0.00078095 | 0.00019573
129 | 0.0018749 | 0.0004699
130 | 0.0018746 | 0.00046983
131 | 0.0018739 | 0.00046964
132 | 0.00041677 | 0.00010445
133 | 0.0018743 | 0.00046974
134 | 0.00041683 | 0.00010447
135 | 0.0018755 | 0.00047004
136 | 0.00077999 | 0.00019548
137 | 0.0015594 | 0.00039083
138 | 0.00077969 | 0.00019541
139 | 0.00078085 | 0.0001957
140 | 0.0012044 | 0.00030185
141 | 0.0024433 | 0.00061235
142 | 0.0012019 | 0.00030124
143 | 0.0012033 | 0.00030158
144 | 0.0012041 | 0.00030178
145 | 0.00078553 | 0.00019687
146 | 0.0012026 | 0.0003014
147 | 0.00078553 | 0.00019687
148 | 0.0015076 | 0.00037783
149 | 0.00078553 | 0.00019687
150 | 0.0012107 | 0.00030344
151 | 0.0010944 | 0.00027428
152 | 0.0010946 | 0.00027433
153 | 0.000785 | 0.00019674
154 | 0.0012099 | 0.00030322
155 | 0.0012118 | 0.00030371
156 | 0.0012105 | 0.00030339
157 | 0.0012111 | 0.00030353
158 | 0.0011131 | 0.00027897
159 | 0.0014937 | 0.00037435
160 | 0.0010928 | 0.00027389
161 | 0.0010934 | 0.00027404
162 | 0.0010945 | 0.0002743
163 | 0.0012123 | 0.00030383
164 | 0.0014924 | 0.00037404
165 | 0.0044791 | 0.0011226
166 | 0.0014937 | 0.00037436
167 | 0.0014929 | 0.00037415

## dtypes
| element | column | dtype
0 | bus | name | object
1 | bus | vn_kv | float64
2 | bus | type | object
3 | bus | zone | object
4 | bus | in_service | bool
5 | load | name | object
6 | load | bus | uint32
7 | load | p_mw | float64
8 | load | q_mvar | float64
9 | load | const_z_percent | float64
10 | load | const_i_percent | float64
11 | load | sn_mva | float64
12 | load | scaling | float64
13 | load | in_service | bool
14 | load | type | object
15 | ext_grid | name | object
16 | ext_grid | bus | uint32
17 | ext_grid | vm_pu | float64
18 | ext_grid | va_degree | float64
19 | ext_grid | slack_weight | float64
20 | ext_grid | in_service | bool
21 | line | name | object
22 | line | std_type | object
23 | line | from_bus | uint32
24 | line | to_bus | uint32
25 | line | length_km | float64
26 | line | r_ohm_per_km | float64
27 | line | x_ohm_per_km | float64
28 | line | c_nf_per_km | float64
29 | line | g_us_per_km | float64
30 | line | max_i_ka | float64
31 | line | df | float64
32 | line | parallel | uint32
33 | line | type | object
34 | line | in_service | bool
35 | trafo | name | object
36 | trafo | std_type | object
37 | trafo | hv_bus | uint32
38 | trafo | lv_bus | uint32
39 | trafo | sn_mva | float64
40 | trafo | vn_hv_kv | float64
41 | trafo | vn_lv_kv | float64
42 | trafo | vk_percent | float64
43 | trafo | vkr_percent | float64
44 | trafo | pfe_kw | float64
45 | trafo | i0_percent | float64
46 | trafo | shift_degree | float64
47 | trafo | tap_side | object
48 | trafo | tap_neutral | int32
49 | trafo | tap_min | int32
50 | trafo | tap_max | int32
51 | trafo | tap_step_percent | float64
52 | trafo | tap_step_degree | float64
53 | trafo | tap_pos | int32
54 | trafo | tap_phase_shifter | bool
55 | trafo | parallel | uint32
56 | trafo | df | float64
57 | trafo | in_service | bool
58 | line_geodata | coords | object
59 | bus_geodata | x | float64
60 | bus_geodata | y | float64
61 | bus_geodata | coords | object
62 | res_bus | vm_pu | float64
63 | res_bus | va_degree | float64
64 | res_bus | p_mw | float64
65 | res_bus | q_mvar | float64
66 | res_line | p_from_mw | float64
67 | res_line | q_from_mvar | float64
68 | res_line | p_to_mw | float64
69 | res_line | q_to_mvar | float64
70 | res_line | pl_mw | float64
71 | res_line | ql_mvar | float64
72 | res_line | i_from_ka | float64
73 | res_line | i_to_ka | float64
74 | res_line | i_ka | float64
75 | res_line | vm_from_pu | float64
76 | res_line | va_from_degree | float64
77 | res_line | vm_to_pu | float64
78 | res_line | va_to_degree | float64
79 | res_line | loading_percent | float64
80 | res_trafo | p_hv_mw | float64
81 | res_trafo | q_hv_mvar | float64
82 | res_trafo | p_lv_mw | float64
83 | res_trafo | q_lv_mvar | float64
84 | res_trafo | pl_mw | float64
85 | res_trafo | ql_mvar | float64
86 | res_trafo | i_hv_ka | float64
87 | res_trafo | i_lv_ka | float64
88 | res_trafo | vm_hv_pu | float64
89 | res_trafo | va_hv_degree | float64
90 | res_trafo | vm_lv_pu | float64
91 | res_trafo | va_lv_degree | float64
92 | res_trafo | loading_percent | float64
93 | res_ext_grid | p_mw | float64
94 | res_ext_grid | q_mvar | float64
95 | res_load | p_mw | float64
96 | res_load | q_mvar | float64

## parameters
| version | format_version | converged | OPF_converged | name | f_hz | sn_mva
0 | 2.14.6 | 2.14.0 | TRUE | FALSE |  | 50 | 1