## bus
| name | vn_kv | type | zone | in_service
0 | bus_LV_138-3_0_5_node_0 | 0.4 | n |  | TRUE
1 | bus_LV_138-3_0_5_node_1 | 0.4 | n |  | TRUE
2 | bus_LV_138-3_0_5_node_2 | 0.4 | n |  | TRUE
3 | bus_LV_138-3_0_5_node_3 | 0.4 | n |  | TRUE
4 | bus_LV_138-3_0_5_node_4 | 0.4 | n |  | TRUE
5 | bus_LV_138-3_0_5_node_5 | 0.4 | n |  | TRUE
6 | bus_LV_138-3_0_5_node_6 | 0.4 | n |  | TRUE
7 | bus_LV_138-3_0_5_node_7 | 0.4 | n |  | TRUE
8 | bus_LV_138-3_0_5_node_8 | 0.4 | n |  | TRUE
9 | bus_LV_138-3_0_5_node_9 | 0.4 | n |  | TRUE
10 | bus_LV_138-3_0_5_node_21 | 0.4 | n |  | TRUE
11 | bus_LV_138-3_0_5_node_167 | 0.4 | n |  | TRUE
12 | bus_LV_138-3_0_5_node_178 | 0.4 | n |  | TRUE
13 | bus_LV_138-3_0_5_node_144 | 0.4 | n |  | TRUE
14 | bus_LV_138-3_0_5_node_22 | 0.4 | n |  | TRUE
15 | bus_LV_138-3_0_5_node_166 | 0.4 | n |  | TRUE
16 | bus_LV_138-3_0_5_node_179 | 0.4 | n |  | TRUE
17 | bus_LV_138-3_0_5_node_143 | 0.4 | n |  | TRUE
18 | bus_LV_138-3_0_5_node_10 | 0.4 | n |  | TRUE
19 | bus_LV_138-3_0_5_node_12 | 0.4 | n |  | TRUE
20 | bus_LV_138-3_0_5_node_11 | 0.4 | n |  | TRUE
21 | bus_LV_138-3_0_5_node_13 | 0.4 | n |  | TRUE
22 | bus_LV_138-3_0_5_node_14 | 0.4 | n |  | TRUE
23 | bus_LV_138-3_0_5_node_15 | 0.4 | n |  | TRUE
24 | bus_LV_138-3_0_5_node_16 | 0.4 | n |  | TRUE
25 | bus_LV_138-3_0_5_node_17 | 0.4 | n |  | TRUE
26 | bus_LV_138-3_0_5_node_18 | 0.4 | n |  | TRUE
27 | bus_LV_138-3_0_5_node_46 | 0.4 | n |  | TRUE
28 | bus_LV_138-3_0_5_node_19 | 0.4 | n |  | TRUE
29 | bus_LV_138-3_0_5_node_20 | 0.4 | n |  | TRUE
30 | bus_LV_138-3_0_5_node_147 | 0.4 | n |  | TRUE
31 | bus_LV_138-3_0_5_node_145 | 0.4 | n |  | TRUE
32 | bus_LV_138-3_0_5_node_49 | 0.4 | n |  | TRUE
33 | bus_LV_138-3_0_5_node_50 | 0.4 | n |  | TRUE
34 | bus_LV_138-3_0_5_node_51 | 0.4 | n |  | TRUE
35 | bus_LV_138-3_0_5_node_41 | 0.4 | n |  | TRUE
36 | bus_LV_138-3_0_5_node_89 | 0.4 | n |  | TRUE
37 | bus_LV_138-3_0_5_node_88 | 0.4 | n |  | TRUE
38 | bus_LV_138-3_0_5_node_133 | 0.4 | n |  | TRUE
39 | bus_LV_138-3_0_5_node_152 | 0.4 | n |  | TRUE
40 | bus_LV_138-3_0_5_node_146 | 0.4 | n |  | TRUE
41 | bus_LV_138-3_0_5_node_107 | 0.4 | n |  | TRUE
42 | bus_LV_138-3_0_5_node_82 | 0.4 | n |  | TRUE
43 | bus_LV_138-3_0_5_node_23 | 0.4 | n |  | TRUE
44 | bus_LV_138-3_0_5_node_24 | 0.4 | n |  | TRUE
45 | bus_LV_138-3_0_5_node_168 | 0.4 | n |  | TRUE
46 | bus_LV_138-3_0_5_node_37 | 0.4 | n |  | TRUE
47 | bus_LV_138-3_0_5_node_25 | 0.4 | n |  | TRUE
48 | bus_LV_138-3_0_5_node_26 | 0.4 | n |  | TRUE
49 | bus_LV_138-3_0_5_node_27 | 0.4 | n |  | TRUE
50 | bus_LV_138-3_0_5_node_28 | 0.4 | n |  | TRUE
51 | bus_LV_138-3_0_5_node_30 | 0.4 | n |  | TRUE
52 | bus_LV_138-3_0_5_node_29 | 0.4 | n |  | TRUE
53 | bus_LV_138-3_0_5_node_101 | 0.4 | n |  | TRUE
54 | bus_LV_138-3_0_5_node_99 | 0.4 | n |  | TRUE
55 | bus_LV_138-3_0_5_node_103 | 0.4 | n |  | TRUE
56 | bus_LV_138-3_0_5_node_102 | 0.4 | n |  | TRUE
57 | bus_LV_138-3_0_5_node_100 | 0.4 | n |  | TRUE
58 | bus_LV_138-3_0_5_node_31 | 0.4 | n |  | TRUE
59 | bus_LV_138-3_0_5_node_32 | 0.4 | n |  | TRUE
60 | bus_LV_138-3_0_5_node_33 | 0.4 | n |  | TRUE
61 | bus_LV_138-3_0_5_node_34 | 0.4 | n |  | TRUE
62 | bus_LV_138-3_0_5_node_35 | 0.4 | n |  | TRUE
63 | bus_LV_138-3_0_5_node_36 | 0.4 | n |  | TRUE
64 | bus_LV_138-3_0_5_node_172 | 0.4 | n |  | TRUE
65 | bus_LV_138-3_0_5_node_169 | 0.4 | n |  | TRUE
66 | bus_LV_138-3_0_5_node_171 | 0.4 | n |  | TRUE
67 | bus_LV_138-3_0_5_node_170 | 0.4 | n |  | TRUE
68 | bus_LV_138-3_0_5_node_38 | 0.4 | n |  | TRUE
69 | bus_LV_138-3_0_5_node_39 | 0.4 | n |  | TRUE
70 | bus_LV_138-3_0_5_node_40 | 0.4 | n |  | TRUE
71 | bus_LV_138-3_0_5_node_42 | 0.4 | n |  | TRUE
72 | bus_LV_138-3_0_5_node_43 | 0.4 | n |  | TRUE
73 | bus_LV_138-3_0_5_node_45 | 0.4 | n |  | TRUE
74 | bus_LV_138-3_0_5_node_47 | 0.4 | n |  | TRUE
75 | bus_LV_138-3_0_5_node_48 | 0.4 | n |  | TRUE
76 | bus_LV_138-3_0_5_node_58 | 0.4 | n |  | TRUE
77 | bus_LV_138-3_0_5_node_55 | 0.4 | n |  | TRUE
78 | bus_LV_138-3_0_5_node_128 | 0.4 | n |  | TRUE
79 | bus_LV_138-3_0_5_node_66 | 0.4 | n |  | TRUE
80 | bus_LV_138-3_0_5_node_63 | 0.4 | n |  | TRUE
81 | bus_LV_138-3_0_5_node_53 | 0.4 | n |  | TRUE
82 | bus_LV_138-3_0_5_node_129 | 0.4 | n |  | TRUE
83 | bus_LV_138-3_0_5_node_119 | 0.4 | n |  | TRUE
84 | bus_LV_138-3_0_5_node_150 | 0.4 | n |  | TRUE
85 | bus_LV_138-3_0_5_node_52 | 0.4 | n |  | TRUE
86 | bus_LV_138-3_0_5_node_120 | 0.4 | n |  | TRUE
87 | bus_LV_138-3_0_5_node_127 | 0.4 | n |  | TRUE
88 | bus_LV_138-3_0_5_node_122 | 0.4 | n |  | TRUE
89 | bus_LV_138-3_0_5_node_54 | 0.4 | n |  | TRUE
90 | bus_LV_138-3_0_5_node_56 | 0.4 | n |  | TRUE
91 | bus_LV_138-3_0_5_node_57 | 0.4 | n |  | TRUE
92 | bus_LV_138-3_0_5_node_153 | 0.4 | n |  | TRUE
93 | bus_LV_138-3_0_5_node_177 | 0.4 | n |  | TRUE
94 | bus_LV_138-3_0_5_node_61 | 0.4 | n |  | TRUE
95 | bus_LV_138-3_0_5_node_175 | 0.4 | n |  | TRUE
96 | bus_LV_138-3_0_5_node_125 | 0.4 | n |  | TRUE
97 | bus_LV_138-3_0_5_node_62 | 0.4 | n |  | TRUE
98 | bus_LV_138-3_0_5_node_65 | 0.4 | n |  | TRUE
99 | bus_LV_138-3_0_5_node_64 | 0.4 | n |  | TRUE
100 | bus_LV_138-3_0_5_node_67 | 0.4 | n |  | TRUE
101 | bus_LV_138-3_0_5_node_68 | 0.4 | n |  | TRUE
102 | bus_LV_138-3_0_5_node_69 | 0.4 | n |  | TRUE
103 | bus_LV_138-3_0_5_node_70 | 0.4 | n |  | TRUE
104 | bus_LV_138-3_0_5_node_71 | 0.4 | n |  | TRUE
105 | bus_LV_138-3_0_5_node_75 | 0.4 | n |  | TRUE
106 | bus_LV_138-3_0_5_node_72 | 0.4 | n |  | TRUE
107 | bus_LV_138-3_0_5_node_76 | 0.4 | n |  | TRUE
108 | bus_LV_138-3_0_5_node_73 | 0.4 | n |  | TRUE
109 | bus_LV_138-3_0_5_node_98 | 0.4 | n |  | TRUE
110 | bus_LV_138-3_0_5_node_77 | 0.4 | n |  | TRUE
111 | bus_LV_138-3_0_5_node_78 | 0.4 | n |  | TRUE
112 | bus_LV_138-3_0_5_node_79 | 0.4 | n |  | TRUE
113 | bus_LV_138-3_0_5_node_80 | 0.4 | n |  | TRUE
114 | bus_LV_138-3_0_5_node_81 | 0.4 | n |  | TRUE
115 | bus_LV_138-3_0_5_node_83 | 0.4 | n |  | TRUE
116 | bus_LV_138-3_0_5_node_84 | 0.4 | n |  | TRUE
117 | bus_LV_138-3_0_5_node_130 | 0.4 | n |  | TRUE
118 | bus_LV_138-3_0_5_node_85 | 0.4 | n |  | TRUE
119 | bus_LV_138-3_0_5_node_131 | 0.4 | n |  | TRUE
120 | bus_LV_138-3_0_5_node_86 | 0.4 | n |  | TRUE
121 | bus_LV_138-3_0_5_node_87 | 0.4 | n |  | TRUE
122 | bus_LV_138-3_0_5_node_90 | 0.4 | n |  | TRUE
123 | bus_LV_138-3_0_5_node_91 | 0.4 | n |  | TRUE
124 | bus_LV_138-3_0_5_node_106 | 0.4 | n |  | TRUE
125 | bus_LV_138-3_0_5_node_95 | 0.4 | n |  | TRUE
126 | bus_LV_138-3_0_5_node_93 | 0.4 | n |  | TRUE
127 | bus_LV_138-3_0_5_node_92 | 0.4 | n |  | TRUE
128 | bus_LV_138-3_0_5_node_94 | 0.4 | n |  | TRUE
129 | bus_LV_138-3_0_5_node_96 | 0.4 | n |  | TRUE
130 | bus_LV_138-3_0_5_node_97 | 0.4 | n |  | TRUE
131 | bus_LV_138-3_0_5_node_104 | 0.4 | n |  | TRUE
132 | bus_LV_138-3_0_5_node_105 | 0.4 | n |  | TRUE
133 | bus_LV_138-3_0_5_node_117 | 0.4 | n |  | TRUE
134 | bus_LV_138-3_0_5_node_116 | 0.4 | n |  | TRUE
135 | bus_LV_138-3_0_5_node_108 | 0.4 | n |  | TRUE
136 | bus_LV_138-3_0_5_node_109 | 0.4 | n |  | TRUE
137 | bus_LV_138-3_0_5_node_110 | 0.4 | n |  | TRUE
138 | bus_LV_138-3_0_5_node_111 | 0.4 | n |  | TRUE
139 | bus_LV_138-3_0_5_node_112 | 0.4 | n |  | TRUE
140 | bus_LV_138-3_0_5_node_113 | 0.4 | n |  | TRUE
141 | bus_LV_138-3_0_5_node_115 | 0.4 | n |  | TRUE
142 | bus_LV_138-3_0_5_node_136 | 0.4 | n |  | TRUE
143 | bus_LV_138-3_0_5_node_137 | 0.4 | n |  | TRUE
144 | bus_LV_138-3_0_5_node_118 | 0.4 | n |  | TRUE
145 | bus_LV_138-3_0_5_node_121 | 0.4 | n |  | TRUE
146 | bus_LV_138-3_0_5_node_126 | 0.4 | n |  | TRUE
147 | bus_LV_138-3_0_5_node_123 | 0.4 | n |  | TRUE
148 | bus_LV_138-3_0_5_node_151 | 0.4 | n |  | TRUE
149 | bus_LV_138-3_0_5_node_176 | 0.4 | n |  | TRUE
150 | bus_LV_138-3_0_5_node_156 | 0.4 | n |  | TRUE
151 | bus_LV_138-3_0_5_node_132 | 0.4 | n |  | TRUE
152 | bus_LV_138-3_0_5_node_149 | 0.4 | n |  | TRUE
153 | bus_LV_138-3_0_5_node_148 | 0.4 | n |  | TRUE
154 | bus_LV_138-3_0_5_node_141 | 0.4 | n |  | TRUE
155 | bus_LV_138-3_0_5_node_139 | 0.4 | n |  | TRUE
156 | bus_LV_138-3_0_5_node_138 | 0.4 | n |  | TRUE
157 | bus_LV_138-3_0_5_node_140 | 0.4 | n |  | TRUE
158 | bus_LV_138-3_0_5_node_142 | 0.4 | n |  | TRUE
159 | bus_LV_138-3_0_5_node_154 | 0.4 | n |  | TRUE
160 | bus_LV_138-3_0_5_node_155 | 0.4 | n |  | TRUE
161 | bus_LV_138-3_0_5_node_157 | 0.4 | n |  | TRUE
162 | bus_LV_138-3_0_5_node_158 | 0.4 | n |  | TRUE
163 | bus_LV_138-3_0_5_node_159 | 0.4 | n |  | TRUE
164 | bus_LV_138-3_0_5_node_162 | 0.4 | n |  | TRUE
165 | bus_LV_138-3_0_5_node_165 | 0.4 | n |  | TRUE
166 | bus_LV_138-3_0_5_node_160 | 0.4 | n |  | TRUE
167 | bus_LV_138-3_0_5_node_161 | 0.4 | n |  | TRUE
168 | bus_LV_138-3_0_5_node_174 | 0.4 | n |  | TRUE
169 | bus_LV_138-3_0_5_node_173 | 0.4 | n |  | TRUE
170 | bus_MV_222_0_node_82 | 20 | n |  | TRUE

## load
| name | bus | p_mw | q_mvar | const_z_percent | const_i_percent | sn_mva | scaling | in_service | type
0 | LV_138-3_0_5_load_0 | 0 | 0.0071175 | 0.0017838 | 0 | 0 |  | 1 | TRUE | wye
1 | LV_138-3_0_5_load_1 | 1 | 0.0012552 | 0.00031459 | 0 | 0 |  | 1 | TRUE | wye
2 | LV_138-3_0_5_load_3 | 3 | 0.00080389 | 0.00020147 | 0 | 0 |  | 1 | TRUE | wye
3 | LV_138-3_0_5_load_5 | 5 | 0.0065806 | 0.0016493 | 0 | 0 |  | 1 | TRUE | wye
4 | LV_138-3_0_5_load_6 | 6 | 0.0025594 | 0.00064144 | 0 | 0 |  | 1 | TRUE | wye
5 | LV_138-3_0_5_load_7 | 7 | 0.0022729 | 0.00056964 | 0 | 0 |  | 1 | TRUE | wye
6 | LV_138-3_0_5_load_9 | 9 | 0.009131 | 0.0022884 | 0 | 0 |  | 1 | TRUE | wye
7 | LV_138-3_0_5_load_21 | 10 | 0.0079484 | 0.0019921 | 0 | 0 |  | 1 | TRUE | wye
8 | LV_138-3_0_5_load_178 | 12 | 0.0029025 | 0.00072745 | 0 | 0 |  | 1 | TRUE | wye
9 | LV_138-3_0_5_load_144 | 13 | 0.001894 | 0.00047469 | 0 | 0 |  | 1 | TRUE | wye
10 | LV_138-3_0_5_load_22 | 14 | 0.0047767 | 0.0011972 | 0 | 0 |  | 1 | TRUE | wye
11 | LV_138-3_0_5_load_166 | 15 | 0.0042603 | 0.0010677 | 0 | 0 |  | 1 | TRUE | wye
12 | LV_138-3_0_5_load_179 | 16 | 0.0117 | 0.0029323 | 0 | 0 |  | 1 | TRUE | wye
13 | LV_138-3_0_5_load_143 | 17 | 0.0028655 | 0.00071817 | 0 | 0 |  | 1 | TRUE | wye
14 | LV_138-3_0_5_load_10 | 18 | 0.01043 | 0.002614 | 0 | 0 |  | 1 | TRUE | wye
15 | LV_138-3_0_5_load_15 | 23 | 0.0024358 | 0.00061047 | 0 | 0 |  | 1 | TRUE | wye
16 | LV_138-3_0_5_load_16 | 24 | 0.00031628 | 7.9268e-05 | 0 | 0 |  | 1 | TRUE | wye
17 | LV_138-3_0_5_load_17 | 25 | 0.0016189 | 0.00040572 | 0 | 0 |  | 1 | TRUE | wye
18 | LV_138-3_0_5_load_18 | 26 | 0.0016882 | 0.00042311 | 0 | 0 |  | 1 | TRUE | wye
19 | LV_138-3_0_5_load_46 | 27 | 0.0036675 | 0.00091917 | 0 | 0 |  | 1 | TRUE | wye
20 | LV_138-3_0_5_load_20 | 29 | 0.0023217 | 0.00058187 | 0 | 0 |  | 1 | TRUE | wye
21 | LV_138-3_0_5_load_50 | 33 | 0.0032162 | 0.00080606 | 0 | 0 |  | 1 | TRUE | wye
22 | LV_138-3_0_5_load_41 | 35 | 0.0046188 | 0.0011576 | 0 | 0 |  | 1 | TRUE | wye
23 | LV_138-3_0_5_load_89 | 36 | 0.0019164 | 0.00048031 | 0 | 0 |  | 1 | TRUE | wye
24 | LV_138-3_0_5_load_88 | 37 | 0.0025671 | 0.00064338 | 0 | 0 |  | 1 | TRUE | wye
25 | LV_138-3_0_5_load_133 | 38 | 0.0020971 | 0.00052559 | 0 | 0 |  | 1 | TRUE | wye
26 | LV_138-3_0_5_load_146 | 40 | 0.001659 | 0.00041578 | 0 | 0 |  | 1 | TRUE | wye
27 | LV_138-3_0_5_load_107 | 41 | 0.00074819 | 0.00018751 | 0 | 0 |  | 1 | TRUE | wye
28 | LV_138-3_0_5_load_82 | 42 | 0.002482 | 0.00062204 | 0 | 0 |  | 1 | TRUE | wye
29 | LV_138-3_0_5_load_23 | 43 | 0.0047757 | 0.0011969 | 0 | 0 |  | 1 | TRUE | wye
30 | LV_138-3_0_5_load_24 | 44 | 0.00092518 | 0.00023187 | 0 | 0 |  | 1 | TRUE | wye
31 | LV_138-3_0_5_load_168 | 45 | 0.0020165 | 0.00050537 | 0 | 0 |  | 1 | TRUE | wye
32 | LV_138-3_0_5_load_25 | 47 | 0.0037355 | 0.0009362 | 0 | 0 |  | 1 | TRUE | wye
33 | LV_138-3_0_5_load_26 | 48 | 0.0023522 | 0.00058951 | 0 | 0 |  | 1 | TRUE | wye
34 | LV_138-3_0_5_load_99 | 54 | 0.0019621 | 0.00049176 | 0 | 0 |  | 1 | TRUE | wye
35 | LV_138-3_0_5_load_103 | 55 | 0.0068991 | 0.0017291 | 0 | 0 |  | 1 | TRUE | wye
36 | LV_138-3_0_5_load_102 | 56 | 0.012589 | 0.0031552 | 0 | 0 |  | 1 | TRUE | wye
37 | LV_138-3_0_5_load_100 | 57 | 0.0028234 | 0.00070761 | 0 | 0 |  | 1 | TRUE | wye
38 | LV_138-3_0_5_load_31 | 58 | 0.0034206 | 0.00085728 | 0 | 0 |  | 1 | TRUE | wye
39 | LV_138-3_0_5_load_32 | 59 | 0.0010376 | 0.00026004 | 0 | 0 |  | 1 | TRUE | wye
40 | LV_138-3_0_5_load_34 | 61 | 0.00075966 | 0.00019039 | 0 | 0 |  | 1 | TRUE | wye
41 | LV_138-3_0_5_load_35 | 62 | 0.0027086 | 0.00067883 | 0 | 0 |  | 1 | TRUE | wye
42 | LV_138-3_0_5_load_172 | 64 | 0.0019877 | 0.00049817 | 0 | 0 |  | 1 | TRUE | wye
43 | LV_138-3_0_5_load_169 | 65 | 0.0047767 | 0.0011971 | 0 | 0 |  | 1 | TRUE | wye
44 | LV_138-3_0_5_load_171 | 66 | 0.0025288 | 0.00063378 | 0 | 0 |  | 1 | TRUE | wye
45 | LV_138-3_0_5_load_170 | 67 | 0.0047769 | 0.0011972 | 0 | 0 |  | 1 | TRUE | wye
46 | LV_138-3_0_5_load_38 | 68 | 0.0040629 | 0.0010183 | 0 | 0 |  | 1 | TRUE | wye
47 | LV_138-3_0_5_load_42 | 71 | 0.016343 | 0.004096 | 0 | 0 |  | 1 | TRUE | wye
48 | LV_138-3_0_5_load_43 | 72 | 0.023557 | 0.005904 | 0 | 0 |  | 1 | TRUE | wye
49 | LV_138-3_0_5_load_47 | 74 | 0.0070456 | 0.0017658 | 0 | 0 |  | 1 | TRUE | wye
50 | LV_138-3_0_5_load_48 | 75 | 0.013829 | 0.0034658 | 0 | 0 |  | 1 | TRUE | wye
51 | LV_138-3_0_5_load_58 | 76 | 0.00049629 | 0.00012438 | 0 | 0 |  | 1 | TRUE | wye
52 | LV_138-3_0_5_load_55 | 77 | 0.025105 | 0.0062919 | 0 | 0 |  | 1 | TRUE | wye
53 | LV_138-3_0_5_load_128 | 78 | 0.010274 | 0.0025748 | 0 | 0 |  | 1 | TRUE | wye
54 | LV_138-3_0_5_load_66 | 79 | 0.0026281 | 0.00065868 | 0 | 0 |  | 1 | TRUE | wye
55 | LV_138-3_0_5_load_53 | 81 | 0.0085194 | 0.0021352 | 0 | 0 |  | 1 | TRUE | wye
56 | LV_138-3_0_5_load_129 | 82 | 0.0024811 | 0.00062182 | 0 | 0 |  | 1 | TRUE | wye
57 | LV_138-3_0_5_load_119 | 83 | 0.019583 | 0.0049081 | 0 | 0 |  | 1 | TRUE | wye
58 | LV_138-3_0_5_load_150 | 84 | 0.0023286 | 0.00058359 | 0 | 0 |  | 1 | TRUE | wye
59 | LV_138-3_0_5_load_127 | 87 | 0.0032045 | 0.00080313 | 0 | 0 |  | 1 | TRUE | wye
60 | LV_138-3_0_5_load_122 | 88 | 0.016304 | 0.0040861 | 0 | 0 |  | 1 | TRUE | wye
61 | LV_138-3_0_5_load_54 | 89 | 0.0096177 | 0.0024104 | 0 | 0 |  | 1 | TRUE | wye
62 | LV_138-3_0_5_load_56 | 90 | 0.0015636 | 0.00039188 | 0 | 0 |  | 1 | TRUE | wye
63 | LV_138-3_0_5_load_57 | 91 | 0.0015649 | 0.00039221 | 0 | 0 |  | 1 | TRUE | wye
64 | LV_138-3_0_5_load_153 | 92 | 0.0015642 | 0.00039203 | 0 | 0 |  | 1 | TRUE | wye
65 | LV_138-3_0_5_load_177 | 93 | 0.0038911 | 0.00097519 | 0 | 0 |  | 1 | TRUE | wye
66 | LV_138-3_0_5_load_61 | 94 | 0.0015645 | 0.00039211 | 0 | 0 |  | 1 | TRUE | wye
67 | LV_138-3_0_5_load_175 | 95 | 0.0015641 | 0.000392 | 0 | 0 |  | 1 | TRUE | wye
68 | LV_138-3_0_5_load_62 | 97 | 0.0013043 | 0.00032689 | 0 | 0 |  | 1 | TRUE | wye
69 | LV_138-3_0_5_load_67 | 100 | 0.0024498 | 0.00061398 | 0 | 0 |  | 1 | TRUE | wye
70 | LV_138-3_0_5_load_68 | 101 | 0.0022828 | 0.00057212 | 0 | 0 |  | 1 | TRUE | wye
71 | LV_138-3_0_5_load_69 | 102 | 0.0021776 | 0.00054576 | 0 | 0 |  | 1 | TRUE | wye
72 | LV_138-3_0_5_load_70 | 103 | 0.0053845 | 0.0013495 | 0 | 0 |  | 1 | TRUE | wye
73 | LV_138-3_0_5_load_71 | 104 | 0.0030042 | 0.00075292 | 0 | 0 |  | 1 | TRUE | wye
74 | LV_138-3_0_5_load_75 | 105 | 0.0019881 | 0.00049826 | 0 | 0 |  | 1 | TRUE | wye
75 | LV_138-3_0_5_load_72 | 106 | 0.0024135 | 0.00060489 | 0 | 0 |  | 1 | TRUE | wye
76 | LV_138-3_0_5_load_76 | 107 | 0.0010688 | 0.00026786 | 0 | 0 |  | 1 | TRUE | wye
77 | LV_138-3_0_5_load_73 | 108 | 0.0022114 | 0.00055423 | 0 | 0 |  | 1 | TRUE | wye
78 | LV_138-3_0_5_load_98 | 109 | 0.0016979 | 0.00042554 | 0 | 0 |  | 1 | TRUE | wye
79 | LV_138-3_0_5_load_77 | 110 | 0.0039328 | 0.00098565 | 0 | 0 |  | 1 | TRUE | wye
80 | LV_138-3_0_5_load_80 | 113 | 0.001434 | 0.0003594 | 0 | 0 |  | 1 | TRUE | wye
81 | LV_138-3_0_5_load_81 | 114 | 0.0031919 | 0.00079996 | 0 | 0 |  | 1 | TRUE | wye
82 | LV_138-3_0_5_load_83 | 115 | 0.0022019 | 0.00055185 | 0 | 0 |  | 1 | TRUE | wye
83 | LV_138-3_0_5_load_84 | 116 | 0.0020167 | 0.00050544 | 0 | 0 |  | 1 | TRUE | wye
84 | LV_138-3_0_5_load_130 | 117 | 0.0016293 | 0.00040834 | 0 | 0 |  | 1 | TRUE | wye
85 | LV_138-3_0_5_load_85 | 118 | 0.0023177 | 0.00058086 | 0 | 0 |  | 1 | TRUE | wye
86 | LV_138-3_0_5_load_131 | 119 | 0.0014216 | 0.00035629 | 0 | 0 |  | 1 | TRUE | wye
87 | LV_138-3_0_5_load_86 | 120 | 0.0016985 | 0.00042569 | 0 | 0 |  | 1 | TRUE | wye
88 | LV_138-3_0_5_load_87 | 121 | 0.0024723 | 0.00061963 | 0 | 0 |  | 1 | TRUE | wye
89 | LV_138-3_0_5_load_90 | 122 | 0.0025315 | 0.00063445 | 0 | 0 |  | 1 | TRUE | wye
90 | LV_138-3_0_5_load_91 | 123 | 0.00093777 | 0.00023503 | 0 | 0 |  | 1 | TRUE | wye
91 | LV_138-3_0_5_load_106 | 124 | 0.0029149 | 0.00073054 | 0 | 0 |  | 1 | TRUE | wye
92 | LV_138-3_0_5_load_95 | 125 | 0.0022051 | 0.00055264 | 0 | 0 |  | 1 | TRUE | wye
93 | LV_138-3_0_5_load_93 | 126 | 0.0030946 | 0.00077557 | 0 | 0 |  | 1 | TRUE | wye
94 | LV_138-3_0_5_load_92 | 127 | 0.0015272 | 0.00038274 | 0 | 0 |  | 1 | TRUE | wye
95 | LV_138-3_0_5_load_94 | 128 | 0.0020978 | 0.00052576 | 0 | 0 |  | 1 | TRUE | wye
96 | LV_138-3_0_5_load_96 | 129 | 0.003602 | 0.00090275 | 0 | 0 |  | 1 | TRUE | wye
97 | LV_138-3_0_5_load_97 | 130 | 0.0014864 | 0.00037253 | 0 | 0 |  | 1 | TRUE | wye
98 | LV_138-3_0_5_load_104 | 131 | 0.001879 | 0.00047093 | 0 | 0 |  | 1 | TRUE | wye
99 | LV_138-3_0_5_load_105 | 132 | 0.0031312 | 0.00078476 | 0 | 0 |  | 1 | TRUE | wye
100 | LV_138-3_0_5_load_117 | 133 | 0.0026417 | 0.00066208 | 0 | 0 |  | 1 | TRUE | wye
101 | LV_138-3_0_5_load_116 | 134 | 0.019919 | 0.0049921 | 0 | 0 |  | 1 | TRUE | wye
102 | LV_138-3_0_5_load_108 | 135 | 0.0043792 | 0.0010975 | 0 | 0 |  | 1 | TRUE | wye
103 | LV_138-3_0_5_load_109 | 136 | 0.0025776 | 0.00064601 | 0 | 0 |  | 1 | TRUE | wye
104 | LV_138-3_0_5_load_110 | 137 | 0.0013365 | 0.00033495 | 0 | 0 |  | 1 | TRUE | wye
105 | LV_138-3_0_5_load_112 | 139 | 0.0036296 | 0.00090966 | 0 | 0 |  | 1 | TRUE | wye
106 | LV_138-3_0_5_load_113 | 140 | 0.003617 | 0.00090651 | 0 | 0 |  | 1 | TRUE | wye
107 | LV_138-3_0_5_load_136 | 142 | 0.0029852 | 0.00074817 | 0 | 0 |  | 1 | TRUE | wye
108 | LV_138-3_0_5_load_137 | 143 | 0.0012214 | 0.00030611 | 0 | 0 |  | 1 | TRUE | wye
109 | LV_138-3_0_5_load_118 | 144 | 0.032612 | 0.0081734 | 0 | 0 |  | 1 | TRUE | wye
110 | LV_138-3_0_5_load_123 | 147 | 0.0038879 | 0.00097441 | 0 | 0 |  | 1 | TRUE | wye
111 | LV_138-3_0_5_load_151 | 148 | 0.0025931 | 0.0006499 | 0 | 0 |  | 1 | TRUE | wye
112 | LV_138-3_0_5_load_176 | 149 | 0.0038889 | 0.00097466 | 0 | 0 |  | 1 | TRUE | wye
113 | LV_138-3_0_5_load_132 | 151 | 0.0010707 | 0.00026835 | 0 | 0 |  | 1 | TRUE | wye
114 | LV_138-3_0_5_load_149 | 152 | 0.0003411 | 8.5488e-05 | 0 | 0 |  | 1 | TRUE | wye
115 | LV_138-3_0_5_load_148 | 153 | 0.0016029 | 0.00040172 | 0 | 0 |  | 1 | TRUE | wye
116 | LV_138-3_0_5_load_141 | 154 | 0.0016242 | 0.00040705 | 0 | 0 |  | 1 | TRUE | wye
117 | LV_138-3_0_5_load_139 | 155 | 0.0014176 | 0.0003553 | 0 | 0 |  | 1 | TRUE | wye
118 | LV_138-3_0_5_load_138 | 156 | 0.0018045 | 0.00045226 | 0 | 0 |  | 1 | TRUE | wye
119 | LV_138-3_0_5_load_140 | 157 | 0.0024705 | 0.00061916 | 0 | 0 |  | 1 | TRUE | wye
120 | LV_138-3_0_5_load_142 | 158 | 0.0011434 | 0.00028657 | 0 | 0 |  | 1 | TRUE | wye
121 | LV_138-3_0_5_load_154 | 159 | 0.0024711 | 0.00061932 | 0 | 0 |  | 1 | TRUE | wye
122 | LV_138-3_0_5_load_155 | 160 | 0.0015227 | 0.00038163 | 0 | 0 |  | 1 | TRUE | wye
123 | LV_138-3_0_5_load_157 | 161 | 0.0034847 | 0.00087336 | 0 | 0 |  | 1 | TRUE | wye
124 | LV_138-3_0_5_load_162 | 164 | 0.0011592 | 0.00029052 | 0 | 0 |  | 1 | TRUE | wye
125 | LV_138-3_0_5_load_165 | 165 | 0.010888 | 0.0027287 | 0 | 0 |  | 1 | TRUE | wye
126 | LV_138-3_0_5_load_160 | 166 | 0.0014059 | 0.00035234 | 0 | 0 |  | 1 | TRUE | wye
127 | LV_138-3_0_5_load_161 | 167 | 0.0014001 | 0.00035089 | 0 | 0 |  | 1 | TRUE | wye
128 | LV_138-3_0_5_load_174 | 168 | 0.0047754 | 0.0011968 | 0 | 0 |  | 1 | TRUE | wye
129 | LV_138-3_0_5_load_173 | 169 | 0.012217 | 0.0030619 | 0 | 0 |  | 1 | TRUE | wye

## ext_grid
| name | bus | vm_pu | va_degree | slack_weight | in_service
0 |  | 103 | 1 | 0 | 1 | TRUE

## line
| name | std_type | from_bus | to_bus | length_km | r_ohm_per_km | x_ohm_per_km | c_nf_per_km | g_us_per_km | max_i_ka | df | parallel | type | in_service
0 | LV_138-3_0_5_line_0 |  | 0 | 1 | 0.0039611 | 0.125 | 0.08 | 261 | 0 | 0.364 | 1 | 1 | cs | TRUE
1 | LV_138-3_0_5_line_1 |  | 0 | 2 | 0.006839 | 0.125 | 0.08 | 261 | 0 | 0.364 | 1 | 1 | cs | TRUE
2 | LV_138-3_0_5_line_2 |  | 1 | 3 | 0.00733 | 0.125 | 0.08 | 261 | 0 | 0.364 | 1 | 1 | cs | TRUE
3 | LV_138-3_0_5_line_3 |  | 2 | 4 | 0.052628 | 0.125 | 0.08 | 261 | 0 | 0.364 | 1 | 1 | cs | TRUE
4 | LV_138-3_0_5_line_4 |  | 2 | 5 | 0.015337 | 0.125 | 0.08 | 261 | 0 | 0.364 | 1 | 1 | cs | TRUE
5 | LV_138-3_0_5_line_5 |  | 3 | 6 | 0.015269 | 0.125 | 0.08 | 261 | 0 | 0.364 | 1 | 1 | cs | TRUE
6 | LV_138-3_0_5_line_6 |  | 4 | 7 | 0.043458 | 0.125 | 0.08 | 261 | 0 | 0.364 | 1 | 1 | cs | TRUE
7 | LV_138-3_0_5_line_7 |  | 4 | 8 | 0.04754 | 0.125 | 0.08 | 261 | 0 | 0.364 | 1 | 1 | cs | TRUE
8 | LV_138-3_0_5_line_8 |  | 5 | 9 | 0.02192 | 0.125 | 0.08 | 261 | 0 | 0.364 | 1 | 1 | cs | TRUE
9 | LV_138-3_0_5_line_9 |  | 6 | 10 | 0.02997 | 0.125 | 0.08 | 261 | 0 | 0.364 | 1 | 1 | cs | TRUE
10 | LV_138-3_0_5_line_10 |  | 8 | 11 | 0.092484 | 0.125 | 0.08 | 261 | 0 | 0.364 | 1 | 1 | cs | TRUE
11 | LV_138-3_0_5_line_11 |  | 8 | 12 | 0.066093 | 0.125 | 0.08 | 261 | 0 | 0.364 | 1 | 1 | cs | TRUE
12 | LV_138-3_0_5_line_12 |  | 9 | 13 | 0.0080152 | 0.125 | 0.08 | 261 | 0 | 0.364 | 1 | 1 | cs | TRUE
13 | LV_138-3_0_5_line_13 |  | 10 | 14 | 0.0017417 | 0.125 | 0.08 | 261 | 0 | 0.364 | 1 | 1 | cs | TRUE
14 | LV_138-3_0_5_line_14 |  | 11 | 15 | 0.12505 | 0.125 | 0.08 | 261 | 0 | 0.364 | 1 | 1 | cs | TRUE
15 | LV_138-3_0_5_line_15 |  | 12 | 16 | 0.00036209 | 0.125 | 0.08 | 261 | 0 | 0.364 | 1 | 1 | cs | TRUE
16 | LV_138-3_0_5_line_16 |  | 13 | 17 | 0.017315 | 0.125 | 0.08 | 261 | 0 | 0.364 | 1 | 2 | cs | TRUE
17 | LV_138-3_0_5_line_17 |  | 14 | 43 | 0.0002402 | 0.125 | 0.08 | 261 | 0 | 0.364 | 1 | 1 | cs | TRUE
18 | LV_138-3_0_5_line_18 |  | 15 | 165 | 0.023519 | 0.125 | 0.08 | 261 | 0 | 0.364 | 1 | 1 | cs | TRUE
19 | LV_138-3_0_5_line_19 |  | 17 | 158 | 0.0084988 | 0.125 | 0.08 | 261 | 0 | 0.364 | 1 | 4 | cs | TRUE
20 | LV_138-3_0_5_line_20 |  | 18 | 19 | 0.044154 | 0.125 | 0.08 | 261 | 0 | 0.364 | 1 | 1 | cs | TRUE
21 | LV_138-3_0_5_line_21 |  | 19 | 23 | 0.010545 | 0.125 | 0.08 | 261 | 0 | 0.364 | 1 | 1 | cs | TRUE
22 | LV_138-3_0_5_line_22 |  | 19 | 24 | 0.02438 | 0.125 | 0.08 | 261 | 0 | 0.364 | 1 | 1 | cs | TRUE
23 | LV_138-3_0_5_line_23 |  | 20 | 21 | 0.004334 | 0.125 | 0.08 | 261 | 0 | 0.364 | 1 | 1 | cs | TRUE
24 | LV_138-3_0_5_line_24 |  | 20 | 22 | 0.032696 | 0.125 | 0.08 | 261 | 0 | 0.364 | 1 | 1 | cs | TRUE
25 | LV_138-3_0_5_line_25 |  | 21 | 25 | 0.021066 | 0.125 | 0.08 | 261 | 0 | 0.364 | 1 | 1 | cs | TRUE
26 | LV_138-3_0_5_line_26 |  | 21 | 26 | 0.035197 | 0.125 | 0.08 | 261 | 0 | 0.364 | 1 | 1 | cs | TRUE
27 | LV_138-3_0_5_line_27 |  | 22 | 27 | 0.023358 | 0.125 | 0.08 | 261 | 0 | 0.364 | 1 | 1 | cs | TRUE
28 | LV_138-3_0_5_line_28 |  | 23 | 28 | 0.0018966 | 0.125 | 0.08 | 261 | 0 | 0.364 | 1 | 1 | cs | TRUE
29 | LV_138-3_0_5_line_29 |  | 24 | 29 | 0.012354 | 0.125 | 0.08 | 261 | 0 | 0.364 | 1 | 1 | cs | TRUE
30 | LV_138-3_0_5_line_30 |  | 25 | 30 | 0.098998 | 0.125 | 0.08 | 261 | 0 | 0.364 | 1 | 1 | cs | TRUE
31 | LV_138-3_0_5_line_31 |  | 26 | 31 | 0.0031288 | 0.125 | 0.08 | 261 | 0 | 0.364 | 1 | 1 | cs | TRUE
32 | LV_138-3_0_5_line_32 |  | 27 | 35 | 0.0065979 | 0.125 | 0.08 | 261 | 0 | 0.364 | 1 | 1 | cs | TRUE
33 | LV_138-3_0_5_line_33 |  | 28 | 36 | 0.012982 | 0.125 | 0.08 | 261 | 0 | 0.364 | 1 | 4 | cs | TRUE
34 | LV_138-3_0_5_line_34 |  | 28 | 37 | 0.021913 | 0.125 | 0.08 | 261 | 0 | 0.364 | 1 | 4 | cs | TRUE
35 | LV_138-3_0_5_line_35 |  | 29 | 38 | 0.0048303 | 0.125 | 0.08 | 261 | 0 | 0.364 | 1 | 1 | cs | TRUE
36 | LV_138-3_0_5_line_36 |  | 30 | 39 | 0.10502 | 0.125 | 0.08 | 261 | 0 | 0.364 | 1 | 1 | cs | TRUE
37 | LV_138-3_0_5_line_37 |  | 31 | 40 | 0.026585 | 0.125 | 0.08 | 261 | 0 | 0.364 | 1 | 1 | cs | TRUE
38 | LV_138-3_0_5_line_38 |  | 32 | 33 | 0.011818 | 0.125 | 0.08 | 261 | 0 | 0.364 | 1 | 1 | cs | TRUE
39 | LV_138-3_0_5_line_39 |  | 32 | 34 | 0.057549 | 0.125 | 0.08 | 261 | 0 | 0.364 | 1 | 1 | cs | TRUE
40 | LV_138-3_0_5_line_40 |  | 33 | 84 | 0.034929 | 0.125 | 0.08 | 261 | 0 | 0.364 | 1 | 1 | cs | TRUE
41 | LV_138-3_0_5_line_41 |  | 34 | 83 | 0.028288 | 0.125 | 0.08 | 261 | 0 | 0.364 | 1 | 1 | cs | TRUE
42 | LV_138-3_0_5_line_42 |  | 34 | 75 | 0.011889 | 0.125 | 0.08 | 261 | 0 | 0.364 | 1 | 1 | cs | TRUE
43 | LV_138-3_0_5_line_43 |  | 35 | 69 | 0.021671 | 0.125 | 0.08 | 261 | 0 | 0.364 | 1 | 1 | cs | TRUE
44 | LV_138-3_0_5_line_44 |  | 36 | 41 | 0.027753 | 0.125 | 0.08 | 261 | 0 | 0.364 | 1 | 4 | cs | TRUE
45 | LV_138-3_0_5_line_45 |  | 37 | 42 | 0.0010727 | 0.125 | 0.08 | 261 | 0 | 0.364 | 1 | 4 | cs | TRUE
46 | LV_138-3_0_5_line_46 |  | 39 | 150 | 0.094136 | 0.125 | 0.08 | 261 | 0 | 0.364 | 1 | 1 | cs | TRUE
47 | LV_138-3_0_5_line_47 |  | 40 | 153 | 0.018841 | 0.125 | 0.08 | 261 | 0 | 0.364 | 1 | 1 | cs | TRUE
48 | LV_138-3_0_5_line_48 |  | 41 | 124 | 0.0074442 | 0.125 | 0.08 | 261 | 0 | 0.364 | 1 | 4 | cs | TRUE
49 | LV_138-3_0_5_line_49 |  | 42 | 112 | 0.017117 | 0.125 | 0.08 | 261 | 0 | 0.364 | 1 | 4 | cs | TRUE
50 | LV_138-3_0_5_line_50 |  | 43 | 44 | 0.028115 | 0.125 | 0.08 | 261 | 0 | 0.364 | 1 | 1 | cs | TRUE
51 | LV_138-3_0_5_line_51 |  | 44 | 45 | 0.017707 | 0.125 | 0.08 | 261 | 0 | 0.364 | 1 | 1 | cs | TRUE
52 | LV_138-3_0_5_line_52 |  | 45 | 46 | 0.0010293 | 0.125 | 0.08 | 261 | 0 | 0.364 | 1 | 1 | cs | TRUE
53 | LV_138-3_0_5_line_53 |  | 46 | 65 | 0.023453 | 0.125 | 0.08 | 261 | 0 | 0.364 | 1 | 1 | cs | TRUE
54 | LV_138-3_0_5_line_54 |  | 46 | 62 | 0.020289 | 0.125 | 0.08 | 261 | 0 | 0.364 | 1 | 1 | cs | TRUE
55 | LV_138-3_0_5_line_55 |  | 47 | 48 | 0.012961 | 0.125 | 0.08 | 261 | 0 | 0.364 | 1 | 1 | cs | TRUE
56 | LV_138-3_0_5_line_56 |  | 47 | 49 | 0.0076377 | 0.125 | 0.08 | 261 | 0 | 0.364 | 1 | 1 | cs | TRUE
57 | LV_138-3_0_5_line_57 |  | 49 | 50 | 0.001444 | 0.125 | 0.08 | 261 | 0 | 0.364 | 1 | 1 | cs | TRUE
58 | LV_138-3_0_5_line_58 |  | 50 | 51 | 0.023941 | 0.125 | 0.08 | 261 | 0 | 0.364 | 1 | 1 | cs | TRUE
59 | LV_138-3_0_5_line_59 |  | 51 | 55 | 0.046414 | 0.125 | 0.08 | 261 | 0 | 0.364 | 1 | 1 | cs | TRUE
60 | LV_138-3_0_5_line_60 |  | 52 | 53 | 0.030416 | 0.125 | 0.08 | 261 | 0 | 0.364 | 1 | 1 | cs | TRUE
61 | LV_138-3_0_5_line_61 |  | 52 | 54 | 0.065996 | 0.125 | 0.08 | 261 | 0 | 0.364 | 1 | 1 | cs | TRUE
62 | LV_138-3_0_5_line_62 |  | 53 | 56 | 0.015638 | 0.125 | 0.08 | 261 | 0 | 0.364 | 1 | 1 | cs | TRUE
63 | LV_138-3_0_5_line_63 |  | 53 | 55 | 0.024743 | 0.125 | 0.08 | 261 | 0 | 0.364 | 1 | 1 | cs | TRUE
64 | LV_138-3_0_5_line_64 |  | 54 | 57 | 0.012809 | 0.125 | 0.08 | 261 | 0 | 0.364 | 1 | 1 | cs | TRUE
65 | LV_138-3_0_5_line_65 |  | 56 | 133 | 0.009661 | 0.125 | 0.08 | 261 | 0 | 0.364 | 1 | 1 | cs | TRUE
66 | LV_138-3_0_5_line_66 |  | 57 | 109 | 0.0075816 | 0.125 | 0.08 | 261 | 0 | 0.364 | 1 | 1 | cs | TRUE
67 | LV_138-3_0_5_line_67 |  | 58 | 59 | 0.013568 | 0.125 | 0.08 | 261 | 0 | 0.364 | 1 | 1 | cs | TRUE
68 | LV_138-3_0_5_line_68 |  | 58 | 60 | 0.020533 | 0.125 | 0.08 | 261 | 0 | 0.364 | 1 | 1 | cs | TRUE
69 | LV_138-3_0_5_line_69 |  | 59 | 61 | 0.00014516 | 0.125 | 0.08 | 261 | 0 | 0.364 | 1 | 1 | cs | TRUE
70 | LV_138-3_0_5_line_70 |  | 60 | 62 | 0.009139 | 0.125 | 0.08 | 261 | 0 | 0.364 | 1 | 1 | cs | TRUE
71 | LV_138-3_0_5_line_71 |  | 60 | 63 | 0.091189 | 0.125 | 0.08 | 261 | 0 | 0.364 | 1 | 1 | cs | TRUE
72 | LV_138-3_0_5_line_72 |  | 63 | 64 | 0.11762 | 0.125 | 0.08 | 261 | 0 | 0.364 | 1 | 1 | cs | TRUE
73 | LV_138-3_0_5_line_73 |  | 64 | 66 | 0.0041324 | 0.125 | 0.08 | 261 | 0 | 0.364 | 1 | 1 | cs | TRUE
74 | LV_138-3_0_5_line_74 |  | 65 | 67 | 0.02942 | 0.125 | 0.08 | 261 | 0 | 0.364 | 1 | 1 | cs | TRUE
75 | LV_138-3_0_5_line_75 |  | 66 | 169 | 0.0010803 | 0.125 | 0.08 | 261 | 0 | 0.364 | 1 | 1 | cs | TRUE
76 | LV_138-3_0_5_line_76 |  | 67 | 168 | 0.019521 | 0.125 | 0.08 | 261 | 0 | 0.364 | 1 | 1 | cs | TRUE
77 | LV_138-3_0_5_line_77 |  | 68 | 69 | 0.011421 | 0.125 | 0.08 | 261 | 0 | 0.364 | 1 | 4 | cs | TRUE
78 | LV_138-3_0_5_line_78 |  | 68 | 70 | 0.052685 | 0.125 | 0.08 | 261 | 0 | 0.364 | 1 | 2 | cs | TRUE
79 | LV_138-3_0_5_line_79 |  | 69 | 71 | 0.033469 | 0.125 | 0.08 | 261 | 0 | 0.364 | 1 | 4 | cs | TRUE
80 | LV_138-3_0_5_line_80 |  | 70 | 72 | 0.040825 | 0.125 | 0.08 | 261 | 0 | 0.364 | 1 | 1 | cs | TRUE
81 | LV_138-3_0_5_line_81 |  | 70 | 73 | 0.035918 | 0.125 | 0.08 | 261 | 0 | 0.364 | 1 | 1 | cs | TRUE
82 | LV_138-3_0_5_line_82 |  | 71 | 74 | 0.011971 | 0.125 | 0.08 | 261 | 0 | 0.364 | 1 | 4 | cs | TRUE
83 | LV_138-3_0_5_line_83 |  | 72 | 75 | 0.030834 | 0.125 | 0.08 | 261 | 0 | 0.364 | 1 | 1 | cs | TRUE
84 | LV_138-3_0_5_line_84 |  | 73 | 76 | 0.029607 | 0.125 | 0.08 | 261 | 0 | 0.364 | 1 | 1 | cs | TRUE
85 | LV_138-3_0_5_line_85 |  | 73 | 77 | 0.052056 | 0.125 | 0.08 | 261 | 0 | 0.364 | 1 | 1 | cs | TRUE
86 | LV_138-3_0_5_line_86 |  | 74 | 78 | 0.022637 | 0.125 | 0.08 | 261 | 0 | 0.364 | 1 | 4 | cs | TRUE
87 | LV_138-3_0_5_line_87 |  | 77 | 81 | 0.016277 | 0.125 | 0.08 | 261 | 0 | 0.364 | 1 | 1 | cs | TRUE
88 | LV_138-3_0_5_line_88 |  | 78 | 82 | 0.025151 | 0.125 | 0.08 | 261 | 0 | 0.364 | 1 | 4 | cs | TRUE
89 | LV_138-3_0_5_line_89 |  | 79 | 80 | 0.015025 | 0.125 | 0.08 | 261 | 0 | 0.364 | 1 | 1 | cs | TRUE
90 | LV_138-3_0_5_line_90 |  | 80 | 98 | 0.011954 | 0.125 | 0.08 | 261 | 0 | 0.364 | 1 | 1 | cs | TRUE
91 | LV_138-3_0_5_line_91 |  | 80 | 97 | 0.0055756 | 0.125 | 0.08 | 261 | 0 | 0.364 | 1 | 1 | cs | TRUE
92 | LV_138-3_0_5_line_92 |  | 81 | 89 | 0.021052 | 0.125 | 0.08 | 261 | 0 | 0.364 | 1 | 1 | cs | TRUE
93 | LV_138-3_0_5_line_93 |  | 82 | 151 | 0.012212 | 0.125 | 0.08 | 261 | 0 | 0.364 | 1 | 4 | cs | TRUE
94 | LV_138-3_0_5_line_94 |  | 83 | 85 | 0.036346 | 0.125 | 0.08 | 261 | 0 | 0.364 | 1 | 1 | cs | TRUE
95 | LV_138-3_0_5_line_95 |  | 84 | 87 | 0.016023 | 0.125 | 0.08 | 261 | 0 | 0.364 | 1 | 1 | cs | TRUE
96 | LV_138-3_0_5_line_96 |  | 85 | 86 | 0.012136 | 0.125 | 0.08 | 261 | 0 | 0.364 | 1 | 1 | cs | TRUE
97 | LV_138-3_0_5_line_97 |  | 86 | 88 | 0.040889 | 0.125 | 0.08 | 261 | 0 | 0.364 | 1 | 1 | cs | TRUE
98 | LV_138-3_0_5_line_98 |  | 87 | 145 | 0.0031028 | 0.125 | 0.08 | 261 | 0 | 0.364 | 1 | 1 | cs | TRUE
99 | LV_138-3_0_5_line_99 |  | 88 | 147 | 0.083715 | 0.125 | 0.08 | 261 | 0 | 0.364 | 1 | 1 | cs | TRUE
100 | LV_138-3_0_5_line_100 |  | 89 | 90 | 0.018021 | 0.125 | 0.08 | 261 | 0 | 0.364 | 1 | 1 | cs | TRUE
101 | LV_138-3_0_5_line_101 |  | 90 | 91 | 0.0052645 | 0.125 | 0.08 | 261 | 0 | 0.364 | 1 | 1 | cs | TRUE
102 | LV_138-3_0_5_line_102 |  | 91 | 92 | 0.0065532 | 0.125 | 0.08 | 261 | 0 | 0.364 | 1 | 1 | cs | TRUE
103 | LV_138-3_0_5_line_103 |  | 92 | 93 | 0.0090428 | 0.125 | 0.08 | 261 | 0 | 0.364 | 1 | 1 | cs | TRUE
104 | LV_138-3_0_5_line_104 |  | 93 | 149 | 0.010268 | 0.125 | 0.08 | 261 | 0 | 0.364 | 1 | 1 | cs | TRUE
105 | LV_138-3_0_5_line_105 |  | 94 | 95 | 0.0063926 | 0.125 | 0.08 | 261 | 0 | 0.364 | 1 | 1 | cs | TRUE
106 | LV_138-3_0_5_line_106 |  | 95 | 96 | 0.025589 | 0.125 | 0.08 | 261 | 0 | 0.364 | 1 | 1 | cs | TRUE
107 | LV_138-3_0_5_line_107 |  | 96 | 149 | 0.0091375 | 0.125 | 0.08 | 261 | 0 | 0.364 | 1 | 1 | cs | TRUE
108 | LV_138-3_0_5_line_108 |  | 98 | 101 | 0.014466 | 0.125 | 0.08 | 261 | 0 | 0.364 | 1 | 1 | cs | TRUE
109 | LV_138-3_0_5_line_109 |  | 98 | 102 | 0.020531 | 0.125 | 0.08 | 261 | 0 | 0.364 | 1 | 1 | cs | TRUE
110 | LV_138-3_0_5_line_110 |  | 98 | 99 | 0.01771 | 0.125 | 0.08 | 261 | 0 | 0.364 | 1 | 1 | cs | TRUE
111 | LV_138-3_0_5_line_111 |  | 99 | 100 | 0.030999 | 0.125 | 0.08 | 261 | 0 | 0.364 | 1 | 1 | cs | TRUE
112 | LV_138-3_0_5_line_112 |  | 100 | 103 | 0.018072 | 0.125 | 0.08 | 261 | 0 | 0.364 | 1 | 1 | cs | TRUE
113 | LV_138-3_0_5_line_113 |  | 102 | 104 | 0.013071 | 0.125 | 0.08 | 261 | 0 | 0.364 | 1 | 1 | cs | TRUE
114 | LV_138-3_0_5_line_114 |  | 103 | 105 | 0.0083555 | 0.125 | 0.08 | 261 | 0 | 0.364 | 1 | 4 | cs | TRUE
115 | LV_138-3_0_5_line_115 |  | 104 | 106 | 0.0093255 | 0.125 | 0.08 | 261 | 0 | 0.364 | 1 | 1 | cs | TRUE
116 | LV_138-3_0_5_line_116 |  | 105 | 107 | 0.00026223 | 0.125 | 0.08 | 261 | 0 | 0.364 | 1 | 4 | cs | TRUE
117 | LV_138-3_0_5_line_117 |  | 106 | 108 | 0.007822 | 0.125 | 0.08 | 261 | 0 | 0.364 | 1 | 1 | cs | TRUE
118 | LV_138-3_0_5_line_118 |  | 107 | 110 | 0.016384 | 0.125 | 0.08 | 261 | 0 | 0.364 | 1 | 4 | cs | TRUE
119 | LV_138-3_0_5_line_119 |  | 108 | 109 | 0.0048955 | 0.125 | 0.08 | 261 | 0 | 0.364 | 1 | 1 | cs | TRUE
120 | LV_138-3_0_5_line_120 |  | 110 | 111 | 0.0065627 | 0.125 | 0.08 | 261 | 0 | 0.364 | 1 | 4 | cs | TRUE
121 | LV_138-3_0_5_line_121 |  | 111 | 112 | 0.029841 | 0.125 | 0.08 | 261 | 0 | 0.364 | 1 | 4 | cs | TRUE
122 | LV_138-3_0_5_line_122 |  | 111 | 113 | 0.018067 | 0.125 | 0.08 | 261 | 0 | 0.364 | 1 | 4 | cs | TRUE
123 | LV_138-3_0_5_line_123 |  | 112 | 114 | 0.029155 | 0.125 | 0.08 | 261 | 0 | 0.364 | 1 | 1 | cs | TRUE
124 | LV_138-3_0_5_line_124 |  | 113 | 115 | 0.015958 | 0.125 | 0.08 | 261 | 0 | 0.364 | 1 | 4 | cs | TRUE
125 | LV_138-3_0_5_line_125 |  | 114 | 116 | 0.001245 | 0.125 | 0.08 | 261 | 0 | 0.364 | 1 | 1 | cs | TRUE
126 | LV_138-3_0_5_line_126 |  | 115 | 117 | 0.0041174 | 0.125 | 0.08 | 261 | 0 | 0.364 | 1 | 4 | cs | TRUE
127 | LV_138-3_0_5_line_127 |  | 116 | 118 | 0.014902 | 0.125 | 0.08 | 261 | 0 | 0.364 | 1 | 1 | cs | TRUE
128 | LV_138-3_0_5_line_128 |  | 117 | 119 | 0.0058739 | 0.125 | 0.08 | 261 | 0 | 0.364 | 1 | 4 | cs | TRUE
129 | LV_138-3_0_5_line_129 |  | 118 | 120 | 0.018726 | 0.125 | 0.08 | 261 | 0 | 0.364 | 1 | 1 | cs | TRUE
130 | LV_138-3_0_5_line_130 |  | 119 | 151 | 0.00056094 | 0.125 | 0.08 | 261 | 0 | 0.364 | 1 | 4 | cs | TRUE
131 | LV_138-3_0_5_line_131 |  | 120 | 121 | 0.0002084 | 0.125 | 0.08 | 261 | 0 | 0.364 | 1 | 1 | cs | TRUE
132 | LV_138-3_0_5_line_132 |  | 121 | 122 | 0.00018955 | 0.125 | 0.08 | 261 | 0 | 0.364 | 1 | 1 | cs | TRUE
133 | LV_138-3_0_5_line_133 |  | 122 | 123 | 0.001693 | 0.125 | 0.08 | 261 | 0 | 0.364 | 1 | 1 | cs | TRUE
134 | LV_138-3_0_5_line_134 |  | 123 | 125 | 0.015783 | 0.125 | 0.08 | 261 | 0 | 0.364 | 1 | 1 | cs | TRUE
135 | LV_138-3_0_5_line_135 |  | 124 | 135 | 0.0063831 | 0.125 | 0.08 | 261 | 0 | 0.364 | 1 | 4 | cs | TRUE
136 | LV_138-3_0_5_line_136 |  | 125 | 126 | 0.0016438 | 0.125 | 0.08 | 261 | 0 | 0.364 | 1 | 1 | cs | TRUE
137 | LV_138-3_0_5_line_137 |  | 126 | 127 | 0.0075804 | 0.125 | 0.08 | 261 | 0 | 0.364 | 1 | 1 | cs | TRUE
138 | LV_138-3_0_5_line_138 |  | 127 | 128 | 0.015438 | 0.125 | 0.08 | 261 | 0 | 0.364 | 1 | 1 | cs | TRUE
139 | LV_138-3_0_5_line_139 |  | 128 | 129 | 0.00037537 | 0.125 | 0.08 | 261 | 0 | 0.364 | 1 | 1 | cs | TRUE
140 | LV_138-3_0_5_line_140 |  | 129 | 130 | 0.00088728 | 0.125 | 0.08 | 261 | 0 | 0.364 | 1 | 1 | cs | TRUE
141 | LV_138-3_0_5_line_141 |  | 130 | 131 | 0.01041 | 0.125 | 0.08 | 261 | 0 | 0.364 | 1 | 1 | cs | TRUE
142 | LV_138-3_0_5_line_142 |  | 131 | 132 | 0.0031747 | 0.125 | 0.08 | 261 | 0 | 0.364 | 1 | 1 | cs | TRUE
143 | LV_138-3_0_5_line_143 |  | 133 | 134 | 0.021136 | 0.125 | 0.08 | 261 | 0 | 0.364 | 1 | 1 | cs | TRUE
144 | LV_138-3_0_5_line_144 |  | 134 | 144 | 0.010456 | 0.125 | 0.08 | 261 | 0 | 0.364 | 1 | 1 | cs | TRUE
145 | LV_138-3_0_5_line_145 |  | 135 | 136 | 0.013096 | 0.125 | 0.08 | 261 | 0 | 0.364 | 1 | 4 | cs | TRUE
146 | LV_138-3_0_5_line_146 |  | 136 | 137 | 0.0016631 | 0.125 | 0.08 | 261 | 0 | 0.364 | 1 | 4 | cs | TRUE
147 | LV_138-3_0_5_line_147 |  | 137 | 138 | 0.011586 | 0.125 | 0.08 | 261 | 0 | 0.364 | 1 | 4 | cs | TRUE
148 | LV_138-3_0_5_line_148 |  | 138 | 139 | 0.014334 | 0.125 | 0.08 | 261 | 0 | 0.364 | 1 | 1 | cs | TRUE
149 | LV_138-3_0_5_line_149 |  | 138 | 140 | 0.024529 | 0.125 | 0.08 | 261 | 0 | 0.364 | 1 | 4 | cs | TRUE
150 | LV_138-3_0_5_line_150 |  | 140 | 141 | 0.013783 | 0.125 | 0.08 | 261 | 0 | 0.364 | 1 | 4 | cs | TRUE
151 | LV_138-3_0_5_line_151 |  | 141 | 142 | 0.0050404 | 0.125 | 0.08 | 261 | 0 | 0.364 | 1 | 4 | cs | TRUE
152 | LV_138-3_0_5_line_152 |  | 142 | 143 | 0.0071635 | 0.125 | 0.08 | 261 | 0 | 0.364 | 1 | 4 | cs | TRUE
153 | LV_138-3_0_5_line_153 |  | 143 | 154 | 0.015845 | 0.125 | 0.08 | 261 | 0 | 0.364 | 1 | 4 | cs | TRUE
154 | LV_138-3_0_5_line_154 |  | 145 | 146 | 0.013628 | 0.125 | 0.08 | 261 | 0 | 0.364 | 1 | 1 | cs | TRUE
155 | LV_138-3_0_5_line_155 |  | 146 | 148 | 0.010604 | 0.125 | 0.08 | 261 | 0 | 0.364 | 1 | 1 | cs | TRUE
156 | LV_138-3_0_5_line_156 |  | 150 | 159 | 0.058942 | 0.125 | 0.08 | 261 | 0 | 0.364 | 1 | 1 | cs | TRUE
157 | LV_138-3_0_5_line_157 |  | 152 | 153 | 0.022146 | 0.125 | 0.08 | 261 | 0 | 0.364 | 1 | 1 | cs | TRUE
158 | LV_138-3_0_5_line_158 |  | 154 | 155 | 0.010593 | 0.125 | 0.08 | 261 | 0 | 0.364 | 1 | 4 | cs | TRUE
159 | LV_138-3_0_5_line_159 |  | 155 | 156 | 0.0043744 | 0.125 | 0.08 | 261 | 0 | 0.364 | 1 | 4 | cs | TRUE
160 | LV_138-3_0_5_line_160 |  | 156 | 157 | 0.027613 | 0.125 | 0.08 | 261 | 0 | 0.364 | 1 | 4 | cs | TRUE
161 | LV_138-3_0_5_line_161 |  | 157 | 158 | 0.015884 | 0.125 | 0.08 | 261 | 0 | 0.364 | 1 | 4 | cs | TRUE
162 | LV_138-3_0_5_line_162 |  | 159 | 160 | 0.0013534 | 0.125 | 0.08 | 261 | 0 | 0.364 | 1 | 1 | cs | TRUE
163 | LV_138-3_0_5_line_163 |  | 161 | 162 | 0.085121 | 0.125 | 0.08 | 261 | 0 | 0.364 | 1 | 1 | cs | TRUE
164 | LV_138-3_0_5_line_164 |  | 162 | 163 | 0.099813 | 0.125 | 0.08 | 261 | 0 | 0.364 | 1 | 1 | cs | TRUE
165 | LV_138-3_0_5_line_165 |  | 163 | 164 | 0.01106 | 0.125 | 0.08 | 261 | 0 | 0.364 | 1 | 1 | cs | TRUE
166 | LV_138-3_0_5_line_166 |  | 164 | 165 | 0.020242 | 0.125 | 0.08 | 261 | 0 | 0.364 | 1 | 1 | cs | TRUE
167 | LV_138-3_0_5_line_167 |  | 164 | 166 | 0.016401 | 0.125 | 0.08 | 261 | 0 | 0.364 | 1 | 1 | cs | TRUE
168 | LV_138-3_0_5_line_168 |  | 166 | 167 | 0.018512 | 0.125 | 0.08 | 261 | 0 | 0.364 | 1 | 1 | cs | TRUE

## trafo
| name | std_type | hv_bus | lv_bus | sn_mva | vn_hv_kv | vn_lv_kv | vk_percent | vkr_percent | pfe_kw | i0_percent | shift_degree | tap_side | tap_neutral | tap_min | tap_max | tap_step_percent | tap_step_degree | tap_pos | tap_phase_shifter | parallel | df | in_service
0 | LV_138-3_0_5_trafo_70 | 0.63 MVA 20/0.4 kV | 170 | 103 | 0.63 | 20 | 0.4 | 6 | 1.206 | 1.65 | 0.2619 | 150 | hv | 0 | -2 | 2 | 2.5 | 0 | 0 | FALSE | 1 | 1 | TRUE

## line_geodata
| x0 | y0 | x1 | y1 | x2 | y2 | x3 | y3 | x4 | y4 | x5 | y5 | x6 | y6 | x7 | y7 | x8 | y8 | x9 | y9 | x10 | y10 | x11 | y11 | x12 | y12 | x13 | y13
0 | 2695619.9318 | 1229732.2789 | 2695617.7663 | 1229735.5956
1 | 2695623.6707 | 1229726.5525 | 2695619.9318 | 1229732.2789
2 | 2695613.7589 | 1229741.7332 | 2695617.7663 | 1229735.5956
3 | 2695623.6707 | 1229726.5525 | 2695650.2872 | 1229698.7937 | 2695663.8158 | 1229694.297
4 | 2695623.6707 | 1229726.5525 | 2695624.1942 | 1229711.4389 | 2695624.2458 | 1229711.2306
5 | 2695613.7589 | 1229741.7332 | 2695608.9426 | 1229749.1098 | 2695605.9455 | 1229754.832
6 | 2695663.8158 | 1229694.297 | 2695664.1223 | 1229685.1397 | 2695686.2768 | 1229658.9599
7 | 2695663.8158 | 1229694.297 | 2695692.4216 | 1229695.0021 | 2695694.9493 | 1229705.0611 | 2695702.0554 | 1229709.8233
8 | 2695630.6328 | 1229690.4275 | 2695628.5783 | 1229693.7188 | 2695624.2458 | 1229711.2306
9 | 2695592.0402 | 1229781.3807 | 2695605.9455 | 1229754.832
10 | 2695702.0554 | 1229709.8233 | 2695705.1886 | 1229711.9197 | 2695709.9462 | 1229717.6004 | 2695723.1865 | 1229722.5392 | 2695757.6585 | 1229731.1114 | 2695786.6308 | 1229743.8538
11 | 2695702.0554 | 1229709.8233 | 2695701.8412 | 1229741.9431 | 2695707.7742 | 1229763.5542 | 2695706.4139 | 1229775.0361
12 | 2695634.8771 | 1229683.6283 | 2695630.6328 | 1229690.4275
13 | 2695591.2321 | 1229782.9236 | 2695592.0402 | 1229781.3807
14 | 2695786.6308 | 1229743.8538 | 2695780.1794 | 1229758.6606 | 2695773.6569 | 1229773.6442 | 2695770.6121 | 1229780.6336 | 2695746.3656 | 1229835.7497 | 2695733.495 | 1229856.8494
15 | 2695706.3713 | 1229775.3957 | 2695706.4139 | 1229775.0361
16 | 2695634.8771 | 1229683.6283 | 2695644.0458 | 1229668.9402
17 | 2695591.1207 | 1229783.1364 | 2695591.2321 | 1229782.9236
18 | 2695733.495 | 1229856.8494 | 2695723.7979 | 1229872.7465 | 2695720.9542 | 1229876.7343
19 | 2695648.0988 | 1229661.5083 | 2695647.1736 | 1229663.9296 | 2695644.0458 | 1229668.9402
20 | 2695578.9664 | 1229473.6737 | 2695563.5819 | 1229448.8975 | 2695563.3674 | 1229442.4449 | 2695558.8208 | 1229435.2236
21 | 2695578.9664 | 1229473.6737 | 2695573.4022 | 1229482.6314
22 | 2695578.9664 | 1229473.6737 | 2695591.4196 | 1229452.7142
23 | 2695522.109 | 1229368.9959 | 2695519.0812 | 1229372.1051
24 | 2695491.0586 | 1229388.7672 | 2695504.7521 | 1229382.06 | 2695507.6945 | 1229380.0168 | 2695519.0812 | 1229372.1051
25 | 2695522.109 | 1229368.9959 | 2695525.3575 | 1229362.0542 | 2695526.7758 | 1229351.5917 | 2695526.406 | 1229348.7726
26 | 2695522.109 | 1229368.9959 | 2695551.184 | 1229368.418 | 2695557.2523 | 1229369.185
27 | 2695491.0586 | 1229388.7672 | 2695479.639 | 1229395.4331 | 2695470.62 | 1229400.0564
28 | 2695572.4014 | 1229484.2425 | 2695573.4022 | 1229482.6314
29 | 2695591.4196 | 1229452.7142 | 2695595.8892 | 1229445.1917 | 2695598.287 | 1229442.5009
30 | 2695518.8878 | 1229250.7034 | 2695517.4875 | 1229255.7957 | 2695516.0911 | 1229264.8909 | 2695522.4016 | 1229318.2529 | 2695526.406 | 1229348.7726
31 | 2695560.3564 | 1229369.5774 | 2695557.2523 | 1229369.185
32 | 2695464.7487 | 1229403.0663 | 2695470.62 | 1229400.0564
33 | 2695572.4014 | 1229484.2425 | 2695581.4541 | 1229493.5481
34 | 2695572.4014 | 1229484.2425 | 2695559.1784 | 1229501.7162
35 | 2695601.5501 | 1229438.9483 | 2695601.252 | 1229439.1736 | 2695598.287 | 1229442.5009
36 | 2695504.2689 | 1229156.5341 | 2695512.3214 | 1229172.7084 | 2695513.0701 | 1229174.2104 | 2695514.4452 | 1229177.2902 | 2695520.1137 | 1229201.7656 | 2695526.2063 | 1229228.6161 | 2695527.6991 | 1229235.2115 | 2695530.4269 | 1229243.2277 | 2695522.6425 | 1229246.683 | 2695518.8878 | 1229250.7034
37 | 2695560.3564 | 1229369.5774 | 2695570.5844 | 1229374.3562 | 2695583.1898 | 1229383.0206
38 | 2695458.2383 | 1229336.1802 | 2695451.1515 | 1229331.5965 | 2695449.3796 | 1229328.72
39 | 2695458.2383 | 1229336.1802 | 2695446.8897 | 1229340.3011 | 2695438.0374 | 1229343.2723 | 2695420.262 | 1229347.9572 | 2695402.6339 | 1229350.0759
40 | 2695449.3796 | 1229328.72 | 2695446.5582 | 1229324.1397 | 2695444.4186 | 1229301.6669 | 2695444.7047 | 1229294.6976
41 | 2695402.6339 | 1229350.0759 | 2695388.6359 | 1229325.4944
42 | 2695402.6339 | 1229350.0759 | 2695399.4435 | 1229351.9928 | 2695391.9468 | 1229355.234
43 | 2695445.1499 | 1229412.314 | 2695464.7487 | 1229403.0663
44 | 2695581.4541 | 1229493.5481 | 2695600.8062 | 1229513.441
45 | 2695558.531 | 1229502.5716 | 2695559.1784 | 1229501.7162
46 | 2695438.8295 | 1229181.6241 | 2695446.5608 | 1229171.5631 | 2695453.8438 | 1229165.8314 | 2695461.4018 | 1229152.4097 | 2695472.9853 | 1229147.8368 | 2695478.8599 | 1229142.9831 | 2695484.7832 | 1229136.518 | 2695499.8111 | 1229151.9592 | 2695504.2689 | 1229156.5341
47 | 2695583.1898 | 1229383.0206 | 2695600.0107 | 1229391.5082
48 | 2695605.024 | 1229519.4916 | 2695602.9393 | 1229515.6336 | 2695600.8062 | 1229513.441
49 | 2695548.2018 | 1229516.2212 | 2695558.531 | 1229502.5716
50 | 2695578.076 | 1229808.042 | 2695591.1207 | 1229783.1364
51 | 2695578.076 | 1229808.042 | 2695569.8603 | 1229823.7278
52 | 2695569.3828 | 1229824.6396 | 2695569.8603 | 1229823.7278
53 | 2695569.3828 | 1229824.6396 | 2695548.3067 | 1229814.3516
54 | 2695569.3828 | 1229824.6396 | 2695565.5201 | 1229833.5062 | 2695561.587 | 1229843.3686
55 | 2695468.452 | 1229756.9698 | 2695469.0176 | 1229758.5467 | 2695468.7937 | 1229760.2221 | 2695465.0995 | 1229766.156 | 2695462.9617 | 1229767.645
56 | 2695455.4815 | 1229766.8355 | 2695460.4407 | 1229767.9937 | 2695462.9617 | 1229767.645
57 | 2695455.4815 | 1229766.8355 | 2695455.6711 | 1229765.4041
58 | 2695455.6711 | 1229765.4041 | 2695453.9814 | 1229764.9433 | 2695452.818 | 1229763.7905 | 2695447.3444 | 1229763.9917 | 2695447.5027 | 1229760.2693 | 2695451.5979 | 1229753.8971 | 2695452.5431 | 1229750.243
59 | 2695452.5431 | 1229750.243 | 2695453.1735 | 1229747.7847 | 2695457.6144 | 1229744.4202 | 2695460.2323 | 1229740.8707 | 2695460.4334 | 1229737.3158 | 2695458.0739 | 1229734.2091 | 2695455.7913 | 1229730.0917 | 2695454.9835 | 1229728.0217 | 2695455.4511 | 1229726.7394 | 2695459.4246 | 1229723.2339 | 2695460.0651 | 1229721.5652 | 2695459.5901 | 1229720.0009 | 2695452.1226 | 1229717.924 | 2695450.8519 | 1229716.8473
60 | 2695440.1836 | 1229694.6935 | 2695446.5014 | 1229702.3114 | 2695451.2371 | 1229703.7107 | 2695466.7963 | 1229702.0258
61 | 2695440.1836 | 1229694.6935 | 2695479.1323 | 1229674.126 | 2695486.3279 | 1229665.7799 | 2695490.8369 | 1229655.8229
62 | 2695466.7963 | 1229702.0258 | 2695482.2126 | 1229699.4008
63 | 2695466.7963 | 1229702.0258 | 2695467.1038 | 1229705.0552 | 2695459.1639 | 1229708.3301 | 2695453.8546 | 1229711.0357 | 2695451.5786 | 1229713.1118 | 2695450.4885 | 1229714.9401 | 2695450.8519 | 1229716.8473
64 | 2695490.8369 | 1229655.8229 | 2695491.6106 | 1229643.0372
65 | 2695482.2126 | 1229699.4008 | 2695491.7365 | 1229697.7791
66 | 2695488.4293 | 1229636.1553 | 2695491.6106 | 1229643.0372 | 2695491.6106 | 1229643.0372
67 | 2695539.3517 | 1229843.7155 | 2695535.7418 | 1229842.1563 | 2695526.2105 | 1229840.7433
68 | 2695558.2017 | 1229851.8574 | 2695539.3517 | 1229843.7155
69 | 2695526.2105 | 1229840.7433 | 2695526.0669 | 1229840.7221 | 2695526.0669 | 1229840.7221
70 | 2695558.2017 | 1229851.8574 | 2695561.587 | 1229843.3686
71 | 2695551.7797 | 1229942.6309 | 2695551.4206 | 1229929.1487 | 2695553.0652 | 1229897.5412 | 2695554.4067 | 1229873.4787 | 2695558.2017 | 1229851.8574
72 | 2695551.7797 | 1229942.6309 | 2695561.2129 | 1229948.2421 | 2695568.6865 | 1229949.4519 | 2695575.9241 | 1229945.0762 | 2695638.124 | 1229879.1849
73 | 2695640.9606 | 1229876.1799 | 2695638.124 | 1229879.1849
74 | 2695521.8681 | 1229801.4458 | 2695548.3067 | 1229814.3516
75 | 2695641.7022 | 1229875.3944 | 2695640.9606 | 1229876.1799
76 | 2695504.3259 | 1229792.8828 | 2695521.8681 | 1229801.4458
77 | 2695445.1499 | 1229412.314 | 2695433.7936 | 1229413.529
78 | 2695381.4216 | 1229419.2634 | 2695397.2565 | 1229417.4382 | 2695433.7936 | 1229413.529
79 | 2695445.1499 | 1229412.314 | 2695463.3483 | 1229440.4029
80 | 2695381.4216 | 1229419.2634 | 2695381.5899 | 1229407.3575 | 2695380.299 | 1229386.7553 | 2695380.3302 | 1229378.4796
81 | 2695345.898 | 1229418.471 | 2695354.7398 | 1229420.87 | 2695366.5241 | 1229420.7478 | 2695381.4216 | 1229419.2634
82 | 2695463.3483 | 1229440.4029 | 2695469.8572 | 1229450.4493
83 | 2695380.3302 | 1229378.4796 | 2695380.3989 | 1229360.2266 | 2695391.9468 | 1229355.234
84 | 2695345.898 | 1229418.471 | 2695341.7157 | 1229422.24 | 2695336.5927 | 1229423.7145 | 2695325.2682 | 1229427.7693 | 2695319.2364 | 1229430.4917
85 | 2695345.898 | 1229418.471 | 2695340.025 | 1229413.3287 | 2695334.2544 | 1229401.7946 | 2695329.1156 | 1229390.0816 | 2695316.9258 | 1229376.0831
86 | 2695482.5488 | 1229469.1915 | 2695473.4605 | 1229456.0109 | 2695469.8572 | 1229450.4493
87 | 2695316.9258 | 1229376.0831 | 2695315.0539 | 1229373.9335 | 2695303.2391 | 1229367.5555
88 | 2695496.826 | 1229489.8971 | 2695482.5488 | 1229469.1915
89 | 2695440.5568 | 1229588.8787 | 2695429.8011 | 1229578.3877
90 | 2695440.5568 | 1229588.8787 | 2695449.4212 | 1229596.9267
91 | 2695440.5568 | 1229588.8787 | 2695445.4342 | 1229586.1772
92 | 2695303.2391 | 1229367.5555 | 2695296.6494 | 1229363.9981 | 2695283.61 | 1229360.2649
93 | 2695503.7421 | 1229499.9617 | 2695503.4485 | 1229499.5015 | 2695496.826 | 1229489.8971
94 | 2695379.0183 | 1229291.8552 | 2695377.975 | 1229305.4038 | 2695382.2427 | 1229314.2675 | 2695388.6359 | 1229325.4944
95 | 2695445.3618 | 1229278.6877 | 2695444.7047 | 1229294.6976
96 | 2695371.4409 | 1229282.894 | 2695374.4442 | 1229288.8686 | 2695379.0183 | 1229291.8552
97 | 2695371.4409 | 1229282.894 | 2695363.1332 | 1229287.3417 | 2695354.7418 | 1229288.0299 | 2695348.2392 | 1229289.0598 | 2695338.0576 | 1229294.5894 | 2695333.5074 | 1229296.3411
98 | 2695445.489 | 1229275.5875 | 2695445.3618 | 1229278.6877
99 | 2695252.9372 | 1229285.03 | 2695266.5613 | 1229290.6856 | 2695284.2587 | 1229297.485 | 2695310.5809 | 1229300.3755 | 2695325.6072 | 1229299.3822 | 2695333.5074 | 1229296.3411
100 | 2695266.285 | 1229355.3046 | 2695283.61 | 1229360.2649
101 | 2695261.2782 | 1229353.6849 | 2695264.1488 | 1229354.693 | 2695266.285 | 1229355.3046
102 | 2695255.0951 | 1229351.5135 | 2695261.2782 | 1229353.6849
103 | 2695255.0951 | 1229351.5135 | 2695246.5632 | 1229348.5171
104 | 2695246.5632 | 1229348.5171 | 2695236.8748 | 1229345.1146
105 | 2695224.9061 | 1229365.6249 | 2695227.1627 | 1229371.606
106 | 2695228.2534 | 1229342.0869 | 2695221.5771 | 1229356.8017 | 2695224.9061 | 1229365.6249
107 | 2695228.2534 | 1229342.0869 | 2695236.8748 | 1229345.1146
108 | 2695449.4212 | 1229596.9267 | 2695440.9144 | 1229603.8841 | 2695438.4169 | 1229606.3026
109 | 2695449.4212 | 1229596.9267 | 2695464.3711 | 1229610.9991
110 | 2695463.2531 | 1229585.8185 | 2695461.987 | 1229586.81 | 2695449.4212 | 1229596.9267
111 | 2695463.2531 | 1229585.8185 | 2695487.0888 | 1229565.9994
112 | 2695487.0888 | 1229565.9994 | 2695491.9971 | 1229561.9182 | 2695501.52 | 1229555.1404
113 | 2695464.3711 | 1229610.9991 | 2695473.8891 | 1229619.9585
114 | 2695508.3867 | 1229550.3815 | 2695505.6859 | 1229552.1754 | 2695501.52 | 1229555.1404
115 | 2695473.8891 | 1229619.9585 | 2695480.6795 | 1229626.3503
116 | 2695508.6052 | 1229550.2365 | 2695508.3867 | 1229550.3815
117 | 2695486.3752 | 1229631.7116 | 2695486.3752 | 1229631.7116 | 2695480.6795 | 1229626.3503
118 | 2695508.6052 | 1229550.2365 | 2695522.253 | 1229541.1718
119 | 2695488.4293 | 1229636.1553 | 2695486.3752 | 1229631.7116
120 | 2695527.7197 | 1229537.5409 | 2695522.253 | 1229541.1718
121 | 2695527.7197 | 1229537.5409 | 2695538.8114 | 1229529.113 | 2695548.2018 | 1229516.2212
122 | 2695527.7197 | 1229537.5409 | 2695518.0015 | 1229522.3099
123 | 2695548.2018 | 1229516.2212 | 2695557.3589 | 1229523.0288 | 2695564.0937 | 1229531.1095 | 2695567.3677 | 1229537.5507
124 | 2695509.418 | 1229508.8574 | 2695518.0015 | 1229522.3099
125 | 2695567.3677 | 1229537.5507 | 2695567.9318 | 1229538.6605
126 | 2695509.418 | 1229508.8574 | 2695507.2033 | 1229505.3863
127 | 2695573.5091 | 1229552.4311 | 2695570.9829 | 1229544.6633 | 2695567.9318 | 1229538.6605
128 | 2695504.0438 | 1229500.4345 | 2695507.2033 | 1229505.3863
129 | 2695573.5091 | 1229552.4311 | 2695573.582 | 1229552.6552 | 2695575.2322 | 1229560.7654 | 2695575.567 | 1229570.9737
130 | 2695503.7421 | 1229499.9617 | 2695504.0438 | 1229500.4345
131 | 2695575.567 | 1229570.9737 | 2695575.5738 | 1229571.182
132 | 2695575.5738 | 1229571.182 | 2695575.5801 | 1229571.3714
133 | 2695575.5801 | 1229571.3714 | 2695575.6356 | 1229573.0635
134 | 2695575.4011 | 1229588.8384 | 2695575.766 | 1229577.0413 | 2695575.6356 | 1229573.0635
135 | 2695605.024 | 1229519.4916 | 2695608.0586 | 1229525.1072
136 | 2695575.4011 | 1229588.8384 | 2695575.3503 | 1229590.4814
137 | 2695575.101 | 1229598.0578 | 2695575.2452 | 1229593.8784 | 2695575.3503 | 1229590.4814
138 | 2695574.4199 | 1229613.4784 | 2695574.6779 | 1229610.3144 | 2695575.101 | 1229598.0578
139 | 2695574.4199 | 1229613.4784 | 2695574.3894 | 1229613.8526
140 | 2695574.3894 | 1229613.8526 | 2695574.3172 | 1229614.7369
141 | 2695574.3172 | 1229614.7369 | 2695574.0078 | 1229618.5318 | 2695573.1708 | 1229625.0809
142 | 2695572.7684 | 1229628.23 | 2695573.1708 | 1229625.0809
143 | 2695511.6922 | 1229690.9275 | 2695494.1852 | 1229697.3622 | 2695491.7365 | 1229697.7791
144 | 2695516.8391 | 1229681.8258 | 2695511.6922 | 1229690.9275
145 | 2695614.2847 | 1229536.629 | 2695608.0586 | 1229525.1072
146 | 2695614.2847 | 1229536.629 | 2695615.0753 | 1229538.0922
147 | 2695620.5834 | 1229548.2853 | 2695615.0753 | 1229538.0922
148 | 2695620.5834 | 1229548.2853 | 2695634.5199 | 1229544.9335
149 | 2695620.5834 | 1229548.2853 | 2695629.5813 | 1229560.2719 | 2695632.8028 | 1229569.2523
150 | 2695637.4566 | 1229582.2255 | 2695632.8028 | 1229569.2523
151 | 2695637.4566 | 1229582.2255 | 2695639.4004 | 1229586.876
152 | 2695642.163 | 1229593.4853 | 2695639.4004 | 1229586.876
153 | 2695642.163 | 1229593.4853 | 2695642.9358 | 1229595.3342 | 2695652.7483 | 1229605.0954
154 | 2695445.489 | 1229275.5875 | 2695447.5395 | 1229267.2811 | 2695449.2151 | 1229262.4934
155 | 2695449.2151 | 1229262.4934 | 2695452.7157 | 1229252.4835
156 | 2695438.8295 | 1229181.6241 | 2695432.5064 | 1229193.1754 | 2695424.6048 | 1229207.7147 | 2695418.9818 | 1229220.0222 | 2695415.1482 | 1229235.2415
157 | 2695600.0107 | 1229391.5082 | 2695617.8321 | 1229398.0994 | 2695620.584 | 1229399.6215
158 | 2695652.7483 | 1229605.0954 | 2695653.3315 | 1229605.6755 | 2695655.5129 | 1229615.1998
159 | 2695656.4895 | 1229619.4638 | 2695655.5129 | 1229615.1998
160 | 2695656.4895 | 1229619.4638 | 2695656.588 | 1229619.8937 | 2695655.8428 | 1229641.2415 | 2695653.7685 | 1229646.6702
161 | 2695648.0988 | 1229661.5083 | 2695653.7685 | 1229646.6702
162 | 2695415.1482 | 1229235.2415 | 2695414.8176 | 1229236.554
163 | 2695752.2641 | 1229860.4291 | 2695754.5411 | 1229881.3365 | 2695751.9347 | 1229889.8117 | 2695738.2835 | 1229913.2311 | 2695722.7831 | 1229933.3962 | 2695721.2639 | 1229935.6051
164 | 2695718.4994 | 1229899.247 | 2695721.2383 | 1229890.5404 | 2695724.6879 | 1229885.2254 | 2695741.305 | 1229863.466 | 2695744.172 | 1229851.0477 | 2695751.0916 | 1229841.0296 | 2695754.9024 | 1229835.398 | 2695752.617 | 1229847.4588 | 2695752.2641 | 1229860.4291
165 | 2695709.2018 | 1229893.2153 | 2695718.4994 | 1229899.247
166 | 2695709.2018 | 1229893.2153 | 2695720.9542 | 1229876.7343
167 | 2695709.2018 | 1229893.2153 | 2695700.3572 | 1229905.6264 | 2695699.6365 | 1229906.5364
168 | 2695699.6365 | 1229906.5364 | 2695688.1432 | 1229921.0489

## bus_geodata
| x | y | coords
0 | 2695619.9318 | 1229732.2789
1 | 2695617.7663 | 1229735.5956
2 | 2695623.6707 | 1229726.5525
3 | 2695613.7589 | 1229741.7332
4 | 2695663.8158 | 1229694.297
5 | 2695624.2458 | 1229711.2306
6 | 2695605.9455 | 1229754.832
7 | 2695686.2768 | 1229658.9599
8 | 2695702.0554 | 1229709.8233
9 | 2695630.6328 | 1229690.4275
10 | 2695592.0402 | 1229781.3807
11 | 2695786.6308 | 1229743.8538
12 | 2695706.4139 | 1229775.0361
13 | 2695634.8771 | 1229683.6283
14 | 2695591.2321 | 1229782.9236
15 | 2695733.495 | 1229856.8494
16 | 2695706.3713 | 1229775.3957
17 | 2695644.0458 | 1229668.9402
18 | 2695558.8208 | 1229435.2236
19 | 2695578.9664 | 1229473.6737
20 | 2695519.0812 | 1229372.1051
21 | 2695522.109 | 1229368.9959
22 | 2695491.0586 | 1229388.7672
23 | 2695573.4022 | 1229482.6314
24 | 2695591.4196 | 1229452.7142
25 | 2695526.406 | 1229348.7726
26 | 2695557.2523 | 1229369.185
27 | 2695470.62 | 1229400.0564
28 | 2695572.4015 | 1229484.2425
29 | 2695598.287 | 1229442.5009
30 | 2695518.8878 | 1229250.7034
31 | 2695560.3564 | 1229369.5774
32 | 2695458.2383 | 1229336.1802
33 | 2695449.3796 | 1229328.72
34 | 2695402.6339 | 1229350.0759
35 | 2695464.7487 | 1229403.0663
36 | 2695581.4541 | 1229493.5481
37 | 2695559.1784 | 1229501.7162
38 | 2695601.5501 | 1229438.9483
39 | 2695504.2689 | 1229156.5341
40 | 2695583.1898 | 1229383.0206
41 | 2695600.8062 | 1229513.441
42 | 2695558.531 | 1229502.5716
43 | 2695591.1207 | 1229783.1364
44 | 2695578.076 | 1229808.042
45 | 2695569.8603 | 1229823.7278
46 | 2695569.3828 | 1229824.6396
47 | 2695462.9617 | 1229767.645
48 | 2695468.452 | 1229756.9698
49 | 2695455.4815 | 1229766.8355
50 | 2695455.6711 | 1229765.4041
51 | 2695452.5431 | 1229750.243
52 | 2695440.1836 | 1229694.6935
53 | 2695466.7963 | 1229702.0258
54 | 2695490.8369 | 1229655.8229
55 | 2695450.8519 | 1229716.8473
56 | 2695482.2126 | 1229699.4008
57 | 2695491.6106 | 1229643.0372
58 | 2695539.3517 | 1229843.7155
59 | 2695526.2105 | 1229840.7433
60 | 2695558.2017 | 1229851.8574
61 | 2695526.0669 | 1229840.7221
62 | 2695561.587 | 1229843.3686
63 | 2695551.7797 | 1229942.6309
64 | 2695638.124 | 1229879.1849
65 | 2695548.3067 | 1229814.3516
66 | 2695640.9606 | 1229876.1799
67 | 2695521.8681 | 1229801.4458
68 | 2695433.7936 | 1229413.529
69 | 2695445.1499 | 1229412.314
70 | 2695381.4216 | 1229419.2634
71 | 2695463.3483 | 1229440.4029
72 | 2695380.3302 | 1229378.4796
73 | 2695345.898 | 1229418.471
74 | 2695469.8572 | 1229450.4493
75 | 2695391.9468 | 1229355.234
76 | 2695319.2364 | 1229430.4917
77 | 2695316.9258 | 1229376.0831
78 | 2695482.5488 | 1229469.1915
79 | 2695429.8011 | 1229578.3877
80 | 2695440.5568 | 1229588.8787
81 | 2695303.2391 | 1229367.5555
82 | 2695496.826 | 1229489.8971
83 | 2695388.6359 | 1229325.4944
84 | 2695444.7047 | 1229294.6976
85 | 2695379.0183 | 1229291.8552
86 | 2695371.4409 | 1229282.894
87 | 2695445.3618 | 1229278.6877
88 | 2695333.5074 | 1229296.3411
89 | 2695283.61 | 1229360.2649
90 | 2695266.285 | 1229355.3046
91 | 2695261.2782 | 1229353.6849
92 | 2695255.0951 | 1229351.5135
93 | 2695246.5632 | 1229348.5171
94 | 2695227.1627 | 1229371.606
95 | 2695224.9061 | 1229365.6249
96 | 2695228.2534 | 1229342.0869
97 | 2695445.4342 | 1229586.1772
98 | 2695449.4212 | 1229596.9267
99 | 2695463.2531 | 1229585.8185
100 | 2695487.0888 | 1229565.9994
101 | 2695438.4169 | 1229606.3026
102 | 2695464.3711 | 1229610.9991
103 | 2695501.52 | 1229555.1404
104 | 2695473.8891 | 1229619.9585
105 | 2695508.3867 | 1229550.3815
106 | 2695480.6795 | 1229626.3503
107 | 2695508.6052 | 1229550.2365
108 | 2695486.3752 | 1229631.7116
109 | 2695488.4293 | 1229636.1553
110 | 2695522.253 | 1229541.1718
111 | 2695527.7197 | 1229537.5409
112 | 2695548.2018 | 1229516.2212
113 | 2695518.0015 | 1229522.3099
114 | 2695567.3677 | 1229537.5507
115 | 2695509.4181 | 1229508.8574
116 | 2695567.9318 | 1229538.6605
117 | 2695507.2033 | 1229505.3863
118 | 2695573.5091 | 1229552.4311
119 | 2695504.0438 | 1229500.4345
120 | 2695575.567 | 1229570.9737
121 | 2695575.5738 | 1229571.182
122 | 2695575.5801 | 1229571.3714
123 | 2695575.6356 | 1229573.0635
124 | 2695605.024 | 1229519.4916
125 | 2695575.4011 | 1229588.8384
126 | 2695575.3503 | 1229590.4814
127 | 2695575.101 | 1229598.0578
128 | 2695574.4199 | 1229613.4784
129 | 2695574.3894 | 1229613.8526
130 | 2695574.3172 | 1229614.7369
131 | 2695573.1708 | 1229625.0809
132 | 2695572.7684 | 1229628.23
133 | 2695491.7365 | 1229697.7791
134 | 2695511.6922 | 1229690.9275
135 | 2695608.0586 | 1229525.1072
136 | 2695614.2847 | 1229536.629
137 | 2695615.0753 | 1229538.0922
138 | 2695620.5835 | 1229548.2853
139 | 2695634.5199 | 1229544.9335
140 | 2695632.8028 | 1229569.2523
141 | 2695637.4566 | 1229582.2255
142 | 2695639.4004 | 1229586.876
143 | 2695642.163 | 1229593.4853
144 | 2695516.8391 | 1229681.8258
145 | 2695445.489 | 1229275.5875
146 | 2695449.2151 | 1229262.4934
147 | 2695252.9372 | 1229285.03
148 | 2695452.7157 | 1229252.4835
149 | 2695236.8748 | 1229345.1146
150 | 2695438.8295 | 1229181.6241
151 | 2695503.7421 | 1229499.9617
152 | 2695620.584 | 1229399.6215
153 | 2695600.0107 | 1229391.5082
154 | 2695652.7483 | 1229605.0954
155 | 2695655.5129 | 1229615.1998
156 | 2695656.4895 | 1229619.4638
157 | 2695653.7685 | 1229646.6702
158 | 2695648.0988 | 1229661.5083
159 | 2695415.1482 | 1229235.2415
160 | 2695414.8176 | 1229236.554
161 | 2695721.2639 | 1229935.6051
162 | 2695752.2641 | 1229860.4291
163 | 2695718.4994 | 1229899.247
164 | 2695709.2018 | 1229893.2153
165 | 2695720.9542 | 1229876.7343
166 | 2695699.6365 | 1229906.5364
167 | 2695688.1432 | 1229921.0489
168 | 2695504.3259 | 1229792.8828
169 | 2695641.7022 | 1229875.3944
170 | 2695527.7197 | 1229537.5409

## line_std_types
| c_nf_per_km | r_ohm_per_km | x_ohm_per_km | max_i_ka | type | q_mm2 | alpha | voltage_rating
NAYY 4x50 SE | 210 | 0.642 | 0.083 | 0.142 | cs | 50 | 0.00403 | LV
NAYY 4x120 SE | 264 | 0.225 | 0.08 | 0.242 | cs | 120 | 0.00403 | LV
NAYY 4x150 SE | 261 | 0.208 | 0.08 | 0.27 | cs | 150 | 0.00403 | LV
NA2XS2Y 1x95 RM/25 12/20 kV | 216 | 0.313 | 0.132 | 0.252 | cs | 95 | 0.00403 | MV
NA2XS2Y 1x185 RM/25 12/20 kV | 273 | 0.161 | 0.117 | 0.362 | cs | 185 | 0.00403 | MV
NA2XS2Y 1x240 RM/25 12/20 kV | 304 | 0.122 | 0.112 | 0.421 | cs | 240 | 0.00403 | MV
NA2XS2Y 1x95 RM/25 6/10 kV | 315 | 0.313 | 0.123 | 0.249 | cs | 95 | 0.00403 | MV
NA2XS2Y 1x185 RM/25 6/10 kV | 406 | 0.161 | 0.11 | 0.358 | cs | 185 | 0.00403 | MV
NA2XS2Y 1x240 RM/25 6/10 kV | 456 | 0.122 | 0.105 | 0.416 | cs | 240 | 0.00403 | MV
NA2XS2Y 1x150 RM/25 12/20 kV | 250 | 0.206 | 0.116 | 0.319 | cs | 150 | 0.00403 | MV
NA2XS2Y 1x120 RM/25 12/20 kV | 230 | 0.253 | 0.119 | 0.283 | cs | 120 | 0.00403 | MV
NA2XS2Y 1x70 RM/25 12/20 kV | 190 | 0.443 | 0.132 | 0.22 | cs | 70 | 0.00403 | MV
NA2XS2Y 1x150 RM/25 6/10 kV | 360 | 0.206 | 0.11 | 0.315 | cs | 150 | 0.00403 | MV
NA2XS2Y 1x120 RM/25 6/10 kV | 340 | 0.253 | 0.113 | 0.28 | cs | 120 | 0.00403 | MV
NA2XS2Y 1x70 RM/25 6/10 kV | 280 | 0.443 | 0.123 | 0.217 | cs | 70 | 0.00403 | MV
N2XS(FL)2Y 1x120 RM/35 64/110 kV | 112 | 0.153 | 0.166 | 0.366 | cs | 120 | 0.00393 | HV
N2XS(FL)2Y 1x185 RM/35 64/110 kV | 125 | 0.099 | 0.156 | 0.457 | cs | 185 | 0.00393 | HV
N2XS(FL)2Y 1x240 RM/35 64/110 kV | 135 | 0.075 | 0.149 | 0.526 | cs | 240 | 0.00393 | HV
N2XS(FL)2Y 1x300 RM/35 64/110 kV | 144 | 0.06 | 0.144 | 0.588 | cs | 300 | 0.00393 | HV
15-AL1/3-ST1A 0.4 | 11 | 1.8769 | 0.35 | 0.105 | ol | 16 | 0.00403 | LV
24-AL1/4-ST1A 0.4 | 11.25 | 1.2012 | 0.335 | 0.14 | ol | 24 | 0.00403 | LV
48-AL1/8-ST1A 0.4 | 12.2 | 0.5939 | 0.3 | 0.21 | ol | 48 | 0.00403 | LV
94-AL1/15-ST1A 0.4 | 13.2 | 0.306 | 0.29 | 0.35 | ol | 94 | 0.00403 | LV
34-AL1/6-ST1A 10.0 | 9.7 | 0.8342 | 0.36 | 0.17 | ol | 34 | 0.00403 | MV
48-AL1/8-ST1A 10.0 | 10.1 | 0.5939 | 0.35 | 0.21 | ol | 48 | 0.00403 | MV
70-AL1/11-ST1A 10.0 | 10.4 | 0.4132 | 0.339 | 0.29 | ol | 70 | 0.00403 | MV
94-AL1/15-ST1A 10.0 | 10.75 | 0.306 | 0.33 | 0.35 | ol | 94 | 0.00403 | MV
122-AL1/20-ST1A 10.0 | 11.1 | 0.2376 | 0.323 | 0.41 | ol | 122 | 0.00403 | MV
149-AL1/24-ST1A 10.0 | 11.25 | 0.194 | 0.315 | 0.47 | ol | 149 | 0.00403 | MV
34-AL1/6-ST1A 20.0 | 9.15 | 0.8342 | 0.382 | 0.17 | ol | 34 | 0.00403 | MV
48-AL1/8-ST1A 20.0 | 9.5 | 0.5939 | 0.372 | 0.21 | ol | 48 | 0.00403 | MV
70-AL1/11-ST1A 20.0 | 9.7 | 0.4132 | 0.36 | 0.29 | ol | 70 | 0.00403 | MV
94-AL1/15-ST1A 20.0 | 10 | 0.306 | 0.35 | 0.35 | ol | 94 | 0.00403 | MV
122-AL1/20-ST1A 20.0 | 10.3 | 0.2376 | 0.344 | 0.41 | ol | 122 | 0.00403 | MV
149-AL1/24-ST1A 20.0 | 10.5 | 0.194 | 0.337 | 0.47 | ol | 149 | 0.00403 | MV
184-AL1/30-ST1A 20.0 | 10.75 | 0.1571 | 0.33 | 0.535 | ol | 184 | 0.00403 | MV
243-AL1/39-ST1A 20.0 | 11 | 0.1188 | 0.32 | 0.645 | ol | 243 | 0.00403 | MV
48-AL1/8-ST1A 110.0 | 8 | 0.5939 | 0.46 | 0.21 | ol | 48 | 0.00403 | HV
70-AL1/11-ST1A 110.0 | 8.4 | 0.4132 | 0.45 | 0.29 | ol | 70 | 0.00403 | HV
94-AL1/15-ST1A 110.0 | 8.65 | 0.306 | 0.44 | 0.35 | ol | 94 | 0.00403 | HV
122-AL1/20-ST1A 110.0 | 8.5 | 0.2376 | 0.43 | 0.41 | ol | 122 | 0.00403 | HV
149-AL1/24-ST1A 110.0 | 8.75 | 0.194 | 0.41 | 0.47 | ol | 149 | 0.00403 | HV
184-AL1/30-ST1A 110.0 | 8.8 | 0.1571 | 0.4 | 0.535 | ol | 184 | 0.00403 | HV
243-AL1/39-ST1A 110.0 | 9 | 0.1188 | 0.39 | 0.645 | ol | 243 | 0.00403 | HV
305-AL1/39-ST1A 110.0 | 9.2 | 0.0949 | 0.38 | 0.74 | ol | 305 | 0.00403 | HV
490-AL1/64-ST1A 110.0 | 9.75 | 0.059 | 0.37 | 0.96 | ol | 490 | 0.00403 | HV
679-AL1/86-ST1A 110.0 | 9.95 | 0.042 | 0.36 | 1.15 | ol | 679 | 0.00403 | HV
490-AL1/64-ST1A 220.0 | 10 | 0.059 | 0.285 | 0.96 | ol | 490 | 0.00403 | HV
679-AL1/86-ST1A 220.0 | 11.7 | 0.042 | 0.275 | 1.15 | ol | 679 | 0.00403 | HV
490-AL1/64-ST1A 380.0 | 11 | 0.059 | 0.253 | 0.96 | ol | 490 | 0.00403 | HV
679-AL1/86-ST1A 380.0 | 14.6 | 0.042 | 0.25 | 1.15 | ol | 679 | 0.00403 | HV

## trafo_std_types
| i0_percent | pfe_kw | vkr_percent | sn_mva | vn_lv_kv | vn_hv_kv | vk_percent | shift_degree | vector_group | tap_side | tap_neutral | tap_min | tap_max | tap_step_degree | tap_step_percent | tap_phase_shifter
160 MVA 380/110 kV | 0.06 | 60 | 0.25 | 160 | 110 | 380 | 12.2 | 0 | Yy0 | hv | 0 | -9 | 9 | 0 | 1.5 | FALSE
100 MVA 220/110 kV | 0.06 | 55 | 0.26 | 100 | 110 | 220 | 12 | 0 | Yy0 | hv | 0 | -9 | 9 | 0 | 1.5 | FALSE
63 MVA 110/20 kV | 0.04 | 22 | 0.32 | 63 | 20 | 110 | 18 | 150 | YNd5 | hv | 0 | -9 | 9 | 0 | 1.5 | FALSE
40 MVA 110/20 kV | 0.05 | 18 | 0.34 | 40 | 20 | 110 | 16.2 | 150 | YNd5 | hv | 0 | -9 | 9 | 0 | 1.5 | FALSE
25 MVA 110/20 kV | 0.07 | 14 | 0.41 | 25 | 20 | 110 | 12 | 150 | YNd5 | hv | 0 | -9 | 9 | 0 | 1.5 | FALSE
63 MVA 110/10 kV | 0.04 | 22 | 0.32 | 63 | 10 | 110 | 18 | 150 | YNd5 | hv | 0 | -9 | 9 | 0 | 1.5 | FALSE
40 MVA 110/10 kV | 0.05 | 18 | 0.34 | 40 | 10 | 110 | 16.2 | 150 | YNd5 | hv | 0 | -9 | 9 | 0 | 1.5 | FALSE
25 MVA 110/10 kV | 0.07 | 14 | 0.41 | 25 | 10 | 110 | 12 | 150 | YNd5 | hv | 0 | -9 | 9 | 0 | 1.5 | FALSE
0.25 MVA 20/0.4 kV | 0.32 | 0.8 | 1.44 | 0.25 | 0.4 | 20 | 6 | 150 | Yzn5 | hv | 0 | -2 | 2 | 0 | 2.5 | FALSE
0.4 MVA 20/0.4 kV | 0.3375 | 1.35 | 1.425 | 0.4 | 0.4 | 20 | 6 | 150 | Dyn5 | hv | 0 | -2 | 2 | 0 | 2.5 | FALSE
0.63 MVA 20/0.4 kV | 0.2619 | 1.65 | 1.206 | 0.63 | 0.4 | 20 | 6 | 150 | Dyn5 | hv | 0 | -2 | 2 | 0 | 2.5 | FALSE
0.25 MVA 10/0.4 kV | 0.24 | 0.6 | 1.2 | 0.25 | 0.4 | 10 | 4 | 150 | Dyn5 | hv | 0 | -2 | 2 | 0 | 2.5 | FALSE
0.4 MVA 10/0.4 kV | 0.2375 | 0.95 | 1.325 | 0.4 | 0.4 | 10 | 4 | 150 | Dyn5 | hv | 0 | -2 | 2 | 0 | 2.5 | FALSE
0.63 MVA 10/0.4 kV | 0.1873 | 1.18 | 1.0794 | 0.63 | 0.4 | 10 | 4 | 150 | Dyn5 | hv | 0 | -2 | 2 | 0 | 2.5 | FALSE

## trafo3w_std_types
| sn_hv_mva | sn_mv_mva | sn_lv_mva | vn_hv_kv | vn_mv_kv | vn_lv_kv | vk_hv_percent | vk_mv_percent | vk_lv_percent | vkr_hv_percent | vkr_mv_percent | vkr_lv_percent | pfe_kw | i0_percent | shift_mv_degree | shift_lv_degree | vector_group | tap_side | tap_neutral | tap_min | tap_max | tap_step_percent
63/25/38 MVA 110/20/10 kV | 63 | 25 | 38 | 110 | 20 | 10 | 10.4 | 10.4 | 10.4 | 0.28 | 0.32 | 0.35 | 35 | 0.89 | 0 | 0 | YN0yn0yn0 | hv | 0 | -10 | 10 | 1.2
63/25/38 MVA 110/10/10 kV | 63 | 25 | 38 | 110 | 10 | 10 | 10.4 | 10.4 | 10.4 | 0.28 | 0.32 | 0.35 | 35 | 0.89 | 0 | 0 | YN0yn0yn0 | hv | 0 | -10 | 10 | 1.2

## fuse_std_types
| fuse_type | i_rated_a | t_avg | t_min | t_total | x_avg | x_min | x_total
HV 100A | HV 100A | 100 | 0 | [10.0, 3.64, 0.854, 0.281, 0.1, 0.0531, 0.022, 0.01] | [10.0, 4.267, 1.21, 0.403, 0.1, 0.058, 0.022, 0.01] | 0 | [300.0, 350.0, 450.0, 550.0, 700.0, 850.0, 1200.0, 1752.0] | [600.0, 700.0, 900.0, 1150.0, 1665.0, 2000.0, 3000.0, 4313.0]
HV 10A | HV 10A | 10 | 0 | [10.0, 1675.0, 0.344, 0.156, 0.1, 0.0417, 0.0171, 0.01] | [10.0, 1.3, 0.3, 0.155, 0.1, 0.0555, 0.023, 0.01] | 0 | [30.0, 32.0, 35.0, 37.0, 39.0, 50.0, 70.0, 88.0] | [60.0, 70.0, 80.0, 87.0, 94.0, 110.0, 150.0, 216.0]
HV 125A | HV 125A | 125 | 0 | [10.0, 1.82, 0.344, 0.1, 0.0467, 0.0269, 0.01] | [10.0, 2.478, 0.426, 0.1, 0.0427, 0.0211, 0.01] | 0 | [375.0, 500.0, 700.0, 925.0, 1200.0, 1500.0, 2341.0] | [750.0, 1000.0, 1500.0, 2200.0, 3000.0, 4000.0, 5765.0]
HV 160A | HV 160A | 160 | 0 | [10.0, 4.15, 1.03, 0.198, 0.1, 0.051, 0.0172, 0.01] | [10.0, 2.3, 0.734, 0.274, 0.1, 0.046, 0.0177, 0.01] | 0 | [480.0, 550.0, 700.0, 1000.0, 1260.0, 1600.0, 2500.0, 3227.0] | [960.0, 1300.0, 1700.0, 2200.0, 2996.0, 4000.0, 6000.0, 7946.0]
HV 16A | HV 16A | 16 | 0 | [10.0, 0.352, 0.164, 0.1, 0.0649, 0.0342, 0.01] | [10.0, 2.34, 0.722, 0.181, 0.1, 0.055, 0.0296, 0.01] | 0 | [48.0, 60.0, 65.0, 71.0, 80.0, 100.0, 162.0] | [96.0, 110.0, 125.0, 150.0, 168.0, 200.0, 250.0, 398.0]
HV 200A | HV 200A | 200 | 0 | [10.0, 4.267, 1.21, 0.403, 0.1, 0.058, 0.022, 0.01] | [10.0, 3.73, 1.654, 0.328, 0.1, 0.0531, 0.019, 0.01] | 0 | [600.0, 700.0, 900.0, 1150.0, 1665.0, 2000.0, 3000.0, 4313.0] | [1200.0, 1500.0, 1800.0, 2700.0, 3960.0, 5000.0, 7500.0, 10620.0]
HV 20A | HV 20A | 20 | 0 | [10.0, 1.3, 0.3, 0.155, 0.1, 0.0555, 0.023, 0.01] | [10.0, 1.3, 0.161, 0.1, 0.0611, 0.0399, 0.0141, 0.01] | 0 | [60.0, 70.0, 80.0, 87.0, 94.0, 110.0, 150.0, 216.0] | [120.0, 150.0, 200.0, 223.0, 260.0, 300.0, 450.0, 532.0]
HV 25A | HV 25A | 25 | 0 | [10.0, 2.512, 0.833, 0.299, 0.1, 0.0372, 0.0223, 0.01] | [10.0, 3.125, 0.597, 0.198, 0.1, 0.0378, 0.022, 0.01] | 0 | [75.0, 82.0, 90.0, 100.0, 124.0, 170.0, 200.0, 289.0] | [150.0, 170.0, 210.0, 250.0, 294.0, 400.0, 500.0, 711.0]
HV 31.5A | HV 31.5A | 31.5 | 0 | [10.0, 2.34, 0.722, 0.181, 0.1, 0.055, 0.0296, 0.01] | [10.0, 2.84, 0.368, 0.164, 0.1, 0.0621, 0.0378, 0.0195, 0.01] | 0 | [95.0, 110.0, 125.0, 150.0, 165.0, 200.0, 250.0, 390.0] | [189.0, 220.0, 300.0, 350.0, 393.0, 450.0, 530.0, 700.0, 960.0]
HV 40A | HV 40A | 40 | 0 | [10.0, 1.3, 0.161, 0.1, 0.0611, 0.0399, 0.0141, 0.01] | [10.0, 2.05, 0.369, 0.198, 0.1, 0.051, 0.0298, 0.01] | 0 | [120.0, 150.0, 200.0, 223.0, 260.0, 300.0, 450.0, 532.0] | [240.0, 300.0, 400.0, 450.0, 530.0, 650.0, 800.0, 1311.0]
HV 50A | HV 50A | 50 | 0 | [10.0, 3.215, 0.597, 0.198, 0.1, 0.0378, 0.022, 0.01] | [10.0, 3.64, 0.854, 0.281, 0.1, 0.0531, 0.022, 0.01] | 0 | [150.0, 170.0, 210.0, 250.0, 294.0, 400.0, 500.0, 711.0] | [300.0, 350.0, 450.0, 550.0, 700.0, 850.0, 1200.0, 1752.0]
HV 6.3A | HV 6.3A | 6.3 | 0 | [10.0, 1.39, 0.344, 0.168, 0.1, 0.056, 0.0263, 0.01] | [10.0, 1.711, 0.516, 0.198, 0.1, 0.0634, 0.0303, 0.01] | 0 | [19.0, 19.5, 20.4, 20.8, 22.0, 25.0, 32.0, 48.0] | [38.0, 40.0, 43.0, 48.0, 53.0, 60.0, 75.0, 118.0]
HV 63A | HV 63A | 63 | 0 | [10.0, 2.84, 0.368, 0.164, 0.1, 0.0621, 0.0378, 0.0195, 0.01] | [10.0, 1.82, 0.344, 0.1, 0.0467, 0.0269, 0.01] | 0 | [189.0, 220.0, 300.0, 350.0, 393.0, 450.0, 530.0, 700.0, 961.0] | [378.0, 500.0, 700.0, 934.0, 1200.0, 1500.0, 2366.0]
HV 80A | HV 80A | 80 | 0 | [10.0, 2.05, 0.369, 0.198, 0.1, 0.051, 0.0298, 0.01] | [10.0, 4.15, 1.03, 0.198, 0.1, 0.051, 0.0172, 0.01] | 0 | [240.0, 300.0, 400.0, 450.0, 530.0, 650.0, 800.0, 1311.0] | [480.0, 550.0, 700.0, 1000.0, 1260.0, 1600.0, 2500.0, 3227.0]
Siemens NH-1-100 | Siemens NH-1-100 | 100 | [5400.0, 2000.0, 400.0, 20.0, 1.0, 0.2, 0.012, 0.004] | 0 | 0 | [150.0, 190.0, 250.0, 430.0, 900.0, 1250.0, 2700.0, 3600.0] | 0 | 0
Siemens NH-1-125 | Siemens NH-1-125 | 125 | [4800.0, 120.0, 7.0, 0.1, 0.004] | 0 | 0 | [180.0, 400.0, 740.0, 2000.0, 4250.0] | 0 | 0
Siemens NH-1-16 | Siemens NH-1-16 | 16 | [4000.0, 400.0, 2.0, 0.1, 0.04, 0.01] | 0 | 0 | [26.0, 35.0, 75.0, 150.0, 200.0, 300.0] | 0 | 0
Siemens NH-1-160 | Siemens NH-1-160 | 160 | [4800.0, 120.0, 7.0, 0.1, 0.004] | 0 | 0 | [210.0, 500.0, 900.0, 2300.0, 5000.0] | 0 | 0
Siemens NH-1-25 | Siemens NH-1-25 | 25 | [4000.0, 1000.0, 10.0, 0.2, 0.02, 0.01] | 0 | 0 | [40.0, 50.0, 100.0, 210.0, 400.0, 500.0] | 0 | 0
Siemens NH-1-50 | Siemens NH-1-50 | 50 | [4000.0, 40.0, 4.0, 1.0, 0.02, 0.01] | 0 | 0 | [86.0, 200.0, 300.0, 400.0, 1000.0, 1280.0] | 0 | 0
Siemens NH-1-63 | Siemens NH-1-63 | 63 | [4000.0, 100.0, 10.0, 2.0, 0.04, 0.01] | 0 | 0 | [100.0, 200.0, 300.0, 400.0, 1000.0, 1500.0] | 0 | 0
Siemens NH-1-80 | Siemens NH-1-80 | 80 | [4800.0, 120.0, 7.0, 0.1, 0.01] | 0 | 0 | [150.58, 250.0, 450.0, 1150.0, 2470.0] | 0 | 0
Siemens NH-2-1000 | Siemens NH-2-1000 | 1000 | [4800.0, 120.0, 7.0, 0.1, 0.004] | 0 | 0 | [1900.0, 3500.0, 8400.0, 24000.0, 52000.0] | 0 | 0
Siemens NH-2-200 | Siemens NH-2-200 | 200 | [4800.0, 120.0, 7.0, 0.1, 0.004] | 0 | 0 | [280.0, 650.0, 1200.0, 3000.0, 7000.0] | 0 | 0
Siemens NH-2-224 | Siemens NH-2-224 | 224 | [4800.0, 120.0, 7.0, 0.2, 0.04, 0.004] | 0 | 0 | [400.0, 750.0, 1453.0, 3025.0, 4315.0, 7600.0] | 0 | 0
Siemens NH-2-250 | Siemens NH-2-250 | 250 | [4800.0, 120.0, 7.0, 0.1, 0.004] | 0 | 0 | [450.0, 800.0, 1650.0, 4000.0, 8500.0] | 0 | 0
Siemens NH-2-315 | Siemens NH-2-315 | 315 | [4800.0, 120.0, 7.0, 0.1, 0.004] | 0 | 0 | [550.0, 920.0, 1900.0, 5000.0, 11000.0] | 0 | 0
Siemens NH-2-355 | Siemens NH-2-355 | 355 | [4800.0, 120.0, 6.0, 0.1, 0.004] | 0 | 0 | [650.0, 1116.27, 2350.0, 5840.0, 12790.0] | 0 | 0
Siemens NH-2-400 | Siemens NH-2-400 | 400 | [4800.0, 120.0, 7.0, 0.1, 0.004] | 0 | 0 | [720.0, 1350.0, 2800.0, 6500.0, 15000.0] | 0 | 0
Siemens NH-2-425 | Siemens NH-2-425 | 425 | [4800.0, 120.0, 7.0, 0.1, 0.004] | 0 | 0 | [850.0, 1500.0, 3050.0, 7500.0, 16500.0] | 0 | 0
Siemens NH-2-630 | Siemens NH-2-630 | 630 | [4800.0, 120.0, 7.0, 0.1, 0.004] | 0 | 0 | [1200.0, 2000.0, 4800.0, 12000.0, 26000.0] | 0 | 0

## res_bus
| vm_pu | va_degree | p_mw | q_mvar
0 | 0.97984 | -0.38655 | 0.0071175 | 0.0017838
1 | 0.9796 | -0.39115 | 0.0012552 | 0.00031459
2 | 0.98029 | -0.37771 | 0 | 0
3 | 0.97918 | -0.39952 | 0.00080389 | 0.00020147
4 | 0.97836 | -0.41549 | 0 | 0
5 | 0.98187 | -0.34698 | 0.0065806 | 0.0016493
6 | 0.97829 | -0.41675 | 0.0025594 | 0.00064144
7 | 0.97827 | -0.41729 | 0.0022729 | 0.00056964
8 | 0.97671 | -0.44776 | 0 | 0
9 | 0.98426 | -0.30062 | 0.009131 | 0.0022884
10 | 0.97664 | -0.44925 | 0.0079484 | 0.0019921
11 | 0.97476 | -0.48604 | 0 | 0
12 | 0.97581 | -0.46541 | 0.0029025 | 0.00072745
13 | 0.98521 | -0.28241 | 0.001894 | 0.00047469
14 | 0.97655 | -0.45089 | 0.0047767 | 0.0011972
15 | 0.97212 | -0.53805 | 0.0042603 | 0.0010677
16 | 0.97581 | -0.46549 | 0.0117 | 0.0029323
17 | 0.98624 | -0.26249 | 0.0028655 | 0.00071817
18 | 0.99295 | -0.13411 | 0.01043 | 0.002614
19 | 0.99337 | -0.12597 | 0 | 0
20 | 0.98893 | -0.21143 | 0 | 0
21 | 0.98889 | -0.21228 | 0 | 0
22 | 0.98926 | -0.20507 | 0 | 0
23 | 0.99351 | -0.12314 | 0.0024358 | 0.00061047
24 | 0.99326 | -0.12801 | 0.00031628 | 7.9268e-05
25 | 0.98878 | -0.21439 | 0.0016189 | 0.00040572
26 | 0.98872 | -0.2156 | 0.0016882 | 0.00042311
27 | 0.98949 | -0.20053 | 0.0036675 | 0.00091917
28 | 0.99354 | -0.12255 | 0 | 0
29 | 0.99321 | -0.12897 | 0.0023217 | 0.00058187
30 | 0.98842 | -0.22146 | 0 | 0
31 | 0.98871 | -0.2158 | 0 | 0
32 | 0.97959 | -0.39282 | 0 | 0
33 | 0.97947 | -0.39526 | 0.0032162 | 0.00080606
34 | 0.98019 | -0.38097 | 0 | 0
35 | 0.98958 | -0.19882 | 0.0046188 | 0.0011576
36 | 0.99305 | -0.13201 | 0.0019164 | 0.00048031
37 | 0.99447 | -0.10491 | 0.0025671 | 0.00064338
38 | 0.9932 | -0.12915 | 0.0020971 | 0.00052559
39 | 0.98803 | -0.22896 | 0 | 0
40 | 0.98862 | -0.21751 | 0.001659 | 0.00041578
41 | 0.992 | -0.15203 | 0.00074819 | 0.00018751
42 | 0.99452 | -0.10404 | 0.002482 | 0.00062204
43 | 0.97654 | -0.45109 | 0.0047757 | 0.0011969
44 | 0.97544 | -0.47267 | 0.00092518 | 0.00023187
45 | 0.97477 | -0.48598 | 0.0020165 | 0.00050537
46 | 0.97473 | -0.48672 | 0 | 0
47 | 0.97919 | -0.39971 | 0.0037355 | 0.0009362
48 | 0.97916 | -0.40026 | 0.0023522 | 0.00058951
49 | 0.97923 | -0.39886 | 0 | 0
50 | 0.97924 | -0.3987 | 0 | 0
51 | 0.97937 | -0.39605 | 0 | 0
52 | 0.98221 | -0.34061 | 0 | 0
53 | 0.97993 | -0.38508 | 0 | 0
54 | 0.98716 | -0.2448 | 0.0019621 | 0.00049176
55 | 0.97964 | -0.39092 | 0.0068991 | 0.0017291
56 | 0.97895 | -0.40434 | 0.012589 | 0.0031552
57 | 0.98814 | -0.22587 | 0.0028234 | 0.00070761
58 | 0.97397 | -0.50156 | 0.0034206 | 0.00085728
59 | 0.97395 | -0.50201 | 0.0010376 | 0.00026004
60 | 0.97407 | -0.49959 | 0 | 0
61 | 0.97395 | -0.50201 | 0.00075966 | 0.00019039
62 | 0.97426 | -0.4959 | 0.0027086 | 0.00067883
63 | 0.97265 | -0.52767 | 0 | 0
64 | 0.97081 | -0.564 | 0.0019877 | 0.00049817
65 | 0.97442 | -0.49288 | 0.0047767 | 0.0011971
66 | 0.97075 | -0.56513 | 0.0025288 | 0.00063378
67 | 0.97415 | -0.49805 | 0.0047769 | 0.0011972
68 | 0.98956 | -0.19913 | 0.0040629 | 0.0010183
69 | 0.98996 | -0.19141 | 0 | 0
70 | 0.98596 | -0.26871 | 0 | 0
71 | 0.99129 | -0.16598 | 0.016343 | 0.004096
72 | 0.98261 | -0.33373 | 0.023557 | 0.005904
73 | 0.98398 | -0.30701 | 0 | 0
74 | 0.9918 | -0.15603 | 0.0070456 | 0.0017658
75 | 0.98076 | -0.36995 | 0.013829 | 0.0034658
76 | 0.98397 | -0.30727 | 0.00049629 | 0.00012438
77 | 0.98115 | -0.36231 | 0.025105 | 0.0062919
78 | 0.99282 | -0.13654 | 0.010274 | 0.0025748
79 | 0.99349 | -0.12328 | 0.0026281 | 0.00065868
80 | 0.99353 | -0.12258 | 0 | 0
81 | 0.98064 | -0.37226 | 0.0085194 | 0.0021352
82 | 0.99401 | -0.1138 | 0.0024811 | 0.00062182
83 | 0.97915 | -0.40141 | 0.019583 | 0.0049081
84 | 0.9792 | -0.40042 | 0.0023286 | 0.00058359
85 | 0.97847 | -0.41476 | 0 | 0
86 | 0.97824 | -0.41923 | 0 | 0
87 | 0.97912 | -0.40211 | 0.0032045 | 0.00080313
88 | 0.97748 | -0.43428 | 0.016304 | 0.0040861
89 | 0.98015 | -0.38189 | 0.0096177 | 0.0024104
90 | 0.97989 | -0.38699 | 0.0015636 | 0.00039188
91 | 0.97982 | -0.38834 | 0.0015649 | 0.00039221
92 | 0.97975 | -0.38982 | 0.0015642 | 0.00039203
93 | 0.97966 | -0.39161 | 0.0038911 | 0.00097519
94 | 0.97948 | -0.39508 | 0.0015645 | 0.00039211
95 | 0.97949 | -0.39489 | 0.0015641 | 0.000392
96 | 0.97956 | -0.39344 | 0 | 0
97 | 0.99352 | -0.12271 | 0.0013043 | 0.00032689
98 | 0.99357 | -0.12175 | 0 | 0
99 | 0.99527 | -0.089519 | 0 | 0
100 | 0.99823 | -0.033359 | 0.0024498 | 0.00061398
101 | 0.99354 | -0.12234 | 0.0022828 | 0.00057212
102 | 0.99173 | -0.157 | 0.0021776 | 0.00054576
103 | 1 | 0 | -0.55987 | -0.14326
104 | 0.99058 | -0.179 | 0.0030042 | 0.00075292
105 | 0.99914 | -0.016175 | 0.0019881 | 0.00049826
106 | 0.98978 | -0.19423 | 0.0024135 | 0.00060489
107 | 0.99912 | -0.01668 | 0.0010688 | 0.00026786
108 | 0.98914 | -0.20669 | 0.0022114 | 0.00055423
109 | 0.98874 | -0.2143 | 0.0016979 | 0.00042554
110 | 0.99745 | -0.048259 | 0.0039328 | 0.00098565
111 | 0.99679 | -0.060824 | 0 | 0
112 | 0.99526 | -0.089898 | 0 | 0
113 | 0.99589 | -0.07788 | 0.001434 | 0.0003594
114 | 0.99435 | -0.10746 | 0.0031919 | 0.00079996
115 | 0.99511 | -0.092869 | 0.0022019 | 0.00055185
116 | 0.99431 | -0.10814 | 0.0020167 | 0.00050544
117 | 0.9949 | -0.0967 | 0.0016293 | 0.00040834
118 | 0.99392 | -0.11575 | 0.0023177 | 0.00058086
119 | 0.99462 | -0.10213 | 0.0014216 | 0.00035629
120 | 0.99346 | -0.12457 | 0.0016985 | 0.00042569
121 | 0.99346 | -0.12466 | 0.0024723 | 0.00061963
122 | 0.99346 | -0.12473 | 0.0025315 | 0.00063445
123 | 0.99342 | -0.12533 | 0.00093777 | 0.00023503
124 | 0.99172 | -0.15738 | 0.0029149 | 0.00073054
125 | 0.99315 | -0.13064 | 0.0022051 | 0.00055264
126 | 0.99313 | -0.13112 | 0.0030946 | 0.00077557
127 | 0.99303 | -0.13296 | 0.0015272 | 0.00038274
128 | 0.99286 | -0.13629 | 0.0020978 | 0.00052576
129 | 0.99286 | -0.13636 | 0.003602 | 0.00090275
130 | 0.99285 | -0.13646 | 0.0014864 | 0.00037253
131 | 0.9928 | -0.13738 | 0.001879 | 0.00047093
132 | 0.99279 | -0.13756 | 0.0031312 | 0.00078476
133 | 0.97846 | -0.41404 | 0.0026417 | 0.00066208
134 | 0.97743 | -0.43427 | 0.019919 | 0.0049921
135 | 0.99148 | -0.16189 | 0.0043792 | 0.0010975
136 | 0.99101 | -0.17089 | 0.0025776 | 0.00064601
137 | 0.99095 | -0.17201 | 0.0013365 | 0.00033495
138 | 0.99055 | -0.17979 | 0 | 0
139 | 0.9905 | -0.18071 | 0.0036296 | 0.00090966
140 | 0.98971 | -0.19586 | 0.003617 | 0.00090651
141 | 0.98925 | -0.20468 | 0 | 0
142 | 0.98908 | -0.20791 | 0.0029852 | 0.00074817
143 | 0.98884 | -0.21241 | 0.0012214 | 0.00030611
144 | 0.97711 | -0.44049 | 0.032612 | 0.0081734
145 | 0.97911 | -0.40226 | 0 | 0
146 | 0.97908 | -0.4029 | 0 | 0
147 | 0.97718 | -0.44022 | 0.0038879 | 0.00097441
148 | 0.97905 | -0.4034 | 0.0025931 | 0.0006499
149 | 0.97959 | -0.39292 | 0.0038889 | 0.00097466
150 | 0.98769 | -0.23568 | 0 | 0
151 | 0.99459 | -0.10264 | 0.0010707 | 0.00026835
152 | 0.98858 | -0.2183 | 0.0003411 | 8.5488e-05
153 | 0.98859 | -0.21816 | 0.0016029 | 0.00040172
154 | 0.98833 | -0.22227 | 0.0016242 | 0.00040705
155 | 0.98799 | -0.22879 | 0.0014176 | 0.0003553
156 | 0.98785 | -0.23146 | 0.0018045 | 0.00045226
157 | 0.98699 | -0.24809 | 0.0024705 | 0.00061916
158 | 0.9865 | -0.2575 | 0.0011434 | 0.00028657
159 | 0.98747 | -0.23989 | 0.0024711 | 0.00061932
160 | 0.98747 | -0.23992 | 0.0015227 | 0.00038163
161 | 0.97094 | -0.56142 | 0.0034847 | 0.00087336
162 | 0.97122 | -0.55594 | 0 | 0
163 | 0.97154 | -0.54951 | 0 | 0
164 | 0.97158 | -0.54879 | 0.0011592 | 0.00029052
165 | 0.97172 | -0.54601 | 0.010888 | 0.0027287
166 | 0.97154 | -0.54964 | 0.0014059 | 0.00035234
167 | 0.97151 | -0.55012 | 0.0014001 | 0.00035089
168 | 0.97407 | -0.49976 | 0.0047754 | 0.0011968
169 | 0.97074 | -0.56537 | 0.012217 | 0.0030619
170 | 0.99998 | 149.9956 | 0 | 0

## res_line
| p_from_mw | q_from_mvar | p_to_mw | q_to_mvar | pl_mw | ql_mvar | i_from_ka | i_to_ka | i_ka | vm_from_pu | va_from_degree | vm_to_pu | va_to_degree | loading_percent
0 | 0.064383 | 0.01626 | -0.064369 | -0.016251 | 1.4213e-05 | 9.0466e-06 | 0.097819 | 0.097819 | 0.097819 | 0.97984 | -0.38655 | 0.9796 | -0.39115 | 26.8734
1 | -0.071501 | -0.018044 | 0.071531 | 0.018063 | 3.0263e-05 | 1.9282e-05 | 0.10863 | 0.10863 | 0.10863 | 0.97984 | -0.38655 | 0.98029 | -0.37771 | 29.8429
2 | 0.063114 | 0.015937 | -0.063089 | -0.01592 | 2.5286e-05 | 1.6091e-05 | 0.095913 | 0.095913 | 0.095913 | 0.9796 | -0.39115 | 0.97918 | -0.39952 | 26.3496
3 | 0.039723 | 0.010044 | -0.039651 | -0.0099988 | 7.1829e-05 | 4.5308e-05 | 0.060329 | 0.060329 | 0.060329 | 0.98029 | -0.37771 | 0.97836 | -0.41549 | 16.5739
4 | -0.11125 | -0.028107 | 0.11142 | 0.028212 | 0.00016418 | 0.00010488 | 0.16896 | 0.16896 | 0.16896 | 0.98029 | -0.37771 | 0.98187 | -0.34698 | 46.4167
5 | 0.062285 | 0.015719 | -0.062233 | -0.015686 | 5.1341e-05 | 3.2666e-05 | 0.094691 | 0.094691 | 0.094691 | 0.97918 | -0.39952 | 0.97829 | -0.41675 | 26.014
6 | 0.0022731 | 0.00056922 | -0.0022729 | -0.00056964 | 1.9478e-07 | -4.2102e-07 | 0.003457 | 0.0034572 | 0.0034572 | 0.97836 | -0.41549 | 0.97827 | -0.41729 | 0.94979
7 | 0.037378 | 0.0094296 | -0.037321 | -0.0093933 | 5.7662e-05 | 3.6308e-05 | 0.056872 | 0.056872 | 0.056872 | 0.97836 | -0.41549 | 0.97671 | -0.44776 | 15.6242
8 | -0.118 | -0.029862 | 0.11826 | 0.03003 | 0.00026317 | 0.00016815 | 0.17893 | 0.17893 | 0.17893 | 0.98187 | -0.34698 | 0.98426 | -0.30062 | 49.1565
9 | 0.059674 | 0.015045 | -0.059581 | -0.014986 | 9.2655e-05 | 5.8924e-05 | 0.090798 | 0.090798 | 0.090798 | 0.97829 | -0.41675 | 0.97664 | -0.44925 | 24.9446
10 | 0.022706 | 0.0057265 | -0.022664 | -0.005701 | 4.1532e-05 | 2.5425e-05 | 0.034605 | 0.034605 | 0.034605 | 0.97671 | -0.44776 | 0.97476 | -0.48604 | 9.507
11 | 0.014615 | 0.0036668 | -0.014603 | -0.0036598 | 1.2289e-05 | 7.0387e-06 | 0.022267 | 0.022268 | 0.022268 | 0.97671 | -0.44776 | 0.97581 | -0.46541 | 6.1175
12 | -0.12739 | -0.032318 | 0.1275 | 0.032389 | 0.00011165 | 7.1354e-05 | 0.19273 | 0.19273 | 0.19273 | 0.98426 | -0.30062 | 0.98521 | -0.28241 | 52.9488
13 | 0.051633 | 0.012994 | -0.051629 | -0.012991 | 4.0441e-06 | 2.5664e-06 | 0.078688 | 0.078688 | 0.078688 | 0.97664 | -0.44925 | 0.97655 | -0.45089 | 21.6176
14 | 0.022664 | 0.005701 | -0.022608 | -0.0056667 | 5.6156e-05 | 3.4385e-05 | 0.034605 | 0.034606 | 0.034606 | 0.97476 | -0.48604 | 0.97212 | -0.53805 | 9.5071
15 | 0.0117 | 0.0029323 | -0.0117 | -0.0029323 | 4.3222e-08 | 2.3139e-08 | 0.017841 | 0.017841 | 0.017841 | 0.97581 | -0.46541 | 0.97581 | -0.46549 | 4.9015
16 | -0.1294 | -0.032864 | 0.12952 | 0.032943 | 0.0001242 | 7.9049e-05 | 0.19559 | 0.19559 | 0.19559 | 0.98521 | -0.28241 | 0.98624 | -0.26249 | 26.8673
17 | 0.046852 | 0.011794 | -0.046852 | -0.011794 | 4.5932e-07 | 2.9096e-07 | 0.071409 | 0.071409 | 0.071409 | 0.97655 | -0.45089 | 0.97654 | -0.45109 | 19.618
18 | 0.018348 | 0.0045989 | -0.018341 | -0.0045948 | 6.9566e-06 | 4.1607e-06 | 0.028085 | 0.028085 | 0.028085 | 0.97212 | -0.53805 | 0.97172 | -0.54601 | 7.7156
19 | -0.13239 | -0.033661 | 0.13242 | 0.033681 | 3.1844e-05 | 1.9946e-05 | 0.19992 | 0.19992 | 0.19992 | 0.98624 | -0.26249 | 0.9865 | -0.2575 | 13.7306
20 | -0.01043 | -0.002614 | 0.010434 | 0.0026161 | 4.0452e-06 | 2.0175e-06 | 0.01563 | 0.01563 | 0.01563 | 0.99295 | -0.13411 | 0.99337 | -0.12597 | 4.2941
21 | -0.01517 | -0.0038027 | 0.015172 | 0.0038038 | 2.042e-06 | 1.1703e-06 | 0.022724 | 0.022724 | 0.022724 | 0.99337 | -0.12597 | 0.99351 | -0.12314 | 6.2429
22 | 0.0047357 | 0.0011866 | -0.0047353 | -0.0011866 | 4.6008e-07 | -2.1136e-08 | 0.0070938 | 0.0070939 | 0.0070939 | 0.99337 | -0.12597 | 0.99326 | -0.12801 | 1.9489
23 | 0.010911 | 0.002731 | -0.01091 | -0.0027308 | 4.3799e-07 | 2.2471e-07 | 0.016416 | 0.016416 | 0.016416 | 0.98893 | -0.21143 | 0.98889 | -0.21228 | 4.5099
24 | -0.010911 | -0.002731 | 0.010914 | 0.0027327 | 3.3041e-06 | 1.695e-06 | 0.016416 | 0.016416 | 0.016416 | 0.98893 | -0.21143 | 0.98926 | -0.20507 | 4.5099
25 | 0.0056181 | 0.0014053 | -0.0056175 | -0.0014052 | 5.6443e-07 | 9.1005e-08 | 0.0084528 | 0.0084529 | 0.0084529 | 0.98889 | -0.21228 | 0.98878 | -0.21439 | 2.3222
26 | 0.0052924 | 0.0013255 | -0.0052915 | -0.0013254 | 8.3703e-07 | 8.4215e-08 | 0.0079633 | 0.0079635 | 0.0079635 | 0.98889 | -0.21228 | 0.98872 | -0.2156 | 2.1878
27 | -0.010914 | -0.0027327 | 0.010917 | 0.0027339 | 2.3604e-06 | 1.2107e-06 | 0.016416 | 0.016416 | 0.016416 | 0.98926 | -0.20507 | 0.98949 | -0.20053 | 4.5099
28 | -0.017608 | -0.0044143 | 0.017608 | 0.0044146 | 4.9465e-07 | 2.9201e-07 | 0.026372 | 0.026372 | 0.026372 | 0.99351 | -0.12314 | 0.99354 | -0.12255 | 7.2451
29 | 0.004419 | 0.0011074 | -0.0044188 | -0.0011074 | 2.0304e-07 | -2.9949e-08 | 0.0066201 | 0.0066202 | 0.0066202 | 0.99326 | -0.12801 | 0.99321 | -0.12897 | 1.8187
30 | 0.0039987 | 0.00099946 | -0.0039973 | -0.00099987 | 1.344e-06 | -4.0918e-07 | 0.0060167 | 0.0060171 | 0.0060171 | 0.98878 | -0.21439 | 0.98842 | -0.22146 | 1.653
31 | 0.0036033 | 0.00090233 | -0.0036033 | -0.00090234 | 3.4503e-08 | -1.8045e-08 | 0.0054227 | 0.0054227 | 0.0054227 | 0.98872 | -0.2156 | 0.98871 | -0.2158 | 1.4898
32 | -0.014584 | -0.0036531 | 0.014585 | 0.0036538 | 1.19e-06 | 6.7686e-07 | 0.021931 | 0.021931 | 0.021931 | 0.98949 | -0.20053 | 0.98958 | -0.19882 | 6.025
33 | 0.16718 | 0.042764 | -0.16711 | -0.042716 | 7.6495e-05 | 4.8284e-05 | 0.2507 | 0.2507 | 0.2507 | 0.99354 | -0.12255 | 0.99305 | -0.13201 | 17.2183
34 | -0.18479 | -0.047179 | 0.18495 | 0.047279 | 0.00015771 | 9.9797e-05 | 0.27707 | 0.27707 | 0.27707 | 0.99354 | -0.12255 | 0.99447 | -0.10491 | 19.0295
35 | 0.0020971 | 0.00052553 | -0.0020971 | -0.00052559 | 1.7881e-08 | -5.1069e-08 | 0.0031419 | 0.0031419 | 0.0031419 | 0.99321 | -0.12897 | 0.9932 | -0.12915 | 0.86316
36 | 0.0039973 | 0.00099987 | -0.0039959 | -0.0010003 | 1.426e-06 | -4.3292e-07 | 0.0060171 | 0.0060176 | 0.0060176 | 0.98842 | -0.22146 | 0.98803 | -0.22896 | 1.6532
37 | 0.0036033 | 0.00090234 | -0.003603 | -0.0009025 | 2.9317e-07 | -1.5329e-07 | 0.0054227 | 0.0054229 | 0.0054229 | 0.98871 | -0.2158 | 0.98862 | -0.21751 | 1.4898
38 | 0.011346 | 0.0028441 | -0.011345 | -0.0028434 | 1.3166e-06 | 6.9383e-07 | 0.017236 | 0.017236 | 0.017236 | 0.97959 | -0.39282 | 0.97947 | -0.39526 | 4.735
39 | -0.011346 | -0.0028441 | 0.011353 | 0.0028474 | 6.4107e-06 | 3.3779e-06 | 0.017236 | 0.017235 | 0.017236 | 0.97959 | -0.39282 | 0.98019 | -0.38097 | 4.735
40 | 0.0081288 | 0.0020373 | -0.0081268 | -0.0020365 | 1.9977e-06 | 8.39e-07 | 0.012349 | 0.01235 | 0.01235 | 0.97947 | -0.39526 | 0.9792 | -0.40042 | 3.3927
41 | 0.039847 | 0.010012 | -0.039808 | -0.0099874 | 3.8827e-05 | 2.4493e-05 | 0.0605 | 0.0605 | 0.0605 | 0.98019 | -0.38097 | 0.97915 | -0.40141 | 16.6208
42 | -0.051199 | -0.012859 | 0.051226 | 0.012876 | 2.6941e-05 | 1.7093e-05 | 0.077735 | 0.077735 | 0.077735 | 0.98019 | -0.38097 | 0.98076 | -0.36995 | 21.3557
43 | -0.019204 | -0.0048114 | 0.019211 | 0.0048154 | 6.7763e-06 | 4.0583e-06 | 0.028876 | 0.028876 | 0.028876 | 0.98958 | -0.19882 | 0.98996 | -0.19141 | 7.9331
44 | 0.16519 | 0.042236 | -0.16503 | -0.042135 | 0.0001598 | 0.00010084 | 0.24783 | 0.24783 | 0.24783 | 0.99305 | -0.13201 | 0.992 | -0.15203 | 17.0211
45 | -0.18752 | -0.047922 | 0.18753 | 0.047927 | 7.9358e-06 | 5.0233e-06 | 0.28091 | 0.28091 | 0.28091 | 0.99447 | -0.10491 | 0.99452 | -0.10404 | 19.2933
46 | 0.0039959 | 0.0010003 | -0.0039946 | -0.0010007 | 1.2784e-06 | -3.8703e-07 | 0.0060176 | 0.006018 | 0.006018 | 0.98803 | -0.22896 | 0.98769 | -0.23568 | 1.6533
47 | 0.001944 | 0.00048672 | -0.001944 | -0.00048692 | 6.0487e-08 | -2.0287e-07 | 0.0029259 | 0.002926 | 0.002926 | 0.98862 | -0.21751 | 0.98859 | -0.21816 | 0.80384
48 | 0.16428 | 0.041947 | -0.16424 | -0.04192 | 4.2476e-05 | 2.6801e-05 | 0.24671 | 0.24671 | 0.24671 | 0.992 | -0.15203 | 0.99172 | -0.15738 | 16.944
49 | -0.19001 | -0.048549 | 0.19014 | 0.048631 | 0.00013 | 8.2313e-05 | 0.28462 | 0.28462 | 0.28462 | 0.99452 | -0.10404 | 0.99526 | -0.089898 | 19.5484
50 | 0.042076 | 0.010597 | -0.042033 | -0.01057 | 4.3364e-05 | 2.7401e-05 | 0.064133 | 0.064133 | 0.064133 | 0.97654 | -0.45109 | 0.97544 | -0.47267 | 17.6189
51 | 0.041108 | 0.010338 | -0.041081 | -0.010321 | 2.6122e-05 | 1.6497e-05 | 0.062721 | 0.062721 | 0.062721 | 0.97544 | -0.47267 | 0.97477 | -0.48598 | 17.2311
52 | 0.039065 | 0.0098158 | -0.039064 | -0.009815 | 1.373e-06 | 8.6592e-07 | 0.059643 | 0.059643 | 0.059643 | 0.97477 | -0.48598 | 0.97473 | -0.48672 | 16.3855
53 | 0.014336 | 0.0035947 | -0.014332 | -0.0035923 | 4.2127e-06 | 2.4039e-06 | 0.021886 | 0.021886 | 0.021886 | 0.97473 | -0.48672 | 0.97442 | -0.49288 | 6.0126
54 | 0.024728 | 0.0062202 | -0.024717 | -0.0062135 | 1.0847e-05 | 6.6891e-06 | 0.037757 | 0.037757 | 0.037757 | 0.97473 | -0.48672 | 0.97426 | -0.4959 | 10.3729
55 | 0.0023522 | 0.00058939 | -0.0023522 | -0.00058951 | 6.2101e-08 | -1.2328e-07 | 0.0035745 | 0.0035746 | 0.0035746 | 0.97919 | -0.39971 | 0.97916 | -0.40026 | 0.98203
56 | -0.0060877 | -0.0015256 | 0.006088 | 0.0015257 | 2.4512e-07 | 6.0799e-08 | 0.0092511 | 0.0092511 | 0.0092511 | 0.97919 | -0.39971 | 0.97923 | -0.39886 | 2.5415
57 | -0.006088 | -0.0015257 | 0.006088 | 0.0015257 | 4.6343e-08 | 1.1494e-08 | 0.0092511 | 0.0092511 | 0.0092511 | 0.97923 | -0.39886 | 0.97924 | -0.3987 | 2.5415
58 | -0.006088 | -0.0015257 | 0.0060888 | 0.0015259 | 7.6835e-07 | 1.9052e-07 | 0.0092511 | 0.009251 | 0.0092511 | 0.97924 | -0.3987 | 0.97937 | -0.39605 | 2.5415
59 | -0.0060888 | -0.0015259 | 0.0060903 | 0.0015262 | 1.4895e-06 | 3.6907e-07 | 0.009251 | 0.0092508 | 0.009251 | 0.97937 | -0.39605 | 0.97964 | -0.39092 | 2.5415
60 | 0.081076 | 0.020444 | -0.080903 | -0.020334 | 0.0001722 | 0.00010982 | 0.12287 | 0.12287 | 0.12287 | 0.98221 | -0.34061 | 0.97993 | -0.38508 | 33.7559
61 | -0.081076 | -0.020444 | 0.081449 | 0.020682 | 0.00037364 | 0.00023829 | 0.12287 | 0.12287 | 0.12287 | 0.98221 | -0.34061 | 0.98716 | -0.2448 | 33.7559
62 | 0.067911 | 0.017077 | -0.067848 | -0.017037 | 6.2386e-05 | 3.973e-05 | 0.10314 | 0.10314 | 0.10314 | 0.97993 | -0.38508 | 0.97895 | -0.40434 | 28.3356
63 | 0.012993 | 0.0032573 | -0.012989 | -0.0032553 | 3.612e-06 | 2e-06 | 0.01973 | 0.01973 | 0.01973 | 0.97993 | -0.38508 | 0.97964 | -0.39092 | 5.4203
64 | -0.083411 | -0.021174 | 0.083487 | 0.021223 | 7.6052e-05 | 4.8509e-05 | 0.12583 | 0.12583 | 0.12583 | 0.98716 | -0.2448 | 0.98814 | -0.22587 | 34.5684
65 | 0.055259 | 0.013882 | -0.055233 | -0.013866 | 2.5567e-05 | 1.6241e-05 | 0.084006 | 0.084006 | 0.084006 | 0.97895 | -0.40434 | 0.97846 | -0.41404 | 23.0785
66 | -0.086311 | -0.02193 | 0.086359 | 0.021961 | 4.8108e-05 | 3.0692e-05 | 0.13008 | 0.13008 | 0.13008 | 0.98814 | -0.22587 | 0.98874 | -0.2143 | 35.7364
67 | 0.0017973 | 0.00045028 | -0.0017972 | -0.00045043 | 3.836e-08 | -1.443e-07 | 0.0027458 | 0.0027458 | 0.0027458 | 0.97397 | -0.50156 | 0.97395 | -0.50201 | 0.75435
68 | -0.0052179 | -0.0013076 | 0.0052184 | 0.0013076 | 4.8931e-07 | 5.7589e-08 | 0.0079717 | 0.0079716 | 0.0079717 | 0.97397 | -0.50156 | 0.97407 | -0.49959 | 2.19
69 | 0.00075966 | 0.00019039 | -0.00075966 | -0.00019039 | 7.3445e-11 | -1.7593e-09 | 0.0011606 | 0.0011606 | 0.0011606 | 0.97395 | -0.50201 | 0.97395 | -0.50201 | 0.31885
70 | -0.022004 | -0.0055323 | 0.022008 | 0.0055347 | 3.8738e-06 | 2.3654e-06 | 0.033621 | 0.033621 | 0.033621 | 0.97407 | -0.49959 | 0.97426 | -0.4959 | 9.2364
71 | 0.016786 | 0.0042247 | -0.016763 | -0.0042115 | 2.2497e-05 | 1.3264e-05 | 0.025649 | 0.025649 | 0.025649 | 0.97407 | -0.49959 | 0.97265 | -0.52767 | 7.0465
72 | 0.016763 | 0.0042115 | -0.016734 | -0.0041943 | 2.9018e-05 | 1.7114e-05 | 0.025649 | 0.02565 | 0.02565 | 0.97265 | -0.52767 | 0.97081 | -0.564 | 7.0467
73 | 0.014747 | 0.0036962 | -0.014746 | -0.0036957 | 7.9171e-07 | 4.556e-07 | 0.022603 | 0.022603 | 0.022603 | 0.97081 | -0.564 | 0.97075 | -0.56513 | 6.2097
74 | 0.0095551 | 0.0023952 | -0.0095527 | -0.002394 | 2.349e-06 | 1.137e-06 | 0.014592 | 0.014592 | 0.014592 | 0.97442 | -0.49288 | 0.97415 | -0.49805 | 4.0087
75 | 0.012217 | 0.0030619 | -0.012217 | -0.0030619 | 1.4207e-07 | 7.7569e-08 | 0.018727 | 0.018727 | 0.018727 | 0.97075 | -0.56513 | 0.97074 | -0.56537 | 5.1448
76 | 0.0047758 | 0.0011968 | -0.0047754 | -0.0011968 | 3.8957e-07 | 6.3151e-09 | 0.007295 | 0.0072951 | 0.0072951 | 0.97415 | -0.49805 | 0.97407 | -0.49976 | 2.0041
77 | -0.1532 | -0.03889 | 0.15326 | 0.038926 | 5.6911e-05 | 3.5836e-05 | 0.23055 | 0.23055 | 0.23055 | 0.98956 | -0.19913 | 0.98996 | -0.19141 | 15.8343
78 | 0.14914 | 0.037872 | -0.14864 | -0.037555 | 0.0004976 | 0.00031712 | 0.22444 | 0.22444 | 0.22444 | 0.98956 | -0.19913 | 0.98596 | -0.26871 | 30.8294
79 | -0.17247 | -0.043742 | 0.17268 | 0.043875 | 0.00021117 | 0.00013342 | 0.25942 | 0.25942 | 0.25942 | 0.98996 | -0.19141 | 0.99129 | -0.16598 | 17.8175
80 | 0.089001 | 0.022494 | -0.088725 | -0.022318 | 0.0002765 | 0.00017644 | 0.13439 | 0.13439 | 0.13439 | 0.98596 | -0.26871 | 0.98261 | -0.33373 | 36.9202
81 | 0.059639 | 0.015061 | -0.05953 | -0.014991 | 0.00010922 | 6.9443e-05 | 0.090049 | 0.090049 | 0.090049 | 0.98596 | -0.26871 | 0.98398 | -0.30701 | 24.7388
82 | -0.18902 | -0.047971 | 0.18911 | 0.048028 | 9.0487e-05 | 5.7294e-05 | 0.28395 | 0.28395 | 0.28395 | 0.99129 | -0.16598 | 0.9918 | -0.15603 | 19.5024
83 | 0.065168 | 0.016414 | -0.065055 | -0.016342 | 0.00011268 | 7.1723e-05 | 0.098716 | 0.098716 | 0.098716 | 0.98261 | -0.33373 | 0.98076 | -0.36995 | 27.1197
84 | 0.00049629 | 0.00012401 | -0.00049629 | -0.00012438 | 6.2527e-09 | -3.7208e-07 | 0.00075038 | 0.00075051 | 0.00075051 | 0.98398 | -0.30701 | 0.98397 | -0.30727 | 0.20618
85 | 0.059034 | 0.014867 | -0.058878 | -0.014768 | 0.00015567 | 9.8967e-05 | 0.089299 | 0.089299 | 0.089299 | 0.98398 | -0.30701 | 0.98115 | -0.36231 | 24.5327
86 | -0.19616 | -0.049794 | 0.19634 | 0.049911 | 0.00018409 | 0.00011665 | 0.29453 | 0.29452 | 0.29453 | 0.9918 | -0.15603 | 0.99282 | -0.13654 | 20.2284
87 | 0.033773 | 0.0084764 | -0.033757 | -0.0084663 | 1.6016e-05 | 1.0045e-05 | 0.051225 | 0.051225 | 0.051225 | 0.98115 | -0.36231 | 0.98064 | -0.37226 | 14.0728
88 | -0.20662 | -0.052486 | 0.20684 | 0.052629 | 0.00022648 | 0.00014364 | 0.30992 | 0.30992 | 0.30992 | 0.99282 | -0.13654 | 0.99401 | -0.1138 | 21.2859
89 | -0.0026281 | -0.00065868 | 0.0026282 | 0.00065854 | 8.73e-08 | -1.3869e-07 | 0.0039363 | 0.0039363 | 0.0039363 | 0.99349 | -0.12328 | 0.99353 | -0.12258 | 1.0814
90 | -0.0039325 | -0.00098536 | 0.0039327 | 0.0009853 | 1.555e-07 | -5.5293e-08 | 0.0058897 | 0.0058896 | 0.0058897 | 0.99353 | -0.12258 | 0.99357 | -0.12175 | 1.6181
91 | 0.0013043 | 0.00032682 | -0.0013043 | -0.00032689 | 7.9786e-09 | -6.7097e-08 | 0.0019534 | 0.0019535 | 0.0019535 | 0.99353 | -0.12258 | 0.99352 | -0.12271 | 0.53667
92 | 0.025238 | 0.0063311 | -0.025226 | -0.006324 | 1.1579e-05 | 7.1451e-06 | 0.038298 | 0.038298 | 0.038298 | 0.98064 | -0.37226 | 0.98015 | -0.38189 | 10.5214
93 | -0.20932 | -0.053251 | 0.20944 | 0.053322 | 0.00011262 | 7.1443e-05 | 0.31364 | 0.31364 | 0.31364 | 0.99401 | -0.1138 | 0.99459 | -0.10264 | 21.541
94 | 0.020224 | 0.0050793 | -0.020211 | -0.0050715 | 1.2878e-05 | 7.7853e-06 | 0.030739 | 0.030739 | 0.030739 | 0.97915 | -0.40141 | 0.97847 | -0.41476 | 8.4448
95 | 0.0057983 | 0.0014529 | -0.0057978 | -0.0014528 | 4.665e-07 | 9.7013e-08 | 0.0088111 | 0.0088112 | 0.0088112 | 0.9792 | -0.40042 | 0.97912 | -0.40211 | 2.4206
96 | 0.020211 | 0.0050715 | -0.020207 | -0.0050689 | 4.3002e-06 | 2.5997e-06 | 0.030739 | 0.030739 | 0.030739 | 0.97847 | -0.41476 | 0.97824 | -0.41923 | 8.4448
97 | 0.020207 | 0.0050689 | -0.020193 | -0.0050601 | 1.4488e-05 | 8.7596e-06 | 0.030739 | 0.030739 | 0.030739 | 0.97824 | -0.41923 | 0.97748 | -0.43428 | 8.4448
98 | 0.0025933 | 0.00064966 | -0.0025933 | -0.00064968 | 1.8072e-08 | -2.7457e-08 | 0.003941 | 0.0039411 | 0.0039411 | 0.97912 | -0.40211 | 0.97911 | -0.40226 | 1.0827
99 | 0.003889 | 0.00097407 | -0.0038879 | -0.00097441 | 1.1003e-06 | -3.4484e-07 | 0.0059201 | 0.0059205 | 0.0059205 | 0.97748 | -0.43428 | 0.97718 | -0.44022 | 1.6265
100 | 0.015609 | 0.0039136 | -0.015605 | -0.0039114 | 3.7948e-06 | 2.2016e-06 | 0.023697 | 0.023697 | 0.023697 | 0.98015 | -0.38189 | 0.97989 | -0.38699 | 6.5101
101 | 0.014041 | 0.0035195 | -0.01404 | -0.003519 | 8.9756e-07 | 5.0812e-07 | 0.021322 | 0.021322 | 0.021322 | 0.97989 | -0.38699 | 0.97982 | -0.38834 | 5.8578
102 | 0.012475 | 0.0031268 | -0.012474 | -0.0031263 | 8.821e-07 | 4.8201e-07 | 0.018946 | 0.018946 | 0.018946 | 0.97982 | -0.38834 | 0.97975 | -0.38982 | 5.2049
103 | 0.01091 | 0.0027343 | -0.010909 | -0.0027338 | 9.3109e-07 | 4.8203e-07 | 0.01657 | 0.01657 | 0.01657 | 0.97975 | -0.38982 | 0.97966 | -0.39161 | 4.5523
104 | 0.0070183 | 0.0017586 | -0.0070179 | -0.0017584 | 4.3758e-07 | 1.5077e-07 | 0.01066 | 0.01066 | 0.01066 | 0.97966 | -0.39161 | 0.97959 | -0.39292 | 2.9286
105 | -0.0015645 | -0.00039211 | 0.0015645 | 0.00039204 | 1.3542e-08 | -7.1794e-08 | 0.0023768 | 0.0023768 | 0.0023768 | 0.97948 | -0.39508 | 0.97949 | -0.39489 | 0.65297
106 | -0.0031286 | -0.00078404 | 0.0031289 | 0.00078385 | 2.1677e-07 | -1.8337e-07 | 0.0047529 | 0.0047528 | 0.0047529 | 0.97949 | -0.39489 | 0.97956 | -0.39344 | 1.3058
107 | -0.0031289 | -0.00078385 | 0.0031289 | 0.00078379 | 7.7403e-08 | -6.5493e-08 | 0.0047528 | 0.0047528 | 0.0047528 | 0.97956 | -0.39344 | 0.97959 | -0.39292 | 1.3057
108 | 0.0022828 | 0.00057197 | -0.0022828 | -0.00057212 | 6.3408e-08 | -1.4677e-07 | 0.0034188 | 0.0034189 | 0.0034189 | 0.99357 | -0.12175 | 0.99354 | -0.12234 | 0.93925
109 | 0.098287 | 0.025115 | -0.09812 | -0.025008 | 0.00016721 | 0.00010675 | 0.14737 | 0.14737 | 0.14737 | 0.99357 | -0.12175 | 0.99173 | -0.157 | 40.4865
110 | -0.1045 | -0.026672 | 0.10467 | 0.026776 | 0.00016303 | 0.00010411 | 0.15668 | 0.15668 | 0.15668 | 0.99357 | -0.12175 | 0.99527 | -0.089519 | 43.0437
111 | -0.10467 | -0.026776 | 0.10495 | 0.026958 | 0.00028536 | 0.00018223 | 0.15668 | 0.15668 | 0.15668 | 0.99527 | -0.089519 | 0.99823 | -0.033359 | 43.0437
112 | -0.1074 | -0.027572 | 0.10758 | 0.027684 | 0.00017421 | 0.00011126 | 0.16033 | 0.16033 | 0.16033 | 0.99823 | -0.033359 | 1 | 0 | 44.0469
113 | 0.095942 | 0.024462 | -0.095841 | -0.024397 | 0.00010179 | 6.4977e-05 | 0.1441 | 0.1441 | 0.1441 | 0.99173 | -0.157 | 0.99058 | -0.179 | 39.5889
114 | 0.45064 | 0.11557 | -0.45029 | -0.11535 | 0.00035321 | 0.00022561 | 0.67149 | 0.67149 | 0.67149 | 1 | 0 | 0.99914 | -0.016175 | 46.1191
115 | 0.092836 | 0.023644 | -0.092768 | -0.023601 | 6.8142e-05 | 4.3491e-05 | 0.13959 | 0.13959 | 0.13959 | 0.99058 | -0.179 | 0.98978 | -0.19423 | 38.3491
116 | 0.4483 | 0.11485 | -0.44829 | -0.11484 | 1.0988e-05 | 7.0183e-06 | 0.66853 | 0.66853 | 0.66853 | 0.99914 | -0.016175 | 0.99912 | -0.01668 | 45.9157
117 | 0.090355 | 0.022996 | -0.090301 | -0.022961 | 5.4224e-05 | 3.4603e-05 | 0.13596 | 0.13596 | 0.13596 | 0.98978 | -0.19423 | 0.98914 | -0.20669 | 37.3523
118 | 0.44722 | 0.11457 | -0.44654 | -0.11414 | 0.00068323 | 0.00043641 | 0.66694 | 0.66694 | 0.66694 | 0.99912 | -0.01668 | 0.99745 | -0.048259 | 45.8064
119 | 0.088089 | 0.022407 | -0.088057 | -0.022387 | 3.2296e-05 | 2.0607e-05 | 0.13264 | 0.13264 | 0.13264 | 0.98914 | -0.20669 | 0.98874 | -0.2143 | 36.4384
120 | 0.4426 | 0.11315 | -0.44233 | -0.11298 | 0.00026888 | 0.00017174 | 0.66107 | 0.66108 | 0.66108 | 0.99745 | -0.048259 | 0.99679 | -0.060824 | 45.4035
121 | 0.2247 | 0.057438 | -0.22439 | -0.057237 | 0.00031554 | 0.00020039 | 0.33584 | 0.33584 | 0.33584 | 0.99679 | -0.060824 | 0.99526 | -0.089898 | 23.0659
122 | 0.21763 | 0.055543 | -0.21745 | -0.055429 | 0.00017917 | 0.00011373 | 0.32524 | 0.32524 | 0.32524 | 0.99679 | -0.060824 | 0.99589 | -0.07788 | 22.3377
123 | 0.034251 | 0.0086061 | -0.034222 | -0.0085881 | 2.8679e-05 | 1.7976e-05 | 0.051216 | 0.051216 | 0.051216 | 0.99526 | -0.089898 | 0.99435 | -0.10746 | 14.0703
124 | 0.21602 | 0.05507 | -0.21586 | -0.054971 | 0.00015617 | 9.9119e-05 | 0.32309 | 0.32309 | 0.32309 | 0.99589 | -0.07788 | 0.99511 | -0.092869 | 22.1905
125 | 0.03103 | 0.0077882 | -0.031029 | -0.0077875 | 1.0068e-06 | 6.2823e-07 | 0.04644 | 0.04644 | 0.04644 | 0.99435 | -0.10746 | 0.99431 | -0.10814 | 12.7581
126 | 0.21366 | 0.054419 | -0.21362 | -0.054394 | 3.9478e-05 | 2.5052e-05 | 0.3198 | 0.3198 | 0.3198 | 0.99511 | -0.092869 | 0.9949 | -0.0967 | 21.9644
127 | 0.029012 | 0.0072821 | -0.029002 | -0.0072756 | 1.0536e-05 | 6.55e-06 | 0.043421 | 0.043422 | 0.043422 | 0.99431 | -0.10814 | 0.99392 | -0.11575 | 11.929
128 | 0.21199 | 0.053986 | -0.21193 | -0.05395 | 5.5465e-05 | 3.5192e-05 | 0.31736 | 0.31736 | 0.31736 | 0.9949 | -0.0967 | 0.99462 | -0.10213 | 21.797
129 | 0.026684 | 0.0066947 | -0.026673 | -0.0066878 | 1.1208e-05 | 6.9308e-06 | 0.039952 | 0.039952 | 0.039952 | 0.99392 | -0.11575 | 0.99346 | -0.12457 | 10.9758
130 | 0.21051 | 0.053594 | -0.21051 | -0.053591 | 5.2259e-06 | 3.3155e-06 | 0.31524 | 0.31524 | 0.31524 | 0.99462 | -0.10213 | 0.99459 | -0.10264 | 21.651
131 | 0.024974 | 0.0062621 | -0.024974 | -0.006262 | 1.0936e-07 | 6.729e-08 | 0.037408 | 0.037408 | 0.037408 | 0.99346 | -0.12457 | 0.99346 | -0.12466 | 10.2768
132 | 0.022502 | 0.0056424 | -0.022502 | -0.0056423 | 8.075e-08 | 4.9226e-08 | 0.033705 | 0.033705 | 0.033705 | 0.99346 | -0.12466 | 0.99346 | -0.12473 | 9.2595
133 | 0.01997 | 0.0050079 | -0.01997 | -0.0050075 | 5.6808e-07 | 3.4165e-07 | 0.029913 | 0.029913 | 0.029913 | 0.99346 | -0.12473 | 0.99342 | -0.12533 | 8.2178
134 | 0.019032 | 0.0047725 | -0.019027 | -0.0047696 | 4.8101e-06 | 2.8742e-06 | 0.028508 | 0.028508 | 0.028508 | 0.99342 | -0.12533 | 0.99315 | -0.13064 | 7.832
135 | 0.16133 | 0.04119 | -0.16129 | -0.041168 | 3.5142e-05 | 2.2161e-05 | 0.24233 | 0.24233 | 0.24233 | 0.99172 | -0.15738 | 0.99148 | -0.16189 | 16.6437
136 | 0.016822 | 0.004217 | -0.016822 | -0.0042168 | 3.916e-07 | 2.2936e-07 | 0.025205 | 0.025205 | 0.025205 | 0.99315 | -0.13064 | 0.99313 | -0.13112 | 6.9243
137 | 0.013727 | 0.0034412 | -0.013726 | -0.0034405 | 1.2026e-06 | 6.7156e-07 | 0.020568 | 0.020568 | 0.020568 | 0.99313 | -0.13112 | 0.99303 | -0.13296 | 5.6505
138 | 0.012199 | 0.0030578 | -0.012197 | -0.0030567 | 1.9345e-06 | 1.0384e-06 | 0.01828 | 0.01828 | 0.01828 | 0.99303 | -0.13296 | 0.99286 | -0.13629 | 5.0219
139 | 0.010099 | 0.002531 | -0.010099 | -0.002531 | 3.2247e-08 | 1.5784e-08 | 0.015136 | 0.015136 | 0.015136 | 0.99286 | -0.13629 | 0.99286 | -0.13636 | 4.1581
140 | 0.006497 | 0.0016282 | -0.0064969 | -0.0016282 | 3.1547e-08 | 8.7152e-09 | 0.0097371 | 0.0097371 | 0.0097371 | 0.99286 | -0.13636 | 0.99285 | -0.13646 | 2.675
141 | 0.0050105 | 0.0012557 | -0.0050103 | -0.0012557 | 2.2013e-07 | 6.2679e-09 | 0.0075094 | 0.0075094 | 0.0075094 | 0.99285 | -0.13646 | 0.9928 | -0.13738 | 2.063
142 | 0.0031313 | 0.00078474 | -0.0031312 | -0.00078476 | 2.6222e-08 | -2.427e-08 | 0.0046931 | 0.0046931 | 0.0046931 | 0.9928 | -0.13738 | 0.99279 | -0.13756 | 1.2893
143 | 0.052591 | 0.013204 | -0.052541 | -0.013172 | 5.0712e-05 | 3.219e-05 | 0.079988 | 0.079988 | 0.079988 | 0.97846 | -0.41404 | 0.97743 | -0.43427 | 21.9748
144 | 0.032622 | 0.0081795 | -0.032612 | -0.0081734 | 9.6716e-06 | 6.0588e-06 | 0.049665 | 0.049665 | 0.049665 | 0.97743 | -0.43427 | 0.97711 | -0.44049 | 13.6441
145 | 0.15691 | 0.04007 | -0.15684 | -0.040027 | 6.8244e-05 | 4.3001e-05 | 0.23576 | 0.23576 | 0.23576 | 0.99148 | -0.16189 | 0.99101 | -0.17089 | 16.1923
146 | 0.15427 | 0.039381 | -0.15426 | -0.039376 | 8.3841e-06 | 5.2801e-06 | 0.23189 | 0.23189 | 0.23189 | 0.99101 | -0.17089 | 0.99095 | -0.17201 | 15.9265
147 | 0.15292 | 0.039041 | -0.15286 | -0.039005 | 5.7401e-05 | 3.614e-05 | 0.22988 | 0.22988 | 0.22988 | 0.99095 | -0.17201 | 0.99055 | -0.17979 | 15.7887
148 | 0.0036298 | 0.00090958 | -0.0036296 | -0.00090966 | 1.5981e-07 | -8.2221e-08 | 0.0054527 | 0.0054527 | 0.0054527 | 0.99055 | -0.17979 | 0.9905 | -0.18071 | 1.498
149 | 0.14923 | 0.038095 | -0.14912 | -0.038022 | 0.00011583 | 7.2867e-05 | 0.22443 | 0.22443 | 0.22443 | 0.99055 | -0.17979 | 0.98971 | -0.19586 | 15.4142
150 | 0.1455 | 0.037116 | -0.14544 | -0.037077 | 6.1967e-05 | 3.8951e-05 | 0.21899 | 0.21899 | 0.21899 | 0.98971 | -0.19586 | 0.98925 | -0.20468 | 15.0407
151 | 0.14544 | 0.037077 | -0.14542 | -0.037063 | 2.2662e-05 | 1.4245e-05 | 0.21899 | 0.21899 | 0.21899 | 0.98925 | -0.20468 | 0.98908 | -0.20791 | 15.0407
152 | 0.14243 | 0.036314 | -0.1424 | -0.036295 | 3.09e-05 | 1.9408e-05 | 0.2145 | 0.2145 | 0.2145 | 0.98908 | -0.20791 | 0.98884 | -0.21241 | 14.7323
153 | 0.14118 | 0.035989 | -0.14111 | -0.035947 | 6.718e-05 | 4.2183e-05 | 0.21266 | 0.21266 | 0.21266 | 0.98884 | -0.21241 | 0.98833 | -0.22227 | 14.6061
154 | 0.0025933 | 0.00064968 | -0.0025932 | -0.0006498 | 7.9377e-08 | -1.2059e-07 | 0.0039411 | 0.0039411 | 0.0039411 | 0.97911 | -0.40226 | 0.97908 | -0.4029 | 1.0827
155 | 0.0025932 | 0.0006498 | -0.0025931 | -0.0006499 | 6.1768e-08 | -9.3826e-08 | 0.0039411 | 0.0039412 | 0.0039412 | 0.97908 | -0.4029 | 0.97905 | -0.4034 | 1.0827
156 | 0.0039946 | 0.0010007 | -0.0039938 | -0.0010009 | 8.0054e-07 | -2.4185e-07 | 0.006018 | 0.0060183 | 0.0060183 | 0.98769 | -0.23568 | 0.98747 | -0.23989 | 1.6534
157 | -0.0003411 | -8.5488e-05 | 0.0003411 | 8.5205e-05 | 2.1888e-09 | -2.8254e-07 | 0.00051343 | 0.00051333 | 0.00051343 | 0.98858 | -0.2183 | 0.98859 | -0.21816 | 0.14105
158 | 0.13949 | 0.03554 | -0.13944 | -0.035512 | 4.3889e-05 | 2.7546e-05 | 0.21022 | 0.21022 | 0.21022 | 0.98833 | -0.22227 | 0.98799 | -0.22879 | 14.4381
159 | 0.13803 | 0.035157 | -0.13801 | -0.035146 | 1.7757e-05 | 1.114e-05 | 0.20808 | 0.20808 | 0.20808 | 0.98799 | -0.22879 | 0.98785 | -0.23146 | 14.2915
160 | 0.1362 | 0.034693 | -0.13609 | -0.034625 | 0.00010918 | 6.8463e-05 | 0.20537 | 0.20537 | 0.20537 | 0.98785 | -0.23146 | 0.98699 | -0.24809 | 14.1048
161 | 0.13362 | 0.034006 | -0.13356 | -0.033968 | 6.0548e-05 | 3.7939e-05 | 0.20164 | 0.20164 | 0.20164 | 0.98699 | -0.24809 | 0.9865 | -0.2575 | 13.849
162 | 0.0015227 | 0.00038161 | -0.0015227 | -0.00038163 | 2.6723e-09 | -1.5604e-08 | 0.0022946 | 0.0022946 | 0.0022946 | 0.98747 | -0.23989 | 0.98747 | -0.23992 | 0.63038
163 | -0.0034847 | -0.00087336 | 0.0034857 | 0.00087289 | 9.1035e-07 | -4.7044e-07 | 0.0053405 | 0.0053402 | 0.0053405 | 0.97094 | -0.56142 | 0.97122 | -0.55594 | 1.4672
164 | -0.0034857 | -0.00087289 | 0.0034867 | 0.00087234 | 1.0673e-06 | -5.5252e-07 | 0.0053402 | 0.0053397 | 0.0053402 | 0.97122 | -0.55594 | 0.97154 | -0.54951 | 1.4671
165 | -0.0034867 | -0.00087234 | 0.0034868 | 0.00087227 | 1.1825e-07 | -6.1281e-08 | 0.0053397 | 0.0053397 | 0.0053397 | 0.97154 | -0.54951 | 0.97158 | -0.54879 | 1.467
166 | -0.0074521 | -0.0018657 | 0.0074531 | 0.0018661 | 9.8866e-07 | 3.8202e-07 | 0.011412 | 0.011412 | 0.011412 | 0.97158 | -0.54879 | 0.97172 | -0.54601 | 3.1353
167 | 0.0028061 | 0.00070289 | -0.002806 | -0.00070302 | 1.1359e-07 | -1.3041e-07 | 0.0042975 | 0.0042976 | 0.0042976 | 0.97158 | -0.54879 | 0.97154 | -0.54964 | 1.1807
168 | 0.0014001 | 0.00035068 | -0.0014001 | -0.00035089 | 3.1922e-08 | -2.088e-07 | 0.0021443 | 0.0021444 | 0.0021444 | 0.97154 | -0.54964 | 0.97151 | -0.55012 | 0.58912

## res_trafo
| p_hv_mw | q_hv_mvar | p_lv_mw | q_lv_mvar | pl_mw | ql_mvar | i_hv_ka | i_lv_ka | vm_hv_pu | va_hv_degree | vm_lv_pu | va_lv_degree | loading_percent
0 | -1.2729e-15 | -1.3162e-15 | 0.00165 | 1.2699e-07 | 0.00165 | 1.2699e-07 | 5.2857e-17 | 0.0023815 | 0.99998 | 149.9956 | 1 | 0 | 0.2619

## res_ext_grid
| p_mw | q_mvar
0 | 0.56525 | 0.14461

## res_load
| p_mw | q_mvar
0 | 0.0071175 | 0.0017838
1 | 0.0012552 | 0.00031459
2 | 0.00080389 | 0.00020147
3 | 0.0065806 | 0.0016493
4 | 0.0025594 | 0.00064144
5 | 0.0022729 | 0.00056964
6 | 0.009131 | 0.0022884
7 | 0.0079484 | 0.0019921
8 | 0.0029025 | 0.00072745
9 | 0.001894 | 0.00047469
10 | 0.0047767 | 0.0011972
11 | 0.0042603 | 0.0010677
12 | 0.0117 | 0.0029323
13 | 0.0028655 | 0.00071817
14 | 0.01043 | 0.002614
15 | 0.0024358 | 0.00061047
16 | 0.00031628 | 7.9268e-05
17 | 0.0016189 | 0.00040572
18 | 0.0016882 | 0.00042311
19 | 0.0036675 | 0.00091917
20 | 0.0023217 | 0.00058187
21 | 0.0032162 | 0.00080606
22 | 0.0046188 | 0.0011576
23 | 0.0019164 | 0.00048031
24 | 0.0025671 | 0.00064338
25 | 0.0020971 | 0.00052559
26 | 0.001659 | 0.00041578
27 | 0.00074819 | 0.00018751
28 | 0.002482 | 0.00062204
29 | 0.0047757 | 0.0011969
30 | 0.00092518 | 0.00023187
31 | 0.0020165 | 0.00050537
32 | 0.0037355 | 0.0009362
33 | 0.0023522 | 0.00058951
34 | 0.0019621 | 0.00049176
35 | 0.0068991 | 0.0017291
36 | 0.012589 | 0.0031552
37 | 0.0028234 | 0.00070761
38 | 0.0034206 | 0.00085728
39 | 0.0010376 | 0.00026004
40 | 0.00075966 | 0.00019039
41 | 0.0027086 | 0.00067883
42 | 0.0019877 | 0.00049817
43 | 0.0047767 | 0.0011971
44 | 0.0025288 | 0.00063378
45 | 0.0047769 | 0.0011972
46 | 0.0040629 | 0.0010183
47 | 0.016343 | 0.004096
48 | 0.023557 | 0.005904
49 | 0.0070456 | 0.0017658
50 | 0.013829 | 0.0034658
51 | 0.00049629 | 0.00012438
52 | 0.025105 | 0.0062919
53 | 0.010274 | 0.0025748
54 | 0.0026281 | 0.00065868
55 | 0.0085194 | 0.0021352
56 | 0.0024811 | 0.00062182
57 | 0.019583 | 0.0049081
58 | 0.0023286 | 0.00058359
59 | 0.0032045 | 0.00080313
60 | 0.016304 | 0.0040861
61 | 0.0096177 | 0.0024104
62 | 0.0015636 | 0.00039188
63 | 0.0015649 | 0.00039221
64 | 0.0015642 | 0.00039203
65 | 0.0038911 | 0.00097519
66 | 0.0015645 | 0.00039211
67 | 0.0015641 | 0.000392
68 | 0.0013043 | 0.00032689
69 | 0.0024498 | 0.00061398
70 | 0.0022828 | 0.00057212
71 | 0.0021776 | 0.00054576
72 | 0.0053845 | 0.0013495
73 | 0.0030042 | 0.00075292
74 | 0.0019881 | 0.00049826
75 | 0.0024135 | 0.00060489
76 | 0.0010688 | 0.00026786
77 | 0.0022114 | 0.00055423
78 | 0.0016979 | 0.00042554
79 | 0.0039328 | 0.00098565
80 | 0.001434 | 0.0003594
81 | 0.0031919 | 0.00079996
82 | 0.0022019 | 0.00055185
83 | 0.0020167 | 0.00050544
84 | 0.0016293 | 0.00040834
85 | 0.0023177 | 0.00058086
86 | 0.0014216 | 0.00035629
87 | 0.0016985 | 0.00042569
88 | 0.0024723 | 0.00061963
89 | 0.0025315 | 0.00063445
90 | 0.00093777 | 0.00023503
91 | 0.0029149 | 0.00073054
92 | 0.0022051 | 0.00055264
93 | 0.0030946 | 0.00077557
94 | 0.0015272 | 0.00038274
95 | 0.0020978 | 0.00052576
96 | 0.003602 | 0.00090275
97 | 0.0014864 | 0.00037253
98 | 0.001879 | 0.00047093
99 | 0.0031312 | 0.00078476
100 | 0.0026417 | 0.00066208
101 | 0.019919 | 0.0049921
102 | 0.0043792 | 0.0010975
103 | 0.0025776 | 0.00064601
104 | 0.0013365 | 0.00033495
105 | 0.0036296 | 0.00090966
106 | 0.003617 | 0.00090651
107 | 0.0029852 | 0.00074817
108 | 0.0012214 | 0.00030611
109 | 0.032612 | 0.0081734
110 | 0.0038879 | 0.00097441
111 | 0.0025931 | 0.0006499
112 | 0.0038889 | 0.00097466
113 | 0.0010707 | 0.00026835
114 | 0.0003411 | 8.5488e-05
115 | 0.0016029 | 0.00040172
116 | 0.0016242 | 0.00040705
117 | 0.0014176 | 0.0003553
118 | 0.0018045 | 0.00045226
119 | 0.0024705 | 0.00061916
120 | 0.0011434 | 0.00028657
121 | 0.0024711 | 0.00061932
122 | 0.0015227 | 0.00038163
123 | 0.0034847 | 0.00087336
124 | 0.0011592 | 0.00029052
125 | 0.010888 | 0.0027287
126 | 0.0014059 | 0.00035234
127 | 0.0014001 | 0.00035089
128 | 0.0047754 | 0.0011968
129 | 0.012217 | 0.0030619

## dtypes
| element | column | dtype
0 | bus | name | object
1 | bus | vn_kv | float64
2 | bus | type | object
3 | bus | zone | object
4 | bus | in_service | bool
5 | load | name | object
6 | load | bus | uint32
7 | load | p_mw | float64
8 | load | q_mvar | float64
9 | load | const_z_percent | float64
10 | load | const_i_percent | float64
11 | load | sn_mva | float64
12 | load | scaling | float64
13 | load | in_service | bool
14 | load | type | object
15 | ext_grid | name | object
16 | ext_grid | bus | uint32
17 | ext_grid | vm_pu | float64
18 | ext_grid | va_degree | float64
19 | ext_grid | slack_weight | float64
20 | ext_grid | in_service | bool
21 | line | name | object
22 | line | std_type | object
23 | line | from_bus | uint32
24 | line | to_bus | uint32
25 | line | length_km | float64
26 | line | r_ohm_per_km | float64
27 | line | x_ohm_per_km | float64
28 | line | c_nf_per_km | float64
29 | line | g_us_per_km | float64
30 | line | max_i_ka | float64
31 | line | df | float64
32 | line | parallel | uint32
33 | line | type | object
34 | line | in_service | bool
35 | trafo | name | object
36 | trafo | std_type | object
37 | trafo | hv_bus | uint32
38 | trafo | lv_bus | uint32
39 | trafo | sn_mva | float64
40 | trafo | vn_hv_kv | float64
41 | trafo | vn_lv_kv | float64
42 | trafo | vk_percent | float64
43 | trafo | vkr_percent | float64
44 | trafo | pfe_kw | float64
45 | trafo | i0_percent | float64
46 | trafo | shift_degree | float64
47 | trafo | tap_side | object
48 | trafo | tap_neutral | int32
49 | trafo | tap_min | int32
50 | trafo | tap_max | int32
51 | trafo | tap_step_percent | float64
52 | trafo | tap_step_degree | float64
53 | trafo | tap_pos | int32
54 | trafo | tap_phase_shifter | bool
55 | trafo | parallel | uint32
56 | trafo | df | float64
57 | trafo | in_service | bool
58 | line_geodata | coords | object
59 | bus_geodata | x | float64
60 | bus_geodata | y | float64
61 | bus_geodata | coords | object
62 | res_bus | vm_pu | float64
63 | res_bus | va_degree | float64
64 | res_bus | p_mw | float64
65 | res_bus | q_mvar | float64
66 | res_line | p_from_mw | float64
67 | res_line | q_from_mvar | float64
68 | res_line | p_to_mw | float64
69 | res_line | q_to_mvar | float64
70 | res_line | pl_mw | float64
71 | res_line | ql_mvar | float64
72 | res_line | i_from_ka | float64
73 | res_line | i_to_ka | float64
74 | res_line | i_ka | float64
75 | res_line | vm_from_pu | float64
76 | res_line | va_from_degree | float64
77 | res_line | vm_to_pu | float64
78 | res_line | va_to_degree | float64
79 | res_line | loading_percent | float64
80 | res_trafo | p_hv_mw | float64
81 | res_trafo | q_hv_mvar | float64
82 | res_trafo | p_lv_mw | float64
83 | res_trafo | q_lv_mvar | float64
84 | res_trafo | pl_mw | float64
85 | res_trafo | ql_mvar | float64
86 | res_trafo | i_hv_ka | float64
87 | res_trafo | i_lv_ka | float64
88 | res_trafo | vm_hv_pu | float64
89 | res_trafo | va_hv_degree | float64
90 | res_trafo | vm_lv_pu | float64
91 | res_trafo | va_lv_degree | float64
92 | res_trafo | loading_percent | float64
93 | res_ext_grid | p_mw | float64
94 | res_ext_grid | q_mvar | float64
95 | res_load | p_mw | float64
96 | res_load | q_mvar | float64

## parameters
| version | format_version | converged | OPF_converged | name | f_hz | sn_mva
0 | 2.14.6 | 2.14.0 | TRUE | FALSE |  | 50 | 1