## bus
| name | vn_kv | type | zone | in_service
0 | bus_LV_141-10_0_7_node_0 | 0.4 | n |  | TRUE
1 | bus_LV_141-10_0_7_node_1 | 0.4 | n |  | TRUE
2 | bus_LV_141-10_0_7_node_2 | 0.4 | n |  | TRUE
3 | bus_LV_141-10_0_7_node_3 | 0.4 | n |  | TRUE
4 | bus_LV_141-10_0_7_node_39 | 0.4 | n |  | TRUE
5 | bus_LV_141-10_0_7_node_7 | 0.4 | n |  | TRUE
6 | bus_LV_141-10_0_7_node_118 | 0.4 | n |  | TRUE
7 | bus_LV_141-10_0_7_node_4 | 0.4 | n |  | TRUE
8 | bus_LV_141-10_0_7_node_162 | 0.4 | n |  | TRUE
9 | bus_LV_141-10_0_7_node_109 | 0.4 | n |  | TRUE
10 | bus_LV_141-10_0_7_node_6 | 0.4 | n |  | TRUE
11 | bus_LV_141-10_0_7_node_111 | 0.4 | n |  | TRUE
12 | bus_LV_141-10_0_7_node_46 | 0.4 | n |  | TRUE
13 | bus_LV_141-10_0_7_node_8 | 0.4 | n |  | TRUE
14 | bus_LV_141-10_0_7_node_68 | 0.4 | n |  | TRUE
15 | bus_LV_141-10_0_7_node_67 | 0.4 | n |  | TRUE
16 | bus_LV_141-10_0_7_node_70 | 0.4 | n |  | TRUE
17 | bus_LV_141-10_0_7_node_9 | 0.4 | n |  | TRUE
18 | bus_LV_141-10_0_7_node_12 | 0.4 | n |  | TRUE
19 | bus_LV_141-10_0_7_node_151 | 0.4 | n |  | TRUE
20 | bus_LV_141-10_0_7_node_10 | 0.4 | n |  | TRUE
21 | bus_LV_141-10_0_7_node_29 | 0.4 | n |  | TRUE
22 | bus_LV_141-10_0_7_node_17 | 0.4 | n |  | TRUE
23 | bus_LV_141-10_0_7_node_154 | 0.4 | n |  | TRUE
24 | bus_LV_141-10_0_7_node_11 | 0.4 | n |  | TRUE
25 | bus_LV_141-10_0_7_node_49 | 0.4 | n |  | TRUE
26 | bus_LV_141-10_0_7_node_93 | 0.4 | n |  | TRUE
27 | bus_LV_141-10_0_7_node_24 | 0.4 | n |  | TRUE
28 | bus_LV_141-10_0_7_node_63 | 0.4 | n |  | TRUE
29 | bus_LV_141-10_0_7_node_13 | 0.4 | n |  | TRUE
30 | bus_LV_141-10_0_7_node_165 | 0.4 | n |  | TRUE
31 | bus_LV_141-10_0_7_node_166 | 0.4 | n |  | TRUE
32 | bus_LV_141-10_0_7_node_14 | 0.4 | n |  | TRUE
33 | bus_LV_141-10_0_7_node_20 | 0.4 | n |  | TRUE
34 | bus_LV_141-10_0_7_node_157 | 0.4 | n |  | TRUE
35 | bus_LV_141-10_0_7_node_161 | 0.4 | n |  | TRUE
36 | bus_LV_141-10_0_7_node_16 | 0.4 | n |  | TRUE
37 | bus_LV_141-10_0_7_node_34 | 0.4 | n |  | TRUE
38 | bus_LV_141-10_0_7_node_108 | 0.4 | n |  | TRUE
39 | bus_LV_141-10_0_7_node_18 | 0.4 | n |  | TRUE
40 | bus_LV_141-10_0_7_node_21 | 0.4 | n |  | TRUE
41 | bus_LV_141-10_0_7_node_79 | 0.4 | n |  | TRUE
42 | bus_LV_141-10_0_7_node_19 | 0.4 | n |  | TRUE
43 | bus_LV_141-10_0_7_node_28 | 0.4 | n |  | TRUE
44 | bus_LV_141-10_0_7_node_62 | 0.4 | n |  | TRUE
45 | bus_LV_141-10_0_7_node_168 | 0.4 | n |  | TRUE
46 | bus_LV_141-10_0_7_node_152 | 0.4 | n |  | TRUE
47 | bus_LV_141-10_0_7_node_23 | 0.4 | n |  | TRUE
48 | bus_LV_141-10_0_7_node_48 | 0.4 | n |  | TRUE
49 | bus_LV_141-10_0_7_node_90 | 0.4 | n |  | TRUE
50 | bus_LV_141-10_0_7_node_26 | 0.4 | n |  | TRUE
51 | bus_LV_141-10_0_7_node_33 | 0.4 | n |  | TRUE
52 | bus_LV_141-10_0_7_node_148 | 0.4 | n |  | TRUE
53 | bus_LV_141-10_0_7_node_32 | 0.4 | n |  | TRUE
54 | bus_LV_141-10_0_7_node_140 | 0.4 | n |  | TRUE
55 | bus_LV_141-10_0_7_node_91 | 0.4 | n |  | TRUE
56 | bus_LV_141-10_0_7_node_30 | 0.4 | n |  | TRUE
57 | bus_LV_141-10_0_7_node_139 | 0.4 | n |  | TRUE
58 | bus_LV_141-10_0_7_node_131 | 0.4 | n |  | TRUE
59 | bus_LV_141-10_0_7_node_31 | 0.4 | n |  | TRUE
60 | bus_LV_141-10_0_7_node_137 | 0.4 | n |  | TRUE
61 | bus_LV_141-10_0_7_node_80 | 0.4 | n |  | TRUE
62 | bus_LV_141-10_0_7_node_97 | 0.4 | n |  | TRUE
63 | bus_LV_141-10_0_7_node_86 | 0.4 | n |  | TRUE
64 | bus_LV_141-10_0_7_node_156 | 0.4 | n |  | TRUE
65 | bus_LV_141-10_0_7_node_36 | 0.4 | n |  | TRUE
66 | bus_LV_141-10_0_7_node_56 | 0.4 | n |  | TRUE
67 | bus_LV_141-10_0_7_node_117 | 0.4 | n |  | TRUE
68 | bus_LV_141-10_0_7_node_38 | 0.4 | n |  | TRUE
69 | bus_LV_141-10_0_7_node_42 | 0.4 | n |  | TRUE
70 | bus_LV_141-10_0_7_node_40 | 0.4 | n |  | TRUE
71 | bus_LV_141-10_0_7_node_64 | 0.4 | n |  | TRUE
72 | bus_LV_141-10_0_7_node_110 | 0.4 | n |  | TRUE
73 | bus_LV_141-10_0_7_node_122 | 0.4 | n |  | TRUE
74 | bus_LV_141-10_0_7_node_123 | 0.4 | n |  | TRUE
75 | bus_LV_141-10_0_7_node_126 | 0.4 | n |  | TRUE
76 | bus_LV_141-10_0_7_node_121 | 0.4 | n |  | TRUE
77 | bus_LV_141-10_0_7_node_113 | 0.4 | n |  | TRUE
78 | bus_LV_141-10_0_7_node_112 | 0.4 | n |  | TRUE
79 | bus_LV_141-10_0_7_node_120 | 0.4 | n |  | TRUE
80 | bus_LV_141-10_0_7_node_119 | 0.4 | n |  | TRUE
81 | bus_LV_141-10_0_7_node_124 | 0.4 | n |  | TRUE
82 | bus_LV_141-10_0_7_node_144 | 0.4 | n |  | TRUE
83 | bus_LV_141-10_0_7_node_47 | 0.4 | n |  | TRUE
84 | bus_LV_141-10_0_7_node_45 | 0.4 | n |  | TRUE
85 | bus_LV_141-10_0_7_node_114 | 0.4 | n |  | TRUE
86 | bus_LV_141-10_0_7_node_115 | 0.4 | n |  | TRUE
87 | bus_LV_141-10_0_7_node_84 | 0.4 | n |  | TRUE
88 | bus_LV_141-10_0_7_node_65 | 0.4 | n |  | TRUE
89 | bus_LV_141-10_0_7_node_69 | 0.4 | n |  | TRUE
90 | bus_LV_141-10_0_7_node_73 | 0.4 | n |  | TRUE
91 | bus_LV_141-10_0_7_node_155 | 0.4 | n |  | TRUE
92 | bus_LV_141-10_0_7_node_41 | 0.4 | n |  | TRUE
93 | bus_LV_141-10_0_7_node_44 | 0.4 | n |  | TRUE
94 | bus_LV_141-10_0_7_node_43 | 0.4 | n |  | TRUE
95 | bus_LV_141-10_0_7_node_94 | 0.4 | n |  | TRUE
96 | bus_LV_141-10_0_7_node_105 | 0.4 | n |  | TRUE
97 | bus_LV_141-10_0_7_node_143 | 0.4 | n |  | TRUE
98 | bus_LV_141-10_0_7_node_51 | 0.4 | n |  | TRUE
99 | bus_LV_141-10_0_7_node_92 | 0.4 | n |  | TRUE
100 | bus_LV_141-10_0_7_node_59 | 0.4 | n |  | TRUE
101 | bus_LV_141-10_0_7_node_167 | 0.4 | n |  | TRUE
102 | bus_LV_141-10_0_7_node_158 | 0.4 | n |  | TRUE
103 | bus_LV_141-10_0_7_node_150 | 0.4 | n |  | TRUE
104 | bus_LV_141-10_0_7_node_61 | 0.4 | n |  | TRUE
105 | bus_LV_141-10_0_7_node_147 | 0.4 | n |  | TRUE
106 | bus_LV_141-10_0_7_node_58 | 0.4 | n |  | TRUE
107 | bus_LV_141-10_0_7_node_72 | 0.4 | n |  | TRUE
108 | bus_LV_141-10_0_7_node_136 | 0.4 | n |  | TRUE
109 | bus_LV_141-10_0_7_node_71 | 0.4 | n |  | TRUE
110 | bus_LV_141-10_0_7_node_142 | 0.4 | n |  | TRUE
111 | bus_LV_141-10_0_7_node_74 | 0.4 | n |  | TRUE
112 | bus_LV_141-10_0_7_node_149 | 0.4 | n |  | TRUE
113 | bus_LV_141-10_0_7_node_141 | 0.4 | n |  | TRUE
114 | bus_LV_141-10_0_7_node_89 | 0.4 | n |  | TRUE
115 | bus_LV_141-10_0_7_node_99 | 0.4 | n |  | TRUE
116 | bus_LV_141-10_0_7_node_95 | 0.4 | n |  | TRUE
117 | bus_LV_141-10_0_7_node_101 | 0.4 | n |  | TRUE
118 | bus_LV_141-10_0_7_node_88 | 0.4 | n |  | TRUE
119 | bus_LV_141-10_0_7_node_87 | 0.4 | n |  | TRUE
120 | bus_LV_141-10_0_7_node_85 | 0.4 | n |  | TRUE
121 | bus_LV_141-10_0_7_node_55 | 0.4 | n |  | TRUE
122 | bus_LV_141-10_0_7_node_104 | 0.4 | n |  | TRUE
123 | bus_LV_141-10_0_7_node_102 | 0.4 | n |  | TRUE
124 | bus_LV_141-10_0_7_node_100 | 0.4 | n |  | TRUE
125 | bus_LV_141-10_0_7_node_138 | 0.4 | n |  | TRUE
126 | bus_LV_141-10_0_7_node_103 | 0.4 | n |  | TRUE
127 | bus_LV_141-10_0_7_node_54 | 0.4 | n |  | TRUE
128 | bus_LV_141-10_0_7_node_106 | 0.4 | n |  | TRUE
129 | bus_LV_141-10_0_7_node_135 | 0.4 | n |  | TRUE
130 | bus_LV_141-10_0_7_node_134 | 0.4 | n |  | TRUE
131 | bus_LV_141-10_0_7_node_52 | 0.4 | n |  | TRUE
132 | bus_LV_141-10_0_7_node_127 | 0.4 | n |  | TRUE
133 | bus_LV_141-10_0_7_node_128 | 0.4 | n |  | TRUE
134 | bus_LV_141-10_0_7_node_57 | 0.4 | n |  | TRUE
135 | bus_LV_141-10_0_7_node_60 | 0.4 | n |  | TRUE
136 | bus_LV_141-10_0_7_node_146 | 0.4 | n |  | TRUE
137 | bus_LV_141-10_0_7_node_66 | 0.4 | n |  | TRUE
138 | bus_LV_141-10_0_7_node_75 | 0.4 | n |  | TRUE
139 | bus_LV_141-10_0_7_node_76 | 0.4 | n |  | TRUE
140 | bus_LV_141-10_0_7_node_77 | 0.4 | n |  | TRUE
141 | bus_LV_141-10_0_7_node_78 | 0.4 | n |  | TRUE
142 | bus_LV_141-10_0_7_node_83 | 0.4 | n |  | TRUE
143 | bus_LV_141-10_0_7_node_82 | 0.4 | n |  | TRUE
144 | bus_LV_141-10_0_7_node_164 | 0.4 | n |  | TRUE
145 | bus_LV_141-10_0_7_node_145 | 0.4 | n |  | TRUE
146 | bus_LV_141-10_0_7_node_98 | 0.4 | n |  | TRUE
147 | bus_LV_141-10_0_7_node_96 | 0.4 | n |  | TRUE
148 | bus_LV_141-10_0_7_node_163 | 0.4 | n |  | TRUE
149 | bus_LV_141-10_0_7_node_107 | 0.4 | n |  | TRUE
150 | bus_LV_141-10_0_7_node_116 | 0.4 | n |  | TRUE
151 | bus_LV_141-10_0_7_node_130 | 0.4 | n |  | TRUE
152 | bus_LV_141-10_0_7_node_129 | 0.4 | n |  | TRUE
153 | bus_LV_141-10_0_7_node_132 | 0.4 | n |  | TRUE
154 | bus_LV_141-10_0_7_node_133 | 0.4 | n |  | TRUE
155 | bus_LV_141-10_0_7_node_159 | 0.4 | n |  | TRUE
156 | bus_LV_141-10_0_7_node_160 | 0.4 | n |  | TRUE
157 | bus_MV_491_0_node_132 | 20 | n |  | TRUE

## load
| name | bus | p_mw | q_mvar | const_z_percent | const_i_percent | sn_mva | scaling | in_service | type
0 | LV_141-10_0_7_load_0 | 0 | 0.014502 | 0.0036344 | 0 | 0 |  | 1 | TRUE | wye
1 | LV_141-10_0_7_load_118 | 6 | 0.0017482 | 0.00043813 | 0 | 0 |  | 1 | TRUE | wye
2 | LV_141-10_0_7_load_162 | 8 | 0.0065811 | 0.0016494 | 0 | 0 |  | 1 | TRUE | wye
3 | LV_141-10_0_7_load_111 | 11 | 0.0042408 | 0.0010628 | 0 | 0 |  | 1 | TRUE | wye
4 | LV_141-10_0_7_load_68 | 14 | 0.008811 | 0.0022083 | 0 | 0 |  | 1 | TRUE | wye
5 | LV_141-10_0_7_load_151 | 19 | 0.0019766 | 0.00049539 | 0 | 0 |  | 1 | TRUE | wye
6 | LV_141-10_0_7_load_154 | 23 | 0.0055865 | 0.0014001 | 0 | 0 |  | 1 | TRUE | wye
7 | LV_141-10_0_7_load_93 | 26 | 0.012393 | 0.0031059 | 0 | 0 |  | 1 | TRUE | wye
8 | LV_141-10_0_7_load_63 | 28 | 0.0061297 | 0.0015363 | 0 | 0 |  | 1 | TRUE | wye
9 | LV_141-10_0_7_load_166 | 31 | 0.0054628 | 0.0013691 | 0 | 0 |  | 1 | TRUE | wye
10 | LV_141-10_0_7_load_161 | 35 | 0.012508 | 0.0031347 | 0 | 0 |  | 1 | TRUE | wye
11 | LV_141-10_0_7_load_108 | 38 | 0.0067881 | 0.0017012 | 0 | 0 |  | 1 | TRUE | wye
12 | LV_141-10_0_7_load_79 | 41 | 0.0086877 | 0.0021774 | 0 | 0 |  | 1 | TRUE | wye
13 | LV_141-10_0_7_load_62 | 44 | 0.0067874 | 0.0017011 | 0 | 0 |  | 1 | TRUE | wye
14 | LV_141-10_0_7_load_168 | 45 | 0.0049548 | 0.0012418 | 0 | 0 |  | 1 | TRUE | wye
15 | LV_141-10_0_7_load_152 | 46 | 0.014523 | 0.0036398 | 0 | 0 |  | 1 | TRUE | wye
16 | LV_141-10_0_7_load_48 | 48 | 0.0093373 | 0.0023401 | 0 | 0 |  | 1 | TRUE | wye
17 | LV_141-10_0_7_load_90 | 49 | 0.015757 | 0.003949 | 0 | 0 |  | 1 | TRUE | wye
18 | LV_141-10_0_7_load_148 | 52 | 0.0021422 | 0.00053689 | 0 | 0 |  | 1 | TRUE | wye
19 | LV_141-10_0_7_load_140 | 54 | 0.0156 | 0.0039097 | 0 | 0 |  | 1 | TRUE | wye
20 | LV_141-10_0_7_load_91 | 55 | 0.0015724 | 0.00039408 | 0 | 0 |  | 1 | TRUE | wye
21 | LV_141-10_0_7_load_139 | 57 | 0.00184 | 0.00046114 | 0 | 0 |  | 1 | TRUE | wye
22 | LV_141-10_0_7_load_131 | 58 | 0.0037015 | 0.00092769 | 0 | 0 |  | 1 | TRUE | wye
23 | LV_141-10_0_7_load_137 | 60 | 0.012153 | 0.0030458 | 0 | 0 |  | 1 | TRUE | wye
24 | LV_141-10_0_7_load_156 | 64 | 0.0040629 | 0.0010182 | 0 | 0 |  | 1 | TRUE | wye
25 | LV_141-10_0_7_load_117 | 67 | 0.0035315 | 0.00088506 | 0 | 0 |  | 1 | TRUE | wye
26 | LV_141-10_0_7_load_40 | 70 | 0.0096366 | 0.0024152 | 0 | 0 |  | 1 | TRUE | wye
27 | LV_141-10_0_7_load_64 | 71 | 0.012318 | 0.0030871 | 0 | 0 |  | 1 | TRUE | wye
28 | LV_141-10_0_7_load_126 | 75 | 0.0031791 | 0.00079675 | 0 | 0 |  | 1 | TRUE | wye
29 | LV_141-10_0_7_load_112 | 78 | 0.015966 | 0.0040015 | 0 | 0 |  | 1 | TRUE | wye
30 | LV_141-10_0_7_load_120 | 79 | 0.008311 | 0.0020829 | 0 | 0 |  | 1 | TRUE | wye
31 | LV_141-10_0_7_load_119 | 80 | 0.0033768 | 0.00084631 | 0 | 0 |  | 1 | TRUE | wye
32 | LV_141-10_0_7_load_144 | 82 | 0.0050457 | 0.0012646 | 0 | 0 |  | 1 | TRUE | wye
33 | LV_141-10_0_7_load_47 | 83 | 0.0057312 | 0.0014364 | 0 | 0 |  | 1 | TRUE | wye
34 | LV_141-10_0_7_load_45 | 84 | 0.010362 | 0.002597 | 0 | 0 |  | 1 | TRUE | wye
35 | LV_141-10_0_7_load_114 | 85 | 0.01255 | 0.0031452 | 0 | 0 |  | 1 | TRUE | wye
36 | LV_141-10_0_7_load_115 | 86 | 0.0053936 | 0.0013518 | 0 | 0 |  | 1 | TRUE | wye
37 | LV_141-10_0_7_load_84 | 87 | 0.0096712 | 0.0024238 | 0 | 0 |  | 1 | TRUE | wye
38 | LV_141-10_0_7_load_69 | 89 | 0.0082493 | 0.0020675 | 0 | 0 |  | 1 | TRUE | wye
39 | LV_141-10_0_7_load_155 | 91 | 0.013935 | 0.0034924 | 0 | 0 |  | 1 | TRUE | wye
40 | LV_141-10_0_7_load_105 | 96 | 0.0021794 | 0.0005462 | 0 | 0 |  | 1 | TRUE | wye
41 | LV_141-10_0_7_load_143 | 97 | 0.0019436 | 0.00048712 | 0 | 0 |  | 1 | TRUE | wye
42 | LV_141-10_0_7_load_92 | 99 | 0.0032857 | 0.00082348 | 0 | 0 |  | 1 | TRUE | wye
43 | LV_141-10_0_7_load_167 | 101 | 0.016476 | 0.0041292 | 0 | 0 |  | 1 | TRUE | wye
44 | LV_141-10_0_7_load_158 | 102 | 0.0012687 | 0.00031795 | 0 | 0 |  | 1 | TRUE | wye
45 | LV_141-10_0_7_load_150 | 103 | 0.0014113 | 0.0003537 | 0 | 0 |  | 1 | TRUE | wye
46 | LV_141-10_0_7_load_147 | 105 | 0.0040809 | 0.0010228 | 0 | 0 |  | 1 | TRUE | wye
47 | LV_141-10_0_7_load_136 | 108 | 0.0030485 | 0.00076404 | 0 | 0 |  | 1 | TRUE | wye
48 | LV_141-10_0_7_load_142 | 110 | 0.0096377 | 0.0024154 | 0 | 0 |  | 1 | TRUE | wye
49 | LV_141-10_0_7_load_149 | 112 | 0.0013706 | 0.00034352 | 0 | 0 |  | 1 | TRUE | wye
50 | LV_141-10_0_7_load_141 | 113 | 0.0039049 | 0.00097866 | 0 | 0 |  | 1 | TRUE | wye
51 | LV_141-10_0_7_load_89 | 114 | 0.018557 | 0.0046508 | 0 | 0 |  | 1 | TRUE | wye
52 | LV_141-10_0_7_load_95 | 116 | 0.0046684 | 0.00117 | 0 | 0 |  | 1 | TRUE | wye
53 | LV_141-10_0_7_load_101 | 117 | 0.0041252 | 0.0010339 | 0 | 0 |  | 1 | TRUE | wye
54 | LV_141-10_0_7_load_85 | 120 | 0.0052913 | 0.0013261 | 0 | 0 |  | 1 | TRUE | wye
55 | LV_141-10_0_7_load_55 | 121 | 0.014137 | 0.0035431 | 0 | 0 |  | 1 | TRUE | wye
56 | LV_141-10_0_7_load_102 | 123 | 0.0028846 | 0.00072294 | 0 | 0 |  | 1 | TRUE | wye
57 | LV_141-10_0_7_load_100 | 124 | 0.010429 | 0.0026137 | 0 | 0 |  | 1 | TRUE | wye
58 | LV_141-10_0_7_load_138 | 125 | 0.0045119 | 0.0011308 | 0 | 0 |  | 1 | TRUE | wye
59 | LV_141-10_0_7_load_135 | 129 | 0.00098058 | 0.00024576 | 0 | 0 |  | 1 | TRUE | wye
60 | LV_141-10_0_7_load_52 | 131 | 0.0042642 | 0.0010687 | 0 | 0 |  | 1 | TRUE | wye
61 | LV_141-10_0_7_load_127 | 132 | 0.0014858 | 0.00037237 | 0 | 0 |  | 1 | TRUE | wye
62 | LV_141-10_0_7_load_57 | 134 | 0.0049073 | 0.0012299 | 0 | 0 |  | 1 | TRUE | wye
63 | LV_141-10_0_7_load_60 | 135 | 0.0040615 | 0.0010179 | 0 | 0 |  | 1 | TRUE | wye
64 | LV_141-10_0_7_load_146 | 136 | 0.004082 | 0.0010231 | 0 | 0 |  | 1 | TRUE | wye
65 | LV_141-10_0_7_load_66 | 137 | 0.0052264 | 0.0013099 | 0 | 0 |  | 1 | TRUE | wye
66 | LV_141-10_0_7_load_76 | 139 | 0.010942 | 0.0027423 | 0 | 0 |  | 1 | TRUE | wye
67 | LV_141-10_0_7_load_78 | 141 | 0.0070306 | 0.001762 | 0 | 0 |  | 1 | TRUE | wye
68 | LV_141-10_0_7_load_82 | 143 | 0.0054517 | 0.0013663 | 0 | 0 |  | 1 | TRUE | wye
69 | LV_141-10_0_7_load_164 | 144 | 0.0041573 | 0.0010419 | 0 | 0 |  | 1 | TRUE | wye
70 | LV_141-10_0_7_load_145 | 145 | 0.003947 | 0.0009892 | 0 | 0 |  | 1 | TRUE | wye
71 | LV_141-10_0_7_load_96 | 147 | 0.026139 | 0.0065511 | 0 | 0 |  | 1 | TRUE | wye
72 | LV_141-10_0_7_load_163 | 148 | 0.017268 | 0.0043277 | 0 | 0 |  | 1 | TRUE | wye
73 | LV_141-10_0_7_load_107 | 149 | 0.0033817 | 0.00084753 | 0 | 0 |  | 1 | TRUE | wye
74 | LV_141-10_0_7_load_116 | 150 | 0.0077972 | 0.0019542 | 0 | 0 |  | 1 | TRUE | wye
75 | LV_141-10_0_7_load_130 | 151 | 0.0042533 | 0.001066 | 0 | 0 |  | 1 | TRUE | wye
76 | LV_141-10_0_7_load_129 | 152 | 0.005794 | 0.0014521 | 0 | 0 |  | 1 | TRUE | wye
77 | LV_141-10_0_7_load_132 | 153 | 0.0008757 | 0.00021947 | 0 | 0 |  | 1 | TRUE | wye
78 | LV_141-10_0_7_load_133 | 154 | 0.0014886 | 0.00037309 | 0 | 0 |  | 1 | TRUE | wye
79 | LV_141-10_0_7_load_160 | 156 | 0.0053393 | 0.0013382 | 0 | 0 |  | 1 | TRUE | wye

## ext_grid
| name | bus | vm_pu | va_degree | slack_weight | in_service
0 |  | 21 | 1 | 0 | 1 | TRUE

## line
| name | std_type | from_bus | to_bus | length_km | r_ohm_per_km | x_ohm_per_km | c_nf_per_km | g_us_per_km | max_i_ka | df | parallel | type | in_service
0 | LV_141-10_0_7_line_0 |  | 0 | 1 | 0.013773 | 0.125 | 0.08 | 261 | 0 | 0.364 | 1 | 3 | cs | TRUE
1 | LV_141-10_0_7_line_1 |  | 0 | 2 | 0.010902 | 0.125 | 0.08 | 261 | 0 | 0.364 | 1 | 3 | cs | TRUE
2 | LV_141-10_0_7_line_2 |  | 1 | 3 | 0.040731 | 0.125 | 0.08 | 261 | 0 | 0.364 | 1 | 3 | cs | TRUE
3 | LV_141-10_0_7_line_3 |  | 2 | 4 | 0.003163 | 0.125 | 0.08 | 261 | 0 | 0.364 | 1 | 2 | cs | TRUE
4 | LV_141-10_0_7_line_4 |  | 3 | 5 | 0.025136 | 0.125 | 0.08 | 261 | 0 | 0.364 | 1 | 1 | cs | TRUE
5 | LV_141-10_0_7_line_5 |  | 3 | 6 | 0.012297 | 0.125 | 0.08 | 261 | 0 | 0.364 | 1 | 3 | cs | TRUE
6 | LV_141-10_0_7_line_6 |  | 4 | 71 | 0.0079207 | 0.125 | 0.08 | 261 | 0 | 0.364 | 1 | 1 | cs | TRUE
7 | LV_141-10_0_7_line_7 |  | 4 | 10 | 0.040245 | 0.125 | 0.08 | 261 | 0 | 0.364 | 1 | 1 | cs | TRUE
8 | LV_141-10_0_7_line_8 |  | 5 | 12 | 0.006934 | 0.125 | 0.08 | 261 | 0 | 0.364 | 1 | 1 | cs | TRUE
9 | LV_141-10_0_7_line_9 |  | 6 | 36 | 0.025054 | 0.125 | 0.08 | 261 | 0 | 0.364 | 1 | 3 | cs | TRUE
10 | LV_141-10_0_7_line_10 |  | 7 | 8 | 0.002275 | 0.125 | 0.08 | 261 | 0 | 0.364 | 1 | 1 | cs | TRUE
11 | LV_141-10_0_7_line_11 |  | 7 | 9 | 0.016626 | 0.125 | 0.08 | 261 | 0 | 0.364 | 1 | 1 | cs | TRUE
12 | LV_141-10_0_7_line_12 |  | 9 | 72 | 0.016285 | 0.125 | 0.08 | 261 | 0 | 0.364 | 1 | 1 | cs | TRUE
13 | LV_141-10_0_7_line_13 |  | 10 | 11 | 0.0095834 | 0.125 | 0.08 | 261 | 0 | 0.364 | 1 | 1 | cs | TRUE
14 | LV_141-10_0_7_line_14 |  | 11 | 78 | 0.032152 | 0.125 | 0.08 | 261 | 0 | 0.364 | 1 | 1 | cs | TRUE
15 | LV_141-10_0_7_line_15 |  | 12 | 83 | 0.018432 | 0.125 | 0.08 | 261 | 0 | 0.364 | 1 | 1 | cs | TRUE
16 | LV_141-10_0_7_line_16 |  | 12 | 84 | 0.021974 | 0.125 | 0.08 | 261 | 0 | 0.364 | 1 | 1 | cs | TRUE
17 | LV_141-10_0_7_line_17 |  | 13 | 14 | 0.003455 | 0.125 | 0.08 | 261 | 0 | 0.364 | 1 | 1 | cs | TRUE
18 | LV_141-10_0_7_line_18 |  | 13 | 15 | 0.008456 | 0.125 | 0.08 | 261 | 0 | 0.364 | 1 | 1 | cs | TRUE
19 | LV_141-10_0_7_line_19 |  | 13 | 16 | 0.020868 | 0.125 | 0.08 | 261 | 0 | 0.364 | 1 | 1 | cs | TRUE
20 | LV_141-10_0_7_line_20 |  | 14 | 72 | 0.012261 | 0.125 | 0.08 | 261 | 0 | 0.364 | 1 | 1 | cs | TRUE
21 | LV_141-10_0_7_line_21 |  | 15 | 87 | 0.0037113 | 0.125 | 0.08 | 261 | 0 | 0.364 | 1 | 1 | cs | TRUE
22 | LV_141-10_0_7_line_22 |  | 15 | 88 | 0.003845 | 0.125 | 0.08 | 261 | 0 | 0.364 | 1 | 1 | cs | TRUE
23 | LV_141-10_0_7_line_23 |  | 16 | 89 | 0.0024808 | 0.125 | 0.08 | 261 | 0 | 0.364 | 1 | 1 | cs | TRUE
24 | LV_141-10_0_7_line_24 |  | 17 | 18 | 0.024509 | 0.125 | 0.08 | 261 | 0 | 0.364 | 1 | 1 | cs | TRUE
25 | LV_141-10_0_7_line_25 |  | 17 | 19 | 0.023274 | 0.125 | 0.08 | 261 | 0 | 0.364 | 1 | 1 | cs | TRUE
26 | LV_141-10_0_7_line_26 |  | 18 | 27 | 0.010477 | 0.125 | 0.08 | 261 | 0 | 0.364 | 1 | 1 | cs | TRUE
27 | LV_141-10_0_7_line_27 |  | 18 | 28 | 0.01253 | 0.125 | 0.08 | 261 | 0 | 0.364 | 1 | 1 | cs | TRUE
28 | LV_141-10_0_7_line_28 |  | 20 | 21 | 0.007628 | 0.125 | 0.08 | 261 | 0 | 0.364 | 1 | 3 | cs | TRUE
29 | LV_141-10_0_7_line_29 |  | 20 | 22 | 0.010424 | 0.125 | 0.08 | 261 | 0 | 0.364 | 1 | 3 | cs | TRUE
30 | LV_141-10_0_7_line_30 |  | 20 | 23 | 0.0089436 | 0.125 | 0.08 | 261 | 0 | 0.364 | 1 | 1 | cs | TRUE
31 | LV_141-10_0_7_line_31 |  | 21 | 55 | 0.014658 | 0.125 | 0.08 | 261 | 0 | 0.364 | 1 | 1 | cs | TRUE
32 | LV_141-10_0_7_line_32 |  | 21 | 43 | 0.023902 | 0.125 | 0.08 | 261 | 0 | 0.364 | 1 | 3 | cs | TRUE
33 | LV_141-10_0_7_line_33 |  | 22 | 38 | 0.0022802 | 0.125 | 0.08 | 261 | 0 | 0.364 | 1 | 1 | cs | TRUE
34 | LV_141-10_0_7_line_34 |  | 22 | 36 | 0.010213 | 0.125 | 0.08 | 261 | 0 | 0.364 | 1 | 3 | cs | TRUE
35 | LV_141-10_0_7_line_35 |  | 23 | 90 | 0.037136 | 0.125 | 0.08 | 261 | 0 | 0.364 | 1 | 1 | cs | TRUE
36 | LV_141-10_0_7_line_36 |  | 24 | 25 | 0.00465 | 0.125 | 0.08 | 261 | 0 | 0.364 | 1 | 1 | cs | TRUE
37 | LV_141-10_0_7_line_37 |  | 24 | 26 | 0.020339 | 0.125 | 0.08 | 261 | 0 | 0.364 | 1 | 1 | cs | TRUE
38 | LV_141-10_0_7_line_38 |  | 25 | 98 | 0.012418 | 0.125 | 0.08 | 261 | 0 | 0.364 | 1 | 1 | cs | TRUE
39 | LV_141-10_0_7_line_39 |  | 25 | 48 | 0.016146 | 0.125 | 0.08 | 261 | 0 | 0.364 | 1 | 1 | cs | TRUE
40 | LV_141-10_0_7_line_40 |  | 26 | 99 | 0.032019 | 0.125 | 0.08 | 261 | 0 | 0.364 | 1 | 1 | cs | TRUE
41 | LV_141-10_0_7_line_41 |  | 27 | 49 | 0.013802 | 0.125 | 0.08 | 261 | 0 | 0.364 | 1 | 1 | cs | TRUE
42 | LV_141-10_0_7_line_42 |  | 28 | 100 | 0.028998 | 0.125 | 0.08 | 261 | 0 | 0.364 | 1 | 1 | cs | TRUE
43 | LV_141-10_0_7_line_43 |  | 29 | 30 | 0.014237 | 0.125 | 0.08 | 261 | 0 | 0.364 | 1 | 1 | cs | TRUE
44 | LV_141-10_0_7_line_44 |  | 29 | 31 | 0.017202 | 0.125 | 0.08 | 261 | 0 | 0.364 | 1 | 1 | cs | TRUE
45 | LV_141-10_0_7_line_45 |  | 30 | 101 | 0.008644 | 0.125 | 0.08 | 261 | 0 | 0.364 | 1 | 1 | cs | TRUE
46 | LV_141-10_0_7_line_46 |  | 30 | 33 | 0.011764 | 0.125 | 0.08 | 261 | 0 | 0.364 | 1 | 1 | cs | TRUE
47 | LV_141-10_0_7_line_47 |  | 32 | 33 | 0.034125 | 0.125 | 0.08 | 261 | 0 | 0.364 | 1 | 1 | cs | TRUE
48 | LV_141-10_0_7_line_48 |  | 32 | 34 | 0.042742 | 0.125 | 0.08 | 261 | 0 | 0.364 | 1 | 1 | cs | TRUE
49 | LV_141-10_0_7_line_49 |  | 32 | 35 | 0.014036 | 0.125 | 0.08 | 261 | 0 | 0.364 | 1 | 1 | cs | TRUE
50 | LV_141-10_0_7_line_50 |  | 33 | 45 | 0.007721 | 0.125 | 0.08 | 261 | 0 | 0.364 | 1 | 1 | cs | TRUE
51 | LV_141-10_0_7_line_51 |  | 34 | 102 | 0.0049614 | 0.125 | 0.08 | 261 | 0 | 0.364 | 1 | 1 | cs | TRUE
52 | LV_141-10_0_7_line_52 |  | 34 | 103 | 0.014643 | 0.125 | 0.08 | 261 | 0 | 0.364 | 1 | 1 | cs | TRUE
53 | LV_141-10_0_7_line_53 |  | 36 | 37 | 0.016208 | 0.125 | 0.08 | 261 | 0 | 0.364 | 1 | 1 | cs | TRUE
54 | LV_141-10_0_7_line_54 |  | 37 | 57 | 0.013154 | 0.125 | 0.08 | 261 | 0 | 0.364 | 1 | 1 | cs | TRUE
55 | LV_141-10_0_7_line_55 |  | 37 | 47 | 0.009312 | 0.125 | 0.08 | 261 | 0 | 0.364 | 1 | 1 | cs | TRUE
56 | LV_141-10_0_7_line_56 |  | 39 | 40 | 0.003845 | 0.125 | 0.08 | 261 | 0 | 0.364 | 1 | 1 | cs | TRUE
57 | LV_141-10_0_7_line_57 |  | 39 | 41 | 0.026885 | 0.125 | 0.08 | 261 | 0 | 0.364 | 1 | 1 | cs | TRUE
58 | LV_141-10_0_7_line_58 |  | 40 | 46 | 0.035125 | 0.125 | 0.08 | 261 | 0 | 0.364 | 1 | 1 | cs | TRUE
59 | LV_141-10_0_7_line_59 |  | 42 | 43 | 0.017075 | 0.125 | 0.08 | 261 | 0 | 0.364 | 1 | 3 | cs | TRUE
60 | LV_141-10_0_7_line_60 |  | 42 | 44 | 0.022749 | 0.125 | 0.08 | 261 | 0 | 0.364 | 1 | 3 | cs | TRUE
61 | LV_141-10_0_7_line_61 |  | 43 | 53 | 0.015308 | 0.125 | 0.08 | 261 | 0 | 0.364 | 1 | 1 | cs | TRUE
62 | LV_141-10_0_7_line_62 |  | 43 | 54 | 0.024793 | 0.125 | 0.08 | 261 | 0 | 0.364 | 1 | 1 | cs | TRUE
63 | LV_141-10_0_7_line_63 |  | 44 | 100 | 0.023892 | 0.125 | 0.08 | 261 | 0 | 0.364 | 1 | 3 | cs | TRUE
64 | LV_141-10_0_7_line_64 |  | 46 | 111 | 0.03522 | 0.125 | 0.08 | 261 | 0 | 0.364 | 1 | 1 | cs | TRUE
65 | LV_141-10_0_7_line_65 |  | 47 | 48 | 0.0074772 | 0.125 | 0.08 | 261 | 0 | 0.364 | 1 | 1 | cs | TRUE
66 | LV_141-10_0_7_line_66 |  | 50 | 51 | 0.0094606 | 0.125 | 0.08 | 261 | 0 | 0.364 | 1 | 1 | cs | TRUE
67 | LV_141-10_0_7_line_67 |  | 50 | 52 | 0.021897 | 0.125 | 0.08 | 261 | 0 | 0.364 | 1 | 1 | cs | TRUE
68 | LV_141-10_0_7_line_68 |  | 51 | 63 | 0.003766 | 0.125 | 0.08 | 261 | 0 | 0.364 | 1 | 1 | cs | TRUE
69 | LV_141-10_0_7_line_69 |  | 51 | 64 | 0.009818 | 0.125 | 0.08 | 261 | 0 | 0.364 | 1 | 1 | cs | TRUE
70 | LV_141-10_0_7_line_70 |  | 52 | 112 | 0.0018863 | 0.125 | 0.08 | 261 | 0 | 0.364 | 1 | 1 | cs | TRUE
71 | LV_141-10_0_7_line_71 |  | 53 | 62 | 0.039062 | 0.125 | 0.08 | 261 | 0 | 0.364 | 1 | 1 | cs | TRUE
72 | LV_141-10_0_7_line_72 |  | 54 | 113 | 0.016901 | 0.125 | 0.08 | 261 | 0 | 0.364 | 1 | 1 | cs | TRUE
73 | LV_141-10_0_7_line_73 |  | 55 | 114 | 0.026248 | 0.125 | 0.08 | 261 | 0 | 0.364 | 1 | 1 | cs | TRUE
74 | LV_141-10_0_7_line_74 |  | 56 | 57 | 0.0085998 | 0.125 | 0.08 | 261 | 0 | 0.364 | 1 | 1 | cs | TRUE
75 | LV_141-10_0_7_line_75 |  | 56 | 58 | 0.011523 | 0.125 | 0.08 | 261 | 0 | 0.364 | 1 | 1 | cs | TRUE
76 | LV_141-10_0_7_line_76 |  | 59 | 60 | 0.003553 | 0.125 | 0.08 | 261 | 0 | 0.364 | 1 | 1 | cs | TRUE
77 | LV_141-10_0_7_line_77 |  | 59 | 61 | 0.003835 | 0.125 | 0.08 | 261 | 0 | 0.364 | 1 | 1 | cs | TRUE
78 | LV_141-10_0_7_line_78 |  | 60 | 107 | 0.019641 | 0.125 | 0.08 | 261 | 0 | 0.364 | 1 | 1 | cs | TRUE
79 | LV_141-10_0_7_line_79 |  | 61 | 110 | 0.0045983 | 0.125 | 0.08 | 261 | 0 | 0.364 | 1 | 1 | cs | TRUE
80 | LV_141-10_0_7_line_80 |  | 62 | 115 | 0.0083362 | 0.125 | 0.08 | 261 | 0 | 0.364 | 1 | 1 | cs | TRUE
81 | LV_141-10_0_7_line_81 |  | 62 | 116 | 0.0020217 | 0.125 | 0.08 | 261 | 0 | 0.364 | 1 | 1 | cs | TRUE
82 | LV_141-10_0_7_line_82 |  | 63 | 119 | 0.021977 | 0.125 | 0.08 | 261 | 0 | 0.364 | 1 | 1 | cs | TRUE
83 | LV_141-10_0_7_line_83 |  | 63 | 120 | 0.024268 | 0.125 | 0.08 | 261 | 0 | 0.364 | 1 | 1 | cs | TRUE
84 | LV_141-10_0_7_line_84 |  | 65 | 66 | 0.003094 | 0.125 | 0.08 | 261 | 0 | 0.364 | 1 | 1 | cs | TRUE
85 | LV_141-10_0_7_line_85 |  | 65 | 67 | 0.015796 | 0.125 | 0.08 | 261 | 0 | 0.364 | 1 | 1 | cs | TRUE
86 | LV_141-10_0_7_line_86 |  | 66 | 121 | 8.9563e-05 | 0.125 | 0.08 | 261 | 0 | 0.364 | 1 | 1 | cs | TRUE
87 | LV_141-10_0_7_line_87 |  | 67 | 122 | 0.0022402 | 0.125 | 0.08 | 261 | 0 | 0.364 | 1 | 1 | cs | TRUE
88 | LV_141-10_0_7_line_88 |  | 68 | 69 | 0.054289 | 0.125 | 0.08 | 261 | 0 | 0.364 | 1 | 1 | cs | TRUE
89 | LV_141-10_0_7_line_89 |  | 68 | 70 | 0.026879 | 0.125 | 0.08 | 261 | 0 | 0.364 | 1 | 1 | cs | TRUE
90 | LV_141-10_0_7_line_90 |  | 69 | 122 | 0.002849 | 0.125 | 0.08 | 261 | 0 | 0.364 | 1 | 1 | cs | TRUE
91 | LV_141-10_0_7_line_91 |  | 69 | 125 | 0.019155 | 0.125 | 0.08 | 261 | 0 | 0.364 | 1 | 1 | cs | TRUE
92 | LV_141-10_0_7_line_92 |  | 70 | 92 | 0.0349 | 0.125 | 0.08 | 261 | 0 | 0.364 | 1 | 1 | cs | TRUE
93 | LV_141-10_0_7_line_93 |  | 71 | 88 | 0.018601 | 0.125 | 0.08 | 261 | 0 | 0.364 | 1 | 1 | cs | TRUE
94 | LV_141-10_0_7_line_94 |  | 73 | 74 | 0.046558 | 0.125 | 0.08 | 261 | 0 | 0.364 | 1 | 1 | cs | TRUE
95 | LV_141-10_0_7_line_95 |  | 73 | 75 | 0.0075135 | 0.125 | 0.08 | 261 | 0 | 0.364 | 1 | 1 | cs | TRUE
96 | LV_141-10_0_7_line_96 |  | 73 | 76 | 0.03389 | 0.125 | 0.08 | 261 | 0 | 0.364 | 1 | 1 | cs | TRUE
97 | LV_141-10_0_7_line_97 |  | 74 | 81 | 0.021526 | 0.125 | 0.08 | 261 | 0 | 0.364 | 1 | 1 | cs | TRUE
98 | LV_141-10_0_7_line_98 |  | 75 | 150 | 0.0028182 | 0.125 | 0.08 | 261 | 0 | 0.364 | 1 | 1 | cs | TRUE
99 | LV_141-10_0_7_line_99 |  | 76 | 80 | 0.014569 | 0.125 | 0.08 | 261 | 0 | 0.364 | 1 | 1 | cs | TRUE
100 | LV_141-10_0_7_line_100 |  | 76 | 77 | 0.040535 | 0.125 | 0.08 | 261 | 0 | 0.364 | 1 | 1 | cs | TRUE
101 | LV_141-10_0_7_line_101 |  | 77 | 78 | 0.037013 | 0.125 | 0.08 | 261 | 0 | 0.364 | 1 | 1 | cs | TRUE
102 | LV_141-10_0_7_line_102 |  | 79 | 80 | 0.0022972 | 0.125 | 0.08 | 261 | 0 | 0.364 | 1 | 1 | cs | TRUE
103 | LV_141-10_0_7_line_103 |  | 81 | 82 | 0.062758 | 0.125 | 0.08 | 261 | 0 | 0.364 | 1 | 1 | cs | TRUE
104 | LV_141-10_0_7_line_104 |  | 85 | 86 | 0.0081818 | 0.125 | 0.08 | 261 | 0 | 0.364 | 1 | 1 | cs | TRUE
105 | LV_141-10_0_7_line_105 |  | 86 | 150 | 0.026632 | 0.125 | 0.08 | 261 | 0 | 0.364 | 1 | 1 | cs | TRUE
106 | LV_141-10_0_7_line_106 |  | 88 | 137 | 0.040423 | 0.125 | 0.08 | 261 | 0 | 0.364 | 1 | 1 | cs | TRUE
107 | LV_141-10_0_7_line_107 |  | 89 | 109 | 0.0062314 | 0.125 | 0.08 | 261 | 0 | 0.364 | 1 | 1 | cs | TRUE
108 | LV_141-10_0_7_line_108 |  | 90 | 91 | 0.005447 | 0.125 | 0.08 | 261 | 0 | 0.364 | 1 | 1 | cs | TRUE
109 | LV_141-10_0_7_line_109 |  | 92 | 93 | 0.039173 | 0.125 | 0.08 | 261 | 0 | 0.364 | 1 | 1 | cs | TRUE
110 | LV_141-10_0_7_line_110 |  | 93 | 97 | 0.046997 | 0.125 | 0.08 | 261 | 0 | 0.364 | 1 | 1 | cs | TRUE
111 | LV_141-10_0_7_line_111 |  | 94 | 95 | 0.010071 | 0.125 | 0.08 | 261 | 0 | 0.364 | 1 | 1 | cs | TRUE
112 | LV_141-10_0_7_line_112 |  | 94 | 96 | 0.012167 | 0.125 | 0.08 | 261 | 0 | 0.364 | 1 | 1 | cs | TRUE
113 | LV_141-10_0_7_line_113 |  | 95 | 127 | 0.005096 | 0.125 | 0.08 | 261 | 0 | 0.364 | 1 | 1 | cs | TRUE
114 | LV_141-10_0_7_line_114 |  | 95 | 99 | 0.021478 | 0.125 | 0.08 | 261 | 0 | 0.364 | 1 | 1 | cs | TRUE
115 | LV_141-10_0_7_line_115 |  | 96 | 128 | 0.011479 | 0.125 | 0.08 | 261 | 0 | 0.364 | 1 | 1 | cs | TRUE
116 | LV_141-10_0_7_line_116 |  | 97 | 130 | 0.0090538 | 0.125 | 0.08 | 261 | 0 | 0.364 | 1 | 1 | cs | TRUE
117 | LV_141-10_0_7_line_117 |  | 98 | 131 | 0.016374 | 0.125 | 0.08 | 261 | 0 | 0.364 | 1 | 1 | cs | TRUE
118 | LV_141-10_0_7_line_118 |  | 100 | 134 | 0.010652 | 0.125 | 0.08 | 261 | 0 | 0.364 | 1 | 3 | cs | TRUE
119 | LV_141-10_0_7_line_119 |  | 102 | 155 | 0.012003 | 0.125 | 0.08 | 261 | 0 | 0.364 | 1 | 1 | cs | TRUE
120 | LV_141-10_0_7_line_120 |  | 103 | 112 | 0.027207 | 0.125 | 0.08 | 261 | 0 | 0.364 | 1 | 1 | cs | TRUE
121 | LV_141-10_0_7_line_121 |  | 104 | 105 | 0.011026 | 0.125 | 0.08 | 261 | 0 | 0.364 | 1 | 3 | cs | TRUE
122 | LV_141-10_0_7_line_122 |  | 104 | 106 | 0.022365 | 0.125 | 0.08 | 261 | 0 | 0.364 | 1 | 3 | cs | TRUE
123 | LV_141-10_0_7_line_123 |  | 105 | 136 | 0.019748 | 0.125 | 0.08 | 261 | 0 | 0.364 | 1 | 3 | cs | TRUE
124 | LV_141-10_0_7_line_124 |  | 106 | 135 | 0.009113 | 0.125 | 0.08 | 261 | 0 | 0.364 | 1 | 1 | cs | TRUE
125 | LV_141-10_0_7_line_125 |  | 106 | 134 | 0.020573 | 0.125 | 0.08 | 261 | 0 | 0.364 | 1 | 3 | cs | TRUE
126 | LV_141-10_0_7_line_126 |  | 107 | 108 | 0.053839 | 0.125 | 0.08 | 261 | 0 | 0.364 | 1 | 1 | cs | TRUE
127 | LV_141-10_0_7_line_127 |  | 107 | 109 | 0.016594 | 0.125 | 0.08 | 261 | 0 | 0.364 | 1 | 1 | cs | TRUE
128 | LV_141-10_0_7_line_128 |  | 109 | 111 | 0.012302 | 0.125 | 0.08 | 261 | 0 | 0.364 | 1 | 1 | cs | TRUE
129 | LV_141-10_0_7_line_129 |  | 115 | 148 | 0.001043 | 0.125 | 0.08 | 261 | 0 | 0.364 | 1 | 1 | cs | TRUE
130 | LV_141-10_0_7_line_130 |  | 117 | 118 | 0.027457 | 0.125 | 0.08 | 261 | 0 | 0.364 | 1 | 1 | cs | TRUE
131 | LV_141-10_0_7_line_131 |  | 118 | 123 | 0.010533 | 0.125 | 0.08 | 261 | 0 | 0.364 | 1 | 1 | cs | TRUE
132 | LV_141-10_0_7_line_132 |  | 118 | 124 | 0.02984 | 0.125 | 0.08 | 261 | 0 | 0.364 | 1 | 1 | cs | TRUE
133 | LV_141-10_0_7_line_133 |  | 119 | 136 | 0.033058 | 0.125 | 0.08 | 261 | 0 | 0.364 | 1 | 2 | cs | TRUE
134 | LV_141-10_0_7_line_134 |  | 119 | 145 | 0.010521 | 0.125 | 0.08 | 261 | 0 | 0.364 | 1 | 1 | cs | TRUE
135 | LV_141-10_0_7_line_135 |  | 123 | 145 | 0.0017754 | 0.125 | 0.08 | 261 | 0 | 0.364 | 1 | 1 | cs | TRUE
136 | LV_141-10_0_7_line_136 |  | 124 | 146 | 0.035384 | 0.125 | 0.08 | 261 | 0 | 0.364 | 1 | 1 | cs | TRUE
137 | LV_141-10_0_7_line_137 |  | 125 | 126 | 0.019196 | 0.125 | 0.08 | 261 | 0 | 0.364 | 1 | 1 | cs | TRUE
138 | LV_141-10_0_7_line_138 |  | 126 | 146 | 0.003022 | 0.125 | 0.08 | 261 | 0 | 0.364 | 1 | 1 | cs | TRUE
139 | LV_141-10_0_7_line_139 |  | 127 | 129 | 0.013107 | 0.125 | 0.08 | 261 | 0 | 0.364 | 1 | 1 | cs | TRUE
140 | LV_141-10_0_7_line_140 |  | 128 | 149 | 0.01766 | 0.125 | 0.08 | 261 | 0 | 0.364 | 1 | 1 | cs | TRUE
141 | LV_141-10_0_7_line_141 |  | 130 | 154 | 0.047062 | 0.125 | 0.08 | 261 | 0 | 0.364 | 1 | 1 | cs | TRUE
142 | LV_141-10_0_7_line_142 |  | 132 | 133 | 0.016869 | 0.125 | 0.08 | 261 | 0 | 0.364 | 1 | 1 | cs | TRUE
143 | LV_141-10_0_7_line_143 |  | 133 | 152 | 0.0093068 | 0.125 | 0.08 | 261 | 0 | 0.364 | 1 | 1 | cs | TRUE
144 | LV_141-10_0_7_line_144 |  | 133 | 151 | 0.024012 | 0.125 | 0.08 | 261 | 0 | 0.364 | 1 | 1 | cs | TRUE
145 | LV_141-10_0_7_line_145 |  | 137 | 138 | 0.012286 | 0.125 | 0.08 | 261 | 0 | 0.364 | 1 | 1 | cs | TRUE
146 | LV_141-10_0_7_line_146 |  | 138 | 139 | 0.012664 | 0.125 | 0.08 | 261 | 0 | 0.364 | 1 | 1 | cs | TRUE
147 | LV_141-10_0_7_line_147 |  | 138 | 140 | 0.003589 | 0.125 | 0.08 | 261 | 0 | 0.364 | 1 | 1 | cs | TRUE
148 | LV_141-10_0_7_line_148 |  | 138 | 141 | 0.021042 | 0.125 | 0.08 | 261 | 0 | 0.364 | 1 | 1 | cs | TRUE
149 | LV_141-10_0_7_line_149 |  | 140 | 142 | 0.005326 | 0.125 | 0.08 | 261 | 0 | 0.364 | 1 | 1 | cs | TRUE
150 | LV_141-10_0_7_line_150 |  | 141 | 143 | 0.016187 | 0.125 | 0.08 | 261 | 0 | 0.364 | 1 | 1 | cs | TRUE
151 | LV_141-10_0_7_line_151 |  | 142 | 144 | 0.012062 | 0.125 | 0.08 | 261 | 0 | 0.364 | 1 | 1 | cs | TRUE
152 | LV_141-10_0_7_line_152 |  | 146 | 147 | 0.023922 | 0.125 | 0.08 | 261 | 0 | 0.364 | 1 | 1 | cs | TRUE
153 | LV_141-10_0_7_line_153 |  | 152 | 153 | 0.0029358 | 0.125 | 0.08 | 261 | 0 | 0.364 | 1 | 1 | cs | TRUE
154 | LV_141-10_0_7_line_154 |  | 153 | 154 | 0.02662 | 0.125 | 0.08 | 261 | 0 | 0.364 | 1 | 1 | cs | TRUE
155 | LV_141-10_0_7_line_155 |  | 155 | 156 | 0.007427 | 0.125 | 0.08 | 261 | 0 | 0.364 | 1 | 1 | cs | TRUE

## trafo
| name | std_type | hv_bus | lv_bus | sn_mva | vn_hv_kv | vn_lv_kv | vk_percent | vkr_percent | pfe_kw | i0_percent | shift_degree | tap_side | tap_neutral | tap_min | tap_max | tap_step_percent | tap_step_degree | tap_pos | tap_phase_shifter | parallel | df | in_service
0 | LV_141-10_0_7_trafo_29 | 0.63 MVA 20/0.4 kV | 157 | 21 | 0.63 | 20 | 0.4 | 6 | 1.206 | 1.65 | 0.2619 | 150 | hv | 0 | -2 | 2 | 2.5 | 0 | 0 | FALSE | 1 | 1 | TRUE

## line_geodata
| x0 | y0 | x1 | y1 | x2 | y2 | x3 | y3 | x4 | y4 | x5 | y5 | x6 | y6 | x7 | y7 | x8 | y8 | x9 | y9
0 | 2685235.5017 | 1238529.1213 | 2685227.3615 | 1238540.2318
1 | 2685220.918 | 1238549.0263 | 2685227.3615 | 1238540.2318
2 | 2685235.5017 | 1238529.1213 | 2685239.4318 | 1238526.22 | 2685249.5547 | 1238510.8877 | 2685253.3551 | 1238505.4272 | 2685254.7995 | 1238504.9364 | 2685253.4944 | 1238495.7333
3 | 2685218.5577 | 1238551.1384 | 2685220.918 | 1238549.0263
4 | 2685253.4944 | 1238495.7333 | 2685254.7995 | 1238504.9364 | 2685255.687 | 1238504.7713 | 2685259.1613 | 1238504.1096 | 2685260.1903 | 1238511.4741 | 2685264.1305 | 1238511.0303
5 | 2685253.4944 | 1238495.7333 | 2685251.8286 | 1238485.3019 | 2685251.5595 | 1238483.5891
6 | 2685218.5577 | 1238551.1384 | 2685215.0637 | 1238552.1223 | 2685210.8079 | 1238551.5753
7 | 2685218.5577 | 1238551.1384 | 2685221.5451 | 1238555.4065 | 2685227.4125 | 1238562.9961 | 2685236.9827 | 1238571.3839 | 2685248.2511 | 1238577.4167
8 | 2685271.041 | 1238510.2512 | 2685264.1305 | 1238511.0303
9 | 2685242.8082 | 1238461.2663 | 2685245.8682 | 1238463.6453 | 2685247.9512 | 1238466.0992 | 2685249.1563 | 1238468.5738 | 2685250.1304 | 1238474.492 | 2685251.5595 | 1238483.5891
10 | 2685218.2544 | 1238510.6161 | 2685219.1018 | 1238508.5045
11 | 2685218.2544 | 1238510.6161 | 2685210.1981 | 1238507.9541 | 2685202.4653 | 1238505.408
12 | 2685202.4653 | 1238505.408 | 2685200.1878 | 1238510.1788 | 2685198.6094 | 1238515.7935 | 2685197.3271 | 1238520.8009
13 | 2685248.2511 | 1238577.4167 | 2685246.3312 | 1238586.8057
14 | 2685246.3312 | 1238586.8057 | 2685245.6962 | 1238589.9112 | 2685244.8862 | 1238597.8497 | 2685246.7008 | 1238608.9837 | 2685251.5254 | 1238617.4242
15 | 2685271.041 | 1238510.2512 | 2685271.336 | 1238504.985 | 2685275.2814 | 1238501.5503 | 2685281.1303 | 1238501.4675 | 2685282.7774 | 1238502.7321
16 | 2685271.041 | 1238510.2512 | 2685283.1594 | 1238519.2539 | 2685288.0618 | 1238518.7128 | 2685289.3973 | 1238517.2988
17 | 2685191.9169 | 1238532.4761 | 2685194.3656 | 1238532.6447 | 2685195.3455 | 1238532.8923
18 | 2685191.2664 | 1238540.9062 | 2685191.9169 | 1238532.4761
19 | 2685172.8758 | 1238525.6203 | 2685184.322 | 1238529.2871 | 2685187.2181 | 1238529.9069 | 2685189.0072 | 1238532.2787 | 2685191.9169 | 1238532.4761
20 | 2685197.3271 | 1238520.8009 | 2685196.2 | 1238526.5889 | 2685195.7438 | 1238529.3844 | 2685195.3455 | 1238532.8923
21 | 2685191.2664 | 1238540.9062 | 2685190.9705 | 1238544.6057
22 | 2685191.2664 | 1238540.9062 | 2685194.6828 | 1238542.6898
23 | 2685172.8758 | 1238525.6203 | 2685170.8324 | 1238524.2138
24 | 2685115.7913 | 1238387.8588 | 2685116.9765 | 1238388.5652 | 2685120.6223 | 1238390.719 | 2685124.2584 | 1238393.0172 | 2685125.2856 | 1238393.6657 | 2685125.1706 | 1238396.9331 | 2685125.794 | 1238399.8886 | 2685127.3677 | 1238402.513 | 2685129.9331 | 1238405.6187
25 | 2685115.7913 | 1238387.8588 | 2685117.7975 | 1238385.6527 | 2685120.1181 | 1238382.6171 | 2685128.9868 | 1238368.7371
26 | 2685125.7782 | 1238415.2327 | 2685126.2933 | 1238414.1281 | 2685128.0659 | 1238410.273 | 2685129.3997 | 1238406.9453 | 2685129.9331 | 1238405.6187
27 | 2685129.9331 | 1238405.6187 | 2685136.1937 | 1238409.0219 | 2685141.2747 | 1238410.8625
28 | 2685223.0011 | 1238447.6835 | 2685224.0429 | 1238448.8882 | 2685224.9455 | 1238450.8359 | 2685225.3979 | 1238453.0439 | 2685225.4652 | 1238454.6794
29 | 2685225.4652 | 1238454.6794 | 2685226.422 | 1238455.4826 | 2685229.9984 | 1238458.7807 | 2685232.3794 | 1238461.0276 | 2685233.1332 | 1238461.739
30 | 2685225.4652 | 1238454.6794 | 2685225.1267 | 1238456.6537 | 2685224.214 | 1238458.5754 | 2685222.6439 | 1238460.4431 | 2685221.0476 | 1238462.199
31 | 2685223.0011 | 1238447.6835 | 2685216.9286 | 1238444.3606 | 2685209.785 | 1238441.3925
32 | 2685223.4186 | 1238425.985 | 2685223.3199 | 1238428.6411 | 2685223.4254 | 1238430.7774 | 2685224.1313 | 1238432.7223 | 2685225.5132 | 1238434.4767 | 2685227.074 | 1238435.3664 | 2685226.9449 | 1238436.4542 | 2685225.5465 | 1238441.1153 | 2685223.3705 | 1238446.7214 | 2685223.0011 | 1238447.6835
33 | 2685233.1332 | 1238461.739 | 2685231.3268 | 1238463.1304
34 | 2685233.1332 | 1238461.739 | 2685234.8742 | 1238460.6187 | 2685237.0455 | 1238460.0828 | 2685240.0456 | 1238460.3038 | 2685242.8082 | 1238461.2663
35 | 2685199.7312 | 1238492.4484 | 2685201.6981 | 1238488.7629 | 2685203.833 | 1238484.9685 | 2685206.4956 | 1238480.7704 | 2685209.1178 | 1238476.7607 | 2685211.7726 | 1238473.1073 | 2685214.7401 | 1238469.2804 | 2685218.9621 | 1238464.4931 | 2685221.0476 | 1238462.199
36 | 2685273.9793 | 1238425.7884 | 2685276.5258 | 1238429.6833
37 | 2685273.9793 | 1238425.7884 | 2685283.3126 | 1238421.1968 | 2685290.1197 | 1238418.148 | 2685292.3833 | 1238417.1382
38 | 2685281.773 | 1238440.9445 | 2685276.5258 | 1238429.6833
39 | 2685276.5258 | 1238429.6833 | 2685270.2356 | 1238433.618 | 2685266.4038 | 1238435.9869 | 2685263.0237 | 1238438.5163
40 | 2685323.2609 | 1238408.8456 | 2685312.9996 | 1238411.1048 | 2685305.7489 | 1238412.9131 | 2685294.9012 | 1238416.0151 | 2685292.3833 | 1238417.1382
41 | 2685125.7782 | 1238415.2327 | 2685133.2316 | 1238418.275 | 2685133.9841 | 1238418.5527 | 2685138.624 | 1238420.2751
42 | 2685169.1117 | 1238418.901 | 2685148.6267 | 1238413.5256 | 2685141.2747 | 1238410.8625
43 | 2685079.1577 | 1238357.9792 | 2685081.6726 | 1238348.7864 | 2685082.5755 | 1238346.4866 | 2685084.5059 | 1238345.3468
44 | 2685079.1577 | 1238357.9792 | 2685095.5108 | 1238363.4619
45 | 2685084.5059 | 1238345.3468 | 2685076.2761 | 1238342.6269
46 | 2685084.5059 | 1238345.3468 | 2685090.0923 | 1238341.424 | 2685092.5275 | 1238338.8459 | 2685093.3009 | 1238337.6673
47 | 2685071.0873 | 1238317.7459 | 2685071.6112 | 1238321.3115 | 2685072.7376 | 1238322.951 | 2685077.4974 | 1238324.9762 | 2685088.5712 | 1238328.7932 | 2685091.5585 | 1238329.9145 | 2685092.8391 | 1238331.3561 | 2685093.8363 | 1238334.0946 | 2685093.3009 | 1238337.6673
48 | 2685071.0873 | 1238317.7459 | 2685105.9438 | 1238321.2144 | 2685113.5101 | 1238323.2576
49 | 2685071.0873 | 1238317.7459 | 2685071.5809 | 1238310.7591 | 2685073.665 | 1238304.0434
50 | 2685093.3009 | 1238337.6673 | 2685100.6734 | 1238340.0301
51 | 2685113.5101 | 1238323.2576 | 2685113.7476 | 1238318.3019
52 | 2685113.5101 | 1238323.2576 | 2685126.5439 | 1238329.9309
53 | 2685242.8082 | 1238461.2663 | 2685245.1297 | 1238459.2315 | 2685249.9698 | 1238456.1766 | 2685255.2085 | 1238453.2942 | 2685256.4514 | 1238452.6115
54 | 2685256.4514 | 1238452.6115 | 2685257.2384 | 1238456.281 | 2685257.7463 | 1238460.4246 | 2685258.0353 | 1238465.0543 | 2685258.067 | 1238465.6409
55 | 2685256.4514 | 1238452.6115 | 2685256.2208 | 1238450.2287 | 2685256.78 | 1238448.1686 | 2685257.3347 | 1238446.4198 | 2685257.5056 | 1238443.4757
56 | 2685113.9224 | 1238456.459 | 2685113.2641 | 1238457.5281 | 2685111.901 | 1238459.7324
57 | 2685111.901 | 1238459.7324 | 2685110.4449 | 1238462.091 | 2685108.8803 | 1238464.637 | 2685107.1518 | 1238467.5254 | 2685098.0412 | 1238482.7687
58 | 2685113.9224 | 1238456.459 | 2685125.6952 | 1238471.6497 | 2685136.1094 | 1238483.6734
59 | 2685214.2009 | 1238430.4337 | 2685215.5857 | 1238430.9317 | 2685219.2642 | 1238432.3856 | 2685219.9062 | 1238424.5558 | 2685223.4186 | 1238425.985
60 | 2685214.2009 | 1238430.4337 | 2685212.7258 | 1238429.9011 | 2685192.4641 | 1238423.7282
61 | 2685221.0542 | 1238413.0974 | 2685219.9062 | 1238424.5558 | 2685223.4186 | 1238425.985
62 | 2685223.4186 | 1238425.985 | 2685223.878 | 1238422.4446 | 2685224.9473 | 1238418.0457 | 2685226.5056 | 1238411.7302 | 2685229.0098 | 1238410.1428 | 2685232.7937 | 1238403.9871
63 | 2685169.1117 | 1238418.901 | 2685176.512 | 1238420.8974 | 2685181.9094 | 1238422.2424 | 2685186.8521 | 1238423.114 | 2685192.4641 | 1238423.7282
64 | 2685159.0921 | 1238510.3451 | 2685157.5864 | 1238508.2553 | 2685149.2846 | 1238498.9741 | 2685136.471 | 1238484.0908 | 2685136.1094 | 1238483.6734
65 | 2685257.5056 | 1238443.4757 | 2685259.0853 | 1238441.4636 | 2685263.0237 | 1238438.5163
66 | 2685163.4552 | 1238316.4575 | 2685165.7172 | 1238318.0467 | 2685167.9866 | 1238319.6359 | 2685169.9178 | 1238321.0757 | 2685171.0995 | 1238322.0267
67 | 2685163.4552 | 1238316.4575 | 2685163.8716 | 1238314.3287 | 2685163.1997 | 1238313.7075 | 2685161.3543 | 1238314.1925 | 2685149.9187 | 1238326.6422
68 | 2685173.2696 | 1238318.9445 | 2685171.0995 | 1238322.0267
69 | 2685171.0995 | 1238322.0267 | 2685165.4636 | 1238330.066
70 | 2685149.9187 | 1238326.6422 | 2685148.6427 | 1238328.0313
71 | 2685221.0542 | 1238413.0974 | 2685237.6256 | 1238387.0276 | 2685242.3143 | 1238380.3012
72 | 2685241.0422 | 1238389.3339 | 2685239.5492 | 1238391.6252 | 2685238.7932 | 1238394.2273 | 2685232.7937 | 1238403.9871
73 | 2685184.3579 | 1238435.1567 | 2685192.124 | 1238437.4109 | 2685195.9352 | 1238438.0549 | 2685202.2156 | 1238439.0124 | 2685208.2803 | 1238440.7673 | 2685209.785 | 1238441.3925
74 | 2685258.7056 | 1238474.2149 | 2685258.3162 | 1238470.2509 | 2685258.067 | 1238465.6409
75 | 2685258.7056 | 1238474.2149 | 2685270.1028 | 1238472.5191
76 | 2685136.1954 | 1238528.6188 | 2685136.6745 | 1238532.1393
77 | 2685136.1954 | 1238528.6188 | 2685135.7508 | 1238524.8097
78 | 2685136.6745 | 1238532.1393 | 2685139.9166 | 1238531.8411 | 2685149.3095 | 1238530.9863 | 2685153.2272 | 1238529.9973 | 2685156.0616 | 1238529.1151
79 | 2685135.7508 | 1238524.8097 | 2685135.2111 | 1238520.2431
80 | 2685237.2267 | 1238373.7124 | 2685239.0634 | 1238375.9403 | 2685239.5781 | 1238376.4481 | 2685242.3143 | 1238380.3012
81 | 2685242.3143 | 1238380.3012 | 2685243.424 | 1238378.6113
82 | 2685173.2696 | 1238318.9445 | 2685191.2977 | 1238331.5899
83 | 2685173.2696 | 1238318.9445 | 2685182.6788 | 1238304.8471 | 2685186.9318 | 1238298.8908
84 | 2685313.7311 | 1238279.6878 | 2685311.0992 | 1238278.0488
85 | 2685311.0992 | 1238278.0488 | 2685302.2842 | 1238291.1561
86 | 2685313.7311 | 1238279.6878 | 2685313.7844 | 1238279.6158
87 | 2685301.0341 | 1238293.015 | 2685302.2842 | 1238291.1561
88 | 2685350.6609 | 1238304.703 | 2685339.7424 | 1238311.1396 | 2685333.7109 | 1238312.3315 | 2685330.3741 | 1238311.8388 | 2685325.1349 | 1238309.4841 | 2685303.5335 | 1238294.3963
89 | 2685350.6609 | 1238304.703 | 2685359.0254 | 1238320.6791 | 2685366.3021 | 1238325.7079
90 | 2685301.0341 | 1238293.015 | 2685303.5335 | 1238294.3963
91 | 2685303.5335 | 1238294.3963 | 2685302.1963 | 1238295.8448 | 2685299.2987 | 1238299.0055 | 2685299.3755 | 1238301.0302 | 2685294.1412 | 1238308.3381 | 2685293.0066 | 1238309.8377
92 | 2685382.2671 | 1238355.3046 | 2685381.5509 | 1238348.823 | 2685372.1868 | 1238329.7747 | 2685366.3021 | 1238325.7079
93 | 2685194.6828 | 1238542.6898 | 2685208.4414 | 1238551.2711 | 2685210.8079 | 1238551.5753
94 | 2685303.2917 | 1238589.1376 | 2685314.8517 | 1238598.5548 | 2685331.3576 | 1238581.2462 | 2685338.3423 | 1238577.933
95 | 2685303.2917 | 1238589.1376 | 2685300.9654 | 1238587.3028 | 2685297.5026 | 1238584.3501
96 | 2685280.9187 | 1238614.6457 | 2685303.2917 | 1238589.1376
97 | 2685355.8823 | 1238566.0543 | 2685352.374 | 1238568.0276 | 2685350.8719 | 1238568.851 | 2685348.0615 | 1238571.746 | 2685343.4759 | 1238576.0388 | 2685338.3423 | 1238577.933
98 | 2685295.3582 | 1238582.5216 | 2685297.5026 | 1238584.3501
99 | 2685280.9187 | 1238614.6457 | 2685273.5724 | 1238602.0645
100 | 2685270.0044 | 1238646.6342 | 2685270.9187 | 1238647.2366 | 2685273.7439 | 1238649.1007 | 2685276.3171 | 1238644.2787 | 2685277.9497 | 1238641.7447 | 2685278.6899 | 1238639.7206 | 2685280.0656 | 1238635.0592 | 2685281.4673 | 1238623.8491 | 2685281.713 | 1238622.0179 | 2685280.9187 | 1238614.6457
101 | 2685270.0044 | 1238646.6342 | 2685270.9877 | 1238642.4341 | 2685270.0346 | 1238637.1611 | 2685268.0768 | 1238633.8973 | 2685253.6153 | 1238621.0805 | 2685251.5254 | 1238617.4242
102 | 2685273.5724 | 1238602.0645 | 2685271.8712 | 1238600.5208
103 | 2685355.8823 | 1238566.0543 | 2685359.6023 | 1238560.4037 | 2685402.8004 | 1238524.7787
104 | 2685268.2684 | 1238561.6132 | 2685268.9714 | 1238562.6813 | 2685273.5461 | 1238567.851
105 | 2685273.5461 | 1238567.851 | 2685276.8845 | 1238571.6236 | 2685290.2486 | 1238578.1646 | 2685295.3582 | 1238582.5216
106 | 2685194.6828 | 1238542.6898 | 2685193.9253 | 1238552.775 | 2685192.2671 | 1238566.5834 | 2685189.7751 | 1238577.8668 | 2685188.5705 | 1238582.5616
107 | 2685165.6994 | 1238520.6806 | 2685170.8324 | 1238524.2138
108 | 2685195.1361 | 1238489.5026 | 2685199.7312 | 1238492.4484
109 | 2685382.2671 | 1238355.3046 | 2685385.7712 | 1238358.8909 | 2685381.3997 | 1238369.3244 | 2685385.9882 | 1238373.2599 | 2685389.2015 | 1238376.0192 | 2685394.6266 | 1238371.227 | 2685394.7164 | 1238376.5544
110 | 2685394.7164 | 1238376.5544 | 2685394.8075 | 1238381.7928 | 2685393.2372 | 1238423.521
111 | 2685343.8631 | 1238402.8534 | 2685345.6733 | 1238402.179 | 2685353.1861 | 1238398.9846
112 | 2685353.1861 | 1238398.9846 | 2685344.9101 | 1238390.0662
113 | 2685343.8631 | 1238402.8534 | 2685347.5572 | 1238406.3757
114 | 2685343.8631 | 1238402.8534 | 2685339.6264 | 1238404.4493 | 2685326.6526 | 1238408.0988 | 2685323.2609 | 1238408.8456
115 | 2685337.1021 | 1238381.6522 | 2685344.9101 | 1238390.0662
116 | 2685392.8968 | 1238432.5684 | 2685393.2372 | 1238423.521
117 | 2685281.773 | 1238440.9445 | 2685294.6431 | 1238430.822
118 | 2685169.1117 | 1238418.901 | 2685170.5771 | 1238413.785 | 2685172.0351 | 1238408.6578
119 | 2685108.8206 | 1238307.3568 | 2685113.7476 | 1238318.3019
120 | 2685126.5439 | 1238329.9309 | 2685134.0878 | 1238333.7934 | 2685138.5925 | 1238336.193 | 2685140.6401 | 1238336.3781 | 2685142.5945 | 1238334.6159 | 2685148.6427 | 1238328.0313
121 | 2685155.1301 | 1238384.1867 | 2685161.3775 | 1238375.1013
122 | 2685155.1301 | 1238384.1867 | 2685160.1983 | 1238385.2713 | 2685177.0623 | 1238388.8823
123 | 2685161.3775 | 1238375.1013 | 2685172.5666 | 1238358.8296
124 | 2685177.0623 | 1238388.8823 | 2685185.9997 | 1238390.7897
125 | 2685177.0623 | 1238388.8823 | 2685174.7504 | 1238402.9037 | 2685172.0351 | 1238408.6578
126 | 2685156.0616 | 1238529.1151 | 2685158.8001 | 1238534.3915 | 2685151.7773 | 1238549.3237 | 2685149.2956 | 1238551.99 | 2685138.1182 | 1238577.3896
127 | 2685165.6994 | 1238520.6806 | 2685164.7877 | 1238521.4792 | 2685164.3904 | 1238521.7514 | 2685164.104 | 1238522.2032 | 2685163.8106 | 1238523.1441 | 2685163.7729 | 1238523.6662 | 2685163.8866 | 1238524.1793 | 2685165.0091 | 1238527.142 | 2685156.0616 | 1238529.1151
128 | 2685159.0921 | 1238510.3451 | 2685160.9238 | 1238513.9739 | 2685163.8203 | 1238518.2519 | 2685165.6994 | 1238520.6806
129 | 2685237.2267 | 1238373.7124 | 2685236.5421 | 1238372.9242
130 | 2685213.7543 | 1238334.0249 | 2685212.6595 | 1238357.059 | 2685212.8231 | 1238361.4528
131 | 2685213.7543 | 1238334.0249 | 2685211.2745 | 1238333.9115 | 2685203.2336 | 1238333.5215
132 | 2685213.7543 | 1238334.0249 | 2685217.2561 | 1238333.5637 | 2685243.3325 | 1238330.081
133 | 2685191.2977 | 1238331.5899 | 2685172.5666 | 1238358.8296
134 | 2685191.2977 | 1238331.5899 | 2685194.3401 | 1238333.0902 | 2685201.4603 | 1238333.4355
135 | 2685201.4603 | 1238333.4355 | 2685203.2336 | 1238333.5215
136 | 2685278.4027 | 1238325.3799 | 2685274.3093 | 1238325.9437 | 2685243.3325 | 1238330.081
137 | 2685281.4246 | 1238325.1453 | 2685293.0066 | 1238309.8377
138 | 2685278.4027 | 1238325.3799 | 2685281.4246 | 1238325.1453
139 | 2685347.5572 | 1238406.3757 | 2685357.0346 | 1238415.4295
140 | 2685325.0706 | 1238368.6923 | 2685337.1021 | 1238381.6522
141 | 2685392.8968 | 1238432.5684 | 2685390.8274 | 1238439.6882 | 2685387.1308 | 1238447.385 | 2685370.9912 | 1238470.7475 | 2685369.7673 | 1238473.1693
142 | 2685362.0798 | 1238510.7037 | 2685360.0758 | 1238511.1752 | 2685358.2065 | 1238512.2825 | 2685349.5591 | 1238521.4985
143 | 2685362.0798 | 1238510.7037 | 2685362.0584 | 1238501.3969
144 | 2685362.0798 | 1238510.7037 | 2685365.4726 | 1238534.4751
145 | 2685184.8949 | 1238594.2642 | 2685186.9384 | 1238588.923 | 2685188.5705 | 1238582.5616
146 | 2685184.8949 | 1238594.2642 | 2685182.0818 | 1238602.6187 | 2685180.4451 | 1238606.1018
147 | 2685181.5866 | 1238592.849 | 2685184.8949 | 1238594.2642
148 | 2685184.8949 | 1238594.2642 | 2685201.4284 | 1238601.3509 | 2685202.5358 | 1238602.2007 | 2685203.1416 | 1238603.7438 | 2685203.1416 | 1238603.7438
149 | 2685179.6544 | 1238597.8138 | 2685181.5866 | 1238592.849
150 | 2685197.2685 | 1238618.7987 | 2685202.8397 | 1238605.2739 | 2685203.1416 | 1238603.7438
151 | 2685179.6544 | 1238597.8138 | 2685168.6278 | 1238592.8521
152 | 2685278.4027 | 1238325.3799 | 2685265.2635 | 1238345.3701
153 | 2685362.0516 | 1238498.4612 | 2685362.0516 | 1238498.4612 | 2685362.0584 | 1238501.3969
154 | 2685362.0516 | 1238498.4612 | 2685363.8122 | 1238488.6127 | 2685366.506 | 1238479.6228 | 2685369.7673 | 1238473.1693
155 | 2685108.8206 | 1238307.3568 | 2685104.6343 | 1238301.2146

## bus_geodata
| x | y | coords
0 | 2685227.3615 | 1238540.2318
1 | 2685235.5017 | 1238529.1213
2 | 2685220.918 | 1238549.0263
3 | 2685253.4944 | 1238495.7333
4 | 2685218.5577 | 1238551.1384
5 | 2685264.1305 | 1238511.0303
6 | 2685251.5595 | 1238483.5891
7 | 2685218.2544 | 1238510.6161
8 | 2685219.1018 | 1238508.5045
9 | 2685202.4653 | 1238505.408
10 | 2685248.2511 | 1238577.4167
11 | 2685246.3312 | 1238586.8057
12 | 2685271.041 | 1238510.2512
13 | 2685191.9169 | 1238532.4761
14 | 2685195.3455 | 1238532.8923
15 | 2685191.2664 | 1238540.9062
16 | 2685172.8758 | 1238525.6203
17 | 2685115.7913 | 1238387.8588
18 | 2685129.9331 | 1238405.6187
19 | 2685128.9868 | 1238368.7371
20 | 2685225.4652 | 1238454.6794
21 | 2685223.0011 | 1238447.6835
22 | 2685233.1332 | 1238461.739
23 | 2685221.0476 | 1238462.199
24 | 2685273.9793 | 1238425.7884
25 | 2685276.5258 | 1238429.6833
26 | 2685292.3833 | 1238417.1382
27 | 2685125.7782 | 1238415.2327
28 | 2685141.2747 | 1238410.8625
29 | 2685079.1577 | 1238357.9792
30 | 2685084.5059 | 1238345.3468
31 | 2685095.5108 | 1238363.4619
32 | 2685071.0873 | 1238317.7459
33 | 2685093.3009 | 1238337.6673
34 | 2685113.5101 | 1238323.2576
35 | 2685073.665 | 1238304.0434
36 | 2685242.8082 | 1238461.2663
37 | 2685256.4514 | 1238452.6115
38 | 2685231.3268 | 1238463.1304
39 | 2685111.901 | 1238459.7324
40 | 2685113.9224 | 1238456.459
41 | 2685098.0412 | 1238482.7687
42 | 2685214.2009 | 1238430.4337
43 | 2685223.4186 | 1238425.985
44 | 2685192.4641 | 1238423.7282
45 | 2685100.6734 | 1238340.0301
46 | 2685136.1094 | 1238483.6734
47 | 2685257.5056 | 1238443.4757
48 | 2685263.0237 | 1238438.5163
49 | 2685138.624 | 1238420.2751
50 | 2685163.4552 | 1238316.4576
51 | 2685171.0995 | 1238322.0267
52 | 2685149.9187 | 1238326.6422
53 | 2685221.0542 | 1238413.0974
54 | 2685232.7937 | 1238403.9871
55 | 2685209.785 | 1238441.3925
56 | 2685258.7056 | 1238474.2149
57 | 2685258.067 | 1238465.6409
58 | 2685270.1028 | 1238472.5191
59 | 2685136.1954 | 1238528.6188
60 | 2685136.6745 | 1238532.1393
61 | 2685135.7508 | 1238524.8097
62 | 2685242.3143 | 1238380.3012
63 | 2685173.2696 | 1238318.9445
64 | 2685165.4636 | 1238330.066
65 | 2685311.0992 | 1238278.0488
66 | 2685313.7311 | 1238279.6878
67 | 2685302.2842 | 1238291.1561
68 | 2685350.6609 | 1238304.703
69 | 2685303.5335 | 1238294.3963
70 | 2685366.3021 | 1238325.7079
71 | 2685210.8079 | 1238551.5753
72 | 2685197.3271 | 1238520.8009
73 | 2685303.2917 | 1238589.1376
74 | 2685338.3423 | 1238577.933
75 | 2685297.5026 | 1238584.3501
76 | 2685280.9187 | 1238614.6457
77 | 2685270.0044 | 1238646.6342
78 | 2685251.5254 | 1238617.4242
79 | 2685271.8712 | 1238600.5208
80 | 2685273.5724 | 1238602.0645
81 | 2685355.8823 | 1238566.0543
82 | 2685402.8004 | 1238524.7787
83 | 2685282.7774 | 1238502.7321
84 | 2685289.3973 | 1238517.2988
85 | 2685268.2684 | 1238561.6132
86 | 2685273.5461 | 1238567.851
87 | 2685190.9705 | 1238544.6057
88 | 2685194.6828 | 1238542.6898
89 | 2685170.8324 | 1238524.2138
90 | 2685199.7312 | 1238492.4484
91 | 2685195.1361 | 1238489.5026
92 | 2685382.2671 | 1238355.3046
93 | 2685394.7164 | 1238376.5544
94 | 2685353.1861 | 1238398.9846
95 | 2685343.8631 | 1238402.8534
96 | 2685344.9101 | 1238390.0662
97 | 2685393.2372 | 1238423.521
98 | 2685281.773 | 1238440.9445
99 | 2685323.2609 | 1238408.8456
100 | 2685169.1117 | 1238418.901
101 | 2685076.2761 | 1238342.6269
102 | 2685113.7476 | 1238318.3019
103 | 2685126.5439 | 1238329.9309
104 | 2685155.1301 | 1238384.1867
105 | 2685161.3775 | 1238375.1013
106 | 2685177.0623 | 1238388.8823
107 | 2685156.0616 | 1238529.1151
108 | 2685138.1182 | 1238577.3896
109 | 2685165.6994 | 1238520.6806
110 | 2685135.2111 | 1238520.2431
111 | 2685159.0921 | 1238510.3451
112 | 2685148.6427 | 1238328.0313
113 | 2685241.0422 | 1238389.3339
114 | 2685184.3579 | 1238435.1567
115 | 2685237.2267 | 1238373.7124
116 | 2685243.424 | 1238378.6113
117 | 2685212.8231 | 1238361.4528
118 | 2685213.7543 | 1238334.0249
119 | 2685191.2977 | 1238331.5899
120 | 2685186.9318 | 1238298.8908
121 | 2685313.7844 | 1238279.6158
122 | 2685301.0341 | 1238293.015
123 | 2685203.2336 | 1238333.5215
124 | 2685243.3325 | 1238330.081
125 | 2685293.0066 | 1238309.8377
126 | 2685281.4246 | 1238325.1453
127 | 2685347.5572 | 1238406.3757
128 | 2685337.1021 | 1238381.6522
129 | 2685357.0346 | 1238415.4295
130 | 2685392.8968 | 1238432.5684
131 | 2685294.6431 | 1238430.822
132 | 2685349.5591 | 1238521.4985
133 | 2685362.0798 | 1238510.7037
134 | 2685172.0351 | 1238408.6578
135 | 2685185.9997 | 1238390.7897
136 | 2685172.5666 | 1238358.8296
137 | 2685188.5705 | 1238582.5616
138 | 2685184.8949 | 1238594.2642
139 | 2685180.4451 | 1238606.1018
140 | 2685181.5866 | 1238592.849
141 | 2685203.1416 | 1238603.7438
142 | 2685179.6544 | 1238597.8138
143 | 2685197.2685 | 1238618.7987
144 | 2685168.6278 | 1238592.8521
145 | 2685201.4603 | 1238333.4355
146 | 2685278.4027 | 1238325.3799
147 | 2685265.2635 | 1238345.3701
148 | 2685236.5421 | 1238372.9242
149 | 2685325.0706 | 1238368.6923
150 | 2685295.3582 | 1238582.5216
151 | 2685365.4726 | 1238534.4751
152 | 2685362.0584 | 1238501.397
153 | 2685362.0516 | 1238498.4612
154 | 2685369.7673 | 1238473.1693
155 | 2685108.8206 | 1238307.3568
156 | 2685104.6343 | 1238301.2146
157 | 2685225.5465 | 1238441.1153

## line_std_types
| c_nf_per_km | r_ohm_per_km | x_ohm_per_km | max_i_ka | type | q_mm2 | alpha | voltage_rating
NAYY 4x50 SE | 210 | 0.642 | 0.083 | 0.142 | cs | 50 | 0.00403 | LV
NAYY 4x120 SE | 264 | 0.225 | 0.08 | 0.242 | cs | 120 | 0.00403 | LV
NAYY 4x150 SE | 261 | 0.208 | 0.08 | 0.27 | cs | 150 | 0.00403 | LV
NA2XS2Y 1x95 RM/25 12/20 kV | 216 | 0.313 | 0.132 | 0.252 | cs | 95 | 0.00403 | MV
NA2XS2Y 1x185 RM/25 12/20 kV | 273 | 0.161 | 0.117 | 0.362 | cs | 185 | 0.00403 | MV
NA2XS2Y 1x240 RM/25 12/20 kV | 304 | 0.122 | 0.112 | 0.421 | cs | 240 | 0.00403 | MV
NA2XS2Y 1x95 RM/25 6/10 kV | 315 | 0.313 | 0.123 | 0.249 | cs | 95 | 0.00403 | MV
NA2XS2Y 1x185 RM/25 6/10 kV | 406 | 0.161 | 0.11 | 0.358 | cs | 185 | 0.00403 | MV
NA2XS2Y 1x240 RM/25 6/10 kV | 456 | 0.122 | 0.105 | 0.416 | cs | 240 | 0.00403 | MV
NA2XS2Y 1x150 RM/25 12/20 kV | 250 | 0.206 | 0.116 | 0.319 | cs | 150 | 0.00403 | MV
NA2XS2Y 1x120 RM/25 12/20 kV | 230 | 0.253 | 0.119 | 0.283 | cs | 120 | 0.00403 | MV
NA2XS2Y 1x70 RM/25 12/20 kV | 190 | 0.443 | 0.132 | 0.22 | cs | 70 | 0.00403 | MV
NA2XS2Y 1x150 RM/25 6/10 kV | 360 | 0.206 | 0.11 | 0.315 | cs | 150 | 0.00403 | MV
NA2XS2Y 1x120 RM/25 6/10 kV | 340 | 0.253 | 0.113 | 0.28 | cs | 120 | 0.00403 | MV
NA2XS2Y 1x70 RM/25 6/10 kV | 280 | 0.443 | 0.123 | 0.217 | cs | 70 | 0.00403 | MV
N2XS(FL)2Y 1x120 RM/35 64/110 kV | 112 | 0.153 | 0.166 | 0.366 | cs | 120 | 0.00393 | HV
N2XS(FL)2Y 1x185 RM/35 64/110 kV | 125 | 0.099 | 0.156 | 0.457 | cs | 185 | 0.00393 | HV
N2XS(FL)2Y 1x240 RM/35 64/110 kV | 135 | 0.075 | 0.149 | 0.526 | cs | 240 | 0.00393 | HV
N2XS(FL)2Y 1x300 RM/35 64/110 kV | 144 | 0.06 | 0.144 | 0.588 | cs | 300 | 0.00393 | HV
15-AL1/3-ST1A 0.4 | 11 | 1.8769 | 0.35 | 0.105 | ol | 16 | 0.00403 | LV
24-AL1/4-ST1A 0.4 | 11.25 | 1.2012 | 0.335 | 0.14 | ol | 24 | 0.00403 | LV
48-AL1/8-ST1A 0.4 | 12.2 | 0.5939 | 0.3 | 0.21 | ol | 48 | 0.00403 | LV
94-AL1/15-ST1A 0.4 | 13.2 | 0.306 | 0.29 | 0.35 | ol | 94 | 0.00403 | LV
34-AL1/6-ST1A 10.0 | 9.7 | 0.8342 | 0.36 | 0.17 | ol | 34 | 0.00403 | MV
48-AL1/8-ST1A 10.0 | 10.1 | 0.5939 | 0.35 | 0.21 | ol | 48 | 0.00403 | MV
70-AL1/11-ST1A 10.0 | 10.4 | 0.4132 | 0.339 | 0.29 | ol | 70 | 0.00403 | MV
94-AL1/15-ST1A 10.0 | 10.75 | 0.306 | 0.33 | 0.35 | ol | 94 | 0.00403 | MV
122-AL1/20-ST1A 10.0 | 11.1 | 0.2376 | 0.323 | 0.41 | ol | 122 | 0.00403 | MV
149-AL1/24-ST1A 10.0 | 11.25 | 0.194 | 0.315 | 0.47 | ol | 149 | 0.00403 | MV
34-AL1/6-ST1A 20.0 | 9.15 | 0.8342 | 0.382 | 0.17 | ol | 34 | 0.00403 | MV
48-AL1/8-ST1A 20.0 | 9.5 | 0.5939 | 0.372 | 0.21 | ol | 48 | 0.00403 | MV
70-AL1/11-ST1A 20.0 | 9.7 | 0.4132 | 0.36 | 0.29 | ol | 70 | 0.00403 | MV
94-AL1/15-ST1A 20.0 | 10 | 0.306 | 0.35 | 0.35 | ol | 94 | 0.00403 | MV
122-AL1/20-ST1A 20.0 | 10.3 | 0.2376 | 0.344 | 0.41 | ol | 122 | 0.00403 | MV
149-AL1/24-ST1A 20.0 | 10.5 | 0.194 | 0.337 | 0.47 | ol | 149 | 0.00403 | MV
184-AL1/30-ST1A 20.0 | 10.75 | 0.1571 | 0.33 | 0.535 | ol | 184 | 0.00403 | MV
243-AL1/39-ST1A 20.0 | 11 | 0.1188 | 0.32 | 0.645 | ol | 243 | 0.00403 | MV
48-AL1/8-ST1A 110.0 | 8 | 0.5939 | 0.46 | 0.21 | ol | 48 | 0.00403 | HV
70-AL1/11-ST1A 110.0 | 8.4 | 0.4132 | 0.45 | 0.29 | ol | 70 | 0.00403 | HV
94-AL1/15-ST1A 110.0 | 8.65 | 0.306 | 0.44 | 0.35 | ol | 94 | 0.00403 | HV
122-AL1/20-ST1A 110.0 | 8.5 | 0.2376 | 0.43 | 0.41 | ol | 122 | 0.00403 | HV
149-AL1/24-ST1A 110.0 | 8.75 | 0.194 | 0.41 | 0.47 | ol | 149 | 0.00403 | HV
184-AL1/30-ST1A 110.0 | 8.8 | 0.1571 | 0.4 | 0.535 | ol | 184 | 0.00403 | HV
243-AL1/39-ST1A 110.0 | 9 | 0.1188 | 0.39 | 0.645 | ol | 243 | 0.00403 | HV
305-AL1/39-ST1A 110.0 | 9.2 | 0.0949 | 0.38 | 0.74 | ol | 305 | 0.00403 | HV
490-AL1/64-ST1A 110.0 | 9.75 | 0.059 | 0.37 | 0.96 | ol | 490 | 0.00403 | HV
679-AL1/86-ST1A 110.0 | 9.95 | 0.042 | 0.36 | 1.15 | ol | 679 | 0.00403 | HV
490-AL1/64-ST1A 220.0 | 10 | 0.059 | 0.285 | 0.96 | ol | 490 | 0.00403 | HV
679-AL1/86-ST1A 220.0 | 11.7 | 0.042 | 0.275 | 1.15 | ol | 679 | 0.00403 | HV
490-AL1/64-ST1A 380.0 | 11 | 0.059 | 0.253 | 0.96 | ol | 490 | 0.00403 | HV
679-AL1/86-ST1A 380.0 | 14.6 | 0.042 | 0.25 | 1.15 | ol | 679 | 0.00403 | HV

## trafo_std_types
| i0_percent | pfe_kw | vkr_percent | sn_mva | vn_lv_kv | vn_hv_kv | vk_percent | shift_degree | vector_group | tap_side | tap_neutral | tap_min | tap_max | tap_step_degree | tap_step_percent | tap_phase_shifter
160 MVA 380/110 kV | 0.06 | 60 | 0.25 | 160 | 110 | 380 | 12.2 | 0 | Yy0 | hv | 0 | -9 | 9 | 0 | 1.5 | FALSE
100 MVA 220/110 kV | 0.06 | 55 | 0.26 | 100 | 110 | 220 | 12 | 0 | Yy0 | hv | 0 | -9 | 9 | 0 | 1.5 | FALSE
63 MVA 110/20 kV | 0.04 | 22 | 0.32 | 63 | 20 | 110 | 18 | 150 | YNd5 | hv | 0 | -9 | 9 | 0 | 1.5 | FALSE
40 MVA 110/20 kV | 0.05 | 18 | 0.34 | 40 | 20 | 110 | 16.2 | 150 | YNd5 | hv | 0 | -9 | 9 | 0 | 1.5 | FALSE
25 MVA 110/20 kV | 0.07 | 14 | 0.41 | 25 | 20 | 110 | 12 | 150 | YNd5 | hv | 0 | -9 | 9 | 0 | 1.5 | FALSE
63 MVA 110/10 kV | 0.04 | 22 | 0.32 | 63 | 10 | 110 | 18 | 150 | YNd5 | hv | 0 | -9 | 9 | 0 | 1.5 | FALSE
40 MVA 110/10 kV | 0.05 | 18 | 0.34 | 40 | 10 | 110 | 16.2 | 150 | YNd5 | hv | 0 | -9 | 9 | 0 | 1.5 | FALSE
25 MVA 110/10 kV | 0.07 | 14 | 0.41 | 25 | 10 | 110 | 12 | 150 | YNd5 | hv | 0 | -9 | 9 | 0 | 1.5 | FALSE
0.25 MVA 20/0.4 kV | 0.32 | 0.8 | 1.44 | 0.25 | 0.4 | 20 | 6 | 150 | Yzn5 | hv | 0 | -2 | 2 | 0 | 2.5 | FALSE
0.4 MVA 20/0.4 kV | 0.3375 | 1.35 | 1.425 | 0.4 | 0.4 | 20 | 6 | 150 | Dyn5 | hv | 0 | -2 | 2 | 0 | 2.5 | FALSE
0.63 MVA 20/0.4 kV | 0.2619 | 1.65 | 1.206 | 0.63 | 0.4 | 20 | 6 | 150 | Dyn5 | hv | 0 | -2 | 2 | 0 | 2.5 | FALSE
0.25 MVA 10/0.4 kV | 0.24 | 0.6 | 1.2 | 0.25 | 0.4 | 10 | 4 | 150 | Dyn5 | hv | 0 | -2 | 2 | 0 | 2.5 | FALSE
0.4 MVA 10/0.4 kV | 0.2375 | 0.95 | 1.325 | 0.4 | 0.4 | 10 | 4 | 150 | Dyn5 | hv | 0 | -2 | 2 | 0 | 2.5 | FALSE
0.63 MVA 10/0.4 kV | 0.1873 | 1.18 | 1.0794 | 0.63 | 0.4 | 10 | 4 | 150 | Dyn5 | hv | 0 | -2 | 2 | 0 | 2.5 | FALSE

## trafo3w_std_types
| sn_hv_mva | sn_mv_mva | sn_lv_mva | vn_hv_kv | vn_mv_kv | vn_lv_kv | vk_hv_percent | vk_mv_percent | vk_lv_percent | vkr_hv_percent | vkr_mv_percent | vkr_lv_percent | pfe_kw | i0_percent | shift_mv_degree | shift_lv_degree | vector_group | tap_side | tap_neutral | tap_min | tap_max | tap_step_percent
63/25/38 MVA 110/20/10 kV | 63 | 25 | 38 | 110 | 20 | 10 | 10.4 | 10.4 | 10.4 | 0.28 | 0.32 | 0.35 | 35 | 0.89 | 0 | 0 | YN0yn0yn0 | hv | 0 | -10 | 10 | 1.2
63/25/38 MVA 110/10/10 kV | 63 | 25 | 38 | 110 | 10 | 10 | 10.4 | 10.4 | 10.4 | 0.28 | 0.32 | 0.35 | 35 | 0.89 | 0 | 0 | YN0yn0yn0 | hv | 0 | -10 | 10 | 1.2

## fuse_std_types
| fuse_type | i_rated_a | t_avg | t_min | t_total | x_avg | x_min | x_total
HV 100A | HV 100A | 100 | 0 | [10.0, 3.64, 0.854, 0.281, 0.1, 0.0531, 0.022, 0.01] | [10.0, 4.267, 1.21, 0.403, 0.1, 0.058, 0.022, 0.01] | 0 | [300.0, 350.0, 450.0, 550.0, 700.0, 850.0, 1200.0, 1752.0] | [600.0, 700.0, 900.0, 1150.0, 1665.0, 2000.0, 3000.0, 4313.0]
HV 10A | HV 10A | 10 | 0 | [10.0, 1675.0, 0.344, 0.156, 0.1, 0.0417, 0.0171, 0.01] | [10.0, 1.3, 0.3, 0.155, 0.1, 0.0555, 0.023, 0.01] | 0 | [30.0, 32.0, 35.0, 37.0, 39.0, 50.0, 70.0, 88.0] | [60.0, 70.0, 80.0, 87.0, 94.0, 110.0, 150.0, 216.0]
HV 125A | HV 125A | 125 | 0 | [10.0, 1.82, 0.344, 0.1, 0.0467, 0.0269, 0.01] | [10.0, 2.478, 0.426, 0.1, 0.0427, 0.0211, 0.01] | 0 | [375.0, 500.0, 700.0, 925.0, 1200.0, 1500.0, 2341.0] | [750.0, 1000.0, 1500.0, 2200.0, 3000.0, 4000.0, 5765.0]
HV 160A | HV 160A | 160 | 0 | [10.0, 4.15, 1.03, 0.198, 0.1, 0.051, 0.0172, 0.01] | [10.0, 2.3, 0.734, 0.274, 0.1, 0.046, 0.0177, 0.01] | 0 | [480.0, 550.0, 700.0, 1000.0, 1260.0, 1600.0, 2500.0, 3227.0] | [960.0, 1300.0, 1700.0, 2200.0, 2996.0, 4000.0, 6000.0, 7946.0]
HV 16A | HV 16A | 16 | 0 | [10.0, 0.352, 0.164, 0.1, 0.0649, 0.0342, 0.01] | [10.0, 2.34, 0.722, 0.181, 0.1, 0.055, 0.0296, 0.01] | 0 | [48.0, 60.0, 65.0, 71.0, 80.0, 100.0, 162.0] | [96.0, 110.0, 125.0, 150.0, 168.0, 200.0, 250.0, 398.0]
HV 200A | HV 200A | 200 | 0 | [10.0, 4.267, 1.21, 0.403, 0.1, 0.058, 0.022, 0.01] | [10.0, 3.73, 1.654, 0.328, 0.1, 0.0531, 0.019, 0.01] | 0 | [600.0, 700.0, 900.0, 1150.0, 1665.0, 2000.0, 3000.0, 4313.0] | [1200.0, 1500.0, 1800.0, 2700.0, 3960.0, 5000.0, 7500.0, 10620.0]
HV 20A | HV 20A | 20 | 0 | [10.0, 1.3, 0.3, 0.155, 0.1, 0.0555, 0.023, 0.01] | [10.0, 1.3, 0.161, 0.1, 0.0611, 0.0399, 0.0141, 0.01] | 0 | [60.0, 70.0, 80.0, 87.0, 94.0, 110.0, 150.0, 216.0] | [120.0, 150.0, 200.0, 223.0, 260.0, 300.0, 450.0, 532.0]
HV 25A | HV 25A | 25 | 0 | [10.0, 2.512, 0.833, 0.299, 0.1, 0.0372, 0.0223, 0.01] | [10.0, 3.125, 0.597, 0.198, 0.1, 0.0378, 0.022, 0.01] | 0 | [75.0, 82.0, 90.0, 100.0, 124.0, 170.0, 200.0, 289.0] | [150.0, 170.0, 210.0, 250.0, 294.0, 400.0, 500.0, 711.0]
HV 31.5A | HV 31.5A | 31.5 | 0 | [10.0, 2.34, 0.722, 0.181, 0.1, 0.055, 0.0296, 0.01] | [10.0, 2.84, 0.368, 0.164, 0.1, 0.0621, 0.0378, 0.0195, 0.01] | 0 | [95.0, 110.0, 125.0, 150.0, 165.0, 200.0, 250.0, 390.0] | [189.0, 220.0, 300.0, 350.0, 393.0, 450.0, 530.0, 700.0, 960.0]
HV 40A | HV 40A | 40 | 0 | [10.0, 1.3, 0.161, 0.1, 0.0611, 0.0399, 0.0141, 0.01] | [10.0, 2.05, 0.369, 0.198, 0.1, 0.051, 0.0298, 0.01] | 0 | [120.0, 150.0, 200.0, 223.0, 260.0, 300.0, 450.0, 532.0] | [240.0, 300.0, 400.0, 450.0, 530.0, 650.0, 800.0, 1311.0]
HV 50A | HV 50A | 50 | 0 | [10.0, 3.215, 0.597, 0.198, 0.1, 0.0378, 0.022, 0.01] | [10.0, 3.64, 0.854, 0.281, 0.1, 0.0531, 0.022, 0.01] | 0 | [150.0, 170.0, 210.0, 250.0, 294.0, 400.0, 500.0, 711.0] | [300.0, 350.0, 450.0, 550.0, 700.0, 850.0, 1200.0, 1752.0]
HV 6.3A | HV 6.3A | 6.3 | 0 | [10.0, 1.39, 0.344, 0.168, 0.1, 0.056, 0.0263, 0.01] | [10.0, 1.711, 0.516, 0.198, 0.1, 0.0634, 0.0303, 0.01] | 0 | [19.0, 19.5, 20.4, 20.8, 22.0, 25.0, 32.0, 48.0] | [38.0, 40.0, 43.0, 48.0, 53.0, 60.0, 75.0, 118.0]
HV 63A | HV 63A | 63 | 0 | [10.0, 2.84, 0.368, 0.164, 0.1, 0.0621, 0.0378, 0.0195, 0.01] | [10.0, 1.82, 0.344, 0.1, 0.0467, 0.0269, 0.01] | 0 | [189.0, 220.0, 300.0, 350.0, 393.0, 450.0, 530.0, 700.0, 961.0] | [378.0, 500.0, 700.0, 934.0, 1200.0, 1500.0, 2366.0]
HV 80A | HV 80A | 80 | 0 | [10.0, 2.05, 0.369, 0.198, 0.1, 0.051, 0.0298, 0.01] | [10.0, 4.15, 1.03, 0.198, 0.1, 0.051, 0.0172, 0.01] | 0 | [240.0, 300.0, 400.0, 450.0, 530.0, 650.0, 800.0, 1311.0] | [480.0, 550.0, 700.0, 1000.0, 1260.0, 1600.0, 2500.0, 3227.0]
Siemens NH-1-100 | Siemens NH-1-100 | 100 | [5400.0, 2000.0, 400.0, 20.0, 1.0, 0.2, 0.012, 0.004] | 0 | 0 | [150.0, 190.0, 250.0, 430.0, 900.0, 1250.0, 2700.0, 3600.0] | 0 | 0
Siemens NH-1-125 | Siemens NH-1-125 | 125 | [4800.0, 120.0, 7.0, 0.1, 0.004] | 0 | 0 | [180.0, 400.0, 740.0, 2000.0, 4250.0] | 0 | 0
Siemens NH-1-16 | Siemens NH-1-16 | 16 | [4000.0, 400.0, 2.0, 0.1, 0.04, 0.01] | 0 | 0 | [26.0, 35.0, 75.0, 150.0, 200.0, 300.0] | 0 | 0
Siemens NH-1-160 | Siemens NH-1-160 | 160 | [4800.0, 120.0, 7.0, 0.1, 0.004] | 0 | 0 | [210.0, 500.0, 900.0, 2300.0, 5000.0] | 0 | 0
Siemens NH-1-25 | Siemens NH-1-25 | 25 | [4000.0, 1000.0, 10.0, 0.2, 0.02, 0.01] | 0 | 0 | [40.0, 50.0, 100.0, 210.0, 400.0, 500.0] | 0 | 0
Siemens NH-1-50 | Siemens NH-1-50 | 50 | [4000.0, 40.0, 4.0, 1.0, 0.02, 0.01] | 0 | 0 | [86.0, 200.0, 300.0, 400.0, 1000.0, 1280.0] | 0 | 0
Siemens NH-1-63 | Siemens NH-1-63 | 63 | [4000.0, 100.0, 10.0, 2.0, 0.04, 0.01] | 0 | 0 | [100.0, 200.0, 300.0, 400.0, 1000.0, 1500.0] | 0 | 0
Siemens NH-1-80 | Siemens NH-1-80 | 80 | [4800.0, 120.0, 7.0, 0.1, 0.01] | 0 | 0 | [150.58, 250.0, 450.0, 1150.0, 2470.0] | 0 | 0
Siemens NH-2-1000 | Siemens NH-2-1000 | 1000 | [4800.0, 120.0, 7.0, 0.1, 0.004] | 0 | 0 | [1900.0, 3500.0, 8400.0, 24000.0, 52000.0] | 0 | 0
Siemens NH-2-200 | Siemens NH-2-200 | 200 | [4800.0, 120.0, 7.0, 0.1, 0.004] | 0 | 0 | [280.0, 650.0, 1200.0, 3000.0, 7000.0] | 0 | 0
Siemens NH-2-224 | Siemens NH-2-224 | 224 | [4800.0, 120.0, 7.0, 0.2, 0.04, 0.004] | 0 | 0 | [400.0, 750.0, 1453.0, 3025.0, 4315.0, 7600.0] | 0 | 0
Siemens NH-2-250 | Siemens NH-2-250 | 250 | [4800.0, 120.0, 7.0, 0.1, 0.004] | 0 | 0 | [450.0, 800.0, 1650.0, 4000.0, 8500.0] | 0 | 0
Siemens NH-2-315 | Siemens NH-2-315 | 315 | [4800.0, 120.0, 7.0, 0.1, 0.004] | 0 | 0 | [550.0, 920.0, 1900.0, 5000.0, 11000.0] | 0 | 0
Siemens NH-2-355 | Siemens NH-2-355 | 355 | [4800.0, 120.0, 6.0, 0.1, 0.004] | 0 | 0 | [650.0, 1116.27, 2350.0, 5840.0, 12790.0] | 0 | 0
Siemens NH-2-400 | Siemens NH-2-400 | 400 | [4800.0, 120.0, 7.0, 0.1, 0.004] | 0 | 0 | [720.0, 1350.0, 2800.0, 6500.0, 15000.0] | 0 | 0
Siemens NH-2-425 | Siemens NH-2-425 | 425 | [4800.0, 120.0, 7.0, 0.1, 0.004] | 0 | 0 | [850.0, 1500.0, 3050.0, 7500.0, 16500.0] | 0 | 0
Siemens NH-2-630 | Siemens NH-2-630 | 630 | [4800.0, 120.0, 7.0, 0.1, 0.004] | 0 | 0 | [1200.0, 2000.0, 4800.0, 12000.0, 26000.0] | 0 | 0

## res_bus
| vm_pu | va_degree | p_mw | q_mvar
0 | 0.99159 | -0.16078 | 0.014502 | 0.0036344
1 | 0.99246 | -0.14396 | 0 | 0
2 | 0.99094 | -0.17318 | 0 | 0
3 | 0.99505 | -0.094385 | 0 | 0
4 | 0.99066 | -0.17858 | 0 | 0
5 | 0.99468 | -0.10151 | 0 | 0
6 | 0.99589 | -0.078309 | 0.0017482 | 0.00043813
7 | 0.98662 | -0.25697 | 0 | 0
8 | 0.9866 | -0.25724 | 0.0065811 | 0.0016494
9 | 0.98672 | -0.25501 | 0 | 0
10 | 0.98821 | -0.22578 | 0 | 0
11 | 0.98763 | -0.23705 | 0.0042408 | 0.0010628
12 | 0.99458 | -0.10348 | 0 | 0
13 | 0.98694 | -0.2507 | 0 | 0
14 | 0.98689 | -0.25165 | 0.008811 | 0.0022083
15 | 0.9875 | -0.23985 | 0 | 0
16 | 0.98586 | -0.27174 | 0 | 0
17 | 0.99339 | -0.12591 | 0 | 0
18 | 0.99343 | -0.12506 | 0 | 0
19 | 0.99335 | -0.12673 | 0.0019766 | 0.00049539
20 | 0.99932 | -0.012968 | 0 | 0
21 | 1 | 0 | -0.56516 | -0.14365
22 | 0.99845 | -0.029532 | 0 | 0
23 | 0.99916 | -0.016016 | 0.0055865 | 0.0014001
24 | 0.99597 | -0.077014 | 0 | 0
25 | 0.99607 | -0.075199 | 0 | 0
26 | 0.99556 | -0.08496 | 0.012393 | 0.0031059
27 | 0.99328 | -0.12797 | 0 | 0
28 | 0.99364 | -0.12113 | 0.0061297 | 0.0015363
29 | 0.98009 | -0.38311 | 0 | 0
30 | 0.98017 | -0.3817 | 0 | 0
31 | 0.98001 | -0.38481 | 0.0054628 | 0.0013691
32 | 0.98125 | -0.36039 | 0 | 0
33 | 0.9804 | -0.37701 | 0 | 0
34 | 0.98281 | -0.32995 | 0 | 0
35 | 0.98109 | -0.36356 | 0.012508 | 0.0031347
36 | 0.99761 | -0.045384 | 0 | 0
37 | 0.997 | -0.057135 | 0 | 0
38 | 0.99843 | -0.029803 | 0.0067881 | 0.0017012
39 | 0.98413 | -0.30553 | 0 | 0
40 | 0.98416 | -0.30493 | 0 | 0
41 | 0.98391 | -0.30974 | 0.0086877 | 0.0021774
42 | 0.99714 | -0.05431 | 0 | 0
43 | 0.9982 | -0.034048 | 0 | 0
44 | 0.99571 | -0.081373 | 0.0067874 | 0.0017011
45 | 0.98037 | -0.37771 | 0.0049548 | 0.0012418
46 | 0.98444 | -0.29944 | 0.014523 | 0.0036398
47 | 0.9967 | -0.062986 | 0 | 0
48 | 0.99646 | -0.067688 | 0.0093373 | 0.0023401
49 | 0.99309 | -0.13182 | 0.015757 | 0.003949
50 | 0.98574 | -0.27289 | 0 | 0
51 | 0.98619 | -0.26425 | 0 | 0
52 | 0.98471 | -0.29291 | 0.0021422 | 0.00053689
53 | 0.9979 | -0.039924 | 0 | 0
54 | 0.99777 | -0.042511 | 0.0156 | 0.0039097
55 | 0.99973 | -0.0051443 | 0.0015724 | 0.00039408
56 | 0.99691 | -0.058971 | 0 | 0
57 | 0.99694 | -0.058413 | 0.00184 | 0.00046114
58 | 0.99687 | -0.059719 | 0.0037015 | 0.00092769
59 | 0.98465 | -0.29533 | 0 | 0
60 | 0.98468 | -0.29471 | 0.012153 | 0.0030458
61 | 0.98461 | -0.29599 | 0 | 0
62 | 0.99712 | -0.054934 | 0 | 0
63 | 0.98638 | -0.26053 | 0 | 0
64 | 0.98615 | -0.26496 | 0.0040629 | 0.0010182
65 | 0.97888 | -0.40664 | 0 | 0
66 | 0.97883 | -0.40743 | 0 | 0
67 | 0.97908 | -0.40258 | 0.0035315 | 0.00088506
68 | 0.97788 | -0.42613 | 0 | 0
69 | 0.97917 | -0.40094 | 0 | 0
70 | 0.97724 | -0.43862 | 0.0096366 | 0.0024152
71 | 0.98974 | -0.1964 | 0.012318 | 0.0030871
72 | 0.98682 | -0.25309 | 0 | 0
73 | 0.98147 | -0.35706 | 0 | 0
74 | 0.98125 | -0.36131 | 0 | 0
75 | 0.98127 | -0.36099 | 0.0031791 | 0.00079675
76 | 0.98253 | -0.33625 | 0 | 0
77 | 0.98424 | -0.30289 | 0 | 0
78 | 0.9858 | -0.27253 | 0.015966 | 0.0040015
79 | 0.98236 | -0.33967 | 0.008311 | 0.0020829
80 | 0.98237 | -0.33932 | 0.0033768 | 0.00084631
81 | 0.98115 | -0.36328 | 0 | 0
82 | 0.98086 | -0.36901 | 0.0050457 | 0.0012646
83 | 0.99448 | -0.10534 | 0.0057312 | 0.0014364
84 | 0.99437 | -0.10749 | 0.010362 | 0.002597
85 | 0.98066 | -0.37282 | 0.01255 | 0.0031452
86 | 0.98076 | -0.37096 | 0.0053936 | 0.0013518
87 | 0.98746 | -0.24049 | 0.0096712 | 0.0024238
88 | 0.98779 | -0.23426 | 0 | 0
89 | 0.98573 | -0.27425 | 0.0082493 | 0.0020675
90 | 0.99869 | -0.025055 | 0 | 0
91 | 0.99862 | -0.026382 | 0.013935 | 0.0034924
92 | 0.97673 | -0.44872 | 0 | 0
93 | 0.97615 | -0.46007 | 0 | 0
94 | 0.9951 | -0.093956 | 0 | 0
95 | 0.99515 | -0.09297 | 0 | 0
96 | 0.99503 | -0.095148 | 0.0021794 | 0.0005462
97 | 0.97546 | -0.4737 | 0.0019436 | 0.00048712
98 | 0.99602 | -0.076129 | 0 | 0
99 | 0.99527 | -0.090497 | 0.0032857 | 0.00082348
100 | 0.99427 | -0.10892 | 0 | 0
101 | 0.98003 | -0.38428 | 0.016476 | 0.0041292
102 | 0.98278 | -0.33054 | 0.0012687 | 0.00031795
103 | 0.98343 | -0.3178 | 0.0014113 | 0.0003537
104 | 0.99151 | -0.16167 | 0 | 0
105 | 0.99095 | -0.17234 | 0.0040809 | 0.0010228
106 | 0.99264 | -0.14006 | 0 | 0
107 | 0.98507 | -0.28702 | 0 | 0
108 | 0.98492 | -0.28997 | 0.0030485 | 0.00076404
109 | 0.98545 | -0.27962 | 0 | 0
110 | 0.98457 | -0.29679 | 0.0096377 | 0.0024154
111 | 0.98519 | -0.28475 | 0 | 0
112 | 0.98463 | -0.29457 | 0.0013706 | 0.00034352
113 | 0.99771 | -0.043666 | 0.0039049 | 0.00097866
114 | 0.99929 | -0.013642 | 0.018557 | 0.0046508
115 | 0.99699 | -0.057458 | 0 | 0
116 | 0.99711 | -0.055099 | 0.0046684 | 0.00117
117 | 0.98556 | -0.27636 | 0.0041252 | 0.0010339
118 | 0.98566 | -0.27432 | 0 | 0
119 | 0.9876 | -0.23682 | 0 | 0
120 | 0.98626 | -0.26283 | 0.0052913 | 0.0013261
121 | 0.97883 | -0.40746 | 0.014137 | 0.0035431
122 | 0.97912 | -0.40186 | 0 | 0
123 | 0.98653 | -0.25764 | 0.0028846 | 0.00072294
124 | 0.98334 | -0.31953 | 0.010429 | 0.0026137
125 | 0.97993 | -0.38592 | 0.0045119 | 0.0011308
126 | 0.98078 | -0.36933 | 0 | 0
127 | 0.99514 | -0.093058 | 0 | 0
128 | 0.995 | -0.095831 | 0 | 0
129 | 0.99513 | -0.093284 | 0.00098058 | 0.00024576
130 | 0.97534 | -0.47601 | 0 | 0
131 | 0.99595 | -0.077356 | 0.0042642 | 0.0010687
132 | 0.97432 | -0.49613 | 0.0014858 | 0.00037237
133 | 0.97434 | -0.49567 | 0 | 0
134 | 0.9937 | -0.11974 | 0.0049073 | 0.0012299
135 | 0.9926 | -0.14072 | 0.0040615 | 0.0010179
136 | 0.98998 | -0.191 | 0.004082 | 0.0010231
137 | 0.98657 | -0.25798 | 0.0052264 | 0.0013099
138 | 0.98625 | -0.26405 | 0 | 0
139 | 0.98613 | -0.26654 | 0.010942 | 0.0027423
140 | 0.98624 | -0.26432 | 0 | 0
141 | 0.98601 | -0.26876 | 0.0070306 | 0.001762
142 | 0.98622 | -0.26472 | 0 | 0
143 | 0.98593 | -0.27034 | 0.0054517 | 0.0013663
144 | 0.98617 | -0.26562 | 0.0041573 | 0.0010419
145 | 0.98668 | -0.25474 | 0.003947 | 0.0009892
146 | 0.98091 | -0.36672 | 0 | 0
147 | 0.98034 | -0.37805 | 0.026139 | 0.0065511
148 | 0.99697 | -0.057774 | 0.017268 | 0.0043277
149 | 0.99494 | -0.096883 | 0.0033817 | 0.00084753
150 | 0.9812 | -0.3623 | 0.0077972 | 0.0019542
151 | 0.97425 | -0.49754 | 0.0042533 | 0.001066
152 | 0.97439 | -0.49469 | 0.005794 | 0.0014521
153 | 0.97443 | -0.49407 | 0.0008757 | 0.00021947
154 | 0.97473 | -0.488 | 0.0014886 | 0.00037309
155 | 0.98272 | -0.33169 | 0 | 0
156 | 0.98269 | -0.33241 | 0.0053393 | 0.0013382
157 | 0.99998 | 149.9956 | 0 | 0

## res_line
| p_from_mw | q_from_mvar | p_to_mw | q_to_mvar | pl_mw | ql_mvar | i_from_ka | i_to_ka | i_ka | vm_from_pu | va_from_degree | vm_to_pu | va_to_degree | loading_percent
0 | -0.20805 | -0.052596 | 0.20821 | 0.052703 | 0.00016799 | 0.00010698 | 0.31237 | 0.31236 | 0.31237 | 0.99159 | -0.16078 | 0.99246 | -0.14396 | 28.6049
1 | 0.19354 | 0.048962 | -0.19343 | -0.048888 | 0.00011509 | 7.3235e-05 | 0.2906 | 0.2906 | 0.2906 | 0.99159 | -0.16078 | 0.99094 | -0.17318 | 26.612
2 | -0.20821 | -0.052703 | 0.20871 | 0.053019 | 0.00049678 | 0.00031635 | 0.31236 | 0.31236 | 0.31236 | 0.99246 | -0.14396 | 0.99505 | -0.094385 | 28.6048
3 | 0.19343 | 0.048888 | -0.19338 | -0.048856 | 5.0084e-05 | 3.1973e-05 | 0.2906 | 0.2906 | 0.2906 | 0.99094 | -0.17318 | 0.99066 | -0.17858 | 39.9181
4 | 0.016103 | 0.0040385 | -0.016098 | -0.0040354 | 5.4664e-06 | 3.1721e-06 | 0.024082 | 0.024082 | 0.024082 | 0.99505 | -0.094385 | 0.99468 | -0.10151 | 6.6159
5 | -0.22481 | -0.057058 | 0.22499 | 0.057169 | 0.000174 | 0.00011088 | 0.33645 | 0.33645 | 0.33645 | 0.99505 | -0.094385 | 0.99589 | -0.078309 | 30.8101
6 | 0.12704 | 0.032045 | -0.12693 | -0.031976 | 0.00010823 | 6.9165e-05 | 0.19089 | 0.19089 | 0.19089 | 0.99066 | -0.17858 | 0.98974 | -0.1964 | 52.4413
7 | 0.066344 | 0.016811 | -0.066194 | -0.016716 | 0.00015007 | 9.5526e-05 | 0.099717 | 0.099717 | 0.099717 | 0.99066 | -0.17858 | 0.98821 | -0.22578 | 27.3949
8 | 0.016098 | 0.0040354 | -0.016096 | -0.0040345 | 1.508e-06 | 8.7512e-07 | 0.024082 | 0.024082 | 0.024082 | 0.99468 | -0.10151 | 0.99458 | -0.10348 | 6.6159
9 | -0.22674 | -0.057607 | 0.2271 | 0.057836 | 0.00036002 | 0.00022943 | 0.33906 | 0.33906 | 0.33906 | 0.99589 | -0.078309 | 0.99761 | -0.045384 | 31.0493
10 | 0.0065812 | 0.0016494 | -0.0065811 | -0.0016494 | 8.405e-08 | 2.474e-08 | 0.0099257 | 0.0099257 | 0.0099257 | 0.98662 | -0.25697 | 0.9866 | -0.25724 | 2.7269
11 | -0.0065812 | -0.0016494 | 0.0065818 | 0.0016496 | 6.1424e-07 | 1.8077e-07 | 0.0099257 | 0.0099257 | 0.0099257 | 0.98662 | -0.25697 | 0.98672 | -0.25501 | 2.7268
12 | -0.0065818 | -0.0016496 | 0.0065824 | 0.0016498 | 6.0164e-07 | 1.7702e-07 | 0.0099257 | 0.0099256 | 0.0099257 | 0.98672 | -0.25501 | 0.98682 | -0.25309 | 2.7268
13 | 0.066194 | 0.016716 | -0.066158 | -0.016693 | 3.5735e-05 | 2.2748e-05 | 0.099717 | 0.099718 | 0.099718 | 0.98821 | -0.22578 | 0.98763 | -0.23705 | 27.3949
14 | 0.061918 | 0.01563 | -0.061813 | -0.015563 | 0.00010502 | 6.6802e-05 | 0.093328 | 0.093328 | 0.093328 | 0.98763 | -0.23705 | 0.9858 | -0.27253 | 25.6396
15 | 0.0057317 | 0.0014365 | -0.0057312 | -0.0014364 | 5.0828e-07 | 8.6131e-08 | 0.0085754 | 0.0085755 | 0.0085755 | 0.99458 | -0.10348 | 0.99448 | -0.10534 | 2.3559
16 | 0.010364 | 0.002598 | -0.010362 | -0.002597 | 1.9814e-06 | 9.8298e-07 | 0.015507 | 0.015507 | 0.015507 | 0.99458 | -0.10348 | 0.99437 | -0.10749 | 4.2601
17 | 0.015395 | 0.0038585 | -0.015394 | -0.0038581 | 6.98e-07 | 4.0257e-07 | 0.023211 | 0.023211 | 0.023211 | 0.98694 | -0.2507 | 0.98689 | -0.25165 | 6.3765
18 | -0.071814 | -0.018042 | 0.071851 | 0.018066 | 3.7185e-05 | 2.369e-05 | 0.10829 | 0.10829 | 0.10829 | 0.98694 | -0.2507 | 0.9875 | -0.23985 | 29.7499
19 | 0.056419 | 0.014184 | -0.056362 | -0.014148 | 5.6645e-05 | 3.5986e-05 | 0.085079 | 0.085079 | 0.085079 | 0.98694 | -0.2507 | 0.98586 | -0.27174 | 23.3734
20 | 0.0065828 | 0.0016499 | -0.0065824 | -0.0016498 | 4.5297e-07 | 1.3324e-07 | 0.0099255 | 0.0099256 | 0.0099256 | 0.98689 | -0.25165 | 0.98682 | -0.25309 | 2.7268
21 | 0.0096715 | 0.002424 | -0.0096712 | -0.0024238 | 2.9559e-07 | 1.417e-07 | 0.014574 | 0.014574 | 0.014574 | 0.9875 | -0.23985 | 0.98746 | -0.24049 | 4.0037
22 | -0.081522 | -0.02049 | 0.081544 | 0.020504 | 2.1766e-05 | 1.3881e-05 | 0.12286 | 0.12286 | 0.12286 | 0.9875 | -0.23985 | 0.98779 | -0.23426 | 33.7536
23 | 0.056362 | 0.014148 | -0.056356 | -0.014143 | 6.7339e-06 | 4.2781e-06 | 0.085079 | 0.085079 | 0.085079 | 0.98586 | -0.27174 | 0.98573 | -0.27425 | 23.3734
24 | -0.0019767 | -0.00049514 | 0.0019768 | 0.00049487 | 8.0569e-08 | -2.6575e-07 | 0.0029609 | 0.0029607 | 0.0029609 | 0.99339 | -0.12591 | 0.99343 | -0.12506 | 0.81342
25 | 0.0019767 | 0.00049514 | -0.0019766 | -0.00049539 | 7.6517e-08 | -2.5234e-07 | 0.0029609 | 0.002961 | 0.002961 | 0.99339 | -0.12591 | 0.99335 | -0.12673 | 0.81345
26 | 0.015762 | 0.0039519 | -0.015759 | -0.0039506 | 2.1899e-06 | 1.2659e-06 | 0.023609 | 0.023609 | 0.023609 | 0.99343 | -0.12506 | 0.99328 | -0.12797 | 6.4861
27 | -0.017738 | -0.0044468 | 0.017742 | 0.0044487 | 3.3171e-06 | 1.9607e-06 | 0.02657 | 0.02657 | 0.02657 | 0.99343 | -0.12506 | 0.99364 | -0.12113 | 7.2994
28 | -0.29527 | -0.075113 | 0.29545 | 0.07523 | 0.00018465 | 0.00011787 | 0.44006 | 0.44006 | 0.44006 | 0.99932 | -0.012968 | 1 | 0 | 40.2985
29 | 0.27574 | 0.070214 | -0.27552 | -0.070074 | 0.00022009 | 0.00014045 | 0.41098 | 0.41098 | 0.41098 | 0.99932 | -0.012968 | 0.99845 | -0.029532 | 37.6352
30 | 0.019531 | 0.0048981 | -0.019528 | -0.0048964 | 2.8369e-06 | 1.6984e-06 | 0.029084 | 0.029084 | 0.029084 | 0.99932 | -0.012968 | 0.99916 | -0.016016 | 7.99
31 | 0.020142 | 0.0050523 | -0.020137 | -0.0050494 | 4.9381e-06 | 2.9681e-06 | 0.029973 | 0.029973 | 0.029973 | 1 | 0 | 0.99973 | -0.0051443 | 8.2343
32 | 0.24791 | 0.063366 | -0.24751 | -0.063106 | 0.00040755 | 0.0002599 | 0.36934 | 0.36934 | 0.36934 | 1 | 0 | 0.9982 | -0.034048 | 33.8222
33 | 0.0067881 | 0.0017013 | -0.0067881 | -0.0017012 | 8.7511e-08 | 2.6187e-08 | 0.010117 | 0.010117 | 0.010117 | 0.99845 | -0.029532 | 0.99843 | -0.029803 | 2.7793
34 | 0.26873 | 0.068373 | -0.26853 | -0.068242 | 0.00020514 | 0.00013089 | 0.40086 | 0.40086 | 0.40086 | 0.99845 | -0.029532 | 0.99761 | -0.045384 | 36.7088
35 | 0.013942 | 0.0034963 | -0.013936 | -0.0034929 | 6.004e-06 | 3.3564e-06 | 0.020764 | 0.020764 | 0.020764 | 0.99916 | -0.016016 | 0.99869 | -0.025055 | 5.7044
36 | -0.022233 | -0.0055751 | 0.022234 | 0.0055762 | 1.924e-06 | 1.1709e-06 | 0.033217 | 0.033217 | 0.033217 | 0.99597 | -0.077014 | 0.99607 | -0.075199 | 9.1256
37 | 0.022233 | 0.0055751 | -0.022224 | -0.0055699 | 8.4156e-06 | 5.1214e-06 | 0.033217 | 0.033217 | 0.033217 | 0.99597 | -0.077014 | 0.99556 | -0.08496 | 9.1256
38 | 0.0042646 | 0.0010686 | -0.0042644 | -0.0010687 | 1.8901e-07 | -4.0664e-08 | 0.0063708 | 0.0063709 | 0.0063709 | 0.99607 | -0.075199 | 0.99602 | -0.076129 | 1.7502
39 | -0.026499 | -0.0066448 | 0.026509 | 0.0066507 | 9.4891e-06 | 5.8628e-06 | 0.039588 | 0.039588 | 0.039588 | 0.99607 | -0.075199 | 0.99646 | -0.067688 | 10.8758
40 | 0.0098316 | 0.0024641 | -0.009829 | -0.0024628 | 2.5928e-06 | 1.2432e-06 | 0.014695 | 0.014695 | 0.014695 | 0.99556 | -0.08496 | 0.99527 | -0.090497 | 4.0371
41 | 0.015759 | 0.0039506 | -0.015757 | -0.003949 | 2.8849e-06 | 1.6677e-06 | 0.023609 | 0.023609 | 0.023609 | 0.99328 | -0.12797 | 0.99309 | -0.13182 | 6.4861
42 | -0.023872 | -0.005985 | 0.023885 | 0.0059935 | 1.3897e-05 | 8.5185e-06 | 0.035749 | 0.035749 | 0.035749 | 0.99364 | -0.12113 | 0.99427 | -0.10892 | 9.8213
43 | -0.0054633 | -0.0013692 | 0.0054636 | 0.0013692 | 3.6731e-07 | 5.5647e-08 | 0.0082945 | 0.0082945 | 0.0082945 | 0.98009 | -0.38311 | 0.98017 | -0.3817 | 2.2787
44 | 0.0054633 | 0.0013692 | -0.0054628 | -0.0013691 | 4.4381e-07 | 6.7276e-08 | 0.0082945 | 0.0082946 | 0.0082946 | 0.98009 | -0.38311 | 0.98001 | -0.38481 | 2.2787
45 | 0.016478 | 0.0041304 | -0.016476 | -0.0041292 | 2.0285e-06 | 1.1893e-06 | 0.025016 | 0.025016 | 0.025016 | 0.98017 | -0.3817 | 0.98003 | -0.38428 | 6.8724
46 | -0.021941 | -0.0054996 | 0.021946 | 0.0055026 | 4.8948e-06 | 2.9844e-06 | 0.03331 | 0.03331 | 0.03331 | 0.98017 | -0.3817 | 0.9804 | -0.37701 | 9.1511
47 | 0.026923 | 0.0067576 | -0.026901 | -0.0067444 | 2.1334e-05 | 1.3223e-05 | 0.04083 | 0.04083 | 0.04083 | 0.98125 | -0.36039 | 0.9804 | -0.37701 | 11.2172
48 | -0.039432 | -0.0098934 | 0.03949 | 0.0099296 | 5.7319e-05 | 3.6143e-05 | 0.059801 | 0.059801 | 0.059801 | 0.98125 | -0.36039 | 0.98281 | -0.32995 | 16.4288
49 | 0.01251 | 0.0031358 | -0.012508 | -0.0031347 | 1.8942e-06 | 1.035e-06 | 0.01897 | 0.01897 | 0.01897 | 0.98125 | -0.36039 | 0.98109 | -0.36356 | 5.2117
50 | 0.0049549 | 0.0012418 | -0.0049548 | -0.0012418 | 1.6375e-07 | 7.4418e-09 | 0.0075204 | 0.0075204 | 0.0075204 | 0.9804 | -0.37701 | 0.98037 | -0.37771 | 2.0661
51 | 0.0066087 | 0.0016562 | -0.0066085 | -0.0016562 | 1.8627e-07 | 5.6341e-08 | 0.010006 | 0.010006 | 0.010006 | 0.98281 | -0.32995 | 0.98278 | -0.33054 | 2.7488
52 | -0.046098 | -0.011586 | 0.046125 | 0.011603 | 2.6758e-05 | 1.6939e-05 | 0.069806 | 0.069806 | 0.069806 | 0.98281 | -0.32995 | 0.98343 | -0.3178 | 19.1776
53 | 0.041429 | 0.010406 | -0.041406 | -0.010391 | 2.3215e-05 | 1.4646e-05 | 0.061803 | 0.061803 | 0.061803 | 0.99761 | -0.045384 | 0.997 | -0.057135 | 16.9787
54 | 0.0055421 | 0.0013888 | -0.0055417 | -0.0013887 | 3.3747e-07 | 4.4459e-08 | 0.0082714 | 0.0082714 | 0.0082714 | 0.997 | -0.057135 | 0.99694 | -0.058413 | 2.2724
55 | 0.035864 | 0.0090022 | -0.035854 | -0.0089959 | 1.0007e-05 | 6.2829e-06 | 0.053531 | 0.053531 | 0.053531 | 0.997 | -0.057135 | 0.9967 | -0.062986 | 14.7064
56 | -0.0086895 | -0.0021781 | 0.0086897 | 0.0021782 | 2.4891e-07 | 1.1044e-07 | 0.013139 | 0.013139 | 0.013139 | 0.98413 | -0.30553 | 0.98416 | -0.30493 | 3.6096
57 | 0.0086895 | 0.0021781 | -0.0086877 | -0.0021774 | 1.7404e-06 | 7.7233e-07 | 0.013139 | 0.013139 | 0.013139 | 0.98413 | -0.30553 | 0.98391 | -0.30974 | 3.6096
58 | -0.0086897 | -0.0021782 | 0.008692 | 0.0021792 | 2.2738e-06 | 1.0088e-06 | 0.013139 | 0.013139 | 0.013139 | 0.98416 | -0.30493 | 0.98444 | -0.29944 | 3.6095
59 | -0.20583 | -0.052572 | 0.20603 | 0.052701 | 0.00020183 | 0.0001285 | 0.30751 | 0.30751 | 0.30751 | 0.99714 | -0.05431 | 0.9982 | -0.034048 | 28.1603
60 | 0.20583 | 0.052572 | -0.20556 | -0.052401 | 0.00026891 | 0.00017121 | 0.30751 | 0.30751 | 0.30751 | 0.99714 | -0.05431 | 0.99571 | -0.081373 | 28.1604
61 | 0.02196 | 0.0055124 | -0.021954 | -0.0055087 | 6.153e-06 | 3.7379e-06 | 0.032739 | 0.032739 | 0.032739 | 0.9982 | -0.034048 | 0.9979 | -0.039924 | 8.9943
62 | 0.019513 | 0.004893 | -0.019505 | -0.0048883 | 7.867e-06 | 4.7109e-06 | 0.029089 | 0.029089 | 0.029089 | 0.9982 | -0.034048 | 0.99777 | -0.042511 | 7.9915
63 | 0.19878 | 0.0507 | -0.19851 | -0.050532 | 0.00026409 | 0.00016809 | 0.29737 | 0.29737 | 0.29737 | 0.99571 | -0.081373 | 0.99427 | -0.10892 | 27.2315
64 | -0.023215 | -0.005819 | 0.023231 | 0.005829 | 1.6263e-05 | 9.9601e-06 | 0.035091 | 0.035091 | 0.035091 | 0.98444 | -0.29944 | 0.98519 | -0.28475 | 9.6403
65 | 0.035854 | 0.0089959 | -0.035846 | -0.0089908 | 8.035e-06 | 5.045e-06 | 0.053531 | 0.053531 | 0.053531 | 0.9967 | -0.062986 | 0.99646 | -0.067688 | 14.7064
66 | -0.051155 | -0.012904 | 0.051176 | 0.012917 | 2.1171e-05 | 1.3429e-05 | 0.07725 | 0.07725 | 0.07725 | 0.98574 | -0.27289 | 0.98619 | -0.26425 | 21.2225
67 | 0.051155 | 0.012904 | -0.051106 | -0.012873 | 4.9002e-05 | 3.1082e-05 | 0.07725 | 0.07725 | 0.07725 | 0.98574 | -0.27289 | 0.98471 | -0.29291 | 21.2225
68 | -0.055239 | -0.013935 | 0.055249 | 0.013942 | 9.8183e-06 | 6.2357e-06 | 0.08338 | 0.08338 | 0.08338 | 0.98619 | -0.26425 | 0.98638 | -0.26053 | 22.9067
69 | 0.004063 | 0.0010182 | -0.0040629 | -0.0010182 | 1.3837e-07 | -3.6711e-08 | 0.0061304 | 0.0061305 | 0.0061305 | 0.98619 | -0.26425 | 0.98615 | -0.26496 | 1.6842
70 | 0.048964 | 0.012336 | -0.04896 | -0.012333 | 3.8748e-06 | 2.4559e-06 | 0.074013 | 0.074013 | 0.074013 | 0.98471 | -0.29291 | 0.98463 | -0.29457 | 20.3332
71 | 0.021954 | 0.0055087 | -0.021939 | -0.0054991 | 1.5701e-05 | 9.5388e-06 | 0.032739 | 0.03274 | 0.03274 | 0.9979 | -0.039924 | 0.99712 | -0.054934 | 8.9944
72 | 0.0039051 | 0.00097858 | -0.0039049 | -0.00097866 | 2.1496e-07 | -8.3147e-08 | 0.0058238 | 0.0058239 | 0.0058239 | 0.99777 | -0.042511 | 0.99771 | -0.043666 | 1.6
73 | 0.018565 | 0.0046553 | -0.018557 | -0.0046508 | 7.5157e-06 | 4.466e-06 | 0.027633 | 0.027633 | 0.027633 | 0.99973 | -0.0051443 | 0.99929 | -0.013642 | 7.5914
74 | -0.0037017 | -0.00092762 | 0.0037018 | 0.00092757 | 9.8448e-08 | -4.9123e-08 | 0.0055252 | 0.0055251 | 0.0055252 | 0.99691 | -0.058971 | 0.99694 | -0.058413 | 1.5179
75 | 0.0037017 | 0.00092762 | -0.0037015 | -0.00092769 | 1.3191e-07 | -6.5807e-08 | 0.0055252 | 0.0055252 | 0.0055252 | 0.99691 | -0.058971 | 0.99687 | -0.059719 | 1.5179
76 | -0.0096384 | -0.0024158 | 0.0096387 | 0.0024159 | 2.8268e-07 | 1.3572e-07 | 0.014566 | 0.014566 | 0.014566 | 0.98465 | -0.29533 | 0.98468 | -0.29471 | 4.0016
77 | 0.0096384 | 0.0024158 | -0.0096381 | -0.0024156 | 3.0511e-07 | 1.465e-07 | 0.014566 | 0.014566 | 0.014566 | 0.98465 | -0.29533 | 0.98461 | -0.29599 | 4.0016
78 | -0.021791 | -0.0054617 | 0.021799 | 0.0054665 | 7.9872e-06 | 4.8619e-06 | 0.032931 | 0.032931 | 0.032931 | 0.98468 | -0.29471 | 0.98507 | -0.28702 | 9.0469
79 | 0.0096381 | 0.0024156 | -0.0096377 | -0.0024154 | 3.6585e-07 | 1.7566e-07 | 0.014566 | 0.014566 | 0.014566 | 0.98461 | -0.29599 | 0.98457 | -0.29679 | 4.0016
80 | 0.01727 | 0.0043291 | -0.017268 | -0.0043279 | 2.0765e-06 | 1.2202e-06 | 0.025773 | 0.025773 | 0.025773 | 0.99712 | -0.054934 | 0.99699 | -0.057458 | 7.0805
81 | 0.0046684 | 0.00117 | -0.0046684 | -0.00117 | 3.6796e-08 | -2.8207e-09 | 0.0069667 | 0.0069667 | 0.0069667 | 0.99712 | -0.054934 | 0.99711 | -0.055099 | 1.9139
82 | -0.060541 | -0.015268 | 0.06061 | 0.015312 | 6.8793e-05 | 4.3747e-05 | 0.091363 | 0.091363 | 0.091363 | 0.98638 | -0.26053 | 0.9876 | -0.23682 | 25.0998
83 | 0.0052919 | 0.0013262 | -0.0052913 | -0.0013261 | 5.7998e-07 | 6.1462e-08 | 0.0079831 | 0.0079832 | 0.0079832 | 0.98638 | -0.26053 | 0.98626 | -0.26283 | 2.1932
84 | 0.014138 | 0.0035434 | -0.014137 | -0.0035431 | 5.3589e-07 | 3.0408e-07 | 0.021491 | 0.021491 | 0.021491 | 0.97888 | -0.40664 | 0.97883 | -0.40743 | 5.9042
85 | -0.014138 | -0.0035434 | 0.014141 | 0.003545 | 2.7359e-06 | 1.5523e-06 | 0.021491 | 0.021491 | 0.021491 | 0.97888 | -0.40664 | 0.97908 | -0.40258 | 5.9042
86 | 0.014137 | 0.0035431 | -0.014137 | -0.0035431 | 1.5512e-08 | 8.8028e-09 | 0.021491 | 0.021491 | 0.021491 | 0.97883 | -0.40743 | 0.97883 | -0.40746 | 5.9042
87 | -0.017672 | -0.0044301 | 0.017673 | 0.0044304 | 6.06e-07 | 3.5967e-07 | 0.026858 | 0.026858 | 0.026858 | 0.97908 | -0.40258 | 0.97912 | -0.40186 | 7.3787
88 | -0.025534 | -0.0064175 | 0.025564 | 0.0064365 | 3.0743e-05 | 1.8994e-05 | 0.03886 | 0.03886 | 0.03886 | 0.97788 | -0.42613 | 0.97917 | -0.40094 | 10.6759
89 | 0.025534 | 0.0064175 | -0.025518 | -0.0064081 | 1.5221e-05 | 9.4047e-06 | 0.03886 | 0.03886 | 0.03886 | 0.97788 | -0.42613 | 0.97724 | -0.43862 | 10.6759
90 | 0.017673 | 0.0044309 | -0.017673 | -0.0044304 | 7.7069e-07 | 4.5741e-07 | 0.026858 | 0.026858 | 0.026858 | 0.97917 | -0.40094 | 0.97912 | -0.40186 | 7.3787
91 | -0.043238 | -0.010867 | 0.043269 | 0.010887 | 3.1023e-05 | 1.9614e-05 | 0.065718 | 0.065718 | 0.065718 | 0.97917 | -0.40094 | 0.97993 | -0.38592 | 18.0545
92 | 0.015882 | 0.0039929 | -0.015874 | -0.0039885 | 7.6563e-06 | 4.463e-06 | 0.024187 | 0.024187 | 0.024187 | 0.97724 | -0.43862 | 0.97673 | -0.44872 | 6.6448
93 | 0.11461 | 0.028889 | -0.1144 | -0.028757 | 0.00020725 | 0.0001324 | 0.17237 | 0.17237 | 0.17237 | 0.98974 | -0.1964 | 0.98779 | -0.23426 | 47.3537
94 | 0.0050485 | 0.0012647 | -0.0050475 | -0.0012647 | 1.0228e-06 | 6.6373e-08 | 0.007654 | 0.0076542 | 0.0076542 | 0.98147 | -0.35706 | 0.98125 | -0.36131 | 2.1028
95 | 0.028935 | 0.0072573 | -0.02893 | -0.0072539 | 5.4228e-06 | 3.3757e-06 | 0.043871 | 0.043871 | 0.043871 | 0.98147 | -0.35706 | 0.98127 | -0.36099 | 12.0524
96 | -0.033984 | -0.008522 | 0.034017 | 0.0085432 | 3.3739e-05 | 2.1164e-05 | 0.051525 | 0.051525 | 0.051525 | 0.98147 | -0.35706 | 0.98253 | -0.33625 | 14.1551
97 | 0.0050475 | 0.0012647 | -0.005047 | -0.0012647 | 4.7293e-07 | 3.0788e-08 | 0.0076542 | 0.0076543 | 0.0076543 | 0.98125 | -0.36131 | 0.98115 | -0.36328 | 2.1028
98 | 0.025751 | 0.0064572 | -0.025749 | -0.0064562 | 1.6115e-06 | 9.9578e-07 | 0.03905 | 0.03905 | 0.03905 | 0.98127 | -0.36099 | 0.9812 | -0.3623 | 10.728
99 | 0.01169 | 0.0029302 | -0.011688 | -0.0029293 | 1.7124e-06 | 9.1143e-07 | 0.017704 | 0.017704 | 0.017704 | 0.98253 | -0.33625 | 0.98237 | -0.33932 | 4.8637
100 | -0.045707 | -0.011473 | 0.04578 | 0.01152 | 7.285e-05 | 4.611e-05 | 0.069228 | 0.069228 | 0.069228 | 0.98253 | -0.33625 | 0.98424 | -0.30289 | 19.0188
101 | -0.04578 | -0.01152 | 0.045846 | 0.011562 | 6.652e-05 | 4.2102e-05 | 0.069228 | 0.069228 | 0.069228 | 0.98424 | -0.30289 | 0.9858 | -0.27253 | 19.0188
102 | -0.008311 | -0.0020829 | 0.0083112 | 0.002083 | 1.3653e-07 | 5.8294e-08 | 0.012589 | 0.012589 | 0.012589 | 0.98236 | -0.33967 | 0.98237 | -0.33932 | 3.4585
103 | 0.005047 | 0.0012647 | -0.0050457 | -0.0012646 | 1.3789e-06 | 9.0121e-08 | 0.0076543 | 0.0076545 | 0.0076545 | 0.98115 | -0.36328 | 0.98086 | -0.36901 | 2.1029
104 | -0.01255 | -0.0031452 | 0.012551 | 0.0031458 | 1.1125e-06 | 6.0879e-07 | 0.019042 | 0.019042 | 0.019042 | 0.98066 | -0.37282 | 0.98076 | -0.37096 | 5.2314
105 | -0.017944 | -0.0044976 | 0.017952 | 0.004502 | 7.4025e-06 | 4.4014e-06 | 0.027225 | 0.027225 | 0.027225 | 0.98076 | -0.37096 | 0.9812 | -0.3623 | 7.4795
106 | 0.032858 | 0.0082529 | -0.032821 | -0.0082296 | 3.7149e-05 | 2.3259e-05 | 0.049504 | 0.049504 | 0.049504 | 0.98779 | -0.23426 | 0.98657 | -0.25798 | 13.6001
107 | 0.048106 | 0.012076 | -0.048094 | -0.012068 | 1.2326e-05 | 7.809e-06 | 0.072626 | 0.072626 | 0.072626 | 0.98573 | -0.27425 | 0.98545 | -0.27962 | 19.9523
108 | 0.013936 | 0.0034929 | -0.013935 | -0.0034924 | 8.8067e-07 | 4.9236e-07 | 0.020764 | 0.020764 | 0.020764 | 0.99869 | -0.025055 | 0.99862 | -0.026382 | 5.7044
109 | 0.015874 | 0.0039885 | -0.015865 | -0.0039835 | 8.594e-06 | 5.0102e-06 | 0.024187 | 0.024187 | 0.024187 | 0.97673 | -0.44872 | 0.97615 | -0.46007 | 6.6449
110 | 0.015865 | 0.0039835 | -0.015855 | -0.0039775 | 1.0311e-05 | 6.0117e-06 | 0.024187 | 0.024188 | 0.024188 | 0.97615 | -0.46007 | 0.97546 | -0.4737 | 6.6449
111 | -0.0055616 | -0.0013936 | 0.0055619 | 0.0013936 | 2.6121e-07 | 3.6333e-08 | 0.0083165 | 0.0083165 | 0.0083165 | 0.9951 | -0.093956 | 0.99515 | -0.09297 | 2.2848
112 | 0.0055616 | 0.0013936 | -0.0055613 | -0.0013935 | 3.1557e-07 | 4.3915e-08 | 0.0083165 | 0.0083166 | 0.0083166 | 0.9951 | -0.093956 | 0.99503 | -0.095148 | 2.2848
113 | 0.0009806 | 0.00024553 | -0.00098059 | -0.00024559 | 4.1081e-09 | -6.3579e-08 | 0.0014662 | 0.0014662 | 0.0014662 | 0.99515 | -0.09297 | 0.99514 | -0.093058 | 0.4028
114 | -0.0065425 | -0.0016391 | 0.0065433 | 0.0016394 | 7.7077e-07 | 2.1421e-07 | 0.0097826 | 0.0097825 | 0.0097826 | 0.99515 | -0.09297 | 0.99527 | -0.090497 | 2.6875
115 | 0.003382 | 0.00084733 | -0.0033818 | -0.00084741 | 1.101e-07 | -7.8631e-08 | 0.0050574 | 0.0050575 | 0.0050575 | 0.99503 | -0.095148 | 0.995 | -0.095831 | 1.3894
116 | 0.013911 | 0.0034903 | -0.01391 | -0.0034895 | 1.5292e-06 | 8.6567e-07 | 0.021223 | 0.021223 | 0.021223 | 0.97546 | -0.4737 | 0.97534 | -0.47601 | 5.8304
117 | 0.0042644 | 0.0010687 | -0.0042642 | -0.0010687 | 2.4922e-07 | -5.359e-08 | 0.0063709 | 0.006371 | 0.006371 | 0.99602 | -0.076129 | 0.99595 | -0.077356 | 1.7503
118 | 0.17463 | 0.044539 | -0.17453 | -0.044481 | 9.1136e-05 | 5.7913e-05 | 0.26162 | 0.26162 | 0.26162 | 0.99427 | -0.10892 | 0.9937 | -0.11974 | 23.9578
119 | 0.0053398 | 0.0013382 | -0.0053395 | -0.0013382 | 2.9422e-07 | 3.6217e-08 | 0.0080849 | 0.008085 | 0.008085 | 0.98278 | -0.33054 | 0.98272 | -0.33169 | 2.2212
120 | -0.047536 | -0.011956 | 0.047589 | 0.01199 | 5.2805e-05 | 3.345e-05 | 0.071942 | 0.071941 | 0.071942 | 0.98343 | -0.3178 | 0.98463 | -0.29457 | 19.7642
121 | 0.16523 | 0.042018 | -0.16514 | -0.041964 | 8.4894e-05 | 5.3906e-05 | 0.24818 | 0.24818 | 0.24818 | 0.99151 | -0.16167 | 0.99095 | -0.17234 | 22.7274
122 | -0.16523 | -0.042018 | 0.1654 | 0.042127 | 0.0001722 | 0.00010934 | 0.24818 | 0.24818 | 0.24818 | 0.99151 | -0.16167 | 0.99264 | -0.14006 | 22.7274
123 | 0.16106 | 0.040941 | -0.16092 | -0.040849 | 0.00014463 | 9.18e-05 | 0.24206 | 0.24206 | 0.24206 | 0.99095 | -0.17234 | 0.98998 | -0.191 | 22.1663
124 | 0.0040616 | 0.0010179 | -0.0040615 | -0.0010179 | 1.2668e-07 | -3.6722e-08 | 0.0060885 | 0.0060885 | 0.0060885 | 0.99264 | -0.14006 | 0.9926 | -0.14072 | 1.6727
125 | -0.16946 | -0.043145 | 0.16963 | 0.043251 | 0.00016627 | 0.00010561 | 0.25427 | 0.25427 | 0.25427 | 0.99264 | -0.14006 | 0.9937 | -0.11974 | 23.2849
126 | 0.003049 | 0.00076363 | -0.0030485 | -0.00076404 | 4.2825e-07 | -4.1121e-07 | 0.0046055 | 0.0046057 | 0.0046057 | 0.98507 | -0.28702 | 0.98492 | -0.28997 | 1.2653
127 | -0.024848 | -0.0062302 | 0.024857 | 0.0062356 | 8.7674e-06 | 5.3998e-06 | 0.037536 | 0.037536 | 0.037536 | 0.98507 | -0.28702 | 0.98545 | -0.27962 | 10.3121
128 | 0.023237 | 0.0058325 | -0.023231 | -0.005829 | 5.6805e-06 | 3.4788e-06 | 0.03509 | 0.035091 | 0.035091 | 0.98545 | -0.27962 | 0.98519 | -0.28475 | 9.6402
129 | 0.017268 | 0.0043279 | -0.017268 | -0.0043277 | 2.598e-07 | 1.5267e-07 | 0.025773 | 0.025773 | 0.025773 | 0.99699 | -0.057458 | 0.99697 | -0.057774 | 7.0805
130 | -0.0041252 | -0.0010339 | 0.0041256 | 0.0010338 | 3.994e-07 | -9.431e-08 | 0.0062282 | 0.0062281 | 0.0062282 | 0.98556 | -0.27636 | 0.98566 | -0.27432 | 1.7111
131 | -0.088883 | -0.022476 | 0.088954 | 0.022522 | 7.1191e-05 | 4.5428e-05 | 0.13425 | 0.13425 | 0.13425 | 0.98566 | -0.27432 | 0.98653 | -0.25764 | 36.883
132 | 0.084757 | 0.021443 | -0.084574 | -0.021326 | 0.00018341 | 0.000117 | 0.12803 | 0.12803 | 0.12803 | 0.98566 | -0.27432 | 0.98334 | -0.31953 | 35.172
133 | -0.15649 | -0.039606 | 0.15684 | 0.039826 | 0.000345 | 0.00021995 | 0.23592 | 0.23592 | 0.23592 | 0.9876 | -0.23682 | 0.98998 | -0.191 | 32.4067
134 | 0.095881 | 0.024295 | -0.095798 | -0.024242 | 8.2444e-05 | 5.263e-05 | 0.14456 | 0.14456 | 0.14456 | 0.9876 | -0.23682 | 0.98668 | -0.25474 | 39.7135
135 | -0.091838 | -0.023245 | 0.091851 | 0.023253 | 1.279e-05 | 8.1631e-06 | 0.1386 | 0.1386 | 0.1386 | 0.98653 | -0.25764 | 0.98668 | -0.25474 | 38.0783
136 | 0.074145 | 0.018712 | -0.073978 | -0.018605 | 0.00016717 | 0.00010654 | 0.11224 | 0.11224 | 0.11224 | 0.98334 | -0.31953 | 0.98091 | -0.36672 | 30.8365
137 | -0.047781 | -0.012018 | 0.047818 | 0.012042 | 3.7909e-05 | 2.402e-05 | 0.07257 | 0.07257 | 0.07257 | 0.97993 | -0.38592 | 0.98078 | -0.36933 | 19.9367
138 | -0.047818 | -0.012042 | 0.047824 | 0.012046 | 5.9681e-06 | 3.7814e-06 | 0.07257 | 0.07257 | 0.07257 | 0.98078 | -0.36933 | 0.98091 | -0.36672 | 19.9367
139 | 0.00098059 | 0.00024559 | -0.00098058 | -0.00024576 | 1.0567e-08 | -1.6352e-07 | 0.0014662 | 0.0014663 | 0.0014663 | 0.99514 | -0.093058 | 0.99513 | -0.093284 | 0.40282
140 | 0.0033818 | 0.00084741 | -0.0033817 | -0.00084753 | 1.6939e-07 | -1.2095e-07 | 0.0050575 | 0.0050576 | 0.0050576 | 0.995 | -0.095831 | 0.99494 | -0.096883 | 1.3894
141 | 0.01391 | 0.0034895 | -0.013902 | -0.003485 | 7.9488e-06 | 4.5003e-06 | 0.021223 | 0.021223 | 0.021223 | 0.97534 | -0.47601 | 0.97473 | -0.488 | 5.8305
142 | -0.0014858 | -0.00037237 | 0.0014858 | 0.00037218 | 3.2571e-08 | -1.8925e-07 | 0.0022691 | 0.002269 | 0.0022691 | 0.97432 | -0.49613 | 0.97434 | -0.49567 | 0.62339
143 | -0.0057395 | -0.0014381 | 0.0057397 | 0.0014382 | 2.6813e-07 | 5.5685e-08 | 0.0087652 | 0.0087651 | 0.0087652 | 0.97434 | -0.49567 | 0.97439 | -0.49469 | 2.408
144 | 0.0042537 | 0.0010659 | -0.0042533 | -0.001066 | 3.8e-07 | -5.5839e-08 | 0.0064961 | 0.0064962 | 0.0064962 | 0.97434 | -0.49567 | 0.97425 | -0.49754 | 1.7847
145 | 0.027594 | 0.0069197 | -0.027586 | -0.0069148 | 7.9815e-06 | 4.9513e-06 | 0.041622 | 0.041622 | 0.041622 | 0.98657 | -0.25798 | 0.98625 | -0.26405 | 11.4345
146 | 0.010943 | 0.002743 | -0.010942 | -0.0027423 | 1.2946e-06 | 6.6698e-07 | 0.016511 | 0.016511 | 0.016511 | 0.98625 | -0.26405 | 0.98613 | -0.26654 | 4.536
147 | 0.0041576 | 0.0010419 | -0.0041576 | -0.0010419 | 5.2958e-08 | -1.1906e-08 | 0.0062728 | 0.0062728 | 0.0062728 | 0.98625 | -0.26405 | 0.98624 | -0.26432 | 1.7233
148 | 0.012486 | 0.0031299 | -0.012483 | -0.0031284 | 2.8002e-06 | 1.5236e-06 | 0.018838 | 0.018838 | 0.018838 | 0.98625 | -0.26405 | 0.98601 | -0.26876 | 5.1753
149 | 0.0041576 | 0.0010419 | -0.0041575 | -0.0010419 | 7.8589e-08 | -1.7666e-08 | 0.0062728 | 0.0062728 | 0.0062728 | 0.98624 | -0.26432 | 0.98622 | -0.26472 | 1.7233
150 | 0.0054521 | 0.0013664 | -0.0054517 | -0.0013663 | 4.1093e-07 | 5.6553e-08 | 0.0082279 | 0.0082279 | 0.0082279 | 0.98601 | -0.26876 | 0.98593 | -0.27034 | 2.2604
151 | 0.0041575 | 0.0010419 | -0.0041573 | -0.0010419 | 1.7799e-07 | -3.9996e-08 | 0.0062728 | 0.0062729 | 0.0062729 | 0.98622 | -0.26472 | 0.98617 | -0.26562 | 1.7233
152 | 0.026153 | 0.0065598 | -0.026139 | -0.0065511 | 1.4121e-05 | 8.7357e-06 | 0.039675 | 0.039676 | 0.039676 | 0.98091 | -0.36672 | 0.98034 | -0.37805 | 10.8999
153 | -0.011534 | -0.0028903 | 0.011534 | 0.0028904 | 3.4153e-07 | 1.8201e-07 | 0.017613 | 0.017613 | 0.017613 | 0.97439 | -0.49469 | 0.97443 | -0.49407 | 4.8388
154 | -0.01241 | -0.0031099 | 0.012413 | 0.0031119 | 3.5849e-06 | 1.9626e-06 | 0.01895 | 0.01895 | 0.01895 | 0.97443 | -0.49407 | 0.97473 | -0.488 | 5.2062
155 | 0.0053395 | 0.0013382 | -0.0053393 | -0.0013382 | 1.8206e-07 | 2.242e-08 | 0.008085 | 0.008085 | 0.008085 | 0.98272 | -0.33169 | 0.98269 | -0.33241 | 2.2212

## res_trafo
| p_hv_mw | q_hv_mvar | p_lv_mw | q_lv_mvar | pl_mw | ql_mvar | i_hv_ka | i_lv_ka | vm_hv_pu | va_hv_degree | vm_lv_pu | va_lv_degree | loading_percent
0 | -1.2729e-15 | -1.3162e-15 | 0.00165 | 1.2699e-07 | 0.00165 | 1.2699e-07 | 5.2857e-17 | 0.0023815 | 0.99998 | 149.9956 | 1 | 0 | 0.2619

## res_ext_grid
| p_mw | q_mvar
0 | 0.56516 | 0.14365

## res_load
| p_mw | q_mvar
0 | 0.014502 | 0.0036344
1 | 0.0017482 | 0.00043813
2 | 0.0065811 | 0.0016494
3 | 0.0042408 | 0.0010628
4 | 0.008811 | 0.0022083
5 | 0.0019766 | 0.00049539
6 | 0.0055865 | 0.0014001
7 | 0.012393 | 0.0031059
8 | 0.0061297 | 0.0015363
9 | 0.0054628 | 0.0013691
10 | 0.012508 | 0.0031347
11 | 0.0067881 | 0.0017012
12 | 0.0086877 | 0.0021774
13 | 0.0067874 | 0.0017011
14 | 0.0049548 | 0.0012418
15 | 0.014523 | 0.0036398
16 | 0.0093373 | 0.0023401
17 | 0.015757 | 0.003949
18 | 0.0021422 | 0.00053689
19 | 0.0156 | 0.0039097
20 | 0.0015724 | 0.00039408
21 | 0.00184 | 0.00046114
22 | 0.0037015 | 0.00092769
23 | 0.012153 | 0.0030458
24 | 0.0040629 | 0.0010182
25 | 0.0035315 | 0.00088506
26 | 0.0096366 | 0.0024152
27 | 0.012318 | 0.0030871
28 | 0.0031791 | 0.00079675
29 | 0.015966 | 0.0040015
30 | 0.008311 | 0.0020829
31 | 0.0033768 | 0.00084631
32 | 0.0050457 | 0.0012646
33 | 0.0057312 | 0.0014364
34 | 0.010362 | 0.002597
35 | 0.01255 | 0.0031452
36 | 0.0053936 | 0.0013518
37 | 0.0096712 | 0.0024238
38 | 0.0082493 | 0.0020675
39 | 0.013935 | 0.0034924
40 | 0.0021794 | 0.0005462
41 | 0.0019436 | 0.00048712
42 | 0.0032857 | 0.00082348
43 | 0.016476 | 0.0041292
44 | 0.0012687 | 0.00031795
45 | 0.0014113 | 0.0003537
46 | 0.0040809 | 0.0010228
47 | 0.0030485 | 0.00076404
48 | 0.0096377 | 0.0024154
49 | 0.0013706 | 0.00034352
50 | 0.0039049 | 0.00097866
51 | 0.018557 | 0.0046508
52 | 0.0046684 | 0.00117
53 | 0.0041252 | 0.0010339
54 | 0.0052913 | 0.0013261
55 | 0.014137 | 0.0035431
56 | 0.0028846 | 0.00072294
57 | 0.010429 | 0.0026137
58 | 0.0045119 | 0.0011308
59 | 0.00098058 | 0.00024576
60 | 0.0042642 | 0.0010687
61 | 0.0014858 | 0.00037237
62 | 0.0049073 | 0.0012299
63 | 0.0040615 | 0.0010179
64 | 0.004082 | 0.0010231
65 | 0.0052264 | 0.0013099
66 | 0.010942 | 0.0027423
67 | 0.0070306 | 0.001762
68 | 0.0054517 | 0.0013663
69 | 0.0041573 | 0.0010419
70 | 0.003947 | 0.0009892
71 | 0.026139 | 0.0065511
72 | 0.017268 | 0.0043277
73 | 0.0033817 | 0.00084753
74 | 0.0077972 | 0.0019542
75 | 0.0042533 | 0.001066
76 | 0.005794 | 0.0014521
77 | 0.0008757 | 0.00021947
78 | 0.0014886 | 0.00037309
79 | 0.0053393 | 0.0013382

## dtypes
| element | column | dtype
0 | bus | name | object
1 | bus | vn_kv | float64
2 | bus | type | object
3 | bus | zone | object
4 | bus | in_service | bool
5 | load | name | object
6 | load | bus | uint32
7 | load | p_mw | float64
8 | load | q_mvar | float64
9 | load | const_z_percent | float64
10 | load | const_i_percent | float64
11 | load | sn_mva | float64
12 | load | scaling | float64
13 | load | in_service | bool
14 | load | type | object
15 | ext_grid | name | object
16 | ext_grid | bus | uint32
17 | ext_grid | vm_pu | float64
18 | ext_grid | va_degree | float64
19 | ext_grid | slack_weight | float64
20 | ext_grid | in_service | bool
21 | line | name | object
22 | line | std_type | object
23 | line | from_bus | uint32
24 | line | to_bus | uint32
25 | line | length_km | float64
26 | line | r_ohm_per_km | float64
27 | line | x_ohm_per_km | float64
28 | line | c_nf_per_km | float64
29 | line | g_us_per_km | float64
30 | line | max_i_ka | float64
31 | line | df | float64
32 | line | parallel | uint32
33 | line | type | object
34 | line | in_service | bool
35 | trafo | name | object
36 | trafo | std_type | object
37 | trafo | hv_bus | uint32
38 | trafo | lv_bus | uint32
39 | trafo | sn_mva | float64
40 | trafo | vn_hv_kv | float64
41 | trafo | vn_lv_kv | float64
42 | trafo | vk_percent | float64
43 | trafo | vkr_percent | float64
44 | trafo | pfe_kw | float64
45 | trafo | i0_percent | float64
46 | trafo | shift_degree | float64
47 | trafo | tap_side | object
48 | trafo | tap_neutral | int32
49 | trafo | tap_min | int32
50 | trafo | tap_max | int32
51 | trafo | tap_step_percent | float64
52 | trafo | tap_step_degree | float64
53 | trafo | tap_pos | int32
54 | trafo | tap_phase_shifter | bool
55 | trafo | parallel | uint32
56 | trafo | df | float64
57 | trafo | in_service | bool
58 | line_geodata | coords | object
59 | bus_geodata | x | float64
60 | bus_geodata | y | float64
61 | bus_geodata | coords | object
62 | res_bus | vm_pu | float64
63 | res_bus | va_degree | float64
64 | res_bus | p_mw | float64
65 | res_bus | q_mvar | float64
66 | res_line | p_from_mw | float64
67 | res_line | q_from_mvar | float64
68 | res_line | p_to_mw | float64
69 | res_line | q_to_mvar | float64
70 | res_line | pl_mw | float64
71 | res_line | ql_mvar | float64
72 | res_line | i_from_ka | float64
73 | res_line | i_to_ka | float64
74 | res_line | i_ka | float64
75 | res_line | vm_from_pu | float64
76 | res_line | va_from_degree | float64
77 | res_line | vm_to_pu | float64
78 | res_line | va_to_degree | float64
79 | res_line | loading_percent | float64
80 | res_trafo | p_hv_mw | float64
81 | res_trafo | q_hv_mvar | float64
82 | res_trafo | p_lv_mw | float64
83 | res_trafo | q_lv_mvar | float64
84 | res_trafo | pl_mw | float64
85 | res_trafo | ql_mvar | float64
86 | res_trafo | i_hv_ka | float64
87 | res_trafo | i_lv_ka | float64
88 | res_trafo | vm_hv_pu | float64
89 | res_trafo | va_hv_degree | float64
90 | res_trafo | vm_lv_pu | float64
91 | res_trafo | va_lv_degree | float64
92 | res_trafo | loading_percent | float64
93 | res_ext_grid | p_mw | float64
94 | res_ext_grid | q_mvar | float64
95 | res_load | p_mw | float64
96 | res_load | q_mvar | float64

## parameters
| version | format_version | converged | OPF_converged | name | f_hz | sn_mva
0 | 2.14.6 | 2.14.0 | TRUE | FALSE |  | 50 | 1