## bus
| name | vn_kv | type | zone | in_service
0 | bus_LV_141-23_0_5_node_0 | 0.4 | n |  | TRUE
1 | bus_LV_141-23_0_5_node_1 | 0.4 | n |  | TRUE
2 | bus_LV_141-23_0_5_node_2 | 0.4 | n |  | TRUE
3 | bus_LV_141-23_0_5_node_3 | 0.4 | n |  | TRUE
4 | bus_LV_141-23_0_5_node_4 | 0.4 | n |  | TRUE
5 | bus_LV_141-23_0_5_node_5 | 0.4 | n |  | TRUE
6 | bus_LV_141-23_0_5_node_14 | 0.4 | n |  | TRUE
7 | bus_LV_141-23_0_5_node_27 | 0.4 | n |  | TRUE
8 | bus_LV_141-23_0_5_node_165 | 0.4 | n |  | TRUE
9 | bus_LV_141-23_0_5_node_167 | 0.4 | n |  | TRUE
10 | bus_LV_141-23_0_5_node_19 | 0.4 | n |  | TRUE
11 | bus_LV_141-23_0_5_node_24 | 0.4 | n |  | TRUE
12 | bus_LV_141-23_0_5_node_25 | 0.4 | n |  | TRUE
13 | bus_LV_141-23_0_5_node_58 | 0.4 | n |  | TRUE
14 | bus_LV_141-23_0_5_node_61 | 0.4 | n |  | TRUE
15 | bus_LV_141-23_0_5_node_174 | 0.4 | n |  | TRUE
16 | bus_LV_141-23_0_5_node_72 | 0.4 | n |  | TRUE
17 | bus_LV_141-23_0_5_node_66 | 0.4 | n |  | TRUE
18 | bus_LV_141-23_0_5_node_171 | 0.4 | n |  | TRUE
19 | bus_LV_141-23_0_5_node_53 | 0.4 | n |  | TRUE
20 | bus_LV_141-23_0_5_node_64 | 0.4 | n |  | TRUE
21 | bus_LV_141-23_0_5_node_111 | 0.4 | n |  | TRUE
22 | bus_LV_141-23_0_5_node_74 | 0.4 | n |  | TRUE
23 | bus_LV_141-23_0_5_node_129 | 0.4 | n |  | TRUE
24 | bus_LV_141-23_0_5_node_169 | 0.4 | n |  | TRUE
25 | bus_LV_141-23_0_5_node_62 | 0.4 | n |  | TRUE
26 | bus_LV_141-23_0_5_node_50 | 0.4 | n |  | TRUE
27 | bus_LV_141-23_0_5_node_52 | 0.4 | n |  | TRUE
28 | bus_LV_141-23_0_5_node_48 | 0.4 | n |  | TRUE
29 | bus_LV_141-23_0_5_node_73 | 0.4 | n |  | TRUE
30 | bus_LV_141-23_0_5_node_133 | 0.4 | n |  | TRUE
31 | bus_LV_141-23_0_5_node_114 | 0.4 | n |  | TRUE
32 | bus_LV_141-23_0_5_node_54 | 0.4 | n |  | TRUE
33 | bus_LV_141-23_0_5_node_90 | 0.4 | n |  | TRUE
34 | bus_LV_141-23_0_5_node_88 | 0.4 | n |  | TRUE
35 | bus_LV_141-23_0_5_node_55 | 0.4 | n |  | TRUE
36 | bus_LV_141-23_0_5_node_57 | 0.4 | n |  | TRUE
37 | bus_LV_141-23_0_5_node_68 | 0.4 | n |  | TRUE
38 | bus_LV_141-23_0_5_node_56 | 0.4 | n |  | TRUE
39 | bus_LV_141-23_0_5_node_136 | 0.4 | n |  | TRUE
40 | bus_LV_141-23_0_5_node_137 | 0.4 | n |  | TRUE
41 | bus_LV_141-23_0_5_node_134 | 0.4 | n |  | TRUE
42 | bus_LV_141-23_0_5_node_141 | 0.4 | n |  | TRUE
43 | bus_LV_141-23_0_5_node_135 | 0.4 | n |  | TRUE
44 | bus_LV_141-23_0_5_node_101 | 0.4 | n |  | TRUE
45 | bus_LV_141-23_0_5_node_100 | 0.4 | n |  | TRUE
46 | bus_LV_141-23_0_5_node_67 | 0.4 | n |  | TRUE
47 | bus_LV_141-23_0_5_node_158 | 0.4 | n |  | TRUE
48 | bus_LV_141-23_0_5_node_60 | 0.4 | n |  | TRUE
49 | bus_LV_141-23_0_5_node_115 | 0.4 | n |  | TRUE
50 | bus_LV_141-23_0_5_node_69 | 0.4 | n |  | TRUE
51 | bus_LV_141-23_0_5_node_157 | 0.4 | n |  | TRUE
52 | bus_LV_141-23_0_5_node_126 | 0.4 | n |  | TRUE
53 | bus_LV_141-23_0_5_node_75 | 0.4 | n |  | TRUE
54 | bus_LV_141-23_0_5_node_107 | 0.4 | n |  | TRUE
55 | bus_LV_141-23_0_5_node_106 | 0.4 | n |  | TRUE
56 | bus_LV_141-23_0_5_node_7 | 0.4 | n |  | TRUE
57 | bus_LV_141-23_0_5_node_9 | 0.4 | n |  | TRUE
58 | bus_LV_141-23_0_5_node_8 | 0.4 | n |  | TRUE
59 | bus_LV_141-23_0_5_node_10 | 0.4 | n |  | TRUE
60 | bus_LV_141-23_0_5_node_11 | 0.4 | n |  | TRUE
61 | bus_LV_141-23_0_5_node_20 | 0.4 | n |  | TRUE
62 | bus_LV_141-23_0_5_node_13 | 0.4 | n |  | TRUE
63 | bus_LV_141-23_0_5_node_21 | 0.4 | n |  | TRUE
64 | bus_LV_141-23_0_5_node_12 | 0.4 | n |  | TRUE
65 | bus_LV_141-23_0_5_node_18 | 0.4 | n |  | TRUE
66 | bus_LV_141-23_0_5_node_22 | 0.4 | n |  | TRUE
67 | bus_LV_141-23_0_5_node_172 | 0.4 | n |  | TRUE
68 | bus_LV_141-23_0_5_node_28 | 0.4 | n |  | TRUE
69 | bus_LV_141-23_0_5_node_17 | 0.4 | n |  | TRUE
70 | bus_LV_141-23_0_5_node_23 | 0.4 | n |  | TRUE
71 | bus_LV_141-23_0_5_node_30 | 0.4 | n |  | TRUE
72 | bus_LV_141-23_0_5_node_16 | 0.4 | n |  | TRUE
73 | bus_LV_141-23_0_5_node_15 | 0.4 | n |  | TRUE
74 | bus_LV_141-23_0_5_node_26 | 0.4 | n |  | TRUE
75 | bus_LV_141-23_0_5_node_164 | 0.4 | n |  | TRUE
76 | bus_LV_141-23_0_5_node_29 | 0.4 | n |  | TRUE
77 | bus_LV_141-23_0_5_node_31 | 0.4 | n |  | TRUE
78 | bus_LV_141-23_0_5_node_32 | 0.4 | n |  | TRUE
79 | bus_LV_141-23_0_5_node_34 | 0.4 | n |  | TRUE
80 | bus_LV_141-23_0_5_node_35 | 0.4 | n |  | TRUE
81 | bus_LV_141-23_0_5_node_39 | 0.4 | n |  | TRUE
82 | bus_LV_141-23_0_5_node_121 | 0.4 | n |  | TRUE
83 | bus_LV_141-23_0_5_node_123 | 0.4 | n |  | TRUE
84 | bus_LV_141-23_0_5_node_46 | 0.4 | n |  | TRUE
85 | bus_LV_141-23_0_5_node_43 | 0.4 | n |  | TRUE
86 | bus_LV_141-23_0_5_node_47 | 0.4 | n |  | TRUE
87 | bus_LV_141-23_0_5_node_42 | 0.4 | n |  | TRUE
88 | bus_LV_141-23_0_5_node_173 | 0.4 | n |  | TRUE
89 | bus_LV_141-23_0_5_node_44 | 0.4 | n |  | TRUE
90 | bus_LV_141-23_0_5_node_45 | 0.4 | n |  | TRUE
91 | bus_LV_141-23_0_5_node_127 | 0.4 | n |  | TRUE
92 | bus_LV_141-23_0_5_node_117 | 0.4 | n |  | TRUE
93 | bus_LV_141-23_0_5_node_82 | 0.4 | n |  | TRUE
94 | bus_LV_141-23_0_5_node_37 | 0.4 | n |  | TRUE
95 | bus_LV_141-23_0_5_node_119 | 0.4 | n |  | TRUE
96 | bus_LV_141-23_0_5_node_124 | 0.4 | n |  | TRUE
97 | bus_LV_141-23_0_5_node_36 | 0.4 | n |  | TRUE
98 | bus_LV_141-23_0_5_node_40 | 0.4 | n |  | TRUE
99 | bus_LV_141-23_0_5_node_85 | 0.4 | n |  | TRUE
100 | bus_LV_141-23_0_5_node_130 | 0.4 | n |  | TRUE
101 | bus_LV_141-23_0_5_node_83 | 0.4 | n |  | TRUE
102 | bus_LV_141-23_0_5_node_49 | 0.4 | n |  | TRUE
103 | bus_LV_141-23_0_5_node_51 | 0.4 | n |  | TRUE
104 | bus_LV_141-23_0_5_node_170 | 0.4 | n |  | TRUE
105 | bus_LV_141-23_0_5_node_139 | 0.4 | n |  | TRUE
106 | bus_LV_141-23_0_5_node_159 | 0.4 | n |  | TRUE
107 | bus_LV_141-23_0_5_node_138 | 0.4 | n |  | TRUE
108 | bus_LV_141-23_0_5_node_91 | 0.4 | n |  | TRUE
109 | bus_LV_141-23_0_5_node_140 | 0.4 | n |  | TRUE
110 | bus_LV_141-23_0_5_node_142 | 0.4 | n |  | TRUE
111 | bus_LV_141-23_0_5_node_110 | 0.4 | n |  | TRUE
112 | bus_LV_141-23_0_5_node_112 | 0.4 | n |  | TRUE
113 | bus_LV_141-23_0_5_node_160 | 0.4 | n |  | TRUE
114 | bus_LV_141-23_0_5_node_132 | 0.4 | n |  | TRUE
115 | bus_LV_141-23_0_5_node_143 | 0.4 | n |  | TRUE
116 | bus_LV_141-23_0_5_node_105 | 0.4 | n |  | TRUE
117 | bus_LV_141-23_0_5_node_156 | 0.4 | n |  | TRUE
118 | bus_LV_141-23_0_5_node_161 | 0.4 | n |  | TRUE
119 | bus_LV_141-23_0_5_node_154 | 0.4 | n |  | TRUE
120 | bus_LV_141-23_0_5_node_153 | 0.4 | n |  | TRUE
121 | bus_LV_141-23_0_5_node_152 | 0.4 | n |  | TRUE
122 | bus_LV_141-23_0_5_node_163 | 0.4 | n |  | TRUE
123 | bus_LV_141-23_0_5_node_166 | 0.4 | n |  | TRUE
124 | bus_LV_141-23_0_5_node_162 | 0.4 | n |  | TRUE
125 | bus_LV_141-23_0_5_node_116 | 0.4 | n |  | TRUE
126 | bus_LV_141-23_0_5_node_150 | 0.4 | n |  | TRUE
127 | bus_LV_141-23_0_5_node_113 | 0.4 | n |  | TRUE
128 | bus_LV_141-23_0_5_node_108 | 0.4 | n |  | TRUE
129 | bus_LV_141-23_0_5_node_89 | 0.4 | n |  | TRUE
130 | bus_LV_141-23_0_5_node_146 | 0.4 | n |  | TRUE
131 | bus_LV_141-23_0_5_node_128 | 0.4 | n |  | TRUE
132 | bus_LV_141-23_0_5_node_168 | 0.4 | n |  | TRUE
133 | bus_LV_141-23_0_5_node_76 | 0.4 | n |  | TRUE
134 | bus_LV_141-23_0_5_node_77 | 0.4 | n |  | TRUE
135 | bus_LV_141-23_0_5_node_78 | 0.4 | n |  | TRUE
136 | bus_LV_141-23_0_5_node_79 | 0.4 | n |  | TRUE
137 | bus_LV_141-23_0_5_node_80 | 0.4 | n |  | TRUE
138 | bus_LV_141-23_0_5_node_81 | 0.4 | n |  | TRUE
139 | bus_LV_141-23_0_5_node_84 | 0.4 | n |  | TRUE
140 | bus_LV_141-23_0_5_node_86 | 0.4 | n |  | TRUE
141 | bus_LV_141-23_0_5_node_87 | 0.4 | n |  | TRUE
142 | bus_LV_141-23_0_5_node_131 | 0.4 | n |  | TRUE
143 | bus_LV_141-23_0_5_node_92 | 0.4 | n |  | TRUE
144 | bus_LV_141-23_0_5_node_147 | 0.4 | n |  | TRUE
145 | bus_LV_141-23_0_5_node_144 | 0.4 | n |  | TRUE
146 | bus_LV_141-23_0_5_node_93 | 0.4 | n |  | TRUE
147 | bus_LV_141-23_0_5_node_94 | 0.4 | n |  | TRUE
148 | bus_LV_141-23_0_5_node_95 | 0.4 | n |  | TRUE
149 | bus_LV_141-23_0_5_node_96 | 0.4 | n |  | TRUE
150 | bus_LV_141-23_0_5_node_97 | 0.4 | n |  | TRUE
151 | bus_LV_141-23_0_5_node_98 | 0.4 | n |  | TRUE
152 | bus_LV_141-23_0_5_node_99 | 0.4 | n |  | TRUE
153 | bus_LV_141-23_0_5_node_104 | 0.4 | n |  | TRUE
154 | bus_LV_141-23_0_5_node_109 | 0.4 | n |  | TRUE
155 | bus_LV_141-23_0_5_node_102 | 0.4 | n |  | TRUE
156 | bus_LV_141-23_0_5_node_103 | 0.4 | n |  | TRUE
157 | bus_LV_141-23_0_5_node_118 | 0.4 | n |  | TRUE
158 | bus_LV_141-23_0_5_node_120 | 0.4 | n |  | TRUE
159 | bus_LV_141-23_0_5_node_122 | 0.4 | n |  | TRUE
160 | bus_LV_141-23_0_5_node_125 | 0.4 | n |  | TRUE
161 | bus_LV_141-23_0_5_node_151 | 0.4 | n |  | TRUE
162 | bus_LV_141-23_0_5_node_148 | 0.4 | n |  | TRUE
163 | bus_LV_141-23_0_5_node_149 | 0.4 | n |  | TRUE
164 | bus_LV_141-23_0_5_node_155 | 0.4 | n |  | TRUE
165 | bus_MV_491_0_node_62 | 20 | n |  | TRUE

## load
| name | bus | p_mw | q_mvar | const_z_percent | const_i_percent | sn_mva | scaling | in_service | type
0 | LV_141-23_0_5_load_0 | 0 | 0.0068397 | 0.0017142 | 0 | 0 |  | 1 | TRUE | wye
1 | LV_141-23_0_5_load_1 | 1 | 0.0016661 | 0.00041756 | 0 | 0 |  | 1 | TRUE | wye
2 | LV_141-23_0_5_load_3 | 3 | 0.0016663 | 0.00041762 | 0 | 0 |  | 1 | TRUE | wye
3 | LV_141-23_0_5_load_14 | 6 | 0.003971 | 0.00099523 | 0 | 0 |  | 1 | TRUE | wye
4 | LV_141-23_0_5_load_27 | 7 | 0.0045004 | 0.0011279 | 0 | 0 |  | 1 | TRUE | wye
5 | LV_141-23_0_5_load_167 | 9 | 0.0066318 | 0.0016621 | 0 | 0 |  | 1 | TRUE | wye
6 | LV_141-23_0_5_load_19 | 10 | 0.005931 | 0.0014864 | 0 | 0 |  | 1 | TRUE | wye
7 | LV_141-23_0_5_load_24 | 11 | 0.004881 | 0.0012233 | 0 | 0 |  | 1 | TRUE | wye
8 | LV_141-23_0_5_load_25 | 12 | 0.004774 | 0.0011965 | 0 | 0 |  | 1 | TRUE | wye
9 | LV_141-23_0_5_load_174 | 15 | 0.0074424 | 0.0018652 | 0 | 0 |  | 1 | TRUE | wye
10 | LV_141-23_0_5_load_171 | 18 | 0.012876 | 0.003227 | 0 | 0 |  | 1 | TRUE | wye
11 | LV_141-23_0_5_load_111 | 21 | 0.0037736 | 0.00094577 | 0 | 0 |  | 1 | TRUE | wye
12 | LV_141-23_0_5_load_129 | 23 | 0.0027476 | 0.0006886 | 0 | 0 |  | 1 | TRUE | wye
13 | LV_141-23_0_5_load_169 | 24 | 0.0032875 | 0.00082393 | 0 | 0 |  | 1 | TRUE | wye
14 | LV_141-23_0_5_load_48 | 28 | 0.0024787 | 0.00062122 | 0 | 0 |  | 1 | TRUE | wye
15 | LV_141-23_0_5_load_133 | 30 | 0.007191 | 0.0018022 | 0 | 0 |  | 1 | TRUE | wye
16 | LV_141-23_0_5_load_114 | 31 | 0.011932 | 0.0029904 | 0 | 0 |  | 1 | TRUE | wye
17 | LV_141-23_0_5_load_90 | 33 | 0.0034388 | 0.00086183 | 0 | 0 |  | 1 | TRUE | wye
18 | LV_141-23_0_5_load_88 | 34 | 0.0043363 | 0.0010868 | 0 | 0 |  | 1 | TRUE | wye
19 | LV_141-23_0_5_load_136 | 39 | 0.0030094 | 0.00075421 | 0 | 0 |  | 1 | TRUE | wye
20 | LV_141-23_0_5_load_137 | 40 | 0.0025389 | 0.0006363 | 0 | 0 |  | 1 | TRUE | wye
21 | LV_141-23_0_5_load_134 | 41 | 0.0028263 | 0.00070833 | 0 | 0 |  | 1 | TRUE | wye
22 | LV_141-23_0_5_load_141 | 42 | 0.0011183 | 0.00028027 | 0 | 0 |  | 1 | TRUE | wye
23 | LV_141-23_0_5_load_135 | 43 | 0.0023787 | 0.00059615 | 0 | 0 |  | 1 | TRUE | wye
24 | LV_141-23_0_5_load_101 | 44 | 0.010013 | 0.0025096 | 0 | 0 |  | 1 | TRUE | wye
25 | LV_141-23_0_5_load_100 | 45 | 0.0048687 | 0.0012202 | 0 | 0 |  | 1 | TRUE | wye
26 | LV_141-23_0_5_load_158 | 47 | 0.0082418 | 0.0020656 | 0 | 0 |  | 1 | TRUE | wye
27 | LV_141-23_0_5_load_115 | 49 | 0.0027572 | 0.00069101 | 0 | 0 |  | 1 | TRUE | wye
28 | LV_141-23_0_5_load_157 | 51 | 0.0052573 | 0.0013176 | 0 | 0 |  | 1 | TRUE | wye
29 | LV_141-23_0_5_load_126 | 52 | 0.0035591 | 0.00089199 | 0 | 0 |  | 1 | TRUE | wye
30 | LV_141-23_0_5_load_107 | 54 | 0.024672 | 0.0061835 | 0 | 0 |  | 1 | TRUE | wye
31 | LV_141-23_0_5_load_106 | 55 | 0.0040661 | 0.0010191 | 0 | 0 |  | 1 | TRUE | wye
32 | LV_141-23_0_5_load_7 | 56 | 0.0047017 | 0.0011784 | 0 | 0 |  | 1 | TRUE | wye
33 | LV_141-23_0_5_load_8 | 58 | 0.0038647 | 0.00096858 | 0 | 0 |  | 1 | TRUE | wye
34 | LV_141-23_0_5_load_21 | 63 | 0.0043914 | 0.0011006 | 0 | 0 |  | 1 | TRUE | wye
35 | LV_141-23_0_5_load_18 | 65 | 0.0044668 | 0.0011195 | 0 | 0 |  | 1 | TRUE | wye
36 | LV_141-23_0_5_load_22 | 66 | 0.0051803 | 0.0012983 | 0 | 0 |  | 1 | TRUE | wye
37 | LV_141-23_0_5_load_172 | 67 | 0.010388 | 0.0026034 | 0 | 0 |  | 1 | TRUE | wye
38 | LV_141-23_0_5_load_28 | 68 | 0.012413 | 0.003111 | 0 | 0 |  | 1 | TRUE | wye
39 | LV_141-23_0_5_load_16 | 72 | 0.00309 | 0.00077444 | 0 | 0 |  | 1 | TRUE | wye
40 | LV_141-23_0_5_load_15 | 73 | 0.0038634 | 0.00096827 | 0 | 0 |  | 1 | TRUE | wye
41 | LV_141-23_0_5_load_164 | 75 | 0.0036895 | 0.00092466 | 0 | 0 |  | 1 | TRUE | wye
42 | LV_141-23_0_5_load_31 | 77 | 0.02062 | 0.0051679 | 0 | 0 |  | 1 | TRUE | wye
43 | LV_141-23_0_5_load_35 | 80 | 0.0017246 | 0.00043222 | 0 | 0 |  | 1 | TRUE | wye
44 | LV_141-23_0_5_load_121 | 82 | 0.0021113 | 0.00052915 | 0 | 0 |  | 1 | TRUE | wye
45 | LV_141-23_0_5_load_123 | 83 | 0.0021122 | 0.00052937 | 0 | 0 |  | 1 | TRUE | wye
46 | LV_141-23_0_5_load_47 | 86 | 0.0092775 | 0.0023252 | 0 | 0 |  | 1 | TRUE | wye
47 | LV_141-23_0_5_load_173 | 88 | 0.013793 | 0.0034569 | 0 | 0 |  | 1 | TRUE | wye
48 | LV_141-23_0_5_load_45 | 90 | 0.0072197 | 0.0018094 | 0 | 0 |  | 1 | TRUE | wye
49 | LV_141-23_0_5_load_127 | 91 | 0.0027589 | 0.00069145 | 0 | 0 |  | 1 | TRUE | wye
50 | LV_141-23_0_5_load_82 | 93 | 0.0063969 | 0.0016032 | 0 | 0 |  | 1 | TRUE | wye
51 | LV_141-23_0_5_load_119 | 95 | 0.0041911 | 0.0010504 | 0 | 0 |  | 1 | TRUE | wye
52 | LV_141-23_0_5_load_124 | 96 | 0.0021136 | 0.00052972 | 0 | 0 |  | 1 | TRUE | wye
53 | LV_141-23_0_5_load_36 | 97 | 0.0084797 | 0.0021252 | 0 | 0 |  | 1 | TRUE | wye
54 | LV_141-23_0_5_load_40 | 98 | 0.004329 | 0.001085 | 0 | 0 |  | 1 | TRUE | wye
55 | LV_141-23_0_5_load_85 | 99 | 0.0024642 | 0.00061758 | 0 | 0 |  | 1 | TRUE | wye
56 | LV_141-23_0_5_load_130 | 100 | 0.0028854 | 0.00072316 | 0 | 0 |  | 1 | TRUE | wye
57 | LV_141-23_0_5_load_83 | 101 | 0.0062847 | 0.0015751 | 0 | 0 |  | 1 | TRUE | wye
58 | LV_141-23_0_5_load_49 | 102 | 0.0037654 | 0.00094371 | 0 | 0 |  | 1 | TRUE | wye
59 | LV_141-23_0_5_load_170 | 104 | 0.0051583 | 0.0012928 | 0 | 0 |  | 1 | TRUE | wye
60 | LV_141-23_0_5_load_139 | 105 | 0.0036707 | 0.00091996 | 0 | 0 |  | 1 | TRUE | wye
61 | LV_141-23_0_5_load_159 | 106 | 0.0056503 | 0.0014161 | 0 | 0 |  | 1 | TRUE | wye
62 | LV_141-23_0_5_load_138 | 107 | 0.0063509 | 0.0015917 | 0 | 0 |  | 1 | TRUE | wye
63 | LV_141-23_0_5_load_140 | 109 | 0.010411 | 0.0026092 | 0 | 0 |  | 1 | TRUE | wye
64 | LV_141-23_0_5_load_142 | 110 | 0.0062875 | 0.0015758 | 0 | 0 |  | 1 | TRUE | wye
65 | LV_141-23_0_5_load_110 | 111 | 0.004634 | 0.0011614 | 0 | 0 |  | 1 | TRUE | wye
66 | LV_141-23_0_5_load_112 | 112 | 0.0053038 | 0.0013293 | 0 | 0 |  | 1 | TRUE | wye
67 | LV_141-23_0_5_load_132 | 114 | 0.0023787 | 0.00059615 | 0 | 0 |  | 1 | TRUE | wye
68 | LV_141-23_0_5_load_143 | 115 | 0.0068078 | 0.0017062 | 0 | 0 |  | 1 | TRUE | wye
69 | LV_141-23_0_5_load_161 | 118 | 0.0014011 | 0.00035115 | 0 | 0 |  | 1 | TRUE | wye
70 | LV_141-23_0_5_load_153 | 120 | 0.0055778 | 0.0013979 | 0 | 0 |  | 1 | TRUE | wye
71 | LV_141-23_0_5_load_152 | 121 | 0.0058128 | 0.0014568 | 0 | 0 |  | 1 | TRUE | wye
72 | LV_141-23_0_5_load_166 | 123 | 0.0033263 | 0.00083366 | 0 | 0 |  | 1 | TRUE | wye
73 | LV_141-23_0_5_load_162 | 124 | 0.0049527 | 0.0012413 | 0 | 0 |  | 1 | TRUE | wye
74 | LV_141-23_0_5_load_116 | 125 | 0.0027571 | 0.00069099 | 0 | 0 |  | 1 | TRUE | wye
75 | LV_141-23_0_5_load_150 | 126 | 0.0038833 | 0.00097324 | 0 | 0 |  | 1 | TRUE | wye
76 | LV_141-23_0_5_load_113 | 127 | 0.0059313 | 0.0014865 | 0 | 0 |  | 1 | TRUE | wye
77 | LV_141-23_0_5_load_108 | 128 | 0.010073 | 0.0025245 | 0 | 0 |  | 1 | TRUE | wye
78 | LV_141-23_0_5_load_146 | 130 | 0.0015747 | 0.00039465 | 0 | 0 |  | 1 | TRUE | wye
79 | LV_141-23_0_5_load_128 | 131 | 0.0024054 | 0.00060284 | 0 | 0 |  | 1 | TRUE | wye
80 | LV_141-23_0_5_load_168 | 132 | 0.004175 | 0.0010464 | 0 | 0 |  | 1 | TRUE | wye
81 | LV_141-23_0_5_load_76 | 133 | 0.0039021 | 0.00097796 | 0 | 0 |  | 1 | TRUE | wye
82 | LV_141-23_0_5_load_77 | 134 | 0.0061295 | 0.0015362 | 0 | 0 |  | 1 | TRUE | wye
83 | LV_141-23_0_5_load_79 | 136 | 0.006505 | 0.0016303 | 0 | 0 |  | 1 | TRUE | wye
84 | LV_141-23_0_5_load_80 | 137 | 0.0024957 | 0.00062548 | 0 | 0 |  | 1 | TRUE | wye
85 | LV_141-23_0_5_load_81 | 138 | 0.0031529 | 0.00079019 | 0 | 0 |  | 1 | TRUE | wye
86 | LV_141-23_0_5_load_86 | 140 | 0.010803 | 0.0027074 | 0 | 0 |  | 1 | TRUE | wye
87 | LV_141-23_0_5_load_87 | 141 | 0.015823 | 0.0039656 | 0 | 0 |  | 1 | TRUE | wye
88 | LV_141-23_0_5_load_131 | 142 | 0.0025896 | 0.00064902 | 0 | 0 |  | 1 | TRUE | wye
89 | LV_141-23_0_5_load_92 | 143 | 0.0032545 | 0.00081565 | 0 | 0 |  | 1 | TRUE | wye
90 | LV_141-23_0_5_load_147 | 144 | 0.0013325 | 0.00033396 | 0 | 0 |  | 1 | TRUE | wye
91 | LV_141-23_0_5_load_144 | 145 | 0.0017353 | 0.0004349 | 0 | 0 |  | 1 | TRUE | wye
92 | LV_141-23_0_5_load_93 | 146 | 0.0074741 | 0.0018732 | 0 | 0 |  | 1 | TRUE | wye
93 | LV_141-23_0_5_load_94 | 147 | 0.006774 | 0.0016977 | 0 | 0 |  | 1 | TRUE | wye
94 | LV_141-23_0_5_load_95 | 148 | 0.0046822 | 0.0011735 | 0 | 0 |  | 1 | TRUE | wye
95 | LV_141-23_0_5_load_98 | 151 | 0.0039406 | 0.00098761 | 0 | 0 |  | 1 | TRUE | wye
96 | LV_141-23_0_5_load_99 | 152 | 0.0021127 | 0.00052949 | 0 | 0 |  | 1 | TRUE | wye
97 | LV_141-23_0_5_load_104 | 153 | 0.0073151 | 0.0018333 | 0 | 0 |  | 1 | TRUE | wye
98 | LV_141-23_0_5_load_109 | 154 | 0.003647 | 0.00091402 | 0 | 0 |  | 1 | TRUE | wye
99 | LV_141-23_0_5_load_102 | 155 | 0.0071631 | 0.0017952 | 0 | 0 |  | 1 | TRUE | wye
100 | LV_141-23_0_5_load_103 | 156 | 0.0065105 | 0.0016317 | 0 | 0 |  | 1 | TRUE | wye
101 | LV_141-23_0_5_load_118 | 157 | 0.0041919 | 0.0010506 | 0 | 0 |  | 1 | TRUE | wye
102 | LV_141-23_0_5_load_120 | 158 | 0.0062979 | 0.0015784 | 0 | 0 |  | 1 | TRUE | wye
103 | LV_141-23_0_5_load_122 | 159 | 0.0065213 | 0.0016344 | 0 | 0 |  | 1 | TRUE | wye
104 | LV_141-23_0_5_load_125 | 160 | 0.0036986 | 0.00092695 | 0 | 0 |  | 1 | TRUE | wye
105 | LV_141-23_0_5_load_151 | 161 | 0.0092833 | 0.0023266 | 0 | 0 |  | 1 | TRUE | wye
106 | LV_141-23_0_5_load_148 | 162 | 0.0013325 | 0.00033396 | 0 | 0 |  | 1 | TRUE | wye
107 | LV_141-23_0_5_load_149 | 163 | 0.0014684 | 0.00036802 | 0 | 0 |  | 1 | TRUE | wye

## ext_grid
| name | bus | vm_pu | va_degree | slack_weight | in_service
0 |  | 160 | 1 | 0 | 1 | TRUE

## line
| name | std_type | from_bus | to_bus | length_km | r_ohm_per_km | x_ohm_per_km | c_nf_per_km | g_us_per_km | max_i_ka | df | parallel | type | in_service
0 | LV_141-23_0_5_line_0 |  | 0 | 1 | 0.029892 | 0.125 | 0.08 | 261 | 0 | 0.364 | 1 | 4 | cs | TRUE
1 | LV_141-23_0_5_line_1 |  | 0 | 2 | 0.021316 | 0.125 | 0.08 | 261 | 0 | 0.364 | 1 | 4 | cs | TRUE
2 | LV_141-23_0_5_line_2 |  | 1 | 3 | 0.0083317 | 0.125 | 0.08 | 261 | 0 | 0.364 | 1 | 4 | cs | TRUE
3 | LV_141-23_0_5_line_3 |  | 2 | 4 | 0.007037 | 0.125 | 0.08 | 261 | 0 | 0.364 | 1 | 1 | cs | TRUE
4 | LV_141-23_0_5_line_4 |  | 2 | 5 | 0.005536 | 0.125 | 0.08 | 261 | 0 | 0.364 | 1 | 4 | cs | TRUE
5 | LV_141-23_0_5_line_5 |  | 3 | 6 | 0.017494 | 0.125 | 0.08 | 261 | 0 | 0.364 | 1 | 4 | cs | TRUE
6 | LV_141-23_0_5_line_6 |  | 4 | 7 | 0.029762 | 0.125 | 0.08 | 261 | 0 | 0.364 | 1 | 1 | cs | TRUE
7 | LV_141-23_0_5_line_7 |  | 5 | 8 | 0.031547 | 0.125 | 0.08 | 261 | 0 | 0.364 | 1 | 4 | cs | TRUE
8 | LV_141-23_0_5_line_8 |  | 5 | 9 | 0.0089693 | 0.125 | 0.08 | 261 | 0 | 0.364 | 1 | 1 | cs | TRUE
9 | LV_141-23_0_5_line_9 |  | 6 | 10 | 0.023957 | 0.125 | 0.08 | 261 | 0 | 0.364 | 1 | 4 | cs | TRUE
10 | LV_141-23_0_5_line_10 |  | 8 | 13 | 0.00679 | 0.125 | 0.08 | 261 | 0 | 0.364 | 1 | 4 | cs | TRUE
11 | LV_141-23_0_5_line_11 |  | 10 | 69 | 0.015355 | 0.125 | 0.08 | 261 | 0 | 0.364 | 1 | 4 | cs | TRUE
12 | LV_141-23_0_5_line_12 |  | 11 | 12 | 0.01931 | 0.125 | 0.08 | 261 | 0 | 0.364 | 1 | 1 | cs | TRUE
13 | LV_141-23_0_5_line_13 |  | 12 | 74 | 0.014084 | 0.125 | 0.08 | 261 | 0 | 0.364 | 1 | 1 | cs | TRUE
14 | LV_141-23_0_5_line_14 |  | 13 | 21 | 0.00917 | 0.125 | 0.08 | 261 | 0 | 0.364 | 1 | 4 | cs | TRUE
15 | LV_141-23_0_5_line_15 |  | 14 | 15 | 0.030765 | 0.125 | 0.08 | 261 | 0 | 0.364 | 1 | 1 | cs | TRUE
16 | LV_141-23_0_5_line_16 |  | 14 | 16 | 0.11601 | 0.125 | 0.08 | 261 | 0 | 0.364 | 1 | 1 | cs | TRUE
17 | LV_141-23_0_5_line_17 |  | 16 | 52 | 0.019746 | 0.125 | 0.08 | 261 | 0 | 0.364 | 1 | 1 | cs | TRUE
18 | LV_141-23_0_5_line_18 |  | 16 | 37 | 0.044726 | 0.125 | 0.08 | 261 | 0 | 0.364 | 1 | 1 | cs | TRUE
19 | LV_141-23_0_5_line_19 |  | 17 | 18 | 0.006582 | 0.125 | 0.08 | 261 | 0 | 0.364 | 1 | 1 | cs | TRUE
20 | LV_141-23_0_5_line_20 |  | 17 | 19 | 0.031587 | 0.125 | 0.08 | 261 | 0 | 0.364 | 1 | 1 | cs | TRUE
21 | LV_141-23_0_5_line_21 |  | 17 | 20 | 0.071157 | 0.125 | 0.08 | 261 | 0 | 0.364 | 1 | 1 | cs | TRUE
22 | LV_141-23_0_5_line_22 |  | 19 | 31 | 0.023266 | 0.125 | 0.08 | 261 | 0 | 0.364 | 1 | 1 | cs | TRUE
23 | LV_141-23_0_5_line_23 |  | 20 | 44 | 0.015501 | 0.125 | 0.08 | 261 | 0 | 0.364 | 1 | 1 | cs | TRUE
24 | LV_141-23_0_5_line_24 |  | 20 | 45 | 0.0029191 | 0.125 | 0.08 | 261 | 0 | 0.364 | 1 | 1 | cs | TRUE
25 | LV_141-23_0_5_line_25 |  | 21 | 111 | 0.0080553 | 0.125 | 0.08 | 261 | 0 | 0.364 | 1 | 4 | cs | TRUE
26 | LV_141-23_0_5_line_26 |  | 22 | 23 | 0.039487 | 0.125 | 0.08 | 261 | 0 | 0.364 | 1 | 1 | cs | TRUE
27 | LV_141-23_0_5_line_27 |  | 22 | 24 | 0.014867 | 0.125 | 0.08 | 261 | 0 | 0.364 | 1 | 1 | cs | TRUE
28 | LV_141-23_0_5_line_28 |  | 22 | 25 | 0.004371 | 0.125 | 0.08 | 261 | 0 | 0.364 | 1 | 1 | cs | TRUE
29 | LV_141-23_0_5_line_29 |  | 23 | 131 | 0.02272 | 0.125 | 0.08 | 261 | 0 | 0.364 | 1 | 1 | cs | TRUE
30 | LV_141-23_0_5_line_30 |  | 24 | 132 | 0.0004861 | 0.125 | 0.08 | 261 | 0 | 0.364 | 1 | 1 | cs | TRUE
31 | LV_141-23_0_5_line_31 |  | 25 | 43 | 0.0050075 | 0.125 | 0.08 | 261 | 0 | 0.364 | 1 | 1 | cs | TRUE
32 | LV_141-23_0_5_line_32 |  | 25 | 35 | 0.049187 | 0.125 | 0.08 | 261 | 0 | 0.364 | 1 | 1 | cs | TRUE
33 | LV_141-23_0_5_line_33 |  | 26 | 27 | 0.014532 | 0.125 | 0.08 | 261 | 0 | 0.364 | 1 | 4 | cs | TRUE
34 | LV_141-23_0_5_line_34 |  | 26 | 28 | 0.014773 | 0.125 | 0.08 | 261 | 0 | 0.364 | 1 | 4 | cs | TRUE
35 | LV_141-23_0_5_line_35 |  | 27 | 29 | 0.1056 | 0.125 | 0.08 | 261 | 0 | 0.364 | 1 | 4 | cs | TRUE
36 | LV_141-23_0_5_line_36 |  | 27 | 30 | 0.03126 | 0.125 | 0.08 | 261 | 0 | 0.364 | 1 | 1 | cs | TRUE
37 | LV_141-23_0_5_line_37 |  | 28 | 102 | 0.024291 | 0.125 | 0.08 | 261 | 0 | 0.364 | 1 | 4 | cs | TRUE
38 | LV_141-23_0_5_line_38 |  | 29 | 34 | 0.08731 | 0.125 | 0.08 | 261 | 0 | 0.364 | 1 | 4 | cs | TRUE
39 | LV_141-23_0_5_line_39 |  | 30 | 41 | 0.051195 | 0.125 | 0.08 | 261 | 0 | 0.364 | 1 | 1 | cs | TRUE
40 | LV_141-23_0_5_line_40 |  | 32 | 33 | 0.025466 | 0.125 | 0.08 | 261 | 0 | 0.364 | 1 | 4 | cs | TRUE
41 | LV_141-23_0_5_line_41 |  | 32 | 34 | 0.018027 | 0.125 | 0.08 | 261 | 0 | 0.364 | 1 | 4 | cs | TRUE
42 | LV_141-23_0_5_line_42 |  | 33 | 108 | 0.018755 | 0.125 | 0.08 | 261 | 0 | 0.364 | 1 | 4 | cs | TRUE
43 | LV_141-23_0_5_line_43 |  | 35 | 36 | 0.015835 | 0.125 | 0.08 | 261 | 0 | 0.364 | 1 | 1 | cs | TRUE
44 | LV_141-23_0_5_line_44 |  | 35 | 37 | 0.053002 | 0.125 | 0.08 | 261 | 0 | 0.364 | 1 | 1 | cs | TRUE
45 | LV_141-23_0_5_line_45 |  | 36 | 42 | 0.054911 | 0.125 | 0.08 | 261 | 0 | 0.364 | 1 | 1 | cs | TRUE
46 | LV_141-23_0_5_line_46 |  | 37 | 49 | 0.025178 | 0.125 | 0.08 | 261 | 0 | 0.364 | 1 | 1 | cs | TRUE
47 | LV_141-23_0_5_line_47 |  | 38 | 39 | 0.029336 | 0.125 | 0.08 | 261 | 0 | 0.364 | 1 | 1 | cs | TRUE
48 | LV_141-23_0_5_line_48 |  | 38 | 40 | 0.010291 | 0.125 | 0.08 | 261 | 0 | 0.364 | 1 | 1 | cs | TRUE
49 | LV_141-23_0_5_line_49 |  | 38 | 41 | 0.068926 | 0.125 | 0.08 | 261 | 0 | 0.364 | 1 | 1 | cs | TRUE
50 | LV_141-23_0_5_line_50 |  | 39 | 109 | 0.030112 | 0.125 | 0.08 | 261 | 0 | 0.364 | 1 | 1 | cs | TRUE
51 | LV_141-23_0_5_line_51 |  | 42 | 110 | 0.020587 | 0.125 | 0.08 | 261 | 0 | 0.364 | 1 | 1 | cs | TRUE
52 | LV_141-23_0_5_line_52 |  | 43 | 114 | 0.020335 | 0.125 | 0.08 | 261 | 0 | 0.364 | 1 | 1 | cs | TRUE
53 | LV_141-23_0_5_line_53 |  | 44 | 116 | 0.01297 | 0.125 | 0.08 | 261 | 0 | 0.364 | 1 | 1 | cs | TRUE
54 | LV_141-23_0_5_line_54 |  | 46 | 47 | 0.021446 | 0.125 | 0.08 | 261 | 0 | 0.364 | 1 | 1 | cs | TRUE
55 | LV_141-23_0_5_line_55 |  | 46 | 48 | 0.030345 | 0.125 | 0.08 | 261 | 0 | 0.364 | 1 | 1 | cs | TRUE
56 | LV_141-23_0_5_line_56 |  | 47 | 50 | 0.011507 | 0.125 | 0.08 | 261 | 0 | 0.364 | 1 | 1 | cs | TRUE
57 | LV_141-23_0_5_line_57 |  | 48 | 106 | 0.021036 | 0.125 | 0.08 | 261 | 0 | 0.364 | 1 | 1 | cs | TRUE
58 | LV_141-23_0_5_line_58 |  | 49 | 125 | 0.019768 | 0.125 | 0.08 | 261 | 0 | 0.364 | 1 | 1 | cs | TRUE
59 | LV_141-23_0_5_line_59 |  | 50 | 51 | 0.065508 | 0.125 | 0.08 | 261 | 0 | 0.364 | 1 | 1 | cs | TRUE
60 | LV_141-23_0_5_line_60 |  | 51 | 126 | 0.02642 | 0.125 | 0.08 | 261 | 0 | 0.364 | 1 | 1 | cs | TRUE
61 | LV_141-23_0_5_line_61 |  | 52 | 92 | 0.011343 | 0.125 | 0.08 | 261 | 0 | 0.364 | 1 | 1 | cs | TRUE
62 | LV_141-23_0_5_line_62 |  | 53 | 54 | 0.057259 | 0.125 | 0.08 | 261 | 0 | 0.364 | 1 | 1 | cs | TRUE
63 | LV_141-23_0_5_line_63 |  | 53 | 55 | 0.078043 | 0.125 | 0.08 | 261 | 0 | 0.364 | 1 | 1 | cs | TRUE
64 | LV_141-23_0_5_line_64 |  | 54 | 112 | 0.068994 | 0.125 | 0.08 | 261 | 0 | 0.364 | 1 | 1 | cs | TRUE
65 | LV_141-23_0_5_line_65 |  | 55 | 70 | 0.030076 | 0.125 | 0.08 | 261 | 0 | 0.364 | 1 | 1 | cs | TRUE
66 | LV_141-23_0_5_line_66 |  | 56 | 57 | 0.012705 | 0.125 | 0.08 | 261 | 0 | 0.364 | 1 | 1 | cs | TRUE
67 | LV_141-23_0_5_line_67 |  | 57 | 60 | 0.024315 | 0.125 | 0.08 | 261 | 0 | 0.364 | 1 | 1 | cs | TRUE
68 | LV_141-23_0_5_line_68 |  | 58 | 59 | 0.02007 | 0.125 | 0.08 | 261 | 0 | 0.364 | 1 | 1 | cs | TRUE
69 | LV_141-23_0_5_line_69 |  | 59 | 61 | 0.017819 | 0.125 | 0.08 | 261 | 0 | 0.364 | 1 | 1 | cs | TRUE
70 | LV_141-23_0_5_line_70 |  | 60 | 62 | 0.11483 | 0.125 | 0.08 | 261 | 0 | 0.364 | 1 | 1 | cs | TRUE
71 | LV_141-23_0_5_line_71 |  | 60 | 63 | 0.02715 | 0.125 | 0.08 | 261 | 0 | 0.364 | 1 | 1 | cs | TRUE
72 | LV_141-23_0_5_line_72 |  | 61 | 68 | 0.024181 | 0.125 | 0.08 | 261 | 0 | 0.364 | 1 | 4 | cs | TRUE
73 | LV_141-23_0_5_line_73 |  | 61 | 69 | 0.045156 | 0.125 | 0.08 | 261 | 0 | 0.364 | 1 | 4 | cs | TRUE
74 | LV_141-23_0_5_line_74 |  | 62 | 67 | 0.007392 | 0.125 | 0.08 | 261 | 0 | 0.364 | 1 | 1 | cs | TRUE
75 | LV_141-23_0_5_line_75 |  | 63 | 66 | 0.011085 | 0.125 | 0.08 | 261 | 0 | 0.364 | 1 | 1 | cs | TRUE
76 | LV_141-23_0_5_line_76 |  | 64 | 65 | 0.015629 | 0.125 | 0.08 | 261 | 0 | 0.364 | 1 | 1 | cs | TRUE
77 | LV_141-23_0_5_line_77 |  | 64 | 66 | 0.0091967 | 0.125 | 0.08 | 261 | 0 | 0.364 | 1 | 1 | cs | TRUE
78 | LV_141-23_0_5_line_78 |  | 65 | 72 | 0.024495 | 0.125 | 0.08 | 261 | 0 | 0.364 | 1 | 1 | cs | TRUE
79 | LV_141-23_0_5_line_79 |  | 68 | 74 | 0.037529 | 0.125 | 0.08 | 261 | 0 | 0.364 | 1 | 4 | cs | TRUE
80 | LV_141-23_0_5_line_80 |  | 69 | 73 | 0.015351 | 0.125 | 0.08 | 261 | 0 | 0.364 | 1 | 1 | cs | TRUE
81 | LV_141-23_0_5_line_81 |  | 70 | 71 | 0.015743 | 0.125 | 0.08 | 261 | 0 | 0.364 | 1 | 1 | cs | TRUE
82 | LV_141-23_0_5_line_82 |  | 71 | 75 | 0.0067962 | 0.125 | 0.08 | 261 | 0 | 0.364 | 1 | 1 | cs | TRUE
83 | LV_141-23_0_5_line_83 |  | 71 | 74 | 0.011538 | 0.125 | 0.08 | 261 | 0 | 0.364 | 1 | 4 | cs | TRUE
84 | LV_141-23_0_5_line_84 |  | 71 | 76 | 0.046025 | 0.125 | 0.08 | 261 | 0 | 0.364 | 1 | 4 | cs | TRUE
85 | LV_141-23_0_5_line_85 |  | 72 | 73 | 0.02458 | 0.125 | 0.08 | 261 | 0 | 0.364 | 1 | 1 | cs | TRUE
86 | LV_141-23_0_5_line_86 |  | 76 | 77 | 0.026341 | 0.125 | 0.08 | 261 | 0 | 0.364 | 1 | 4 | cs | TRUE
87 | LV_141-23_0_5_line_87 |  | 77 | 78 | 0.017388 | 0.125 | 0.08 | 261 | 0 | 0.364 | 1 | 4 | cs | TRUE
88 | LV_141-23_0_5_line_88 |  | 78 | 79 | 0.004196 | 0.125 | 0.08 | 261 | 0 | 0.364 | 1 | 4 | cs | TRUE
89 | LV_141-23_0_5_line_89 |  | 78 | 80 | 0.020049 | 0.125 | 0.08 | 261 | 0 | 0.364 | 1 | 1 | cs | TRUE
90 | LV_141-23_0_5_line_90 |  | 79 | 81 | 0.004878 | 0.125 | 0.08 | 261 | 0 | 0.364 | 1 | 4 | cs | TRUE
91 | LV_141-23_0_5_line_91 |  | 79 | 82 | 0.059015 | 0.125 | 0.08 | 261 | 0 | 0.364 | 1 | 1 | cs | TRUE
92 | LV_141-23_0_5_line_92 |  | 79 | 83 | 0.016701 | 0.125 | 0.08 | 261 | 0 | 0.364 | 1 | 4 | cs | TRUE
93 | LV_141-23_0_5_line_93 |  | 80 | 84 | 0.010258 | 0.125 | 0.08 | 261 | 0 | 0.364 | 1 | 1 | cs | TRUE
94 | LV_141-23_0_5_line_94 |  | 81 | 93 | 0.020521 | 0.125 | 0.08 | 261 | 0 | 0.364 | 1 | 4 | cs | TRUE
95 | LV_141-23_0_5_line_95 |  | 81 | 94 | 0.040482 | 0.125 | 0.08 | 261 | 0 | 0.364 | 1 | 1 | cs | TRUE
96 | LV_141-23_0_5_line_96 |  | 82 | 95 | 0.034105 | 0.125 | 0.08 | 261 | 0 | 0.364 | 1 | 1 | cs | TRUE
97 | LV_141-23_0_5_line_97 |  | 83 | 96 | 0.013638 | 0.125 | 0.08 | 261 | 0 | 0.364 | 1 | 4 | cs | TRUE
98 | LV_141-23_0_5_line_98 |  | 84 | 85 | 0.027745 | 0.125 | 0.08 | 261 | 0 | 0.364 | 1 | 1 | cs | TRUE
99 | LV_141-23_0_5_line_99 |  | 85 | 86 | 0.024494 | 0.125 | 0.08 | 261 | 0 | 0.364 | 1 | 1 | cs | TRUE
100 | LV_141-23_0_5_line_100 |  | 85 | 87 | 0.058275 | 0.125 | 0.08 | 261 | 0 | 0.364 | 1 | 1 | cs | TRUE
101 | LV_141-23_0_5_line_101 |  | 86 | 89 | 0.024154 | 0.125 | 0.08 | 261 | 0 | 0.364 | 1 | 1 | cs | TRUE
102 | LV_141-23_0_5_line_102 |  | 87 | 88 | 0.013077 | 0.125 | 0.08 | 261 | 0 | 0.364 | 1 | 1 | cs | TRUE
103 | LV_141-23_0_5_line_103 |  | 89 | 90 | 0.042527 | 0.125 | 0.08 | 261 | 0 | 0.364 | 1 | 1 | cs | TRUE
104 | LV_141-23_0_5_line_104 |  | 91 | 92 | 0.015338 | 0.125 | 0.08 | 261 | 0 | 0.364 | 1 | 1 | cs | TRUE
105 | LV_141-23_0_5_line_105 |  | 93 | 101 | 0.0064856 | 0.125 | 0.08 | 261 | 0 | 0.364 | 1 | 4 | cs | TRUE
106 | LV_141-23_0_5_line_106 |  | 94 | 98 | 0.016569 | 0.125 | 0.08 | 261 | 0 | 0.364 | 1 | 1 | cs | TRUE
107 | LV_141-23_0_5_line_107 |  | 94 | 97 | 0.067846 | 0.125 | 0.08 | 261 | 0 | 0.364 | 1 | 1 | cs | TRUE
108 | LV_141-23_0_5_line_108 |  | 95 | 157 | 0.037749 | 0.125 | 0.08 | 261 | 0 | 0.364 | 1 | 1 | cs | TRUE
109 | LV_141-23_0_5_line_109 |  | 96 | 160 | 0.02881 | 0.125 | 0.08 | 261 | 0 | 0.364 | 1 | 4 | cs | TRUE
110 | LV_141-23_0_5_line_110 |  | 99 | 100 | 0.028242 | 0.125 | 0.08 | 261 | 0 | 0.364 | 1 | 1 | cs | TRUE
111 | LV_141-23_0_5_line_111 |  | 100 | 142 | 0.025727 | 0.125 | 0.08 | 261 | 0 | 0.364 | 1 | 1 | cs | TRUE
112 | LV_141-23_0_5_line_112 |  | 101 | 139 | 0.012566 | 0.125 | 0.08 | 261 | 0 | 0.364 | 1 | 4 | cs | TRUE
113 | LV_141-23_0_5_line_113 |  | 102 | 103 | 0.00038866 | 0.125 | 0.08 | 261 | 0 | 0.364 | 1 | 4 | cs | TRUE
114 | LV_141-23_0_5_line_114 |  | 103 | 104 | 0.030922 | 0.125 | 0.08 | 261 | 0 | 0.364 | 1 | 1 | cs | TRUE
115 | LV_141-23_0_5_line_115 |  | 103 | 105 | 0.014909 | 0.125 | 0.08 | 261 | 0 | 0.364 | 1 | 4 | cs | TRUE
116 | LV_141-23_0_5_line_116 |  | 105 | 107 | 0.013951 | 0.125 | 0.08 | 261 | 0 | 0.364 | 1 | 4 | cs | TRUE
117 | LV_141-23_0_5_line_117 |  | 106 | 113 | 0.020336 | 0.125 | 0.08 | 261 | 0 | 0.364 | 1 | 1 | cs | TRUE
118 | LV_141-23_0_5_line_118 |  | 107 | 137 | 0.022655 | 0.125 | 0.08 | 261 | 0 | 0.364 | 1 | 4 | cs | TRUE
119 | LV_141-23_0_5_line_119 |  | 108 | 143 | 0.0092104 | 0.125 | 0.08 | 261 | 0 | 0.364 | 1 | 1 | cs | TRUE
120 | LV_141-23_0_5_line_120 |  | 108 | 129 | 0.04005 | 0.125 | 0.08 | 261 | 0 | 0.364 | 1 | 4 | cs | TRUE
121 | LV_141-23_0_5_line_121 |  | 110 | 115 | 0.020306 | 0.125 | 0.08 | 261 | 0 | 0.364 | 1 | 1 | cs | TRUE
122 | LV_141-23_0_5_line_122 |  | 111 | 154 | 0.011095 | 0.125 | 0.08 | 261 | 0 | 0.364 | 1 | 4 | cs | TRUE
123 | LV_141-23_0_5_line_123 |  | 113 | 118 | 0.0066947 | 0.125 | 0.08 | 261 | 0 | 0.364 | 1 | 1 | cs | TRUE
124 | LV_141-23_0_5_line_124 |  | 113 | 164 | 0.002975 | 0.125 | 0.08 | 261 | 0 | 0.364 | 1 | 1 | cs | TRUE
125 | LV_141-23_0_5_line_125 |  | 114 | 142 | 0.022797 | 0.125 | 0.08 | 261 | 0 | 0.364 | 1 | 1 | cs | TRUE
126 | LV_141-23_0_5_line_126 |  | 116 | 128 | 0.004863 | 0.125 | 0.08 | 261 | 0 | 0.364 | 1 | 1 | cs | TRUE
127 | LV_141-23_0_5_line_127 |  | 116 | 156 | 0.020806 | 0.125 | 0.08 | 261 | 0 | 0.364 | 1 | 1 | cs | TRUE
128 | LV_141-23_0_5_line_128 |  | 117 | 118 | 0.01167 | 0.125 | 0.08 | 261 | 0 | 0.364 | 1 | 1 | cs | TRUE
129 | LV_141-23_0_5_line_129 |  | 117 | 119 | 0.002726 | 0.125 | 0.08 | 261 | 0 | 0.364 | 1 | 1 | cs | TRUE
130 | LV_141-23_0_5_line_130 |  | 119 | 121 | 0.013308 | 0.125 | 0.08 | 261 | 0 | 0.364 | 1 | 1 | cs | TRUE
131 | LV_141-23_0_5_line_131 |  | 120 | 121 | 0.009852 | 0.125 | 0.08 | 261 | 0 | 0.364 | 1 | 1 | cs | TRUE
132 | LV_141-23_0_5_line_132 |  | 122 | 123 | 0.014594 | 0.125 | 0.08 | 261 | 0 | 0.364 | 1 | 1 | cs | TRUE
133 | LV_141-23_0_5_line_133 |  | 122 | 124 | 0.022604 | 0.125 | 0.08 | 261 | 0 | 0.364 | 1 | 1 | cs | TRUE
134 | LV_141-23_0_5_line_134 |  | 123 | 164 | 0.030966 | 0.125 | 0.08 | 261 | 0 | 0.364 | 1 | 1 | cs | TRUE
135 | LV_141-23_0_5_line_135 |  | 124 | 161 | 0.01791 | 0.125 | 0.08 | 261 | 0 | 0.364 | 1 | 1 | cs | TRUE
136 | LV_141-23_0_5_line_136 |  | 126 | 163 | 0.020438 | 0.125 | 0.08 | 261 | 0 | 0.364 | 1 | 1 | cs | TRUE
137 | LV_141-23_0_5_line_137 |  | 127 | 128 | 0.032485 | 0.125 | 0.08 | 261 | 0 | 0.364 | 1 | 1 | cs | TRUE
138 | LV_141-23_0_5_line_138 |  | 129 | 130 | 0.028755 | 0.125 | 0.08 | 261 | 0 | 0.364 | 1 | 4 | cs | TRUE
139 | LV_141-23_0_5_line_139 |  | 130 | 144 | 0.017397 | 0.125 | 0.08 | 261 | 0 | 0.364 | 1 | 2 | cs | TRUE
140 | LV_141-23_0_5_line_140 |  | 131 | 160 | 0.029348 | 0.125 | 0.08 | 261 | 0 | 0.364 | 1 | 1 | cs | TRUE
141 | LV_141-23_0_5_line_141 |  | 133 | 134 | 0.018628 | 0.125 | 0.08 | 261 | 0 | 0.364 | 1 | 1 | cs | TRUE
142 | LV_141-23_0_5_line_142 |  | 133 | 135 | 0.02438 | 0.125 | 0.08 | 261 | 0 | 0.364 | 1 | 1 | cs | TRUE
143 | LV_141-23_0_5_line_143 |  | 134 | 136 | 0.012729 | 0.125 | 0.08 | 261 | 0 | 0.364 | 1 | 1 | cs | TRUE
144 | LV_141-23_0_5_line_144 |  | 135 | 137 | 0.0039619 | 0.125 | 0.08 | 261 | 0 | 0.364 | 1 | 4 | cs | TRUE
145 | LV_141-23_0_5_line_145 |  | 135 | 138 | 0.015098 | 0.125 | 0.08 | 261 | 0 | 0.364 | 1 | 4 | cs | TRUE
146 | LV_141-23_0_5_line_146 |  | 138 | 139 | 0.015765 | 0.125 | 0.08 | 261 | 0 | 0.364 | 1 | 4 | cs | TRUE
147 | LV_141-23_0_5_line_147 |  | 139 | 140 | 0.024932 | 0.125 | 0.08 | 261 | 0 | 0.364 | 1 | 1 | cs | TRUE
148 | LV_141-23_0_5_line_148 |  | 140 | 141 | 0.012132 | 0.125 | 0.08 | 261 | 0 | 0.364 | 1 | 1 | cs | TRUE
149 | LV_141-23_0_5_line_149 |  | 143 | 145 | 0.025407 | 0.125 | 0.08 | 261 | 0 | 0.364 | 1 | 1 | cs | TRUE
150 | LV_141-23_0_5_line_150 |  | 144 | 162 | 0.025032 | 0.125 | 0.08 | 261 | 0 | 0.364 | 1 | 2 | cs | TRUE
151 | LV_141-23_0_5_line_151 |  | 146 | 147 | 0.017746 | 0.125 | 0.08 | 261 | 0 | 0.364 | 1 | 1 | cs | TRUE
152 | LV_141-23_0_5_line_152 |  | 146 | 148 | 0.0047964 | 0.125 | 0.08 | 261 | 0 | 0.364 | 1 | 1 | cs | TRUE
153 | LV_141-23_0_5_line_153 |  | 147 | 149 | 0.0043572 | 0.125 | 0.08 | 261 | 0 | 0.364 | 1 | 1 | cs | TRUE
154 | LV_141-23_0_5_line_154 |  | 148 | 150 | 0.013083 | 0.125 | 0.08 | 261 | 0 | 0.364 | 1 | 1 | cs | TRUE
155 | LV_141-23_0_5_line_155 |  | 149 | 151 | 0.020085 | 0.125 | 0.08 | 261 | 0 | 0.364 | 1 | 1 | cs | TRUE
156 | LV_141-23_0_5_line_156 |  | 149 | 152 | 0.005755 | 0.125 | 0.08 | 261 | 0 | 0.364 | 1 | 1 | cs | TRUE
157 | LV_141-23_0_5_line_157 |  | 150 | 153 | 0.0022951 | 0.125 | 0.08 | 261 | 0 | 0.364 | 1 | 4 | cs | TRUE
158 | LV_141-23_0_5_line_158 |  | 150 | 154 | 0.020752 | 0.125 | 0.08 | 261 | 0 | 0.364 | 1 | 4 | cs | TRUE
159 | LV_141-23_0_5_line_159 |  | 153 | 155 | 0.025705 | 0.125 | 0.08 | 261 | 0 | 0.364 | 1 | 4 | cs | TRUE
160 | LV_141-23_0_5_line_160 |  | 155 | 156 | 0.0084774 | 0.125 | 0.08 | 261 | 0 | 0.364 | 1 | 2 | cs | TRUE
161 | LV_141-23_0_5_line_161 |  | 157 | 158 | 0.040335 | 0.125 | 0.08 | 261 | 0 | 0.364 | 1 | 1 | cs | TRUE
162 | LV_141-23_0_5_line_162 |  | 158 | 159 | 0.037837 | 0.125 | 0.08 | 261 | 0 | 0.364 | 1 | 1 | cs | TRUE
163 | LV_141-23_0_5_line_163 |  | 162 | 163 | 0.024971 | 0.125 | 0.08 | 261 | 0 | 0.364 | 1 | 1 | cs | TRUE

## trafo
| name | std_type | hv_bus | lv_bus | sn_mva | vn_hv_kv | vn_lv_kv | vk_percent | vkr_percent | pfe_kw | i0_percent | shift_degree | tap_side | tap_neutral | tap_min | tap_max | tap_step_percent | tap_step_degree | tap_pos | tap_phase_shifter | parallel | df | in_service
0 | LV_141-23_0_5_trafo_125 | 0.63 MVA 20/0.4 kV | 165 | 160 | 0.63 | 20 | 0.4 | 6 | 1.206 | 1.65 | 0.2619 | 150 | hv | 0 | -2 | 2 | 2.5 | 0 | 0 | FALSE | 1 | 1 | TRUE

## line_geodata
| x0 | y0 | x1 | y1 | x2 | y2 | x3 | y3 | x4 | y4 | x5 | y5 | x6 | y6 | x7 | y7 | x8 | y8 | x9 | y9 | x10 | y10 | x11 | y11 | x12 | y12
0 | 2684879.9619 | 1238394.4583 | 2684880.3528 | 1238386.9556 | 2684881.512 | 1238364.6068
1 | 2684875.1361 | 1238414.7676 | 2684876.8628 | 1238412.524 | 2684879.4353 | 1238404.5662 | 2684879.9619 | 1238394.4583
2 | 2684881.945 | 1238356.2863 | 2684881.6794 | 1238361.3784 | 2684881.512 | 1238364.6068
3 | 2684869.9235 | 1238410.0231 | 2684875.1361 | 1238414.7676
4 | 2684871.7672 | 1238419.1671 | 2684875.1361 | 1238414.7676
5 | 2684881.945 | 1238356.2863 | 2684882.3465 | 1238348.5899 | 2684882.7137 | 1238341.4234 | 2684882.8497 | 1238338.8159
6 | 2684869.9235 | 1238410.0231 | 2684872.6047 | 1238409.2719 | 2684875.4643 | 1238406.0994 | 2684876.2731 | 1238402.9754 | 2684876.7517 | 1238393.3087 | 2684876.9209 | 1238387.2957 | 2684873.1786 | 1238386.5972
7 | 2684871.7672 | 1238419.1671 | 2684861.626 | 1238408.8592 | 2684849.6131 | 1238396.6455
8 | 2684871.7672 | 1238419.1671 | 2684878.2857 | 1238425.3281
9 | 2684884.0932 | 1238314.8916 | 2684883.4331 | 1238327.6238 | 2684882.8497 | 1238338.8159
10 | 2684845.0997 | 1238401.7291 | 2684849.6131 | 1238396.6455
11 | 2684884.8936 | 1238299.5579 | 2684884.6745 | 1238303.7689 | 2684884.4646 | 1238307.8688 | 2684884.133 | 1238314.1241 | 2684884.0932 | 1238314.8916
12 | 2684827.1278 | 1238362.6397 | 2684839.2512 | 1238377.6701
13 | 2684818.2853 | 1238351.677 | 2684827.1278 | 1238362.6397
14 | 2684845.0997 | 1238401.7291 | 2684836.7533 | 1238405.5793
15 | 2684675.8862 | 1238521.8114 | 2684676.9467 | 1238518.5353 | 2684677.3475 | 1238513.7709 | 2684676.3356 | 1238506.7515 | 2684673.2975 | 1238500.7038 | 2684667.8184 | 1238493.9542
16 | 2684610.7476 | 1238492.3731 | 2684614.797 | 1238511.8559 | 2684626.9375 | 1238514.0749 | 2684627.5968 | 1238517.7091 | 2684630.8807 | 1238521.9033 | 2684629.7705 | 1238524.9564 | 2684634.7662 | 1238528.4745 | 2684643.4473 | 1238532.4344 | 2684657.4122 | 1238538.271 | 2684673.6742 | 1238544.8297 | 2684674.6264 | 1238541.1851 | 2684675.8862 | 1238521.8114
17 | 2684610.7476 | 1238492.3731 | 2684613.9893 | 1238491.0406 | 2684626.6656 | 1238480.8869
18 | 2684603.4071 | 1238451.6728 | 2684602.565 | 1238459.7999 | 2684602.2718 | 1238469.7584 | 2684602.7238 | 1238480.5059 | 2684605.7033 | 1238480.5817 | 2684609.8147 | 1238490.9477 | 2684610.7476 | 1238492.3731
19 | 2684824.2357 | 1238505.9613 | 2684823.2544 | 1238499.4538
20 | 2684824.2357 | 1238505.9613 | 2684826.7957 | 1238503.6295 | 2684854.7839 | 1238500.0935
21 | 2684769.7709 | 1238499.8905 | 2684791.7157 | 1238496.2789 | 2684796.5673 | 1238502.4637 | 2684798.7242 | 1238515.1147 | 2684808.7868 | 1238513.4461 | 2684817.9528 | 1238512.0537 | 2684824.2357 | 1238505.9613
22 | 2684854.7839 | 1238500.0935 | 2684852.1363 | 1238481.5646 | 2684851.4798 | 1238477.0628
23 | 2684769.7709 | 1238499.8905 | 2684767.4774 | 1238484.56
24 | 2684769.7709 | 1238499.8905 | 2684770.0286 | 1238502.7982
25 | 2684836.7533 | 1238405.5793 | 2684830.8515 | 1238411.0618
26 | 2684642.4277 | 1238382.7238 | 2684648.504 | 1238376.784 | 2684656.4231 | 1238370.5368 | 2684667.5176 | 1238363.3676 | 2684673.9468 | 1238359.1405
27 | 2684642.4277 | 1238382.7238 | 2684652.6406 | 1238393.5274
28 | 2684639.7383 | 1238379.2719 | 2684642.4277 | 1238382.7238
29 | 2684673.9468 | 1238359.1405 | 2684681.7527 | 1238354.0083 | 2684692.8111 | 1238346.4789
30 | 2684652.9745 | 1238393.8806 | 2684652.6406 | 1238393.5274
31 | 2684639.7383 | 1238379.2719 | 2684639.9538 | 1238379.0193 | 2684643.2686 | 1238375.722
32 | 2684612.0028 | 1238404.8506 | 2684612.8185 | 1238406.5412 | 2684614.2873 | 1238407.5184 | 2684615.3971 | 1238411.9263 | 2684618.5609 | 1238409.692 | 2684621.5706 | 1238406.0656 | 2684629.8871 | 1238392.63 | 2684635.7278 | 1238384.1183 | 2684639.7383 | 1238379.2719
33 | 2684626.0256 | 1238164.1672 | 2684627.2242 | 1238163.9396 | 2684638.8584 | 1238170.41
34 | 2684638.8584 | 1238170.41 | 2684639.6255 | 1238171.7886 | 2684640.8632 | 1238173.0627 | 2684647.7131 | 1238177.6191 | 2684650.3001 | 1238179.4895
35 | 2684609.0438 | 1238100.8244 | 2684614.6563 | 1238099.3144 | 2684612.7695 | 1238091.5597 | 2684611.9007 | 1238085.632 | 2684612.7038 | 1238085.5545 | 2684616.8101 | 1238085.1461 | 2684618.0374 | 1238085.0301 | 2684619.143 | 1238095.5756 | 2684620.0212 | 1238102.9601 | 2684621.9889 | 1238110.8716 | 2684622.9023 | 1238118.9793 | 2684624.8029 | 1238141.1444 | 2684626.0256 | 1238164.1672
36 | 2684626.0256 | 1238164.1672 | 2684626.4695 | 1238175.4816 | 2684627.0069 | 1238187.142 | 2684627.0402 | 1238195.4058
37 | 2684669.3702 | 1238194.5028 | 2684660.0761 | 1238186.5573 | 2684650.3001 | 1238179.4895
38 | 2684609.0438 | 1238100.8244 | 2684610.6529 | 1238106.8294 | 2684611.8917 | 1238113.3295 | 2684612.8829 | 1238122.35 | 2684614.1783 | 1238134.4327 | 2684615.4653 | 1238147.6382 | 2684616.6578 | 1238162.1656 | 2684617.5676 | 1238176.8891 | 2684617.8983 | 1238187.5379
39 | 2684627.0402 | 1238195.4058 | 2684627.052 | 1238198.3062 | 2684627.131 | 1238212.3952 | 2684627.0519 | 1238228.0274 | 2684626.6313 | 1238242.6652 | 2684626.5563 | 1238246.594
40 | 2684618.1272 | 1238205.562 | 2684615.0902 | 1238205.7967 | 2684614.8709 | 1238217.9912 | 2684606.7599 | 1238220.1772 | 2684604.9701 | 1238220.524
41 | 2684618.1272 | 1238205.562 | 2684618.0446 | 1238192.2513 | 2684617.8983 | 1238187.5379
42 | 2684586.5575 | 1238224.0923 | 2684604.9701 | 1238220.524
43 | 2684601.2517 | 1238409.1672 | 2684602.7245 | 1238402.9727 | 2684603.8864 | 1238403.1894 | 2684607.3875 | 1238403.8286 | 2684611.1431 | 1238404.6605 | 2684612.0028 | 1238404.8506
44 | 2684612.0028 | 1238404.8506 | 2684612.8185 | 1238406.5412 | 2684614.2873 | 1238407.5184 | 2684615.3971 | 1238411.9263 | 2684616.7279 | 1238416.7487 | 2684612.4429 | 1238418.5556 | 2684610.4418 | 1238419.8947 | 2684609.0983 | 1238421.7992 | 2684608.4057 | 1238424.2132 | 2684605.8253 | 1238437.5304 | 2684603.4071 | 1238451.6728
45 | 2684601.2517 | 1238409.1672 | 2684599.3702 | 1238408.4844 | 2684596.2572 | 1238408.2176 | 2684592.4932 | 1238409.0313 | 2684589.5545 | 1238410.8685 | 2684588.1627 | 1238413.5061 | 2684587.4589 | 1238417.2432 | 2684588.5132 | 1238429.7894 | 2684588.4305 | 1238435.5924 | 2684587.7917 | 1238441.6654 | 2684585.0105 | 1238452.4969
46 | 2684603.4071 | 1238451.6728 | 2684612.9873 | 1238449.8858 | 2684618.6025 | 1238447.6308 | 2684623.1141 | 1238444.2482 | 2684625.7962 | 1238441.6373
47 | 2684622.8555 | 1238315.4079 | 2684627.3226 | 1238312.5028 | 2684635.3415 | 1238297.1394 | 2684639.6407 | 1238292.0305
48 | 2684622.8555 | 1238315.4079 | 2684622.292 | 1238321.5043 | 2684622.0069 | 1238325.6635
49 | 2684622.8555 | 1238315.4079 | 2684623.4025 | 1238307.2877 | 2684624.7746 | 1238289.5835 | 2684625.7171 | 1238272.2956 | 2684626.3624 | 1238256.7493 | 2684626.5563 | 1238246.594
50 | 2684659.029 | 1238268.9902 | 2684639.6407 | 1238292.0305
51 | 2684585.0105 | 1238452.4969 | 2684584.1393 | 1238455.8903 | 2684582.4037 | 1238466.7289 | 2684582.0736 | 1238472.8273
52 | 2684659.327 | 1238363.3156 | 2684650.5926 | 1238369.3195 | 2684645.2105 | 1238373.7904 | 2684643.2686 | 1238375.722
53 | 2684765.5584 | 1238471.7324 | 2684767.4774 | 1238484.56
54 | 2684454.738 | 1238402.7553 | 2684466.6603 | 1238384.9282
55 | 2684437.0175 | 1238427.421 | 2684454.738 | 1238402.7553
56 | 2684473.0573 | 1238375.3629 | 2684466.6603 | 1238384.9282
57 | 2684437.0175 | 1238427.421 | 2684453.5822 | 1238440.388
58 | 2684625.7962 | 1238441.6373 | 2684639.9605 | 1238427.8483
59 | 2684473.0573 | 1238375.3629 | 2684492.3236 | 1238346.2939 | 2684500.4495 | 1238332.9444 | 2684507.7505 | 1238319.8346
60 | 2684507.7505 | 1238319.8346 | 2684508.516 | 1238318.46 | 2684519.4547 | 1238296.1507
61 | 2684636.55 | 1238476.5961 | 2684631.8424 | 1238476.7403 | 2684626.6656 | 1238480.8869
62 | 2684727.073 | 1238418.8677 | 2684729.9949 | 1238420.8663 | 2684733.1485 | 1238422.001 | 2684740.6585 | 1238423.7428 | 2684742.9317 | 1238425.0761 | 2684747.338 | 1238429.6089 | 2684752.0598 | 1238435.8808 | 2684752.5292 | 1238437.4442 | 2684752.2191 | 1238439.0298 | 2684751.4519 | 1238440.3086 | 2684735.6639 | 1238454.3236
63 | 2684727.073 | 1238418.8677 | 2684739.7718 | 1238407.4295 | 2684749.7593 | 1238397.2537 | 2684759.9648 | 1238386.1246 | 2684770.6966 | 1238373.6355 | 2684779.8435 | 1238361.5865
64 | 2684684.1287 | 1238477.4922 | 2684692.5936 | 1238487.0803 | 2684694.2504 | 1238488.138 | 2684696.1528 | 1238488.4209 | 2684698.1232 | 1238487.6485 | 2684735.6639 | 1238454.3236
65 | 2684797.1535 | 1238336.9981 | 2684791.6959 | 1238345.1593 | 2684781.8611 | 1238358.9288 | 2684779.8435 | 1238361.5865
66 | 2684868.2055 | 1238164.0447 | 2684866.506 | 1238168.6125 | 2684863.9003 | 1238175.9975
67 | 2684868.2055 | 1238164.0447 | 2684872.3138 | 1238165.6156 | 2684888.0691 | 1238171.1558 | 2684891.1027 | 1238172.2222
68 | 2684823.3075 | 1238289.2929 | 2684827.1441 | 1238280.7527 | 2684830.385 | 1238273.138 | 2684831.332 | 1238270.8985
69 | 2684839.8083 | 1238296.1113 | 2684832.7869 | 1238293.5202 | 2684826.601 | 1238290.6965 | 2684823.3075 | 1238289.2929
70 | 2684891.1027 | 1238172.2222 | 2684888.0691 | 1238171.1558 | 2684887.8671 | 1238164.1146 | 2684900.0448 | 1238163.7773 | 2684899.9441 | 1238160.24 | 2684922.2941 | 1238159.6035 | 2684922.2282 | 1238157.3342 | 2684943.4272 | 1238156.2366 | 2684943.3223 | 1238160.9273 | 2684949.5316 | 1238161.0606 | 2684953.1334 | 1238174.2327 | 2684949.8793 | 1238174.2973 | 2684949.768 | 1238189.4733
71 | 2684891.1027 | 1238172.2222 | 2684890.3725 | 1238187.834 | 2684889.8352 | 1238199.3427
72 | 2684839.8083 | 1238296.1113 | 2684840.8843 | 1238306.5786 | 2684836.3328 | 1238319.4567
73 | 2684839.8083 | 1238296.1113 | 2684848.0465 | 1238297.7301 | 2684884.8936 | 1238299.5579
74 | 2684942.354 | 1238189.4672 | 2684949.768 | 1238189.4733
75 | 2684889.3182 | 1238210.4155 | 2684889.4237 | 1238208.1572 | 2684889.8352 | 1238199.3427
76 | 2684888.8893 | 1238219.6022 | 2684888.4854 | 1238228.2693 | 2684888.1357 | 1238235.2127
77 | 2684888.8893 | 1238219.6022 | 2684889.3182 | 1238210.4155
78 | 2684888.1357 | 1238235.2127 | 2684886.9037 | 1238259.6768
79 | 2684818.2853 | 1238351.677 | 2684829.7992 | 1238337.9427 | 2684836.3328 | 1238319.4567
80 | 2684884.8936 | 1238299.5579 | 2684885.6663 | 1238284.2259
81 | 2684797.1535 | 1238336.9981 | 2684808.1219 | 1238346.0834 | 2684809.624 | 1238345.7935
82 | 2684809.624 | 1238345.7935 | 2684810.2377 | 1238346.7919 | 2684813.7234 | 1238351.2058
83 | 2684809.624 | 1238345.7935 | 2684811.2311 | 1238345.0382 | 2684814.9453 | 1238347.7042 | 2684818.2853 | 1238351.677
84 | 2684794.5007 | 1238311.9312 | 2684788.3789 | 1238322.0955 | 2684801.5239 | 1238335.048 | 2684811.2311 | 1238345.0382 | 2684809.624 | 1238345.7935
85 | 2684886.9037 | 1238259.6768 | 2684886.7737 | 1238262.2581 | 2684886.2985 | 1238271.6802 | 2684885.6663 | 1238284.2259
86 | 2684794.5007 | 1238311.9312 | 2684790.1994 | 1238309.5792 | 2684781.1122 | 1238303.8454 | 2684774.6986 | 1238298.9503 | 2684772.8195 | 1238297.116
87 | 2684761.2373 | 1238284.3033 | 2684763.2083 | 1238287.7339 | 2684772.8195 | 1238297.116
88 | 2684758.5659 | 1238287.5452 | 2684761.2373 | 1238284.3033
89 | 2684761.2373 | 1238284.3033 | 2684762.2995 | 1238281.9723 | 2684765.4529 | 1238275.1791 | 2684768.1851 | 1238268.2131 | 2684768.9962 | 1238265.832
90 | 2684755.1431 | 1238284.0606 | 2684758.5659 | 1238287.5452
91 | 2684758.5659 | 1238287.5452 | 2684781.2797 | 1238310.6526 | 2684783.7023 | 1238313.7116 | 2684784.7115 | 1238317.74 | 2684784.2436 | 1238322.4256 | 2684782.4922 | 1238326.926 | 2684777.7446 | 1238334.5953
92 | 2684758.5659 | 1238287.5452 | 2684757.4365 | 1238288.7522 | 2684755.0961 | 1238291.0649 | 2684752.8199 | 1238292.5891 | 2684751.2494 | 1238293.9565 | 2684746.4812 | 1238298.9933
93 | 2684771.8397 | 1238255.9899 | 2684770.7593 | 1238260.6556 | 2684768.9962 | 1238265.832
94 | 2684755.1431 | 1238284.0606 | 2684744.7728 | 1238275.462 | 2684739.0535 | 1238271.3407
95 | 2684769.4436 | 1238246.838 | 2684768.8591 | 1238251.7443 | 2684766.7229 | 1238261.4763 | 2684763.5566 | 1238270.2263 | 2684760.108 | 1238277.5601 | 2684755.1431 | 1238284.0606
96 | 2684758.7383 | 1238362.7993 | 2684763.6203 | 1238357.4118 | 2684777.7446 | 1238334.5953
97 | 2684746.4812 | 1238298.9933 | 2684745.911 | 1238299.5955 | 2684736.9724 | 1238308.7702
98 | 2684771.8397 | 1238255.9899 | 2684773.0596 | 1238249.5027 | 2684773.5323 | 1238242.8936 | 2684774.8131 | 1238228.4348
99 | 2684774.8131 | 1238228.4348 | 2684786.0652 | 1238231.9757 | 2684797.2802 | 1238234.938 | 2684798.317 | 1238235.2996
100 | 2684799.6307 | 1238198.034 | 2684797.2519 | 1238205.6722 | 2684777.1122 | 1238199.358 | 2684776.399 | 1238207.4424 | 2684775.5534 | 1238217.9156 | 2684774.8131 | 1238228.4348
101 | 2684821.105 | 1238243.3064 | 2684799.8396 | 1238235.8307 | 2684798.317 | 1238235.2996
102 | 2684799.4301 | 1238187.7127 | 2684802.5194 | 1238188.5907 | 2684799.6307 | 1238198.034
103 | 2684821.105 | 1238243.3064 | 2684835.5439 | 1238203.3055
104 | 2684636.55 | 1238476.5961 | 2684645.8666 | 1238468.3564 | 2684648.0667 | 1238466.4669
105 | 2684739.0535 | 1238271.3407 | 2684735.6895 | 1238268.9166 | 2684733.6531 | 1238267.7655
106 | 2684769.4436 | 1238246.838 | 2684764.7106 | 1238246.1033 | 2684762.6236 | 1238245.5064 | 2684761.0353 | 1238244.4163 | 2684759.8217 | 1238243.0424 | 2684759.0208 | 1238241.3854 | 2684758.9185 | 1238239.5382 | 2684759.2369 | 1238237.9082 | 2684759.3971 | 1238237.4365
107 | 2684769.4436 | 1238246.838 | 2684774.7801 | 1238179.2021
108 | 2684733.39 | 1238390.7719 | 2684758.7383 | 1238362.7993
109 | 2684715.9907 | 1238328.493 | 2684716.5451 | 1238328.0414 | 2684724.804 | 1238320.7873 | 2684734.9702 | 1238310.8252 | 2684736.9724 | 1238308.7702
110 | 2684699.3146 | 1238335.8288 | 2684715.7555 | 1238324.5276 | 2684721.5387 | 1238318.586
111 | 2684699.3146 | 1238335.8288 | 2684678.1134 | 1238350.4021
112 | 2684722.7138 | 1238261.5818 | 2684733.6531 | 1238267.7655
113 | 2684669.3702 | 1238194.5028 | 2684669.6657 | 1238194.7554
114 | 2684669.6657 | 1238194.7554 | 2684687.741 | 1238169.6668
115 | 2684669.6657 | 1238194.7554 | 2684676.5595 | 1238201.5252 | 2684679.9221 | 1238205.5531
116 | 2684687.8403 | 1238217.0166 | 2684685.2276 | 1238212.7901 | 2684681.811 | 1238207.8157 | 2684679.9221 | 1238205.5531
117 | 2684465.5603 | 1238456.6922 | 2684460.8719 | 1238448.5753 | 2684453.5822 | 1238440.388
118 | 2684687.8403 | 1238217.0166 | 2684699.7529 | 1238236.2873
119 | 2684586.5575 | 1238224.0923 | 2684587.3755 | 1238228.2736 | 2684587.1537 | 1238233.2184
120 | 2684568.1639 | 1238190.2617 | 2684573.0276 | 1238192.4436 | 2684576.4317 | 1238196.1837 | 2684586.5575 | 1238224.0923
121 | 2684582.0736 | 1238472.8273 | 2684581.7157 | 1238479.4393 | 2684582.5774 | 1238493.0969
122 | 2684830.8515 | 1238411.0618 | 2684822.7231 | 1238418.6129
123 | 2684465.5603 | 1238456.6922 | 2684468.0029 | 1238462.9254
124 | 2684465.5603 | 1238456.6922 | 2684468.2564 | 1238455.4186
125 | 2684678.1134 | 1238350.4021 | 2684659.327 | 1238363.3156
126 | 2684765.5584 | 1238471.7324 | 2684762.0777 | 1238475.1285
127 | 2684765.5584 | 1238471.7324 | 2684780.7989 | 1238457.569
128 | 2684471.5167 | 1238474.0449 | 2684469.0569 | 1238465.615 | 2684468.0029 | 1238462.9254
129 | 2684471.5167 | 1238474.0449 | 2684474.0359 | 1238475.1037
130 | 2684474.0359 | 1238475.1037 | 2684486.2958 | 1238480.2802
131 | 2684486.2958 | 1238480.2802 | 2684495.372 | 1238484.1125
132 | 2684490.1889 | 1238417.5923 | 2684484.9332 | 1238431.2067
133 | 2684490.1889 | 1238417.5923 | 2684495.5776 | 1238419.5593 | 2684501.7972 | 1238403.8802
134 | 2684468.2564 | 1238455.4186 | 2684474.6316 | 1238452.3848 | 2684476.8818 | 1238450.5489 | 2684478.3126 | 1238448.3565 | 2684484.9332 | 1238431.2067
135 | 2684508.8919 | 1238388.3736 | 2684508.0775 | 1238388.0479 | 2684501.7972 | 1238403.8802
136 | 2684528.4523 | 1238277.8002 | 2684519.4547 | 1238296.1507
137 | 2684742.1938 | 1238498.7932 | 2684741.754 | 1238494.8426 | 2684743.2629 | 1238491.951 | 2684748.9206 | 1238487.2506 | 2684758.224 | 1238478.8884 | 2684762.0777 | 1238475.1285
138 | 2684568.1639 | 1238190.2617 | 2684561.5869 | 1238206.3796 | 2684556.9903 | 1238216.7537
139 | 2684556.9903 | 1238216.7537 | 2684549.9427 | 1238232.6596
140 | 2684715.9907 | 1238328.493 | 2684705.2627 | 1238337.2315 | 2684694.3731 | 1238345.4154 | 2684692.8111 | 1238346.4789
141 | 2684713.8598 | 1238218.4489 | 2684723.047 | 1238202.2436
142 | 2684701.8361 | 1238239.6573 | 2684713.8598 | 1238218.4489
143 | 2684729.3248 | 1238191.1702 | 2684723.047 | 1238202.2436
144 | 2684701.8361 | 1238239.6573 | 2684699.7529 | 1238236.2873
145 | 2684701.8361 | 1238239.6573 | 2684704.2032 | 1238243.9608 | 2684707.2062 | 1238248.7626 | 2684710.1063 | 1238252.2336
146 | 2684722.7138 | 1238261.5818 | 2684714.4595 | 1238256.3159 | 2684710.5534 | 1238252.7688 | 2684710.1063 | 1238252.2336
147 | 2684722.7138 | 1238261.5818 | 2684733.5936 | 1238239.1493
148 | 2684738.888 | 1238228.2332 | 2684733.5936 | 1238239.1493
149 | 2684587.1537 | 1238233.2184 | 2684587.1537 | 1238233.2184 | 2684580.4025 | 1238256.7835 | 2684580.2039 | 1238257.6546
150 | 2684539.4459 | 1238255.379 | 2684543.9133 | 1238246.2676 | 2684549.9427 | 1238232.6596
151 | 2684795.4894 | 1238419.5095 | 2684789.9789 | 1238413.4504 | 2684786.1779 | 1238411.5614 | 2684782.5724 | 1238407.6619
152 | 2684795.4894 | 1238419.5095 | 2684798.7166 | 1238423.0579
153 | 2684779.6144 | 1238404.4627 | 2684782.5724 | 1238407.6619
154 | 2684807.5193 | 1238432.7368 | 2684798.7166 | 1238423.0579
155 | 2684779.6144 | 1238404.4627 | 2684764.6477 | 1238417.9031
156 | 2684775.6955 | 1238400.237 | 2684779.6144 | 1238404.4627
157 | 2684807.5193 | 1238432.7368 | 2684805.8381 | 1238434.2992
158 | 2684807.5193 | 1238432.7368 | 2684822.7231 | 1238418.6129
159 | 2684805.8381 | 1238434.2992 | 2684787.0087 | 1238451.798
160 | 2684787.0087 | 1238451.798 | 2684780.7989 | 1238457.569
161 | 2684733.39 | 1238390.7719 | 2684725.2042 | 1238399.8052 | 2684703.2023 | 1238417.3565
162 | 2684673.6234 | 1238440.9521 | 2684703.2023 | 1238417.3565
163 | 2684539.4459 | 1238255.379 | 2684528.4523 | 1238277.8002

## bus_geodata
| x | y | coords
0 | 2684879.9619 | 1238394.4583
1 | 2684881.512 | 1238364.6068
2 | 2684875.1361 | 1238414.7676
3 | 2684881.945 | 1238356.2863
4 | 2684869.9235 | 1238410.0231
5 | 2684871.7672 | 1238419.1671
6 | 2684882.8497 | 1238338.8159
7 | 2684873.1786 | 1238386.5972
8 | 2684849.6131 | 1238396.6455
9 | 2684878.2857 | 1238425.3281
10 | 2684884.0932 | 1238314.8916
11 | 2684839.2512 | 1238377.6701
12 | 2684827.1278 | 1238362.6397
13 | 2684845.0997 | 1238401.7291
14 | 2684675.8862 | 1238521.8114
15 | 2684667.8184 | 1238493.9542
16 | 2684610.7476 | 1238492.3731
17 | 2684824.2357 | 1238505.9613
18 | 2684823.2544 | 1238499.4538
19 | 2684854.7839 | 1238500.0935
20 | 2684769.7709 | 1238499.8905
21 | 2684836.7533 | 1238405.5793
22 | 2684642.4277 | 1238382.7238
23 | 2684673.9468 | 1238359.1405
24 | 2684652.6406 | 1238393.5274
25 | 2684639.7383 | 1238379.2719
26 | 2684638.8584 | 1238170.41
27 | 2684626.0256 | 1238164.1672
28 | 2684650.3001 | 1238179.4895
29 | 2684609.0438 | 1238100.8244
30 | 2684627.0402 | 1238195.4058
31 | 2684851.4798 | 1238477.0628
32 | 2684618.1272 | 1238205.562
33 | 2684604.9701 | 1238220.524
34 | 2684617.8983 | 1238187.5379
35 | 2684612.0028 | 1238404.8506
36 | 2684601.2517 | 1238409.1672
37 | 2684603.4071 | 1238451.6728
38 | 2684622.8555 | 1238315.4079
39 | 2684639.6407 | 1238292.0305
40 | 2684622.0069 | 1238325.6635
41 | 2684626.5563 | 1238246.594
42 | 2684585.0105 | 1238452.4969
43 | 2684643.2686 | 1238375.722
44 | 2684767.4774 | 1238484.56
45 | 2684770.0286 | 1238502.7982
46 | 2684454.738 | 1238402.7553
47 | 2684466.6603 | 1238384.9282
48 | 2684437.0175 | 1238427.421
49 | 2684625.7962 | 1238441.6373
50 | 2684473.0573 | 1238375.3629
51 | 2684507.7505 | 1238319.8346
52 | 2684626.6656 | 1238480.8869
53 | 2684727.073 | 1238418.8677
54 | 2684735.6639 | 1238454.3236
55 | 2684779.8435 | 1238361.5865
56 | 2684863.9003 | 1238175.9975
57 | 2684868.2055 | 1238164.0447
58 | 2684831.332 | 1238270.8985
59 | 2684823.3075 | 1238289.2929
60 | 2684891.1027 | 1238172.2222
61 | 2684839.8083 | 1238296.1113
62 | 2684949.768 | 1238189.4733
63 | 2684889.8352 | 1238199.3427
64 | 2684888.8893 | 1238219.6022
65 | 2684888.1357 | 1238235.2127
66 | 2684889.3182 | 1238210.4155
67 | 2684942.354 | 1238189.4672
68 | 2684836.3328 | 1238319.4567
69 | 2684884.8936 | 1238299.5579
70 | 2684797.1535 | 1238336.9981
71 | 2684809.624 | 1238345.7935
72 | 2684886.9037 | 1238259.6768
73 | 2684885.6663 | 1238284.2259
74 | 2684818.2853 | 1238351.677
75 | 2684813.7234 | 1238351.2058
76 | 2684794.5007 | 1238311.9312
77 | 2684772.8195 | 1238297.116
78 | 2684761.2373 | 1238284.3033
79 | 2684758.5659 | 1238287.5453
80 | 2684768.9962 | 1238265.832
81 | 2684755.1431 | 1238284.0606
82 | 2684777.7446 | 1238334.5953
83 | 2684746.4812 | 1238298.9933
84 | 2684771.8397 | 1238255.9899
85 | 2684774.8131 | 1238228.4348
86 | 2684798.317 | 1238235.2996
87 | 2684799.6307 | 1238198.034
88 | 2684799.4301 | 1238187.7127
89 | 2684821.105 | 1238243.3064
90 | 2684835.5439 | 1238203.3055
91 | 2684648.0667 | 1238466.4669
92 | 2684636.55 | 1238476.5961
93 | 2684739.0535 | 1238271.3407
94 | 2684769.4436 | 1238246.838
95 | 2684758.7383 | 1238362.7993
96 | 2684736.9724 | 1238308.7702
97 | 2684774.7801 | 1238179.2021
98 | 2684759.3971 | 1238237.4365
99 | 2684721.5387 | 1238318.586
100 | 2684699.3146 | 1238335.8288
101 | 2684733.6531 | 1238267.7655
102 | 2684669.3702 | 1238194.5028
103 | 2684669.6657 | 1238194.7554
104 | 2684687.741 | 1238169.6668
105 | 2684679.9221 | 1238205.5531
106 | 2684453.5822 | 1238440.388
107 | 2684687.8403 | 1238217.0166
108 | 2684586.5575 | 1238224.0923
109 | 2684659.029 | 1238268.9902
110 | 2684582.0736 | 1238472.8273
111 | 2684830.8515 | 1238411.0618
112 | 2684684.1287 | 1238477.4922
113 | 2684465.5603 | 1238456.6922
114 | 2684659.327 | 1238363.3156
115 | 2684582.5774 | 1238493.0969
116 | 2684765.5584 | 1238471.7324
117 | 2684471.5167 | 1238474.0449
118 | 2684468.0029 | 1238462.9254
119 | 2684474.0359 | 1238475.1037
120 | 2684495.372 | 1238484.1125
121 | 2684486.2958 | 1238480.2802
122 | 2684490.1889 | 1238417.5923
123 | 2684484.9332 | 1238431.2067
124 | 2684501.7972 | 1238403.8802
125 | 2684639.9605 | 1238427.8483
126 | 2684519.4547 | 1238296.1507
127 | 2684742.1938 | 1238498.7932
128 | 2684762.0777 | 1238475.1285
129 | 2684568.1639 | 1238190.2617
130 | 2684556.9903 | 1238216.7537
131 | 2684692.8111 | 1238346.4789
132 | 2684652.9745 | 1238393.8806
133 | 2684713.8598 | 1238218.4489
134 | 2684723.047 | 1238202.2436
135 | 2684701.8361 | 1238239.6573
136 | 2684729.3248 | 1238191.1702
137 | 2684699.7529 | 1238236.2873
138 | 2684710.1063 | 1238252.2336
139 | 2684722.7138 | 1238261.5818
140 | 2684733.5936 | 1238239.1493
141 | 2684738.888 | 1238228.2332
142 | 2684678.1134 | 1238350.4021
143 | 2684587.1537 | 1238233.2184
144 | 2684549.9427 | 1238232.6596
145 | 2684580.2039 | 1238257.6546
146 | 2684795.4894 | 1238419.5095
147 | 2684782.5724 | 1238407.6619
148 | 2684798.7166 | 1238423.0579
149 | 2684779.6144 | 1238404.4627
150 | 2684807.5193 | 1238432.7368
151 | 2684764.6477 | 1238417.9031
152 | 2684775.6955 | 1238400.237
153 | 2684805.8381 | 1238434.2992
154 | 2684822.7231 | 1238418.6129
155 | 2684787.0087 | 1238451.798
156 | 2684780.7989 | 1238457.569
157 | 2684733.39 | 1238390.7719
158 | 2684703.2023 | 1238417.3565
159 | 2684673.6234 | 1238440.9521
160 | 2684715.9907 | 1238328.493
161 | 2684508.8919 | 1238388.3736
162 | 2684539.4459 | 1238255.379
163 | 2684528.4523 | 1238277.8002
164 | 2684468.2564 | 1238455.4186
165 | 2684715.9907 | 1238328.493

## line_std_types
| c_nf_per_km | r_ohm_per_km | x_ohm_per_km | max_i_ka | type | q_mm2 | alpha | voltage_rating
NAYY 4x50 SE | 210 | 0.642 | 0.083 | 0.142 | cs | 50 | 0.00403 | LV
NAYY 4x120 SE | 264 | 0.225 | 0.08 | 0.242 | cs | 120 | 0.00403 | LV
NAYY 4x150 SE | 261 | 0.208 | 0.08 | 0.27 | cs | 150 | 0.00403 | LV
NA2XS2Y 1x95 RM/25 12/20 kV | 216 | 0.313 | 0.132 | 0.252 | cs | 95 | 0.00403 | MV
NA2XS2Y 1x185 RM/25 12/20 kV | 273 | 0.161 | 0.117 | 0.362 | cs | 185 | 0.00403 | MV
NA2XS2Y 1x240 RM/25 12/20 kV | 304 | 0.122 | 0.112 | 0.421 | cs | 240 | 0.00403 | MV
NA2XS2Y 1x95 RM/25 6/10 kV | 315 | 0.313 | 0.123 | 0.249 | cs | 95 | 0.00403 | MV
NA2XS2Y 1x185 RM/25 6/10 kV | 406 | 0.161 | 0.11 | 0.358 | cs | 185 | 0.00403 | MV
NA2XS2Y 1x240 RM/25 6/10 kV | 456 | 0.122 | 0.105 | 0.416 | cs | 240 | 0.00403 | MV
NA2XS2Y 1x150 RM/25 12/20 kV | 250 | 0.206 | 0.116 | 0.319 | cs | 150 | 0.00403 | MV
NA2XS2Y 1x120 RM/25 12/20 kV | 230 | 0.253 | 0.119 | 0.283 | cs | 120 | 0.00403 | MV
NA2XS2Y 1x70 RM/25 12/20 kV | 190 | 0.443 | 0.132 | 0.22 | cs | 70 | 0.00403 | MV
NA2XS2Y 1x150 RM/25 6/10 kV | 360 | 0.206 | 0.11 | 0.315 | cs | 150 | 0.00403 | MV
NA2XS2Y 1x120 RM/25 6/10 kV | 340 | 0.253 | 0.113 | 0.28 | cs | 120 | 0.00403 | MV
NA2XS2Y 1x70 RM/25 6/10 kV | 280 | 0.443 | 0.123 | 0.217 | cs | 70 | 0.00403 | MV
N2XS(FL)2Y 1x120 RM/35 64/110 kV | 112 | 0.153 | 0.166 | 0.366 | cs | 120 | 0.00393 | HV
N2XS(FL)2Y 1x185 RM/35 64/110 kV | 125 | 0.099 | 0.156 | 0.457 | cs | 185 | 0.00393 | HV
N2XS(FL)2Y 1x240 RM/35 64/110 kV | 135 | 0.075 | 0.149 | 0.526 | cs | 240 | 0.00393 | HV
N2XS(FL)2Y 1x300 RM/35 64/110 kV | 144 | 0.06 | 0.144 | 0.588 | cs | 300 | 0.00393 | HV
15-AL1/3-ST1A 0.4 | 11 | 1.8769 | 0.35 | 0.105 | ol | 16 | 0.00403 | LV
24-AL1/4-ST1A 0.4 | 11.25 | 1.2012 | 0.335 | 0.14 | ol | 24 | 0.00403 | LV
48-AL1/8-ST1A 0.4 | 12.2 | 0.5939 | 0.3 | 0.21 | ol | 48 | 0.00403 | LV
94-AL1/15-ST1A 0.4 | 13.2 | 0.306 | 0.29 | 0.35 | ol | 94 | 0.00403 | LV
34-AL1/6-ST1A 10.0 | 9.7 | 0.8342 | 0.36 | 0.17 | ol | 34 | 0.00403 | MV
48-AL1/8-ST1A 10.0 | 10.1 | 0.5939 | 0.35 | 0.21 | ol | 48 | 0.00403 | MV
70-AL1/11-ST1A 10.0 | 10.4 | 0.4132 | 0.339 | 0.29 | ol | 70 | 0.00403 | MV
94-AL1/15-ST1A 10.0 | 10.75 | 0.306 | 0.33 | 0.35 | ol | 94 | 0.00403 | MV
122-AL1/20-ST1A 10.0 | 11.1 | 0.2376 | 0.323 | 0.41 | ol | 122 | 0.00403 | MV
149-AL1/24-ST1A 10.0 | 11.25 | 0.194 | 0.315 | 0.47 | ol | 149 | 0.00403 | MV
34-AL1/6-ST1A 20.0 | 9.15 | 0.8342 | 0.382 | 0.17 | ol | 34 | 0.00403 | MV
48-AL1/8-ST1A 20.0 | 9.5 | 0.5939 | 0.372 | 0.21 | ol | 48 | 0.00403 | MV
70-AL1/11-ST1A 20.0 | 9.7 | 0.4132 | 0.36 | 0.29 | ol | 70 | 0.00403 | MV
94-AL1/15-ST1A 20.0 | 10 | 0.306 | 0.35 | 0.35 | ol | 94 | 0.00403 | MV
122-AL1/20-ST1A 20.0 | 10.3 | 0.2376 | 0.344 | 0.41 | ol | 122 | 0.00403 | MV
149-AL1/24-ST1A 20.0 | 10.5 | 0.194 | 0.337 | 0.47 | ol | 149 | 0.00403 | MV
184-AL1/30-ST1A 20.0 | 10.75 | 0.1571 | 0.33 | 0.535 | ol | 184 | 0.00403 | MV
243-AL1/39-ST1A 20.0 | 11 | 0.1188 | 0.32 | 0.645 | ol | 243 | 0.00403 | MV
48-AL1/8-ST1A 110.0 | 8 | 0.5939 | 0.46 | 0.21 | ol | 48 | 0.00403 | HV
70-AL1/11-ST1A 110.0 | 8.4 | 0.4132 | 0.45 | 0.29 | ol | 70 | 0.00403 | HV
94-AL1/15-ST1A 110.0 | 8.65 | 0.306 | 0.44 | 0.35 | ol | 94 | 0.00403 | HV
122-AL1/20-ST1A 110.0 | 8.5 | 0.2376 | 0.43 | 0.41 | ol | 122 | 0.00403 | HV
149-AL1/24-ST1A 110.0 | 8.75 | 0.194 | 0.41 | 0.47 | ol | 149 | 0.00403 | HV
184-AL1/30-ST1A 110.0 | 8.8 | 0.1571 | 0.4 | 0.535 | ol | 184 | 0.00403 | HV
243-AL1/39-ST1A 110.0 | 9 | 0.1188 | 0.39 | 0.645 | ol | 243 | 0.00403 | HV
305-AL1/39-ST1A 110.0 | 9.2 | 0.0949 | 0.38 | 0.74 | ol | 305 | 0.00403 | HV
490-AL1/64-ST1A 110.0 | 9.75 | 0.059 | 0.37 | 0.96 | ol | 490 | 0.00403 | HV
679-AL1/86-ST1A 110.0 | 9.95 | 0.042 | 0.36 | 1.15 | ol | 679 | 0.00403 | HV
490-AL1/64-ST1A 220.0 | 10 | 0.059 | 0.285 | 0.96 | ol | 490 | 0.00403 | HV
679-AL1/86-ST1A 220.0 | 11.7 | 0.042 | 0.275 | 1.15 | ol | 679 | 0.00403 | HV
490-AL1/64-ST1A 380.0 | 11 | 0.059 | 0.253 | 0.96 | ol | 490 | 0.00403 | HV
679-AL1/86-ST1A 380.0 | 14.6 | 0.042 | 0.25 | 1.15 | ol | 679 | 0.00403 | HV

## trafo_std_types
| i0_percent | pfe_kw | vkr_percent | sn_mva | vn_lv_kv | vn_hv_kv | vk_percent | shift_degree | vector_group | tap_side | tap_neutral | tap_min | tap_max | tap_step_degree | tap_step_percent | tap_phase_shifter
160 MVA 380/110 kV | 0.06 | 60 | 0.25 | 160 | 110 | 380 | 12.2 | 0 | Yy0 | hv | 0 | -9 | 9 | 0 | 1.5 | FALSE
100 MVA 220/110 kV | 0.06 | 55 | 0.26 | 100 | 110 | 220 | 12 | 0 | Yy0 | hv | 0 | -9 | 9 | 0 | 1.5 | FALSE
63 MVA 110/20 kV | 0.04 | 22 | 0.32 | 63 | 20 | 110 | 18 | 150 | YNd5 | hv | 0 | -9 | 9 | 0 | 1.5 | FALSE
40 MVA 110/20 kV | 0.05 | 18 | 0.34 | 40 | 20 | 110 | 16.2 | 150 | YNd5 | hv | 0 | -9 | 9 | 0 | 1.5 | FALSE
25 MVA 110/20 kV | 0.07 | 14 | 0.41 | 25 | 20 | 110 | 12 | 150 | YNd5 | hv | 0 | -9 | 9 | 0 | 1.5 | FALSE
63 MVA 110/10 kV | 0.04 | 22 | 0.32 | 63 | 10 | 110 | 18 | 150 | YNd5 | hv | 0 | -9 | 9 | 0 | 1.5 | FALSE
40 MVA 110/10 kV | 0.05 | 18 | 0.34 | 40 | 10 | 110 | 16.2 | 150 | YNd5 | hv | 0 | -9 | 9 | 0 | 1.5 | FALSE
25 MVA 110/10 kV | 0.07 | 14 | 0.41 | 25 | 10 | 110 | 12 | 150 | YNd5 | hv | 0 | -9 | 9 | 0 | 1.5 | FALSE
0.25 MVA 20/0.4 kV | 0.32 | 0.8 | 1.44 | 0.25 | 0.4 | 20 | 6 | 150 | Yzn5 | hv | 0 | -2 | 2 | 0 | 2.5 | FALSE
0.4 MVA 20/0.4 kV | 0.3375 | 1.35 | 1.425 | 0.4 | 0.4 | 20 | 6 | 150 | Dyn5 | hv | 0 | -2 | 2 | 0 | 2.5 | FALSE
0.63 MVA 20/0.4 kV | 0.2619 | 1.65 | 1.206 | 0.63 | 0.4 | 20 | 6 | 150 | Dyn5 | hv | 0 | -2 | 2 | 0 | 2.5 | FALSE
0.25 MVA 10/0.4 kV | 0.24 | 0.6 | 1.2 | 0.25 | 0.4 | 10 | 4 | 150 | Dyn5 | hv | 0 | -2 | 2 | 0 | 2.5 | FALSE
0.4 MVA 10/0.4 kV | 0.2375 | 0.95 | 1.325 | 0.4 | 0.4 | 10 | 4 | 150 | Dyn5 | hv | 0 | -2 | 2 | 0 | 2.5 | FALSE
0.63 MVA 10/0.4 kV | 0.1873 | 1.18 | 1.0794 | 0.63 | 0.4 | 10 | 4 | 150 | Dyn5 | hv | 0 | -2 | 2 | 0 | 2.5 | FALSE

## trafo3w_std_types
| sn_hv_mva | sn_mv_mva | sn_lv_mva | vn_hv_kv | vn_mv_kv | vn_lv_kv | vk_hv_percent | vk_mv_percent | vk_lv_percent | vkr_hv_percent | vkr_mv_percent | vkr_lv_percent | pfe_kw | i0_percent | shift_mv_degree | shift_lv_degree | vector_group | tap_side | tap_neutral | tap_min | tap_max | tap_step_percent
63/25/38 MVA 110/20/10 kV | 63 | 25 | 38 | 110 | 20 | 10 | 10.4 | 10.4 | 10.4 | 0.28 | 0.32 | 0.35 | 35 | 0.89 | 0 | 0 | YN0yn0yn0 | hv | 0 | -10 | 10 | 1.2
63/25/38 MVA 110/10/10 kV | 63 | 25 | 38 | 110 | 10 | 10 | 10.4 | 10.4 | 10.4 | 0.28 | 0.32 | 0.35 | 35 | 0.89 | 0 | 0 | YN0yn0yn0 | hv | 0 | -10 | 10 | 1.2

## fuse_std_types
| fuse_type | i_rated_a | t_avg | t_min | t_total | x_avg | x_min | x_total
HV 100A | HV 100A | 100 | 0 | [10.0, 3.64, 0.854, 0.281, 0.1, 0.0531, 0.022, 0.01] | [10.0, 4.267, 1.21, 0.403, 0.1, 0.058, 0.022, 0.01] | 0 | [300.0, 350.0, 450.0, 550.0, 700.0, 850.0, 1200.0, 1752.0] | [600.0, 700.0, 900.0, 1150.0, 1665.0, 2000.0, 3000.0, 4313.0]
HV 10A | HV 10A | 10 | 0 | [10.0, 1675.0, 0.344, 0.156, 0.1, 0.0417, 0.0171, 0.01] | [10.0, 1.3, 0.3, 0.155, 0.1, 0.0555, 0.023, 0.01] | 0 | [30.0, 32.0, 35.0, 37.0, 39.0, 50.0, 70.0, 88.0] | [60.0, 70.0, 80.0, 87.0, 94.0, 110.0, 150.0, 216.0]
HV 125A | HV 125A | 125 | 0 | [10.0, 1.82, 0.344, 0.1, 0.0467, 0.0269, 0.01] | [10.0, 2.478, 0.426, 0.1, 0.0427, 0.0211, 0.01] | 0 | [375.0, 500.0, 700.0, 925.0, 1200.0, 1500.0, 2341.0] | [750.0, 1000.0, 1500.0, 2200.0, 3000.0, 4000.0, 5765.0]
HV 160A | HV 160A | 160 | 0 | [10.0, 4.15, 1.03, 0.198, 0.1, 0.051, 0.0172, 0.01] | [10.0, 2.3, 0.734, 0.274, 0.1, 0.046, 0.0177, 0.01] | 0 | [480.0, 550.0, 700.0, 1000.0, 1260.0, 1600.0, 2500.0, 3227.0] | [960.0, 1300.0, 1700.0, 2200.0, 2996.0, 4000.0, 6000.0, 7946.0]
HV 16A | HV 16A | 16 | 0 | [10.0, 0.352, 0.164, 0.1, 0.0649, 0.0342, 0.01] | [10.0, 2.34, 0.722, 0.181, 0.1, 0.055, 0.0296, 0.01] | 0 | [48.0, 60.0, 65.0, 71.0, 80.0, 100.0, 162.0] | [96.0, 110.0, 125.0, 150.0, 168.0, 200.0, 250.0, 398.0]
HV 200A | HV 200A | 200 | 0 | [10.0, 4.267, 1.21, 0.403, 0.1, 0.058, 0.022, 0.01] | [10.0, 3.73, 1.654, 0.328, 0.1, 0.0531, 0.019, 0.01] | 0 | [600.0, 700.0, 900.0, 1150.0, 1665.0, 2000.0, 3000.0, 4313.0] | [1200.0, 1500.0, 1800.0, 2700.0, 3960.0, 5000.0, 7500.0, 10620.0]
HV 20A | HV 20A | 20 | 0 | [10.0, 1.3, 0.3, 0.155, 0.1, 0.0555, 0.023, 0.01] | [10.0, 1.3, 0.161, 0.1, 0.0611, 0.0399, 0.0141, 0.01] | 0 | [60.0, 70.0, 80.0, 87.0, 94.0, 110.0, 150.0, 216.0] | [120.0, 150.0, 200.0, 223.0, 260.0, 300.0, 450.0, 532.0]
HV 25A | HV 25A | 25 | 0 | [10.0, 2.512, 0.833, 0.299, 0.1, 0.0372, 0.0223, 0.01] | [10.0, 3.125, 0.597, 0.198, 0.1, 0.0378, 0.022, 0.01] | 0 | [75.0, 82.0, 90.0, 100.0, 124.0, 170.0, 200.0, 289.0] | [150.0, 170.0, 210.0, 250.0, 294.0, 400.0, 500.0, 711.0]
HV 31.5A | HV 31.5A | 31.5 | 0 | [10.0, 2.34, 0.722, 0.181, 0.1, 0.055, 0.0296, 0.01] | [10.0, 2.84, 0.368, 0.164, 0.1, 0.0621, 0.0378, 0.0195, 0.01] | 0 | [95.0, 110.0, 125.0, 150.0, 165.0, 200.0, 250.0, 390.0] | [189.0, 220.0, 300.0, 350.0, 393.0, 450.0, 530.0, 700.0, 960.0]
HV 40A | HV 40A | 40 | 0 | [10.0, 1.3, 0.161, 0.1, 0.0611, 0.0399, 0.0141, 0.01] | [10.0, 2.05, 0.369, 0.198, 0.1, 0.051, 0.0298, 0.01] | 0 | [120.0, 150.0, 200.0, 223.0, 260.0, 300.0, 450.0, 532.0] | [240.0, 300.0, 400.0, 450.0, 530.0, 650.0, 800.0, 1311.0]
HV 50A | HV 50A | 50 | 0 | [10.0, 3.215, 0.597, 0.198, 0.1, 0.0378, 0.022, 0.01] | [10.0, 3.64, 0.854, 0.281, 0.1, 0.0531, 0.022, 0.01] | 0 | [150.0, 170.0, 210.0, 250.0, 294.0, 400.0, 500.0, 711.0] | [300.0, 350.0, 450.0, 550.0, 700.0, 850.0, 1200.0, 1752.0]
HV 6.3A | HV 6.3A | 6.3 | 0 | [10.0, 1.39, 0.344, 0.168, 0.1, 0.056, 0.0263, 0.01] | [10.0, 1.711, 0.516, 0.198, 0.1, 0.0634, 0.0303, 0.01] | 0 | [19.0, 19.5, 20.4, 20.8, 22.0, 25.0, 32.0, 48.0] | [38.0, 40.0, 43.0, 48.0, 53.0, 60.0, 75.0, 118.0]
HV 63A | HV 63A | 63 | 0 | [10.0, 2.84, 0.368, 0.164, 0.1, 0.0621, 0.0378, 0.0195, 0.01] | [10.0, 1.82, 0.344, 0.1, 0.0467, 0.0269, 0.01] | 0 | [189.0, 220.0, 300.0, 350.0, 393.0, 450.0, 530.0, 700.0, 961.0] | [378.0, 500.0, 700.0, 934.0, 1200.0, 1500.0, 2366.0]
HV 80A | HV 80A | 80 | 0 | [10.0, 2.05, 0.369, 0.198, 0.1, 0.051, 0.0298, 0.01] | [10.0, 4.15, 1.03, 0.198, 0.1, 0.051, 0.0172, 0.01] | 0 | [240.0, 300.0, 400.0, 450.0, 530.0, 650.0, 800.0, 1311.0] | [480.0, 550.0, 700.0, 1000.0, 1260.0, 1600.0, 2500.0, 3227.0]
Siemens NH-1-100 | Siemens NH-1-100 | 100 | [5400.0, 2000.0, 400.0, 20.0, 1.0, 0.2, 0.012, 0.004] | 0 | 0 | [150.0, 190.0, 250.0, 430.0, 900.0, 1250.0, 2700.0, 3600.0] | 0 | 0
Siemens NH-1-125 | Siemens NH-1-125 | 125 | [4800.0, 120.0, 7.0, 0.1, 0.004] | 0 | 0 | [180.0, 400.0, 740.0, 2000.0, 4250.0] | 0 | 0
Siemens NH-1-16 | Siemens NH-1-16 | 16 | [4000.0, 400.0, 2.0, 0.1, 0.04, 0.01] | 0 | 0 | [26.0, 35.0, 75.0, 150.0, 200.0, 300.0] | 0 | 0
Siemens NH-1-160 | Siemens NH-1-160 | 160 | [4800.0, 120.0, 7.0, 0.1, 0.004] | 0 | 0 | [210.0, 500.0, 900.0, 2300.0, 5000.0] | 0 | 0
Siemens NH-1-25 | Siemens NH-1-25 | 25 | [4000.0, 1000.0, 10.0, 0.2, 0.02, 0.01] | 0 | 0 | [40.0, 50.0, 100.0, 210.0, 400.0, 500.0] | 0 | 0
Siemens NH-1-50 | Siemens NH-1-50 | 50 | [4000.0, 40.0, 4.0, 1.0, 0.02, 0.01] | 0 | 0 | [86.0, 200.0, 300.0, 400.0, 1000.0, 1280.0] | 0 | 0
Siemens NH-1-63 | Siemens NH-1-63 | 63 | [4000.0, 100.0, 10.0, 2.0, 0.04, 0.01] | 0 | 0 | [100.0, 200.0, 300.0, 400.0, 1000.0, 1500.0] | 0 | 0
Siemens NH-1-80 | Siemens NH-1-80 | 80 | [4800.0, 120.0, 7.0, 0.1, 0.01] | 0 | 0 | [150.58, 250.0, 450.0, 1150.0, 2470.0] | 0 | 0
Siemens NH-2-1000 | Siemens NH-2-1000 | 1000 | [4800.0, 120.0, 7.0, 0.1, 0.004] | 0 | 0 | [1900.0, 3500.0, 8400.0, 24000.0, 52000.0] | 0 | 0
Siemens NH-2-200 | Siemens NH-2-200 | 200 | [4800.0, 120.0, 7.0, 0.1, 0.004] | 0 | 0 | [280.0, 650.0, 1200.0, 3000.0, 7000.0] | 0 | 0
Siemens NH-2-224 | Siemens NH-2-224 | 224 | [4800.0, 120.0, 7.0, 0.2, 0.04, 0.004] | 0 | 0 | [400.0, 750.0, 1453.0, 3025.0, 4315.0, 7600.0] | 0 | 0
Siemens NH-2-250 | Siemens NH-2-250 | 250 | [4800.0, 120.0, 7.0, 0.1, 0.004] | 0 | 0 | [450.0, 800.0, 1650.0, 4000.0, 8500.0] | 0 | 0
Siemens NH-2-315 | Siemens NH-2-315 | 315 | [4800.0, 120.0, 7.0, 0.1, 0.004] | 0 | 0 | [550.0, 920.0, 1900.0, 5000.0, 11000.0] | 0 | 0
Siemens NH-2-355 | Siemens NH-2-355 | 355 | [4800.0, 120.0, 6.0, 0.1, 0.004] | 0 | 0 | [650.0, 1116.27, 2350.0, 5840.0, 12790.0] | 0 | 0
Siemens NH-2-400 | Siemens NH-2-400 | 400 | [4800.0, 120.0, 7.0, 0.1, 0.004] | 0 | 0 | [720.0, 1350.0, 2800.0, 6500.0, 15000.0] | 0 | 0
Siemens NH-2-425 | Siemens NH-2-425 | 425 | [4800.0, 120.0, 7.0, 0.1, 0.004] | 0 | 0 | [850.0, 1500.0, 3050.0, 7500.0, 16500.0] | 0 | 0
Siemens NH-2-630 | Siemens NH-2-630 | 630 | [4800.0, 120.0, 7.0, 0.1, 0.004] | 0 | 0 | [1200.0, 2000.0, 4800.0, 12000.0, 26000.0] | 0 | 0

## res_bus
| vm_pu | va_degree | p_mw | q_mvar
0 | 0.97925 | -0.39851 | 0.0068397 | 0.0017142
1 | 0.98017 | -0.38063 | 0.0016661 | 0.00041756
2 | 0.97863 | -0.41061 | 0 | 0
3 | 0.98042 | -0.3756 | 0.0016663 | 0.00041762
4 | 0.9786 | -0.41119 | 0 | 0
5 | 0.97848 | -0.41365 | 0 | 0
6 | 0.98097 | -0.36489 | 0.003971 | 0.00099523
7 | 0.97848 | -0.41363 | 0.0045004 | 0.0011279
8 | 0.97764 | -0.42999 | 0 | 0
9 | 0.97842 | -0.41473 | 0.0066318 | 0.0016621
10 | 0.98175 | -0.34982 | 0.005931 | 0.0014864
11 | 0.98671 | -0.25374 | 0.004881 | 0.0012233
12 | 0.9868 | -0.25206 | 0.004774 | 0.0011965
13 | 0.97746 | -0.43351 | 0 | 0
14 | 0.99134 | -0.16666 | 0 | 0
15 | 0.99113 | -0.17072 | 0.0074424 | 0.0018652
16 | 0.99213 | -0.15135 | 0 | 0
17 | 0.97191 | -0.54276 | 0 | 0
18 | 0.97183 | -0.54432 | 0.012876 | 0.003227
19 | 0.97156 | -0.54972 | 0 | 0
20 | 0.97356 | -0.51024 | 0 | 0
21 | 0.97722 | -0.43827 | 0.0037736 | 0.00094577
22 | 0.99532 | -0.089788 | 0 | 0
23 | 0.99725 | -0.052575 | 0.0027476 | 0.0006886
24 | 0.99522 | -0.09174 | 0.0032875 | 0.00082393
25 | 0.99514 | -0.093342 | 0 | 0
26 | 0.98773 | -0.23431 | 0 | 0
27 | 0.9874 | -0.24067 | 0 | 0
28 | 0.98806 | -0.22786 | 0.0024787 | 0.00062122
29 | 0.98563 | -0.27467 | 0 | 0
30 | 0.98665 | -0.2552 | 0.007191 | 0.0018022
31 | 0.9713 | -0.55484 | 0.011932 | 0.0029904
32 | 0.98389 | -0.30835 | 0 | 0
33 | 0.98349 | -0.31609 | 0.0034388 | 0.00086183
34 | 0.98417 | -0.30287 | 0.0043363 | 0.0010868
35 | 0.99363 | -0.12239 | 0 | 0
36 | 0.99342 | -0.12637 | 0 | 0
37 | 0.9927 | -0.14045 | 0 | 0
38 | 0.98475 | -0.29219 | 0 | 0
39 | 0.98439 | -0.29927 | 0.0030094 | 0.00075421
40 | 0.98473 | -0.29266 | 0.0025389 | 0.0006363
41 | 0.98577 | -0.27244 | 0.0028263 | 0.00070833
42 | 0.99271 | -0.14016 | 0.0011183 | 0.00028027
43 | 0.99508 | -0.094461 | 0.0023787 | 0.00059615
44 | 0.97399 | -0.50178 | 0.010013 | 0.0025096
45 | 0.97355 | -0.5105 | 0.0048687 | 0.0012202
46 | 0.97372 | -0.50668 | 0 | 0
47 | 0.97444 | -0.49249 | 0.0082418 | 0.0020656
48 | 0.9727 | -0.52678 | 0 | 0
49 | 0.99257 | -0.14291 | 0.0027572 | 0.00069101
50 | 0.97492 | -0.48315 | 0 | 0
51 | 0.97763 | -0.43013 | 0.0052573 | 0.0013176
52 | 0.99202 | -0.15356 | 0.0035591 | 0.00089199
53 | 0.98387 | -0.30891 | 0 | 0
54 | 0.98229 | -0.33987 | 0.024672 | 0.0061835
55 | 0.98603 | -0.26687 | 0.0040661 | 0.0010191
56 | 0.97905 | -0.40269 | 0.0047017 | 0.0011784
57 | 0.97911 | -0.40161 | 0 | 0
58 | 0.98403 | -0.30555 | 0.0038647 | 0.00096858
59 | 0.9841 | -0.30415 | 0 | 0
60 | 0.97921 | -0.39953 | 0 | 0
61 | 0.98416 | -0.30291 | 0 | 0
62 | 0.97811 | -0.42124 | 0 | 0
63 | 0.97959 | -0.39208 | 0.0043914 | 0.0011006
64 | 0.98 | -0.38404 | 0 | 0
65 | 0.98036 | -0.37705 | 0.0044668 | 0.0011195
66 | 0.97979 | -0.38816 | 0.0051803 | 0.0012983
67 | 0.97803 | -0.42264 | 0.010388 | 0.0026034
68 | 0.9852 | -0.28281 | 0.012413 | 0.003111
69 | 0.98226 | -0.33976 | 0 | 0
70 | 0.98698 | -0.24853 | 0 | 0
71 | 0.98747 | -0.23894 | 0 | 0
72 | 0.98102 | -0.36411 | 0.00309 | 0.00077444
73 | 0.98175 | -0.34978 | 0.0038634 | 0.00096827
74 | 0.98692 | -0.24962 | 0 | 0
75 | 0.98745 | -0.23939 | 0.0036895 | 0.00092466
76 | 0.99009 | -0.18874 | 0 | 0
77 | 0.99158 | -0.16012 | 0.02062 | 0.0051679
78 | 0.99265 | -0.1397 | 0 | 0
79 | 0.99294 | -0.13418 | 0 | 0
80 | 0.99206 | -0.15106 | 0.0017246 | 0.00043222
81 | 0.99272 | -0.13836 | 0 | 0
82 | 0.99168 | -0.15854 | 0.0021113 | 0.00052915
83 | 0.99492 | -0.096288 | 0.0021122 | 0.00052937
84 | 0.99178 | -0.15656 | 0 | 0
85 | 0.99101 | -0.17147 | 0 | 0
86 | 0.99064 | -0.17865 | 0.0092775 | 0.0023252
87 | 0.99027 | -0.18575 | 0 | 0
88 | 0.99011 | -0.18895 | 0.013793 | 0.0034569
89 | 0.99048 | -0.18174 | 0 | 0
90 | 0.9902 | -0.1872 | 0.0072197 | 0.0018094
91 | 0.99195 | -0.15486 | 0.0027589 | 0.00069145
92 | 0.99199 | -0.15411 | 0 | 0
93 | 0.99186 | -0.15478 | 0.0063969 | 0.0016032
94 | 0.99225 | -0.14753 | 0 | 0
95 | 0.99102 | -0.17137 | 0.0041911 | 0.0010504
96 | 0.99655 | -0.06533 | 0.0021136 | 0.00052972
97 | 0.99172 | -0.15772 | 0.0084797 | 0.0021252
98 | 0.99218 | -0.1488 | 0.004329 | 0.001085
99 | 0.99453 | -0.105 | 0.0024642 | 0.00061758
100 | 0.9946 | -0.10377 | 0.0028854 | 0.00072316
101 | 0.9916 | -0.15979 | 0.0062847 | 0.0015751
102 | 0.98863 | -0.21698 | 0.0037654 | 0.00094371
103 | 0.98864 | -0.2168 | 0 | 0
104 | 0.98849 | -0.21964 | 0.0051583 | 0.0012928
105 | 0.98902 | -0.20954 | 0.0036707 | 0.00091996
106 | 0.97199 | -0.54075 | 0.0056503 | 0.0014161
107 | 0.98938 | -0.20252 | 0.0063509 | 0.0015917
108 | 0.98321 | -0.32151 | 0 | 0
109 | 0.9841 | -0.30492 | 0.010411 | 0.0026092
110 | 0.99247 | -0.14493 | 0.0062875 | 0.0015758
111 | 0.97701 | -0.44231 | 0.004634 | 0.0011614
112 | 0.98195 | -0.34648 | 0.0053038 | 0.0013293
113 | 0.97142 | -0.55215 | 0 | 0
114 | 0.99489 | -0.098156 | 0.0023787 | 0.00059615
115 | 0.99234 | -0.14738 | 0.0068078 | 0.0017062
116 | 0.97447 | -0.49233 | 0 | 0
117 | 0.97121 | -0.55618 | 0 | 0
118 | 0.97134 | -0.55373 | 0.0014011 | 0.00035115
119 | 0.97119 | -0.55676 | 0 | 0
120 | 0.97099 | -0.56058 | 0.0055778 | 0.0013979
121 | 0.97104 | -0.55956 | 0.0058128 | 0.0014568
122 | 0.97067 | -0.56701 | 0 | 0
123 | 0.97086 | -0.56316 | 0.0033263 | 0.00083366
124 | 0.97037 | -0.57296 | 0.0049527 | 0.0012413
125 | 0.99252 | -0.14387 | 0.0027571 | 0.00069099
126 | 0.97885 | -0.40631 | 0.0038833 | 0.00097324
127 | 0.97422 | -0.4973 | 0.0059313 | 0.0014865
128 | 0.9744 | -0.49376 | 0.010073 | 0.0025245
129 | 0.98266 | -0.33219 | 0 | 0
130 | 0.98226 | -0.33986 | 0.0015747 | 0.00039465
131 | 0.99842 | -0.030137 | 0.0024054 | 0.00060284
132 | 0.99522 | -0.091776 | 0.004175 | 0.0010464
133 | 0.98975 | -0.19551 | 0.0039021 | 0.00097796
134 | 0.98953 | -0.1997 | 0.0061295 | 0.0015362
135 | 0.99012 | -0.18834 | 0 | 0
136 | 0.98946 | -0.20118 | 0.006505 | 0.0016303
137 | 0.99001 | -0.19049 | 0.0024957 | 0.00062548
138 | 0.9906 | -0.17906 | 0.0031529 | 0.00079019
139 | 0.99112 | -0.16916 | 0 | 0
140 | 0.99051 | -0.18094 | 0.010803 | 0.0027074
141 | 0.99033 | -0.18436 | 0.015823 | 0.0039656
142 | 0.99472 | -0.10134 | 0.0025896 | 0.00064902
143 | 0.98317 | -0.32234 | 0.0032545 | 0.00081565
144 | 0.9818 | -0.34891 | 0.0013325 | 0.00033396
145 | 0.98313 | -0.32314 | 0.0017353 | 0.0004349
146 | 0.97586 | -0.46505 | 0.0074741 | 0.0018732
147 | 0.97564 | -0.46922 | 0.006774 | 0.0016977
148 | 0.97595 | -0.46327 | 0.0046822 | 0.0011735
149 | 0.97562 | -0.4697 | 0 | 0
150 | 0.97625 | -0.45729 | 0 | 0
151 | 0.97555 | -0.47115 | 0.0039406 | 0.00098761
152 | 0.97561 | -0.46993 | 0.0021127 | 0.00052949
153 | 0.97621 | -0.4581 | 0.0073151 | 0.0018333
154 | 0.97674 | -0.44765 | 0.003647 | 0.00091402
155 | 0.97579 | -0.46625 | 0.0071631 | 0.0017952
156 | 0.97555 | -0.47108 | 0.0065105 | 0.0016317
157 | 0.99043 | -0.18277 | 0.0041919 | 0.0010506
158 | 0.98995 | -0.19196 | 0.0062979 | 0.0015784
159 | 0.98973 | -0.19635 | 0.0065213 | 0.0016344
160 | 1 | 0 | -0.5877 | -0.15023
161 | 0.97021 | -0.57604 | 0.0092833 | 0.0023266
162 | 0.98114 | -0.36164 | 0.0013325 | 0.00033396
163 | 0.97986 | -0.38647 | 0.0014684 | 0.00036802
164 | 0.97137 | -0.55311 | 0 | 0
165 | 0.99998 | 149.9956 | 0 | 0

## res_line
| p_from_mw | q_from_mvar | p_to_mw | q_to_mvar | pl_mw | ql_mvar | i_from_ka | i_to_ka | i_ka | vm_from_pu | va_from_degree | vm_to_pu | va_to_degree | loading_percent
0 | -0.1322 | -0.033321 | 0.13232 | 0.033392 | 0.00011317 | 7.0924e-05 | 0.20096 | 0.20096 | 0.20096 | 0.97925 | -0.39851 | 0.98017 | -0.38063 | 13.8021
1 | 0.12536 | 0.031607 | -0.12529 | -0.031562 | 7.2571e-05 | 4.5374e-05 | 0.19057 | 0.19057 | 0.19057 | 0.97925 | -0.39851 | 0.97863 | -0.41061 | 13.0883
2 | -0.13398 | -0.03381 | 0.13402 | 0.03383 | 3.2343e-05 | 2.0279e-05 | 0.20349 | 0.20349 | 0.20349 | 0.98017 | -0.38063 | 0.98042 | -0.3756 | 13.9758
3 | 0.004501 | 0.0011278 | -0.0045009 | -0.0011279 | 1.236e-07 | -9.3124e-09 | 0.0068437 | 0.0068438 | 0.0068438 | 0.97863 | -0.41061 | 0.9786 | -0.41119 | 1.8802
4 | 0.12079 | 0.030434 | -0.12077 | -0.030423 | 1.7518e-05 | 1.0933e-05 | 0.18372 | 0.18372 | 0.18372 | 0.97863 | -0.41061 | 0.97848 | -0.41365 | 12.6183
5 | -0.13568 | -0.034248 | 0.13575 | 0.034291 | 6.9608e-05 | 4.3666e-05 | 0.20602 | 0.20602 | 0.20602 | 0.98042 | -0.3756 | 0.98097 | -0.36489 | 14.1495
6 | 0.0045009 | 0.0011279 | -0.0045004 | -0.0011279 | 5.2275e-07 | -3.9319e-08 | 0.0068438 | 0.0068439 | 0.0068439 | 0.9786 | -0.41119 | 0.97848 | -0.41363 | 1.8802
7 | 0.11414 | 0.028761 | -0.11405 | -0.028705 | 8.9168e-05 | 5.5484e-05 | 0.17364 | 0.17364 | 0.17364 | 0.97848 | -0.41365 | 0.97764 | -0.42999 | 11.9256
8 | 0.0066322 | 0.0016622 | -0.0066318 | -0.0016621 | 3.4215e-07 | 1.0632e-07 | 0.010086 | 0.010086 | 0.010086 | 0.97848 | -0.41365 | 0.97842 | -0.41473 | 2.7709
9 | -0.13972 | -0.035287 | 0.13982 | 0.03535 | 0.00010098 | 6.3415e-05 | 0.21204 | 0.21204 | 0.21204 | 0.98097 | -0.36489 | 0.98175 | -0.34982 | 14.5631
10 | 0.11405 | 0.028705 | -0.11403 | -0.028693 | 1.9192e-05 | 1.1942e-05 | 0.17364 | 0.17364 | 0.17364 | 0.97764 | -0.42999 | 0.97746 | -0.43351 | 11.9256
11 | -0.14575 | -0.036836 | 0.14583 | 0.036881 | 7.0324e-05 | 4.423e-05 | 0.22103 | 0.22103 | 0.22103 | 0.98175 | -0.34982 | 0.98226 | -0.33976 | 15.1805
12 | -0.004881 | -0.0012233 | 0.0048814 | 0.0012233 | 3.9234e-07 | 4.43e-09 | 0.0073608 | 0.0073607 | 0.0073608 | 0.98671 | -0.25374 | 0.9868 | -0.25206 | 2.0222
13 | -0.0096553 | -0.0024198 | 0.0096565 | 0.0024203 | 1.1196e-06 | 5.3659e-07 | 0.01456 | 0.014559 | 0.01456 | 0.9868 | -0.25206 | 0.98692 | -0.24962 | 3.9999
14 | 0.11403 | 0.028693 | -0.11401 | -0.028677 | 2.5919e-05 | 1.6129e-05 | 0.17364 | 0.17364 | 0.17364 | 0.97746 | -0.43351 | 0.97722 | -0.43827 | 11.9256
15 | 0.0074439 | 0.0018658 | -0.0074424 | -0.0018652 | 1.4403e-06 | 5.2523e-07 | 0.011173 | 0.011173 | 0.011173 | 0.99134 | -0.16666 | 0.99113 | -0.17072 | 3.0696
16 | -0.0074439 | -0.0018658 | 0.0074493 | 0.0018678 | 5.4311e-06 | 1.9789e-06 | 0.011173 | 0.011173 | 0.011173 | 0.99134 | -0.16666 | 0.99213 | -0.15135 | 3.0696
17 | 0.0063188 | 0.0015834 | -0.0063182 | -0.0015832 | 6.6507e-07 | 1.7067e-07 | 0.009477 | 0.0094771 | 0.0094771 | 0.99213 | -0.15135 | 0.99202 | -0.15356 | 2.6036
18 | -0.013768 | -0.0034511 | 0.013775 | 0.0034551 | 7.1519e-06 | 3.9993e-06 | 0.02065 | 0.02065 | 0.02065 | 0.99213 | -0.15135 | 0.9927 | -0.14045 | 5.673
19 | 0.012877 | 0.0032275 | -0.012876 | -0.003227 | 9.5933e-07 | 5.3241e-07 | 0.019715 | 0.019715 | 0.019715 | 0.97191 | -0.54276 | 0.97183 | -0.54432 | 5.4161
20 | 0.011939 | 0.0029941 | -0.011935 | -0.002992 | 3.9578e-06 | 2.1417e-06 | 0.018279 | 0.018279 | 0.018279 | 0.97191 | -0.54276 | 0.97156 | -0.54972 | 5.0217
21 | -0.024815 | -0.0062216 | 0.024854 | 0.0062454 | 3.8518e-05 | 2.3768e-05 | 0.037994 | 0.037993 | 0.037994 | 0.97191 | -0.54276 | 0.97356 | -0.51024 | 10.4378
22 | 0.011935 | 0.002992 | -0.011932 | -0.0029904 | 2.9153e-06 | 1.5777e-06 | 0.018279 | 0.018279 | 0.018279 | 0.97156 | -0.54972 | 0.9713 | -0.55484 | 5.0218
23 | -0.029723 | -0.0074656 | 0.029735 | 0.0074731 | 1.2e-05 | 7.487e-06 | 0.045435 | 0.045435 | 0.045435 | 0.97356 | -0.51024 | 0.97399 | -0.50178 | 12.4821
24 | 0.0048688 | 0.0012202 | -0.0048687 | -0.0012202 | 6.0619e-08 | 2.4983e-09 | 0.0074415 | 0.0074415 | 0.0074415 | 0.97356 | -0.51024 | 0.97355 | -0.5105 | 2.0444
25 | 0.11023 | 0.027731 | -0.11021 | -0.027718 | 2.1287e-05 | 1.322e-05 | 0.16789 | 0.16789 | 0.16789 | 0.97722 | -0.43827 | 0.97701 | -0.44231 | 11.531
26 | -0.053755 | -0.013506 | 0.053851 | 0.013567 | 9.5664e-05 | 6.0711e-05 | 0.080376 | 0.080376 | 0.080376 | 0.99532 | -0.089788 | 0.99725 | -0.052575 | 22.0814
27 | 0.0074633 | 0.0018705 | -0.0074626 | -0.0018703 | 6.9406e-07 | 2.51e-07 | 0.011158 | 0.011158 | 0.011158 | 0.99532 | -0.089788 | 0.99522 | -0.09174 | 3.0653
28 | 0.046292 | 0.011636 | -0.046284 | -0.011631 | 7.8534e-06 | 4.9694e-06 | 0.069219 | 0.069219 | 0.069219 | 0.99532 | -0.089788 | 0.99514 | -0.093342 | 19.0161
29 | -0.056598 | -0.014255 | 0.056659 | 0.014294 | 6.0801e-05 | 3.8616e-05 | 0.084476 | 0.084476 | 0.084476 | 0.99725 | -0.052575 | 0.99842 | -0.030137 | 23.2077
30 | 0.004175 | 0.0010464 | -0.004175 | -0.0010464 | 7.1033e-09 | -1.7705e-09 | 0.0062424 | 0.0062424 | 0.0062424 | 0.99522 | -0.09174 | 0.99522 | -0.091776 | 1.7149
31 | 0.012701 | 0.0031836 | -0.0127 | -0.0031832 | 6.7731e-07 | 3.6842e-07 | 0.018992 | 0.018992 | 0.018992 | 0.99514 | -0.093342 | 0.99508 | -0.094461 | 5.2175
32 | 0.033583 | 0.0084471 | -0.033536 | -0.0084179 | 4.6533e-05 | 2.9143e-05 | 0.050227 | 0.050227 | 0.050227 | 0.99514 | -0.093342 | 0.99363 | -0.12239 | 13.7987
33 | 0.09874 | 0.025073 | -0.09871 | -0.025054 | 3.0194e-05 | 1.858e-05 | 0.14887 | 0.14887 | 0.14887 | 0.98773 | -0.23431 | 0.9874 | -0.24067 | 10.2245
34 | -0.09874 | -0.025073 | 0.098771 | 0.025091 | 3.0694e-05 | 1.8888e-05 | 0.14887 | 0.14887 | 0.14887 | 0.98773 | -0.23431 | 0.98806 | -0.22786 | 10.2245
35 | 0.072678 | 0.018511 | -0.072559 | -0.01844 | 0.00011899 | 7.0763e-05 | 0.10963 | 0.10963 | 0.10963 | 0.9874 | -0.24067 | 0.98563 | -0.27467 | 7.5298
36 | 0.026032 | 0.0065433 | -0.026014 | -0.0065322 | 1.8048e-05 | 1.1151e-05 | 0.039238 | 0.039238 | 0.039238 | 0.9874 | -0.24067 | 0.98665 | -0.2552 | 10.7796
37 | -0.10125 | -0.025713 | 0.1013 | 0.025745 | 5.3031e-05 | 3.2695e-05 | 0.1526 | 0.1526 | 0.1526 | 0.98806 | -0.22786 | 0.98863 | -0.21698 | 10.4809
38 | 0.072559 | 0.01844 | -0.07246 | -0.018381 | 9.8385e-05 | 5.8522e-05 | 0.10963 | 0.10964 | 0.10964 | 0.98563 | -0.27467 | 0.98417 | -0.30287 | 7.5299
39 | 0.018823 | 0.0047299 | -0.018808 | -0.0047207 | 1.5477e-05 | 9.2519e-06 | 0.028393 | 0.028393 | 0.028393 | 0.98665 | -0.2552 | 0.98577 | -0.27244 | 7.8003
40 | 0.068106 | 0.017284 | -0.068081 | -0.017269 | 2.5368e-05 | 1.4942e-05 | 0.10308 | 0.10308 | 0.10308 | 0.98389 | -0.30835 | 0.98349 | -0.31609 | 7.0797
41 | -0.068106 | -0.017284 | 0.068124 | 0.017295 | 1.7957e-05 | 1.0576e-05 | 0.10308 | 0.10308 | 0.10308 | 0.98389 | -0.30835 | 0.98417 | -0.30287 | 7.0796
42 | 0.064642 | 0.016407 | -0.064625 | -0.016397 | 1.6844e-05 | 9.8287e-06 | 0.097877 | 0.097877 | 0.097877 | 0.98349 | -0.31609 | 0.98321 | -0.32151 | 6.7223
43 | 0.014229 | 0.003571 | -0.014227 | -0.0035694 | 2.6969e-06 | 1.521e-06 | 0.021311 | 0.021311 | 0.021311 | 0.99363 | -0.12239 | 0.99342 | -0.12637 | 5.8547
44 | 0.019307 | 0.004847 | -0.01929 | -0.004837 | 1.6619e-05 | 9.9504e-06 | 0.028916 | 0.028916 | 0.028916 | 0.99363 | -0.12239 | 0.9927 | -0.14045 | 7.9441
45 | 0.014227 | 0.0035694 | -0.014217 | -0.0035642 | 9.3521e-06 | 5.2749e-06 | 0.021311 | 0.021311 | 0.021311 | 0.99342 | -0.12637 | 0.99271 | -0.14016 | 5.8548
46 | 0.005515 | 0.0013819 | -0.0055144 | -0.0013818 | 6.4526e-07 | 8.7493e-08 | 0.0082667 | 0.0082669 | 0.0082669 | 0.9927 | -0.14045 | 0.99257 | -0.14291 | 2.2711
47 | 0.013428 | 0.0033674 | -0.013423 | -0.0033648 | 4.5292e-06 | 2.5256e-06 | 0.020291 | 0.020291 | 0.020291 | 0.98475 | -0.29219 | 0.98439 | -0.29927 | 5.5744
48 | 0.0025389 | 0.00063621 | -0.0025389 | -0.0006363 | 5.6802e-08 | -9.4572e-08 | 0.0038364 | 0.0038365 | 0.0038365 | 0.98475 | -0.29219 | 0.98473 | -0.29266 | 1.054
49 | -0.015967 | -0.0040036 | 0.015982 | 0.0040123 | 1.5046e-05 | 8.7516e-06 | 0.024127 | 0.024127 | 0.024127 | 0.98475 | -0.29219 | 0.98577 | -0.27244 | 6.6283
50 | 0.010414 | 0.0026106 | -0.010411 | -0.0026092 | 2.7983e-06 | 1.4082e-06 | 0.015742 | 0.015742 | 0.015742 | 0.98439 | -0.29927 | 0.9841 | -0.30492 | 4.3247
51 | 0.013099 | 0.0032839 | -0.013096 | -0.0032822 | 2.9765e-06 | 1.6388e-06 | 0.019635 | 0.019635 | 0.019635 | 0.99271 | -0.14016 | 0.99247 | -0.14493 | 5.3943
52 | 0.010322 | 0.0025871 | -0.01032 | -0.0025862 | 1.8167e-06 | 8.9857e-07 | 0.015435 | 0.015435 | 0.015435 | 0.99508 | -0.094461 | 0.99489 | -0.098156 | 4.2404
53 | -0.039748 | -0.0099827 | 0.039766 | 0.009994 | 1.794e-05 | 1.132e-05 | 0.060733 | 0.060733 | 0.060733 | 0.97399 | -0.50178 | 0.97447 | -0.49233 | 16.6849
54 | -0.036101 | -0.009083 | 0.036126 | 0.0090984 | 2.4489e-05 | 1.5406e-05 | 0.055181 | 0.055181 | 0.055181 | 0.97372 | -0.50668 | 0.97444 | -0.49249 | 15.1597
55 | 0.036101 | 0.009083 | -0.036066 | -0.0090612 | 3.465e-05 | 2.1799e-05 | 0.055181 | 0.055182 | 0.055182 | 0.97372 | -0.50668 | 0.9727 | -0.52678 | 15.1598
56 | -0.044367 | -0.011164 | 0.044387 | 0.011176 | 1.9817e-05 | 1.2539e-05 | 0.067767 | 0.067767 | 0.067767 | 0.97444 | -0.49249 | 0.97492 | -0.48315 | 18.6173
57 | 0.036066 | 0.0090612 | -0.036042 | -0.009046 | 2.4021e-05 | 1.5113e-05 | 0.055182 | 0.055182 | 0.055182 | 0.9727 | -0.52678 | 0.97199 | -0.54075 | 15.1598
58 | 0.0027572 | 0.00069082 | -0.0027571 | -0.00069099 | 1.2665e-07 | -1.7443e-07 | 0.0041334 | 0.0041335 | 0.0041335 | 0.99257 | -0.14291 | 0.99252 | -0.14387 | 1.1356
59 | -0.044387 | -0.011176 | 0.0445 | 0.011248 | 0.00011281 | 7.1381e-05 | 0.067767 | 0.067766 | 0.067767 | 0.97492 | -0.48315 | 0.97763 | -0.43013 | 18.6172
60 | -0.049757 | -0.012565 | 0.049814 | 0.012602 | 5.6878e-05 | 3.607e-05 | 0.075768 | 0.075768 | 0.075768 | 0.97763 | -0.43013 | 0.97885 | -0.40631 | 20.8155
61 | 0.0027591 | 0.00069122 | -0.002759 | -0.00069132 | 7.2851e-08 | -9.9812e-08 | 0.0041385 | 0.0041386 | 0.0041386 | 0.99202 | -0.15356 | 0.99199 | -0.15411 | 1.137
62 | 0.030022 | 0.0075406 | -0.029978 | -0.0075129 | 4.428e-05 | 2.7613e-05 | 0.045411 | 0.045412 | 0.045412 | 0.98387 | -0.30891 | 0.98229 | -0.33987 | 12.4758
63 | -0.030022 | -0.0075406 | 0.030083 | 0.0075782 | 6.0352e-05 | 3.7632e-05 | 0.045411 | 0.045411 | 0.045411 | 0.98387 | -0.30891 | 0.98603 | -0.26687 | 12.4757
64 | 0.0053055 | 0.0013295 | -0.0053038 | -0.0013293 | 1.6712e-06 | 1.9651e-07 | 0.0080369 | 0.0080372 | 0.0080372 | 0.98229 | -0.33987 | 0.98195 | -0.34648 | 2.208
65 | -0.034149 | -0.0085973 | 0.034179 | 0.0086161 | 2.9968e-05 | 1.8796e-05 | 0.051547 | 0.051547 | 0.051547 | 0.98603 | -0.26687 | 0.98698 | -0.24853 | 14.1613
66 | -0.0047017 | -0.0011784 | 0.004702 | 0.0011784 | 2.4329e-07 | -4.0728e-09 | 0.007146 | 0.0071459 | 0.007146 | 0.97905 | -0.40269 | 0.97911 | -0.40161 | 1.9632
67 | -0.004702 | -0.0011784 | 0.0047024 | 0.0011784 | 4.656e-07 | -7.8518e-09 | 0.0071459 | 0.0071458 | 0.0071459 | 0.97911 | -0.40161 | 0.97921 | -0.39953 | 1.9632
68 | -0.0038647 | -0.00096858 | 0.0038649 | 0.00096849 | 2.5703e-07 | -9.0472e-08 | 0.0058441 | 0.005844 | 0.0058441 | 0.98403 | -0.30555 | 0.9841 | -0.30415 | 1.6055
69 | -0.0038649 | -0.00096849 | 0.0038652 | 0.00096841 | 2.282e-07 | -8.0362e-08 | 0.005844 | 0.0058439 | 0.005844 | 0.9841 | -0.30415 | 0.98416 | -0.30291 | 1.6055
70 | 0.010399 | 0.0026092 | -0.010388 | -0.0026037 | 1.0755e-05 | 5.4401e-06 | 0.015804 | 0.015804 | 0.015804 | 0.97921 | -0.39953 | 0.97811 | -0.42124 | 4.3418
71 | -0.015101 | -0.0037875 | 0.015107 | 0.0037906 | 5.3622e-06 | 3.0901e-06 | 0.022949 | 0.022949 | 0.022949 | 0.97921 | -0.39953 | 0.97959 | -0.39208 | 6.3048
72 | -0.18619 | -0.047151 | 0.18637 | 0.047265 | 0.00017987 | 0.00011389 | 0.28168 | 0.28168 | 0.28168 | 0.98416 | -0.30291 | 0.9852 | -0.28281 | 19.3462
73 | 0.18232 | 0.046182 | -0.182 | -0.045979 | 0.0003221 | 0.00020385 | 0.27584 | 0.27584 | 0.27584 | 0.98416 | -0.30291 | 0.98226 | -0.33976 | 18.9449
74 | 0.010388 | 0.0026037 | -0.010388 | -0.0026034 | 6.9236e-07 | 3.5034e-07 | 0.015804 | 0.015804 | 0.015804 | 0.97811 | -0.42124 | 0.97803 | -0.42264 | 4.3418
75 | -0.019498 | -0.0048912 | 0.019502 | 0.0048934 | 3.647e-06 | 2.1945e-06 | 0.02962 | 0.02962 | 0.02962 | 0.97959 | -0.39208 | 0.97979 | -0.38816 | 8.1373
76 | -0.024687 | -0.0061947 | 0.024695 | 0.0061998 | 8.236e-06 | 5.0741e-06 | 0.037487 | 0.037487 | 0.037487 | 0.98 | -0.38404 | 0.98036 | -0.37705 | 10.2987
77 | 0.024687 | 0.0061947 | -0.024682 | -0.0061917 | 4.8465e-06 | 2.9859e-06 | 0.037487 | 0.037487 | 0.037487 | 0.98 | -0.38404 | 0.97979 | -0.38816 | 10.2987
78 | -0.029162 | -0.0073193 | 0.02918 | 0.0073305 | 1.8e-05 | 1.1211e-05 | 0.044267 | 0.044267 | 0.044267 | 0.98036 | -0.37705 | 0.98102 | -0.36411 | 12.1612
79 | -0.19878 | -0.050376 | 0.1991 | 0.050577 | 0.00031755 | 0.00020132 | 0.30043 | 0.30043 | 0.30043 | 0.9852 | -0.28281 | 0.98692 | -0.24962 | 20.6338
80 | 0.036173 | 0.0090979 | -0.036156 | -0.009087 | 1.7294e-05 | 1.0874e-05 | 0.054809 | 0.054809 | 0.054809 | 0.98226 | -0.33976 | 0.98175 | -0.34978 | 15.0575
81 | -0.034179 | -0.0086161 | 0.034194 | 0.0086259 | 1.5687e-05 | 9.8381e-06 | 0.051547 | 0.051547 | 0.051547 | 0.98698 | -0.24853 | 0.98747 | -0.23894 | 14.1613
82 | 0.0036895 | 0.00092463 | -0.0036895 | -0.00092466 | 7.8778e-08 | -3.6522e-08 | 0.0055597 | 0.0055597 | 0.0055597 | 0.98747 | -0.23894 | 0.98745 | -0.23939 | 1.5274
83 | 0.20886 | 0.053065 | -0.20875 | -0.052997 | 0.00010732 | 6.8096e-05 | 0.31499 | 0.31499 | 0.31499 | 0.98747 | -0.23894 | 0.98692 | -0.24962 | 21.6337
84 | -0.24674 | -0.062616 | 0.24734 | 0.062996 | 0.0005974 | 0.00037998 | 0.37209 | 0.37209 | 0.37209 | 0.98747 | -0.23894 | 0.99009 | -0.18874 | 25.5558
85 | -0.03227 | -0.0081049 | 0.032292 | 0.0081187 | 2.209e-05 | 1.3827e-05 | 0.048954 | 0.048954 | 0.048954 | 0.98102 | -0.36411 | 0.98175 | -0.34978 | 13.4488
86 | -0.24734 | -0.062996 | 0.24768 | 0.063213 | 0.00034191 | 0.00021747 | 0.37209 | 0.37209 | 0.37209 | 0.99009 | -0.18874 | 0.99158 | -0.16012 | 25.5558
87 | -0.2683 | -0.068381 | 0.26857 | 0.06855 | 0.00026479 | 0.00016857 | 0.40304 | 0.40304 | 0.40304 | 0.99158 | -0.16012 | 0.99265 | -0.1397 | 27.681
88 | -0.30065 | -0.076614 | 0.30073 | 0.076665 | 8.0061e-05 | 5.1022e-05 | 0.45114 | 0.45113 | 0.45114 | 0.99265 | -0.1397 | 0.99294 | -0.13418 | 30.9846
89 | 0.032082 | 0.0080638 | -0.032065 | -0.0080529 | 1.7395e-05 | 1.0874e-05 | 0.0481 | 0.0481 | 0.0481 | 0.99265 | -0.1397 | 0.99206 | -0.15106 | 13.2144
90 | 0.19518 | 0.049508 | -0.19514 | -0.049483 | 3.918e-05 | 2.4823e-05 | 0.2927 | 0.2927 | 0.2927 | 0.99294 | -0.13418 | 0.99272 | -0.13836 | 20.1033
91 | 0.02337 | 0.0058763 | -0.023343 | -0.0058597 | 2.7155e-05 | 1.6617e-05 | 0.035029 | 0.035029 | 0.035029 | 0.99294 | -0.13418 | 0.99168 | -0.15854 | 9.6234
92 | -0.51928 | -0.13205 | 0.52023 | 0.13266 | 0.00094981 | 0.00060701 | 0.77887 | 0.77887 | 0.77887 | 0.99294 | -0.13418 | 0.99492 | -0.096288 | 53.4936
93 | 0.03034 | 0.0076207 | -0.030332 | -0.0076157 | 7.9682e-06 | 4.9672e-06 | 0.045514 | 0.045514 | 0.045514 | 0.99206 | -0.15106 | 0.99178 | -0.15656 | 12.5038
94 | 0.18232 | 0.046268 | -0.18218 | -0.046177 | 0.0001439 | 9.1033e-05 | 0.27349 | 0.27349 | 0.27349 | 0.99272 | -0.13836 | 0.99186 | -0.15478 | 18.7836
95 | 0.012819 | 0.003215 | -0.012813 | -0.0032119 | 5.6051e-06 | 3.0641e-06 | 0.019215 | 0.019215 | 0.019215 | 0.99272 | -0.13836 | 0.99225 | -0.14753 | 5.2789
96 | 0.021231 | 0.0053305 | -0.021218 | -0.0053227 | 1.2983e-05 | 7.8693e-06 | 0.031861 | 0.031861 | 0.031861 | 0.99168 | -0.15854 | 0.99102 | -0.17137 | 8.7531
97 | -0.52234 | -0.13319 | 0.52312 | 0.13368 | 0.00078195 | 0.00049974 | 0.78203 | 0.78203 | 0.78203 | 0.99492 | -0.096288 | 0.99655 | -0.06533 | 53.7106
98 | 0.030332 | 0.0076157 | -0.030311 | -0.0076023 | 2.1553e-05 | 1.3436e-05 | 0.045514 | 0.045514 | 0.045514 | 0.99178 | -0.15656 | 0.99101 | -0.17147 | 12.5038
99 | 0.016506 | 0.0041389 | -0.0165 | -0.0041356 | 5.6422e-06 | 3.2956e-06 | 0.024785 | 0.024785 | 0.024785 | 0.99101 | -0.17147 | 0.99064 | -0.17865 | 6.809
100 | 0.013805 | 0.0034634 | -0.013795 | -0.0034581 | 9.3905e-06 | 5.2597e-06 | 0.020729 | 0.02073 | 0.02073 | 0.99101 | -0.17147 | 0.99027 | -0.18575 | 5.695
101 | 0.0072226 | 0.0018105 | -0.0072216 | -0.0018101 | 1.0661e-06 | 3.7139e-07 | 0.010849 | 0.010849 | 0.010849 | 0.99064 | -0.17865 | 0.99048 | -0.18174 | 2.9805
102 | 0.013795 | 0.0034581 | -0.013793 | -0.0034569 | 2.1073e-06 | 1.1805e-06 | 0.02073 | 0.02073 | 0.02073 | 0.99027 | -0.18575 | 0.99011 | -0.18895 | 5.695
103 | 0.0072216 | 0.0018101 | -0.0072197 | -0.0018094 | 1.8772e-06 | 6.5418e-07 | 0.010849 | 0.010849 | 0.010849 | 0.99048 | -0.18174 | 0.9902 | -0.1872 | 2.9806
104 | -0.0027589 | -0.00069145 | 0.002759 | 0.00069132 | 9.8514e-08 | -1.3495e-07 | 0.0041386 | 0.0041386 | 0.0041386 | 0.99195 | -0.15486 | 0.99199 | -0.15411 | 1.137
105 | 0.17578 | 0.044574 | -0.17574 | -0.044547 | 4.2343e-05 | 2.6765e-05 | 0.26389 | 0.26389 | 0.26389 | 0.99186 | -0.15478 | 0.9916 | -0.15979 | 18.1245
106 | 0.0043293 | 0.0010849 | -0.004329 | -0.001085 | 2.6191e-07 | -4.6386e-08 | 0.0064924 | 0.0064924 | 0.0064924 | 0.99225 | -0.14753 | 0.99218 | -0.1488 | 1.7836
107 | 0.0084838 | 0.002127 | -0.0084797 | -0.0021252 | 4.1186e-06 | 1.76e-06 | 0.012723 | 0.012723 | 0.012723 | 0.99225 | -0.14753 | 0.99172 | -0.15772 | 3.4954
108 | 0.017027 | 0.0042723 | -0.017018 | -0.0042668 | 9.2543e-06 | 5.4367e-06 | 0.025568 | 0.025568 | 0.025568 | 0.99102 | -0.17137 | 0.99043 | -0.18277 | 7.0243
109 | -0.52524 | -0.13421 | 0.5269 | 0.13528 | 0.0016652 | 0.0010642 | 0.78518 | 0.78518 | 0.78518 | 0.99655 | -0.06533 | 1 | 0 | 53.9273
110 | -0.0024642 | -0.00061758 | 0.0024643 | 0.00061731 | 1.4396e-07 | -2.7437e-07 | 0.0036869 | 0.0036868 | 0.0036869 | 0.99453 | -0.105 | 0.9946 | -0.10377 | 1.0129
111 | -0.0053498 | -0.0013405 | 0.0053504 | 0.0013405 | 6.18e-07 | 6.1598e-08 | 0.0080037 | 0.0080035 | 0.0080037 | 0.9946 | -0.10377 | 0.99472 | -0.10134 | 2.1988
112 | 0.16945 | 0.042972 | -0.16938 | -0.042924 | 7.6281e-05 | 4.8172e-05 | 0.25446 | 0.25446 | 0.25446 | 0.9916 | -0.15979 | 0.99112 | -0.16916 | 17.4768
113 | -0.10507 | -0.026689 | 0.10507 | 0.02669 | 9.1271e-07 | 5.642e-07 | 0.15827 | 0.15827 | 0.15827 | 0.98863 | -0.21698 | 0.98864 | -0.2168 | 10.8701
114 | 0.005159 | 0.0012928 | -0.0051583 | -0.0012928 | 6.9914e-07 | 5.1004e-08 | 0.0077648 | 0.007765 | 0.007765 | 0.98864 | -0.2168 | 0.98849 | -0.21964 | 2.1332
115 | -0.11023 | -0.027982 | 0.11027 | 0.028006 | 3.8531e-05 | 2.3895e-05 | 0.16603 | 0.16603 | 0.16603 | 0.98864 | -0.2168 | 0.98902 | -0.20954 | 11.4034
116 | -0.11394 | -0.028926 | 0.11398 | 0.02895 | 3.8493e-05 | 2.3919e-05 | 0.17156 | 0.17156 | 0.17156 | 0.98902 | -0.20954 | 0.98938 | -0.20252 | 11.7827
117 | 0.030392 | 0.00763 | -0.030376 | -0.0076196 | 1.6512e-05 | 1.0316e-05 | 0.046532 | 0.046532 | 0.046532 | 0.97199 | -0.54075 | 0.97142 | -0.55215 | 12.7835
118 | -0.12033 | -0.030542 | 0.1204 | 0.030585 | 6.9665e-05 | 4.3421e-05 | 0.18111 | 0.18111 | 0.18111 | 0.98938 | -0.20252 | 0.99001 | -0.19049 | 12.4387
119 | 0.00499 | 0.0012503 | -0.0049898 | -0.0012503 | 1.9698e-07 | 9.262e-09 | 0.0075519 | 0.0075519 | 0.0075519 | 0.98321 | -0.32151 | 0.98317 | -0.32234 | 2.0747
120 | 0.059635 | 0.015147 | -0.059604 | -0.01513 | 3.0634e-05 | 1.7575e-05 | 0.090325 | 0.090326 | 0.090326 | 0.98321 | -0.32151 | 0.98266 | -0.33219 | 6.2037
121 | 0.0068086 | 0.0017064 | -0.0068078 | -0.0017062 | 7.9354e-07 | 2.4549e-07 | 0.010208 | 0.010208 | 0.010208 | 0.99247 | -0.14493 | 0.99234 | -0.14738 | 2.8045
122 | 0.10558 | 0.026557 | -0.10555 | -0.02654 | 2.6905e-05 | 1.6664e-05 | 0.16083 | 0.16083 | 0.16083 | 0.97701 | -0.44231 | 0.97674 | -0.44765 | 11.0463
123 | 0.012796 | 0.0032082 | -0.012795 | -0.0032076 | 9.6459e-07 | 5.3446e-07 | 0.019601 | 0.019602 | 0.019602 | 0.97142 | -0.55215 | 0.97134 | -0.55373 | 5.385
124 | 0.01758 | 0.0044115 | -0.017579 | -0.004411 | 8.091e-07 | 4.8099e-07 | 0.02693 | 0.02693 | 0.02693 | 0.97142 | -0.55215 | 0.97137 | -0.55311 | 7.3984
125 | 0.0079412 | 0.00199 | -0.00794 | -0.0019895 | 1.206e-06 | 4.7585e-07 | 0.011877 | 0.011877 | 0.011877 | 0.99489 | -0.098156 | 0.99472 | -0.10134 | 3.263
126 | 0.016006 | 0.0040119 | -0.016005 | -0.0040113 | 1.0894e-06 | 6.3666e-07 | 0.024442 | 0.024442 | 0.024442 | 0.97447 | -0.49233 | 0.9744 | -0.49376 | 6.7148
127 | -0.055772 | -0.014006 | 0.055829 | 0.014042 | 5.6602e-05 | 3.5966e-05 | 0.085175 | 0.085175 | 0.085175 | 0.97447 | -0.49233 | 0.97555 | -0.47108 | 23.3996
128 | -0.011393 | -0.0028558 | 0.011394 | 0.0028565 | 1.3334e-06 | 7.0893e-07 | 0.017455 | 0.017455 | 0.017455 | 0.97121 | -0.55618 | 0.97134 | -0.55373 | 4.7954
129 | 0.011393 | 0.0028558 | -0.011392 | -0.0028556 | 3.1146e-07 | 1.656e-07 | 0.017455 | 0.017455 | 0.017455 | 0.97121 | -0.55618 | 0.97119 | -0.55676 | 4.7954
130 | 0.011392 | 0.0028556 | -0.011391 | -0.0028548 | 1.5205e-06 | 8.0848e-07 | 0.017455 | 0.017455 | 0.017455 | 0.97119 | -0.55676 | 0.97104 | -0.55956 | 4.7954
131 | -0.0055778 | -0.0013979 | 0.0055781 | 0.001398 | 2.6994e-07 | 5.0893e-08 | 0.0085478 | 0.0085478 | 0.0085478 | 0.97099 | -0.56058 | 0.97104 | -0.55956 | 2.3483
132 | -0.014241 | -0.0035708 | 0.014244 | 0.0035723 | 2.6085e-06 | 1.489e-06 | 0.021832 | 0.021832 | 0.021832 | 0.97067 | -0.56701 | 0.97086 | -0.56316 | 5.9979
133 | 0.014241 | 0.0035708 | -0.014237 | -0.0035685 | 4.0404e-06 | 2.3065e-06 | 0.021832 | 0.021832 | 0.021832 | 0.97067 | -0.56701 | 0.97037 | -0.57296 | 5.9979
134 | -0.01757 | -0.004406 | 0.017579 | 0.004411 | 8.4217e-06 | 5.0068e-06 | 0.02693 | 0.02693 | 0.02693 | 0.97086 | -0.56316 | 0.97137 | -0.55311 | 7.3985
135 | 0.0092846 | 0.0023273 | -0.0092833 | -0.0023266 | 1.3614e-06 | 6.5012e-07 | 0.014238 | 0.014238 | 0.014238 | 0.97037 | -0.57296 | 0.97021 | -0.57604 | 3.9115
136 | -0.053697 | -0.013575 | 0.053749 | 0.013607 | 5.1122e-05 | 3.2461e-05 | 0.081672 | 0.081671 | 0.081672 | 0.97885 | -0.40631 | 0.97986 | -0.38647 | 22.4372
137 | -0.0059313 | -0.0014865 | 0.0059323 | 0.0014868 | 9.9982e-07 | 2.3532e-07 | 0.0090595 | 0.0090594 | 0.0090595 | 0.97422 | -0.4973 | 0.9744 | -0.49376 | 2.4889
138 | 0.059604 | 0.01513 | -0.059582 | -0.015117 | 2.1995e-05 | 1.262e-05 | 0.090326 | 0.090327 | 0.090327 | 0.98266 | -0.33219 | 0.98226 | -0.33986 | 6.2038
139 | 0.058008 | 0.014722 | -0.057983 | -0.014707 | 2.5227e-05 | 1.5705e-05 | 0.087941 | 0.087941 | 0.087941 | 0.98226 | -0.33986 | 0.9818 | -0.34891 | 12.0799
140 | -0.059064 | -0.014897 | 0.05915 | 0.014951 | 8.5345e-05 | 5.4236e-05 | 0.088061 | 0.08806 | 0.088061 | 0.99842 | -0.030137 | 1 | 0 | 24.1925
141 | 0.012637 | 0.003168 | -0.012635 | -0.0031666 | 2.5217e-06 | 1.3746e-06 | 0.019 | 0.019 | 0.019 | 0.98975 | -0.19551 | 0.98953 | -0.1997 | 5.2197
142 | -0.01654 | -0.004146 | 0.016545 | 0.0041493 | 5.653e-06 | 3.3045e-06 | 0.024866 | 0.024866 | 0.024866 | 0.98975 | -0.19551 | 0.99012 | -0.18834 | 6.8314
143 | 0.0065054 | 0.0016304 | -0.006505 | -0.0016303 | 4.5682e-07 | 1.2885e-07 | 0.0097826 | 0.0097826 | 0.0097826 | 0.98953 | -0.1997 | 0.98946 | -0.20118 | 2.6875
144 | 0.1229 | 0.031219 | -0.12289 | -0.031211 | 1.2693e-05 | 7.9195e-06 | 0.18486 | 0.18486 | 0.18486 | 0.99012 | -0.18834 | 0.99001 | -0.19049 | 12.6963
145 | -0.13945 | -0.035368 | 0.13951 | 0.035407 | 6.2257e-05 | 3.9068e-05 | 0.20972 | 0.20972 | 0.20972 | 0.99012 | -0.18834 | 0.9906 | -0.17906 | 14.4041
146 | -0.14266 | -0.036197 | 0.14273 | 0.03624 | 6.7974e-05 | 4.2691e-05 | 0.21446 | 0.21446 | 0.21446 | 0.9906 | -0.17906 | 0.99112 | -0.16916 | 14.7294
147 | 0.026643 | 0.0066837 | -0.026628 | -0.0066745 | 1.4961e-05 | 9.254e-06 | 0.040003 | 0.040003 | 0.040003 | 0.99112 | -0.16916 | 0.99051 | -0.18094 | 10.9898
148 | 0.015825 | 0.0039671 | -0.015823 | -0.0039656 | 2.5716e-06 | 1.4897e-06 | 0.023775 | 0.023775 | 0.023775 | 0.99051 | -0.18094 | 0.99033 | -0.18436 | 6.5315
149 | 0.0017353 | 0.00043462 | -0.0017353 | -0.0004349 | 6.5718e-08 | -2.8012e-07 | 0.0026263 | 0.0026264 | 0.0026264 | 0.98317 | -0.32234 | 0.98313 | -0.32314 | 0.72154
150 | 0.05665 | 0.014373 | -0.056615 | -0.014351 | 3.465e-05 | 2.1543e-05 | 0.085922 | 0.085922 | 0.085922 | 0.9818 | -0.34891 | 0.98114 | -0.36164 | 11.8025
151 | 0.01283 | 0.0032161 | -0.012828 | -0.0032147 | 2.5471e-06 | 1.4085e-06 | 0.019564 | 0.019564 | 0.019564 | 0.97586 | -0.46505 | 0.97564 | -0.46922 | 5.3748
152 | -0.020304 | -0.0050893 | 0.020306 | 0.0050904 | 1.7242e-06 | 1.0435e-06 | 0.030961 | 0.030961 | 0.030961 | 0.97586 | -0.46505 | 0.97595 | -0.46327 | 8.5058
153 | 0.0060538 | 0.001517 | -0.0060536 | -0.001517 | 1.3929e-07 | 3.4733e-08 | 0.0092329 | 0.0092329 | 0.0092329 | 0.97564 | -0.46922 | 0.97562 | -0.4697 | 2.5365
154 | -0.024988 | -0.0062638 | 0.024995 | 0.0062682 | 7.1218e-06 | 4.3944e-06 | 0.0381 | 0.0381 | 0.0381 | 0.97595 | -0.46327 | 0.97625 | -0.45729 | 10.467
155 | 0.0039409 | 0.00098754 | -0.0039406 | -0.00098761 | 2.7211e-07 | -7.6639e-08 | 0.0060106 | 0.0060107 | 0.0060107 | 0.97562 | -0.4697 | 0.97555 | -0.47115 | 1.6513
156 | 0.0021127 | 0.00052944 | -0.0021127 | -0.00052949 | 2.2409e-08 | -5.7523e-08 | 0.0032223 | 0.0032223 | 0.0032223 | 0.97562 | -0.4697 | 0.97561 | -0.46993 | 0.88526
157 | 0.076862 | 0.019329 | -0.076859 | -0.019327 | 2.9543e-06 | 1.776e-06 | 0.11718 | 0.11718 | 0.11718 | 0.97625 | -0.45729 | 0.97621 | -0.4581 | 8.0479
158 | -0.10186 | -0.025597 | 0.1019 | 0.025626 | 4.6908e-05 | 2.8983e-05 | 0.15528 | 0.15528 | 0.15528 | 0.97625 | -0.45729 | 0.97674 | -0.44765 | 10.6647
159 | 0.069544 | 0.017494 | -0.069517 | -0.017478 | 2.7091e-05 | 1.6054e-05 | 0.10603 | 0.10603 | 0.10603 | 0.97621 | -0.4581 | 0.97579 | -0.46625 | 7.2822
160 | 0.062354 | 0.015683 | -0.062339 | -0.015674 | 1.4377e-05 | 8.9896e-06 | 0.095105 | 0.095105 | 0.095105 | 0.97579 | -0.46625 | 0.97555 | -0.47108 | 13.0639
161 | 0.012826 | 0.0032162 | -0.01282 | -0.0032132 | 5.617e-06 | 3.0761e-06 | 0.01927 | 0.019271 | 0.019271 | 0.99043 | -0.18277 | 0.98995 | -0.19196 | 5.2941
162 | 0.0065226 | 0.0016348 | -0.0065213 | -0.0016344 | 1.3639e-06 | 3.8654e-07 | 0.0098043 | 0.0098044 | 0.0098044 | 0.98995 | -0.19196 | 0.98973 | -0.19635 | 2.6935
163 | 0.055283 | 0.014017 | -0.055217 | -0.013975 | 6.5919e-05 | 4.1873e-05 | 0.083901 | 0.083901 | 0.083901 | 0.98114 | -0.36164 | 0.97986 | -0.38647 | 23.0498

## res_trafo
| p_hv_mw | q_hv_mvar | p_lv_mw | q_lv_mvar | pl_mw | ql_mvar | i_hv_ka | i_lv_ka | vm_hv_pu | va_hv_degree | vm_lv_pu | va_lv_degree | loading_percent
0 | -1.2729e-15 | -1.3162e-15 | 0.00165 | 1.2699e-07 | 0.00165 | 1.2699e-07 | 5.2857e-17 | 0.0023815 | 0.99998 | 149.9956 | 1 | 0 | 0.2619

## res_ext_grid
| p_mw | q_mvar
0 | 0.5914 | 0.15116

## res_load
| p_mw | q_mvar
0 | 0.0068397 | 0.0017142
1 | 0.0016661 | 0.00041756
2 | 0.0016663 | 0.00041762
3 | 0.003971 | 0.00099523
4 | 0.0045004 | 0.0011279
5 | 0.0066318 | 0.0016621
6 | 0.005931 | 0.0014864
7 | 0.004881 | 0.0012233
8 | 0.004774 | 0.0011965
9 | 0.0074424 | 0.0018652
10 | 0.012876 | 0.003227
11 | 0.0037736 | 0.00094577
12 | 0.0027476 | 0.0006886
13 | 0.0032875 | 0.00082393
14 | 0.0024787 | 0.00062122
15 | 0.007191 | 0.0018022
16 | 0.011932 | 0.0029904
17 | 0.0034388 | 0.00086183
18 | 0.0043363 | 0.0010868
19 | 0.0030094 | 0.00075421
20 | 0.0025389 | 0.0006363
21 | 0.0028263 | 0.00070833
22 | 0.0011183 | 0.00028027
23 | 0.0023787 | 0.00059615
24 | 0.010013 | 0.0025096
25 | 0.0048687 | 0.0012202
26 | 0.0082418 | 0.0020656
27 | 0.0027572 | 0.00069101
28 | 0.0052573 | 0.0013176
29 | 0.0035591 | 0.00089199
30 | 0.024672 | 0.0061835
31 | 0.0040661 | 0.0010191
32 | 0.0047017 | 0.0011784
33 | 0.0038647 | 0.00096858
34 | 0.0043914 | 0.0011006
35 | 0.0044668 | 0.0011195
36 | 0.0051803 | 0.0012983
37 | 0.010388 | 0.0026034
38 | 0.012413 | 0.003111
39 | 0.00309 | 0.00077444
40 | 0.0038634 | 0.00096827
41 | 0.0036895 | 0.00092466
42 | 0.02062 | 0.0051679
43 | 0.0017246 | 0.00043222
44 | 0.0021113 | 0.00052915
45 | 0.0021122 | 0.00052937
46 | 0.0092775 | 0.0023252
47 | 0.013793 | 0.0034569
48 | 0.0072197 | 0.0018094
49 | 0.0027589 | 0.00069145
50 | 0.0063969 | 0.0016032
51 | 0.0041911 | 0.0010504
52 | 0.0021136 | 0.00052972
53 | 0.0084797 | 0.0021252
54 | 0.004329 | 0.001085
55 | 0.0024642 | 0.00061758
56 | 0.0028854 | 0.00072316
57 | 0.0062847 | 0.0015751
58 | 0.0037654 | 0.00094371
59 | 0.0051583 | 0.0012928
60 | 0.0036707 | 0.00091996
61 | 0.0056503 | 0.0014161
62 | 0.0063509 | 0.0015917
63 | 0.010411 | 0.0026092
64 | 0.0062875 | 0.0015758
65 | 0.004634 | 0.0011614
66 | 0.0053038 | 0.0013293
67 | 0.0023787 | 0.00059615
68 | 0.0068078 | 0.0017062
69 | 0.0014011 | 0.00035115
70 | 0.0055778 | 0.0013979
71 | 0.0058128 | 0.0014568
72 | 0.0033263 | 0.00083366
73 | 0.0049527 | 0.0012413
74 | 0.0027571 | 0.00069099
75 | 0.0038833 | 0.00097324
76 | 0.0059313 | 0.0014865
77 | 0.010073 | 0.0025245
78 | 0.0015747 | 0.00039465
79 | 0.0024054 | 0.00060284
80 | 0.004175 | 0.0010464
81 | 0.0039021 | 0.00097796
82 | 0.0061295 | 0.0015362
83 | 0.006505 | 0.0016303
84 | 0.0024957 | 0.00062548
85 | 0.0031529 | 0.00079019
86 | 0.010803 | 0.0027074
87 | 0.015823 | 0.0039656
88 | 0.0025896 | 0.00064902
89 | 0.0032545 | 0.00081565
90 | 0.0013325 | 0.00033396
91 | 0.0017353 | 0.0004349
92 | 0.0074741 | 0.0018732
93 | 0.006774 | 0.0016977
94 | 0.0046822 | 0.0011735
95 | 0.0039406 | 0.00098761
96 | 0.0021127 | 0.00052949
97 | 0.0073151 | 0.0018333
98 | 0.003647 | 0.00091402
99 | 0.0071631 | 0.0017952
100 | 0.0065105 | 0.0016317
101 | 0.0041919 | 0.0010506
102 | 0.0062979 | 0.0015784
103 | 0.0065213 | 0.0016344
104 | 0.0036986 | 0.00092695
105 | 0.0092833 | 0.0023266
106 | 0.0013325 | 0.00033396
107 | 0.0014684 | 0.00036802

## dtypes
| element | column | dtype
0 | bus | name | object
1 | bus | vn_kv | float64
2 | bus | type | object
3 | bus | zone | object
4 | bus | in_service | bool
5 | load | name | object
6 | load | bus | uint32
7 | load | p_mw | float64
8 | load | q_mvar | float64
9 | load | const_z_percent | float64
10 | load | const_i_percent | float64
11 | load | sn_mva | float64
12 | load | scaling | float64
13 | load | in_service | bool
14 | load | type | object
15 | ext_grid | name | object
16 | ext_grid | bus | uint32
17 | ext_grid | vm_pu | float64
18 | ext_grid | va_degree | float64
19 | ext_grid | slack_weight | float64
20 | ext_grid | in_service | bool
21 | line | name | object
22 | line | std_type | object
23 | line | from_bus | uint32
24 | line | to_bus | uint32
25 | line | length_km | float64
26 | line | r_ohm_per_km | float64
27 | line | x_ohm_per_km | float64
28 | line | c_nf_per_km | float64
29 | line | g_us_per_km | float64
30 | line | max_i_ka | float64
31 | line | df | float64
32 | line | parallel | uint32
33 | line | type | object
34 | line | in_service | bool
35 | trafo | name | object
36 | trafo | std_type | object
37 | trafo | hv_bus | uint32
38 | trafo | lv_bus | uint32
39 | trafo | sn_mva | float64
40 | trafo | vn_hv_kv | float64
41 | trafo | vn_lv_kv | float64
42 | trafo | vk_percent | float64
43 | trafo | vkr_percent | float64
44 | trafo | pfe_kw | float64
45 | trafo | i0_percent | float64
46 | trafo | shift_degree | float64
47 | trafo | tap_side | object
48 | trafo | tap_neutral | int32
49 | trafo | tap_min | int32
50 | trafo | tap_max | int32
51 | trafo | tap_step_percent | float64
52 | trafo | tap_step_degree | float64
53 | trafo | tap_pos | int32
54 | trafo | tap_phase_shifter | bool
55 | trafo | parallel | uint32
56 | trafo | df | float64
57 | trafo | in_service | bool
58 | line_geodata | coords | object
59 | bus_geodata | x | float64
60 | bus_geodata | y | float64
61 | bus_geodata | coords | object
62 | res_bus | vm_pu | float64
63 | res_bus | va_degree | float64
64 | res_bus | p_mw | float64
65 | res_bus | q_mvar | float64
66 | res_line | p_from_mw | float64
67 | res_line | q_from_mvar | float64
68 | res_line | p_to_mw | float64
69 | res_line | q_to_mvar | float64
70 | res_line | pl_mw | float64
71 | res_line | ql_mvar | float64
72 | res_line | i_from_ka | float64
73 | res_line | i_to_ka | float64
74 | res_line | i_ka | float64
75 | res_line | vm_from_pu | float64
76 | res_line | va_from_degree | float64
77 | res_line | vm_to_pu | float64
78 | res_line | va_to_degree | float64
79 | res_line | loading_percent | float64
80 | res_trafo | p_hv_mw | float64
81 | res_trafo | q_hv_mvar | float64
82 | res_trafo | p_lv_mw | float64
83 | res_trafo | q_lv_mvar | float64
84 | res_trafo | pl_mw | float64
85 | res_trafo | ql_mvar | float64
86 | res_trafo | i_hv_ka | float64
87 | res_trafo | i_lv_ka | float64
88 | res_trafo | vm_hv_pu | float64
89 | res_trafo | va_hv_degree | float64
90 | res_trafo | vm_lv_pu | float64
91 | res_trafo | va_lv_degree | float64
92 | res_trafo | loading_percent | float64
93 | res_ext_grid | p_mw | float64
94 | res_ext_grid | q_mvar | float64
95 | res_load | p_mw | float64
96 | res_load | q_mvar | float64

## parameters
| version | format_version | converged | OPF_converged | name | f_hz | sn_mva
0 | 2.14.6 | 2.14.0 | TRUE | FALSE |  | 50 | 1