## bus
| name | vn_kv | type | zone | in_service
0 | bus_LV_151-1_0_4_node_0 | 0.4 | n |  | TRUE
1 | bus_LV_151-1_0_4_node_1 | 0.4 | n |  | TRUE
2 | bus_LV_151-1_0_4_node_2 | 0.4 | n |  | TRUE
3 | bus_LV_151-1_0_4_node_3 | 0.4 | n |  | TRUE
4 | bus_LV_151-1_0_4_node_5 | 0.4 | n |  | TRUE
5 | bus_LV_151-1_0_4_node_6 | 0.4 | n |  | TRUE
6 | bus_LV_151-1_0_4_node_158 | 0.4 | n |  | TRUE
7 | bus_LV_151-1_0_4_node_155 | 0.4 | n |  | TRUE
8 | bus_LV_151-1_0_4_node_4 | 0.4 | n |  | TRUE
9 | bus_LV_151-1_0_4_node_26 | 0.4 | n |  | TRUE
10 | bus_LV_151-1_0_4_node_27 | 0.4 | n |  | TRUE
11 | bus_LV_151-1_0_4_node_23 | 0.4 | n |  | TRUE
12 | bus_LV_151-1_0_4_node_7 | 0.4 | n |  | TRUE
13 | bus_LV_151-1_0_4_node_10 | 0.4 | n |  | TRUE
14 | bus_LV_151-1_0_4_node_157 | 0.4 | n |  | TRUE
15 | bus_LV_151-1_0_4_node_34 | 0.4 | n |  | TRUE
16 | bus_LV_151-1_0_4_node_35 | 0.4 | n |  | TRUE
17 | bus_LV_151-1_0_4_node_33 | 0.4 | n |  | TRUE
18 | bus_LV_151-1_0_4_node_24 | 0.4 | n |  | TRUE
19 | bus_LV_151-1_0_4_node_8 | 0.4 | n |  | TRUE
20 | bus_LV_151-1_0_4_node_9 | 0.4 | n |  | TRUE
21 | bus_LV_151-1_0_4_node_11 | 0.4 | n |  | TRUE
22 | bus_LV_151-1_0_4_node_46 | 0.4 | n |  | TRUE
23 | bus_LV_151-1_0_4_node_41 | 0.4 | n |  | TRUE
24 | bus_LV_151-1_0_4_node_12 | 0.4 | n |  | TRUE
25 | bus_LV_151-1_0_4_node_13 | 0.4 | n |  | TRUE
26 | bus_LV_151-1_0_4_node_14 | 0.4 | n |  | TRUE
27 | bus_LV_151-1_0_4_node_15 | 0.4 | n |  | TRUE
28 | bus_LV_151-1_0_4_node_16 | 0.4 | n |  | TRUE
29 | bus_LV_151-1_0_4_node_17 | 0.4 | n |  | TRUE
30 | bus_LV_151-1_0_4_node_18 | 0.4 | n |  | TRUE
31 | bus_LV_151-1_0_4_node_20 | 0.4 | n |  | TRUE
32 | bus_LV_151-1_0_4_node_19 | 0.4 | n |  | TRUE
33 | bus_LV_151-1_0_4_node_25 | 0.4 | n |  | TRUE
34 | bus_LV_151-1_0_4_node_21 | 0.4 | n |  | TRUE
35 | bus_LV_151-1_0_4_node_22 | 0.4 | n |  | TRUE
36 | bus_LV_151-1_0_4_node_28 | 0.4 | n |  | TRUE
37 | bus_LV_151-1_0_4_node_29 | 0.4 | n |  | TRUE
38 | bus_LV_151-1_0_4_node_39 | 0.4 | n |  | TRUE
39 | bus_LV_151-1_0_4_node_99 | 0.4 | n |  | TRUE
40 | bus_LV_151-1_0_4_node_114 | 0.4 | n |  | TRUE
41 | bus_LV_151-1_0_4_node_36 | 0.4 | n |  | TRUE
42 | bus_LV_151-1_0_4_node_112 | 0.4 | n |  | TRUE
43 | bus_LV_151-1_0_4_node_159 | 0.4 | n |  | TRUE
44 | bus_LV_151-1_0_4_node_38 | 0.4 | n |  | TRUE
45 | bus_LV_151-1_0_4_node_156 | 0.4 | n |  | TRUE
46 | bus_LV_151-1_0_4_node_117 | 0.4 | n |  | TRUE
47 | bus_LV_151-1_0_4_node_60 | 0.4 | n |  | TRUE
48 | bus_LV_151-1_0_4_node_32 | 0.4 | n |  | TRUE
49 | bus_LV_151-1_0_4_node_30 | 0.4 | n |  | TRUE
50 | bus_LV_151-1_0_4_node_31 | 0.4 | n |  | TRUE
51 | bus_LV_151-1_0_4_node_100 | 0.4 | n |  | TRUE
52 | bus_LV_151-1_0_4_node_118 | 0.4 | n |  | TRUE
53 | bus_LV_151-1_0_4_node_115 | 0.4 | n |  | TRUE
54 | bus_LV_151-1_0_4_node_131 | 0.4 | n |  | TRUE
55 | bus_LV_151-1_0_4_node_130 | 0.4 | n |  | TRUE
56 | bus_LV_151-1_0_4_node_45 | 0.4 | n |  | TRUE
57 | bus_LV_151-1_0_4_node_47 | 0.4 | n |  | TRUE
58 | bus_LV_151-1_0_4_node_43 | 0.4 | n |  | TRUE
59 | bus_LV_151-1_0_4_node_113 | 0.4 | n |  | TRUE
60 | bus_LV_151-1_0_4_node_61 | 0.4 | n |  | TRUE
61 | bus_LV_151-1_0_4_node_44 | 0.4 | n |  | TRUE
62 | bus_LV_151-1_0_4_node_42 | 0.4 | n |  | TRUE
63 | bus_LV_151-1_0_4_node_49 | 0.4 | n |  | TRUE
64 | bus_LV_151-1_0_4_node_50 | 0.4 | n |  | TRUE
65 | bus_LV_151-1_0_4_node_51 | 0.4 | n |  | TRUE
66 | bus_LV_151-1_0_4_node_52 | 0.4 | n |  | TRUE
67 | bus_LV_151-1_0_4_node_53 | 0.4 | n |  | TRUE
68 | bus_LV_151-1_0_4_node_55 | 0.4 | n |  | TRUE
69 | bus_LV_151-1_0_4_node_56 | 0.4 | n |  | TRUE
70 | bus_LV_151-1_0_4_node_139 | 0.4 | n |  | TRUE
71 | bus_LV_151-1_0_4_node_140 | 0.4 | n |  | TRUE
72 | bus_LV_151-1_0_4_node_58 | 0.4 | n |  | TRUE
73 | bus_LV_151-1_0_4_node_136 | 0.4 | n |  | TRUE
74 | bus_LV_151-1_0_4_node_125 | 0.4 | n |  | TRUE
75 | bus_LV_151-1_0_4_node_133 | 0.4 | n |  | TRUE
76 | bus_LV_151-1_0_4_node_59 | 0.4 | n |  | TRUE
77 | bus_LV_151-1_0_4_node_151 | 0.4 | n |  | TRUE
78 | bus_LV_151-1_0_4_node_129 | 0.4 | n |  | TRUE
79 | bus_LV_151-1_0_4_node_132 | 0.4 | n |  | TRUE
80 | bus_LV_151-1_0_4_node_62 | 0.4 | n |  | TRUE
81 | bus_LV_151-1_0_4_node_63 | 0.4 | n |  | TRUE
82 | bus_LV_151-1_0_4_node_64 | 0.4 | n |  | TRUE
83 | bus_LV_151-1_0_4_node_65 | 0.4 | n |  | TRUE
84 | bus_LV_151-1_0_4_node_66 | 0.4 | n |  | TRUE
85 | bus_LV_151-1_0_4_node_67 | 0.4 | n |  | TRUE
86 | bus_LV_151-1_0_4_node_68 | 0.4 | n |  | TRUE
87 | bus_LV_151-1_0_4_node_92 | 0.4 | n |  | TRUE
88 | bus_LV_151-1_0_4_node_76 | 0.4 | n |  | TRUE
89 | bus_LV_151-1_0_4_node_93 | 0.4 | n |  | TRUE
90 | bus_LV_151-1_0_4_node_78 | 0.4 | n |  | TRUE
91 | bus_LV_151-1_0_4_node_74 | 0.4 | n |  | TRUE
92 | bus_LV_151-1_0_4_node_69 | 0.4 | n |  | TRUE
93 | bus_LV_151-1_0_4_node_70 | 0.4 | n |  | TRUE
94 | bus_LV_151-1_0_4_node_71 | 0.4 | n |  | TRUE
95 | bus_LV_151-1_0_4_node_72 | 0.4 | n |  | TRUE
96 | bus_LV_151-1_0_4_node_73 | 0.4 | n |  | TRUE
97 | bus_LV_151-1_0_4_node_111 | 0.4 | n |  | TRUE
98 | bus_LV_151-1_0_4_node_89 | 0.4 | n |  | TRUE
99 | bus_LV_151-1_0_4_node_86 | 0.4 | n |  | TRUE
100 | bus_LV_151-1_0_4_node_88 | 0.4 | n |  | TRUE
101 | bus_LV_151-1_0_4_node_87 | 0.4 | n |  | TRUE
102 | bus_LV_151-1_0_4_node_75 | 0.4 | n |  | TRUE
103 | bus_LV_151-1_0_4_node_77 | 0.4 | n |  | TRUE
104 | bus_LV_151-1_0_4_node_79 | 0.4 | n |  | TRUE
105 | bus_LV_151-1_0_4_node_153 | 0.4 | n |  | TRUE
106 | bus_LV_151-1_0_4_node_110 | 0.4 | n |  | TRUE
107 | bus_LV_151-1_0_4_node_80 | 0.4 | n |  | TRUE
108 | bus_LV_151-1_0_4_node_81 | 0.4 | n |  | TRUE
109 | bus_LV_151-1_0_4_node_82 | 0.4 | n |  | TRUE
110 | bus_LV_151-1_0_4_node_83 | 0.4 | n |  | TRUE
111 | bus_LV_151-1_0_4_node_84 | 0.4 | n |  | TRUE
112 | bus_LV_151-1_0_4_node_85 | 0.4 | n |  | TRUE
113 | bus_LV_151-1_0_4_node_97 | 0.4 | n |  | TRUE
114 | bus_LV_151-1_0_4_node_128 | 0.4 | n |  | TRUE
115 | bus_LV_151-1_0_4_node_98 | 0.4 | n |  | TRUE
116 | bus_LV_151-1_0_4_node_103 | 0.4 | n |  | TRUE
117 | bus_LV_151-1_0_4_node_90 | 0.4 | n |  | TRUE
118 | bus_LV_151-1_0_4_node_91 | 0.4 | n |  | TRUE
119 | bus_LV_151-1_0_4_node_105 | 0.4 | n |  | TRUE
120 | bus_LV_151-1_0_4_node_94 | 0.4 | n |  | TRUE
121 | bus_LV_151-1_0_4_node_95 | 0.4 | n |  | TRUE
122 | bus_LV_151-1_0_4_node_96 | 0.4 | n |  | TRUE
123 | bus_LV_151-1_0_4_node_121 | 0.4 | n |  | TRUE
124 | bus_LV_151-1_0_4_node_145 | 0.4 | n |  | TRUE
125 | bus_LV_151-1_0_4_node_120 | 0.4 | n |  | TRUE
126 | bus_LV_151-1_0_4_node_144 | 0.4 | n |  | TRUE
127 | bus_LV_151-1_0_4_node_126 | 0.4 | n |  | TRUE
128 | bus_LV_151-1_0_4_node_102 | 0.4 | n |  | TRUE
129 | bus_LV_151-1_0_4_node_101 | 0.4 | n |  | TRUE
130 | bus_LV_151-1_0_4_node_108 | 0.4 | n |  | TRUE
131 | bus_LV_151-1_0_4_node_109 | 0.4 | n |  | TRUE
132 | bus_LV_151-1_0_4_node_104 | 0.4 | n |  | TRUE
133 | bus_LV_151-1_0_4_node_106 | 0.4 | n |  | TRUE
134 | bus_LV_151-1_0_4_node_107 | 0.4 | n |  | TRUE
135 | bus_LV_151-1_0_4_node_123 | 0.4 | n |  | TRUE
136 | bus_LV_151-1_0_4_node_127 | 0.4 | n |  | TRUE
137 | bus_LV_151-1_0_4_node_119 | 0.4 | n |  | TRUE
138 | bus_LV_151-1_0_4_node_143 | 0.4 | n |  | TRUE
139 | bus_LV_151-1_0_4_node_124 | 0.4 | n |  | TRUE
140 | bus_LV_151-1_0_4_node_137 | 0.4 | n |  | TRUE
141 | bus_LV_151-1_0_4_node_138 | 0.4 | n |  | TRUE
142 | bus_LV_151-1_0_4_node_134 | 0.4 | n |  | TRUE
143 | bus_LV_151-1_0_4_node_135 | 0.4 | n |  | TRUE
144 | bus_LV_151-1_0_4_node_142 | 0.4 | n |  | TRUE
145 | bus_LV_151-1_0_4_node_152 | 0.4 | n |  | TRUE
146 | bus_LV_151-1_0_4_node_147 | 0.4 | n |  | TRUE
147 | bus_LV_151-1_0_4_node_141 | 0.4 | n |  | TRUE
148 | bus_LV_151-1_0_4_node_148 | 0.4 | n |  | TRUE
149 | bus_LV_151-1_0_4_node_149 | 0.4 | n |  | TRUE
150 | bus_LV_151-1_0_4_node_150 | 0.4 | n |  | TRUE
151 | bus_LV_151-1_0_4_node_146 | 0.4 | n |  | TRUE
152 | bus_LV_151-1_0_4_node_154 | 0.4 | n |  | TRUE
153 | bus_MV_492_0_node_22 | 20 | n |  | TRUE

## load
| name | bus | p_mw | q_mvar | const_z_percent | const_i_percent | sn_mva | scaling | in_service | type
0 | LV_151-1_0_4_load_0 | 0 | 0.0036347 | 0.00091094 | 0 | 0 |  | 1 | TRUE | wye
1 | LV_151-1_0_4_load_5 | 4 | 0.0036359 | 0.00091125 | 0 | 0 |  | 1 | TRUE | wye
2 | LV_151-1_0_4_load_6 | 5 | 0.0044706 | 0.0011204 | 0 | 0 |  | 1 | TRUE | wye
3 | LV_151-1_0_4_load_158 | 6 | 0.0065774 | 0.0016485 | 0 | 0 |  | 1 | TRUE | wye
4 | LV_151-1_0_4_load_26 | 9 | 0.0065698 | 0.0016465 | 0 | 0 |  | 1 | TRUE | wye
5 | LV_151-1_0_4_load_23 | 11 | 0.0039743 | 0.00099606 | 0 | 0 |  | 1 | TRUE | wye
6 | LV_151-1_0_4_load_10 | 13 | 0.0029537 | 0.00074027 | 0 | 0 |  | 1 | TRUE | wye
7 | LV_151-1_0_4_load_157 | 14 | 0.0065774 | 0.0016485 | 0 | 0 |  | 1 | TRUE | wye
8 | LV_151-1_0_4_load_33 | 17 | 0.0039743 | 0.00099606 | 0 | 0 |  | 1 | TRUE | wye
9 | LV_151-1_0_4_load_24 | 18 | 0.0039728 | 0.00099568 | 0 | 0 |  | 1 | TRUE | wye
10 | LV_151-1_0_4_load_8 | 19 | 0.0024854 | 0.00062291 | 0 | 0 |  | 1 | TRUE | wye
11 | LV_151-1_0_4_load_9 | 20 | 0.0010635 | 0.00026654 | 0 | 0 |  | 1 | TRUE | wye
12 | LV_151-1_0_4_load_11 | 21 | 0.0029557 | 0.00074076 | 0 | 0 |  | 1 | TRUE | wye
13 | LV_151-1_0_4_load_46 | 22 | 0.0025012 | 0.00062686 | 0 | 0 |  | 1 | TRUE | wye
14 | LV_151-1_0_4_load_12 | 24 | 0.0029531 | 0.00074011 | 0 | 0 |  | 1 | TRUE | wye
15 | LV_151-1_0_4_load_13 | 25 | 0.0029538 | 0.0007403 | 0 | 0 |  | 1 | TRUE | wye
16 | LV_151-1_0_4_load_14 | 26 | 0.0029533 | 0.00074017 | 0 | 0 |  | 1 | TRUE | wye
17 | LV_151-1_0_4_load_15 | 27 | 0.0041115 | 0.0010304 | 0 | 0 |  | 1 | TRUE | wye
18 | LV_151-1_0_4_load_16 | 28 | 0.0041087 | 0.0010297 | 0 | 0 |  | 1 | TRUE | wye
19 | LV_151-1_0_4_load_18 | 30 | 0.0041091 | 0.0010298 | 0 | 0 |  | 1 | TRUE | wye
20 | LV_151-1_0_4_load_19 | 32 | 0.0036546 | 0.00091594 | 0 | 0 |  | 1 | TRUE | wye
21 | LV_151-1_0_4_load_25 | 33 | 0.0026261 | 0.00065815 | 0 | 0 |  | 1 | TRUE | wye
22 | LV_151-1_0_4_load_21 | 34 | 0.0071412 | 0.0017897 | 0 | 0 |  | 1 | TRUE | wye
23 | LV_151-1_0_4_load_22 | 35 | 0.02358 | 0.0059098 | 0 | 0 |  | 1 | TRUE | wye
24 | LV_151-1_0_4_load_28 | 36 | 0.0036535 | 0.00091566 | 0 | 0 |  | 1 | TRUE | wye
25 | LV_151-1_0_4_load_29 | 37 | 0.0036521 | 0.0009153 | 0 | 0 |  | 1 | TRUE | wye
26 | LV_151-1_0_4_load_99 | 39 | 0.0035062 | 0.00087874 | 0 | 0 |  | 1 | TRUE | wye
27 | LV_151-1_0_4_load_114 | 40 | 0.0020866 | 0.00052295 | 0 | 0 |  | 1 | TRUE | wye
28 | LV_151-1_0_4_load_112 | 42 | 0.0020861 | 0.00052284 | 0 | 0 |  | 1 | TRUE | wye
29 | LV_151-1_0_4_load_159 | 43 | 0.0097087 | 0.0024332 | 0 | 0 |  | 1 | TRUE | wye
30 | LV_151-1_0_4_load_156 | 45 | 0.0027524 | 0.00068981 | 0 | 0 |  | 1 | TRUE | wye
31 | LV_151-1_0_4_load_60 | 47 | 0.002684 | 0.00067266 | 0 | 0 |  | 1 | TRUE | wye
32 | LV_151-1_0_4_load_32 | 48 | 0.0093824 | 0.0023514 | 0 | 0 |  | 1 | TRUE | wye
33 | LV_151-1_0_4_load_30 | 49 | 0.0093802 | 0.0023509 | 0 | 0 |  | 1 | TRUE | wye
34 | LV_151-1_0_4_load_31 | 50 | 0.0039756 | 0.00099637 | 0 | 0 |  | 1 | TRUE | wye
35 | LV_151-1_0_4_load_118 | 52 | 0.0020859 | 0.00052278 | 0 | 0 |  | 1 | TRUE | wye
36 | LV_151-1_0_4_load_131 | 54 | 0.0020382 | 0.00051083 | 0 | 0 |  | 1 | TRUE | wye
37 | LV_151-1_0_4_load_130 | 55 | 0.0048071 | 0.0012048 | 0 | 0 |  | 1 | TRUE | wye
38 | LV_151-1_0_4_load_47 | 57 | 0.001518 | 0.00038044 | 0 | 0 |  | 1 | TRUE | wye
39 | LV_151-1_0_4_load_43 | 58 | 0.0016119 | 0.00040398 | 0 | 0 |  | 1 | TRUE | wye
40 | LV_151-1_0_4_load_113 | 59 | 0.0032828 | 0.00082275 | 0 | 0 |  | 1 | TRUE | wye
41 | LV_151-1_0_4_load_61 | 60 | 0.027286 | 0.0068385 | 0 | 0 |  | 1 | TRUE | wye
42 | LV_151-1_0_4_load_44 | 61 | 0.0027256 | 0.00068309 | 0 | 0 |  | 1 | TRUE | wye
43 | LV_151-1_0_4_load_42 | 62 | 0.0032419 | 0.0008125 | 0 | 0 |  | 1 | TRUE | wye
44 | LV_151-1_0_4_load_49 | 63 | 0.0016129 | 0.00040424 | 0 | 0 |  | 1 | TRUE | wye
45 | LV_151-1_0_4_load_50 | 64 | 0.0011011 | 0.00027597 | 0 | 0 |  | 1 | TRUE | wye
46 | LV_151-1_0_4_load_52 | 66 | 0.0018556 | 0.00046505 | 0 | 0 |  | 1 | TRUE | wye
47 | LV_151-1_0_4_load_53 | 67 | 0.00071442 | 0.00017905 | 0 | 0 |  | 1 | TRUE | wye
48 | LV_151-1_0_4_load_55 | 68 | 0.0013434 | 0.0003367 | 0 | 0 |  | 1 | TRUE | wye
49 | LV_151-1_0_4_load_56 | 69 | 0.0023392 | 0.00058625 | 0 | 0 |  | 1 | TRUE | wye
50 | LV_151-1_0_4_load_139 | 70 | 0.0018349 | 0.00045987 | 0 | 0 |  | 1 | TRUE | wye
51 | LV_151-1_0_4_load_136 | 73 | 0.00075714 | 0.00018976 | 0 | 0 |  | 1 | TRUE | wye
52 | LV_151-1_0_4_load_133 | 75 | 0.0010014 | 0.00025097 | 0 | 0 |  | 1 | TRUE | wye
53 | LV_151-1_0_4_load_59 | 76 | 0.0018987 | 0.00047586 | 0 | 0 |  | 1 | TRUE | wye
54 | LV_151-1_0_4_load_151 | 77 | 0.00079279 | 0.00019869 | 0 | 0 |  | 1 | TRUE | wye
55 | LV_151-1_0_4_load_132 | 79 | 0.0022141 | 0.00055489 | 0 | 0 |  | 1 | TRUE | wye
56 | LV_151-1_0_4_load_62 | 80 | 0.010739 | 0.0026913 | 0 | 0 |  | 1 | TRUE | wye
57 | LV_151-1_0_4_load_63 | 81 | 0.0017903 | 0.00044868 | 0 | 0 |  | 1 | TRUE | wye
58 | LV_151-1_0_4_load_64 | 82 | 0.0028897 | 0.00072422 | 0 | 0 |  | 1 | TRUE | wye
59 | LV_151-1_0_4_load_66 | 84 | 0.0045399 | 0.0011378 | 0 | 0 |  | 1 | TRUE | wye
60 | LV_151-1_0_4_load_67 | 85 | 0.00082487 | 0.00020673 | 0 | 0 |  | 1 | TRUE | wye
61 | LV_151-1_0_4_load_68 | 86 | 0.00092449 | 0.0002317 | 0 | 0 |  | 1 | TRUE | wye
62 | LV_151-1_0_4_load_92 | 87 | 0.001929 | 0.00048346 | 0 | 0 |  | 1 | TRUE | wye
63 | LV_151-1_0_4_load_78 | 90 | 0.00087312 | 0.00021882 | 0 | 0 |  | 1 | TRUE | wye
64 | LV_151-1_0_4_load_74 | 91 | 0.0021672 | 0.00054315 | 0 | 0 |  | 1 | TRUE | wye
65 | LV_151-1_0_4_load_69 | 92 | 0.0020109 | 0.00050397 | 0 | 0 |  | 1 | TRUE | wye
66 | LV_151-1_0_4_load_70 | 93 | 0.00155 | 0.00038847 | 0 | 0 |  | 1 | TRUE | wye
67 | LV_151-1_0_4_load_71 | 94 | 0.0022035 | 0.00055226 | 0 | 0 |  | 1 | TRUE | wye
68 | LV_151-1_0_4_load_73 | 96 | 0.0024086 | 0.00060365 | 0 | 0 |  | 1 | TRUE | wye
69 | LV_151-1_0_4_load_111 | 97 | 0.0010914 | 0.00027354 | 0 | 0 |  | 1 | TRUE | wye
70 | LV_151-1_0_4_load_89 | 98 | 0.0026798 | 0.00067163 | 0 | 0 |  | 1 | TRUE | wye
71 | LV_151-1_0_4_load_86 | 99 | 0.0020486 | 0.00051344 | 0 | 0 |  | 1 | TRUE | wye
72 | LV_151-1_0_4_load_88 | 100 | 0.0026905 | 0.00067431 | 0 | 0 |  | 1 | TRUE | wye
73 | LV_151-1_0_4_load_87 | 101 | 0.001873 | 0.00046941 | 0 | 0 |  | 1 | TRUE | wye
74 | LV_151-1_0_4_load_75 | 102 | 0.00188 | 0.00047116 | 0 | 0 |  | 1 | TRUE | wye
75 | LV_151-1_0_4_load_77 | 103 | 0.00045717 | 0.00011458 | 0 | 0 |  | 1 | TRUE | wye
76 | LV_151-1_0_4_load_79 | 104 | 0.0032286 | 0.00080917 | 0 | 0 |  | 1 | TRUE | wye
77 | LV_151-1_0_4_load_153 | 105 | 0.0033651 | 0.00084338 | 0 | 0 |  | 1 | TRUE | wye
78 | LV_151-1_0_4_load_110 | 106 | 0.0011488 | 0.00028793 | 0 | 0 |  | 1 | TRUE | wye
79 | LV_151-1_0_4_load_80 | 107 | 0.012993 | 0.0032564 | 0 | 0 |  | 1 | TRUE | wye
80 | LV_151-1_0_4_load_81 | 108 | 0.0023932 | 0.0005998 | 0 | 0 |  | 1 | TRUE | wye
81 | LV_151-1_0_4_load_82 | 109 | 0.0054214 | 0.0013587 | 0 | 0 |  | 1 | TRUE | wye
82 | LV_151-1_0_4_load_83 | 110 | 0.010935 | 0.0027405 | 0 | 0 |  | 1 | TRUE | wye
83 | LV_151-1_0_4_load_84 | 111 | 0.010569 | 0.0026488 | 0 | 0 |  | 1 | TRUE | wye
84 | LV_151-1_0_4_load_85 | 112 | 0.001899 | 0.00047594 | 0 | 0 |  | 1 | TRUE | wye
85 | LV_151-1_0_4_load_97 | 113 | 0.0018992 | 0.00047599 | 0 | 0 |  | 1 | TRUE | wye
86 | LV_151-1_0_4_load_128 | 114 | 0.0059411 | 0.001489 | 0 | 0 |  | 1 | TRUE | wye
87 | LV_151-1_0_4_load_98 | 115 | 0.0015585 | 0.0003906 | 0 | 0 |  | 1 | TRUE | wye
88 | LV_151-1_0_4_load_90 | 117 | 0.0023017 | 0.00057685 | 0 | 0 |  | 1 | TRUE | wye
89 | LV_151-1_0_4_load_91 | 118 | 0.0014698 | 0.00036837 | 0 | 0 |  | 1 | TRUE | wye
90 | LV_151-1_0_4_load_105 | 119 | 0.0014506 | 0.00036355 | 0 | 0 |  | 1 | TRUE | wye
91 | LV_151-1_0_4_load_94 | 120 | 0.0016529 | 0.00041427 | 0 | 0 |  | 1 | TRUE | wye
92 | LV_151-1_0_4_load_95 | 121 | 0.0018103 | 0.00045371 | 0 | 0 |  | 1 | TRUE | wye
93 | LV_151-1_0_4_load_96 | 122 | 0.0034151 | 0.0008559 | 0 | 0 |  | 1 | TRUE | wye
94 | LV_151-1_0_4_load_121 | 123 | 0.0015817 | 0.00039641 | 0 | 0 |  | 1 | TRUE | wye
95 | LV_151-1_0_4_load_145 | 124 | 0.0015637 | 0.0003919 | 0 | 0 |  | 1 | TRUE | wye
96 | LV_151-1_0_4_load_120 | 125 | 0.0014609 | 0.00036614 | 0 | 0 |  | 1 | TRUE | wye
97 | LV_151-1_0_4_load_126 | 127 | 0.001899 | 0.00047594 | 0 | 0 |  | 1 | TRUE | wye
98 | LV_151-1_0_4_load_102 | 128 | 0.0022036 | 0.00055228 | 0 | 0 |  | 1 | TRUE | wye
99 | LV_151-1_0_4_load_108 | 130 | 0.0035056 | 0.0008786 | 0 | 0 |  | 1 | TRUE | wye
100 | LV_151-1_0_4_load_109 | 131 | 0.0012817 | 0.00032123 | 0 | 0 |  | 1 | TRUE | wye
101 | LV_151-1_0_4_load_106 | 133 | 0.0011367 | 0.00028488 | 0 | 0 |  | 1 | TRUE | wye
102 | LV_151-1_0_4_load_107 | 134 | 0.001333 | 0.00033409 | 0 | 0 |  | 1 | TRUE | wye
103 | LV_151-1_0_4_load_123 | 135 | 0.0014732 | 0.00036922 | 0 | 0 |  | 1 | TRUE | wye
104 | LV_151-1_0_4_load_127 | 136 | 0.0010486 | 0.0002628 | 0 | 0 |  | 1 | TRUE | wye
105 | LV_151-1_0_4_load_119 | 137 | 0.0020859 | 0.00052278 | 0 | 0 |  | 1 | TRUE | wye
106 | LV_151-1_0_4_load_143 | 138 | 0.002564 | 0.00064259 | 0 | 0 |  | 1 | TRUE | wye
107 | LV_151-1_0_4_load_124 | 139 | 0.0067607 | 0.0016944 | 0 | 0 |  | 1 | TRUE | wye
108 | LV_151-1_0_4_load_134 | 142 | 0.00067467 | 0.00016909 | 0 | 0 |  | 1 | TRUE | wye
109 | LV_151-1_0_4_load_135 | 143 | 0.00091822 | 0.00023013 | 0 | 0 |  | 1 | TRUE | wye
110 | LV_151-1_0_4_load_142 | 144 | 0.0017318 | 0.00043402 | 0 | 0 |  | 1 | TRUE | wye
111 | LV_151-1_0_4_load_152 | 145 | 0.0066247 | 0.0016603 | 0 | 0 |  | 1 | TRUE | wye
112 | LV_151-1_0_4_load_147 | 146 | 0.0040783 | 0.0010221 | 0 | 0 |  | 1 | TRUE | wye
113 | LV_151-1_0_4_load_141 | 147 | 0.003628 | 0.00090926 | 0 | 0 |  | 1 | TRUE | wye
114 | LV_151-1_0_4_load_148 | 148 | 0.0010386 | 0.0002603 | 0 | 0 |  | 1 | TRUE | wye
115 | LV_151-1_0_4_load_149 | 149 | 0.00073501 | 0.00018421 | 0 | 0 |  | 1 | TRUE | wye
116 | LV_151-1_0_4_load_150 | 150 | 0.0023504 | 0.00058907 | 0 | 0 |  | 1 | TRUE | wye
117 | LV_151-1_0_4_load_146 | 151 | 0.0021585 | 0.00054098 | 0 | 0 |  | 1 | TRUE | wye
118 | LV_151-1_0_4_load_154 | 152 | 0.0010454 | 0.00026201 | 0 | 0 |  | 1 | TRUE | wye

## ext_grid
| name | bus | vm_pu | va_degree | slack_weight | in_service
0 |  | 39 | 1 | 0 | 1 | TRUE

## line
| name | std_type | from_bus | to_bus | length_km | r_ohm_per_km | x_ohm_per_km | c_nf_per_km | g_us_per_km | max_i_ka | df | parallel | type | in_service
0 | LV_151-1_0_4_line_0 |  | 0 | 1 | 0.0077033 | 0.125 | 0.08 | 261 | 0 | 0.364 | 1 | 1 | cs | TRUE
1 | LV_151-1_0_4_line_1 |  | 0 | 2 | 0.035996 | 0.125 | 0.08 | 261 | 0 | 0.364 | 1 | 1 | cs | TRUE
2 | LV_151-1_0_4_line_2 |  | 1 | 3 | 0.002793 | 0.125 | 0.08 | 261 | 0 | 0.364 | 1 | 1 | cs | TRUE
3 | LV_151-1_0_4_line_3 |  | 2 | 4 | 0.016549 | 0.125 | 0.08 | 261 | 0 | 0.364 | 1 | 1 | cs | TRUE
4 | LV_151-1_0_4_line_4 |  | 2 | 5 | 0.015547 | 0.125 | 0.08 | 261 | 0 | 0.364 | 1 | 1 | cs | TRUE
5 | LV_151-1_0_4_line_5 |  | 3 | 6 | 0.024134 | 0.125 | 0.08 | 261 | 0 | 0.364 | 1 | 1 | cs | TRUE
6 | LV_151-1_0_4_line_6 |  | 3 | 7 | 0.038561 | 0.125 | 0.08 | 261 | 0 | 0.364 | 1 | 1 | cs | TRUE
7 | LV_151-1_0_4_line_7 |  | 4 | 12 | 0.032185 | 0.125 | 0.08 | 261 | 0 | 0.364 | 1 | 1 | cs | TRUE
8 | LV_151-1_0_4_line_8 |  | 5 | 13 | 0.026908 | 0.125 | 0.08 | 261 | 0 | 0.364 | 1 | 1 | cs | TRUE
9 | LV_151-1_0_4_line_9 |  | 7 | 14 | 0.03252 | 0.125 | 0.08 | 261 | 0 | 0.364 | 1 | 1 | cs | TRUE
10 | LV_151-1_0_4_line_10 |  | 8 | 9 | 0.022671 | 0.125 | 0.08 | 261 | 0 | 0.364 | 1 | 1 | cs | TRUE
11 | LV_151-1_0_4_line_11 |  | 8 | 10 | 0.040802 | 0.125 | 0.08 | 261 | 0 | 0.364 | 1 | 1 | cs | TRUE
12 | LV_151-1_0_4_line_12 |  | 8 | 11 | 0.025452 | 0.125 | 0.08 | 261 | 0 | 0.364 | 1 | 1 | cs | TRUE
13 | LV_151-1_0_4_line_13 |  | 10 | 15 | 0.079653 | 0.125 | 0.08 | 261 | 0 | 0.364 | 1 | 2 | cs | TRUE
14 | LV_151-1_0_4_line_14 |  | 10 | 16 | 0.14638 | 0.125 | 0.08 | 261 | 0 | 0.364 | 1 | 1 | cs | TRUE
15 | LV_151-1_0_4_line_15 |  | 10 | 17 | 0.018609 | 0.125 | 0.08 | 261 | 0 | 0.364 | 1 | 2 | cs | TRUE
16 | LV_151-1_0_4_line_16 |  | 11 | 18 | 0.036994 | 0.125 | 0.08 | 261 | 0 | 0.364 | 1 | 1 | cs | TRUE
17 | LV_151-1_0_4_line_17 |  | 12 | 19 | 0.0028203 | 0.125 | 0.08 | 261 | 0 | 0.364 | 1 | 1 | cs | TRUE
18 | LV_151-1_0_4_line_18 |  | 12 | 20 | 0.014689 | 0.125 | 0.08 | 261 | 0 | 0.364 | 1 | 1 | cs | TRUE
19 | LV_151-1_0_4_line_19 |  | 13 | 21 | 0.027693 | 0.125 | 0.08 | 261 | 0 | 0.364 | 1 | 1 | cs | TRUE
20 | LV_151-1_0_4_line_20 |  | 15 | 38 | 0.002113 | 0.125 | 0.08 | 261 | 0 | 0.364 | 1 | 1 | cs | TRUE
21 | LV_151-1_0_4_line_21 |  | 15 | 39 | 0.043992 | 0.125 | 0.08 | 261 | 0 | 0.364 | 1 | 2 | cs | TRUE
22 | LV_151-1_0_4_line_22 |  | 16 | 40 | 0.017536 | 0.125 | 0.08 | 261 | 0 | 0.364 | 1 | 1 | cs | TRUE
23 | LV_151-1_0_4_line_23 |  | 16 | 41 | 0.14801 | 0.125 | 0.08 | 261 | 0 | 0.364 | 1 | 1 | cs | TRUE
24 | LV_151-1_0_4_line_24 |  | 16 | 42 | 0.0054837 | 0.125 | 0.08 | 261 | 0 | 0.364 | 1 | 1 | cs | TRUE
25 | LV_151-1_0_4_line_25 |  | 17 | 48 | 0.023687 | 0.125 | 0.08 | 261 | 0 | 0.364 | 1 | 2 | cs | TRUE
26 | LV_151-1_0_4_line_26 |  | 18 | 33 | 0.036487 | 0.125 | 0.08 | 261 | 0 | 0.364 | 1 | 1 | cs | TRUE
27 | LV_151-1_0_4_line_27 |  | 19 | 22 | 0.02674 | 0.125 | 0.08 | 261 | 0 | 0.364 | 1 | 1 | cs | TRUE
28 | LV_151-1_0_4_line_28 |  | 21 | 24 | 0.025137 | 0.125 | 0.08 | 261 | 0 | 0.364 | 1 | 1 | cs | TRUE
29 | LV_151-1_0_4_line_29 |  | 22 | 23 | 0.054884 | 0.125 | 0.08 | 261 | 0 | 0.364 | 1 | 1 | cs | TRUE
30 | LV_151-1_0_4_line_30 |  | 23 | 61 | 0.054357 | 0.125 | 0.08 | 261 | 0 | 0.364 | 1 | 1 | cs | TRUE
31 | LV_151-1_0_4_line_31 |  | 24 | 25 | 0.02212 | 0.125 | 0.08 | 261 | 0 | 0.364 | 1 | 1 | cs | TRUE
32 | LV_151-1_0_4_line_32 |  | 25 | 26 | 0.023561 | 0.125 | 0.08 | 261 | 0 | 0.364 | 1 | 1 | cs | TRUE
33 | LV_151-1_0_4_line_33 |  | 26 | 27 | 0.024393 | 0.125 | 0.08 | 261 | 0 | 0.364 | 1 | 2 | cs | TRUE
34 | LV_151-1_0_4_line_34 |  | 27 | 28 | 0.023271 | 0.125 | 0.08 | 261 | 0 | 0.364 | 1 | 2 | cs | TRUE
35 | LV_151-1_0_4_line_35 |  | 28 | 29 | 0.0038841 | 0.125 | 0.08 | 261 | 0 | 0.364 | 1 | 2 | cs | TRUE
36 | LV_151-1_0_4_line_36 |  | 29 | 30 | 0.019309 | 0.125 | 0.08 | 261 | 0 | 0.364 | 1 | 2 | cs | TRUE
37 | LV_151-1_0_4_line_37 |  | 30 | 31 | 0.015596 | 0.125 | 0.08 | 261 | 0 | 0.364 | 1 | 2 | cs | TRUE
38 | LV_151-1_0_4_line_38 |  | 31 | 34 | 0.029317 | 0.125 | 0.08 | 261 | 0 | 0.364 | 1 | 2 | cs | TRUE
39 | LV_151-1_0_4_line_39 |  | 31 | 35 | 0.015661 | 0.125 | 0.08 | 261 | 0 | 0.364 | 1 | 1 | cs | TRUE
40 | LV_151-1_0_4_line_40 |  | 32 | 33 | 0.03631 | 0.125 | 0.08 | 261 | 0 | 0.364 | 1 | 1 | cs | TRUE
41 | LV_151-1_0_4_line_41 |  | 34 | 36 | 0.0052184 | 0.125 | 0.08 | 261 | 0 | 0.364 | 1 | 2 | cs | TRUE
42 | LV_151-1_0_4_line_42 |  | 36 | 37 | 0.036436 | 0.125 | 0.08 | 261 | 0 | 0.364 | 1 | 2 | cs | TRUE
43 | LV_151-1_0_4_line_43 |  | 37 | 49 | 0.0036471 | 0.125 | 0.08 | 261 | 0 | 0.364 | 1 | 2 | cs | TRUE
44 | LV_151-1_0_4_line_44 |  | 38 | 47 | 0.042223 | 0.125 | 0.08 | 261 | 0 | 0.364 | 1 | 1 | cs | TRUE
45 | LV_151-1_0_4_line_45 |  | 39 | 51 | 0.0055577 | 0.125 | 0.08 | 261 | 0 | 0.364 | 1 | 2 | cs | TRUE
46 | LV_151-1_0_4_line_46 |  | 40 | 52 | 0.027763 | 0.125 | 0.08 | 261 | 0 | 0.364 | 1 | 1 | cs | TRUE
47 | LV_151-1_0_4_line_47 |  | 41 | 43 | 0.03376 | 0.125 | 0.08 | 261 | 0 | 0.364 | 1 | 1 | cs | TRUE
48 | LV_151-1_0_4_line_48 |  | 42 | 59 | 0.018236 | 0.125 | 0.08 | 261 | 0 | 0.364 | 1 | 1 | cs | TRUE
49 | LV_151-1_0_4_line_49 |  | 44 | 45 | 0.054196 | 0.125 | 0.08 | 261 | 0 | 0.364 | 1 | 1 | cs | TRUE
50 | LV_151-1_0_4_line_50 |  | 44 | 46 | 0.064087 | 0.125 | 0.08 | 261 | 0 | 0.364 | 1 | 1 | cs | TRUE
51 | LV_151-1_0_4_line_51 |  | 46 | 55 | 0.060608 | 0.125 | 0.08 | 261 | 0 | 0.364 | 1 | 1 | cs | TRUE
52 | LV_151-1_0_4_line_52 |  | 46 | 53 | 0.055915 | 0.125 | 0.08 | 261 | 0 | 0.364 | 1 | 1 | cs | TRUE
53 | LV_151-1_0_4_line_53 |  | 47 | 60 | 0.046187 | 0.125 | 0.08 | 261 | 0 | 0.364 | 1 | 1 | cs | TRUE
54 | LV_151-1_0_4_line_54 |  | 48 | 50 | 0.014679 | 0.125 | 0.08 | 261 | 0 | 0.364 | 1 | 2 | cs | TRUE
55 | LV_151-1_0_4_line_55 |  | 49 | 50 | 0.032957 | 0.125 | 0.08 | 261 | 0 | 0.364 | 1 | 2 | cs | TRUE
56 | LV_151-1_0_4_line_56 |  | 51 | 129 | 0.014244 | 0.125 | 0.08 | 261 | 0 | 0.364 | 1 | 2 | cs | TRUE
57 | LV_151-1_0_4_line_57 |  | 52 | 137 | 0.026242 | 0.125 | 0.08 | 261 | 0 | 0.364 | 1 | 1 | cs | TRUE
58 | LV_151-1_0_4_line_58 |  | 53 | 54 | 0.033534 | 0.125 | 0.08 | 261 | 0 | 0.364 | 1 | 1 | cs | TRUE
59 | LV_151-1_0_4_line_59 |  | 55 | 120 | 0.024455 | 0.125 | 0.08 | 261 | 0 | 0.364 | 1 | 1 | cs | TRUE
60 | LV_151-1_0_4_line_60 |  | 56 | 57 | 0.030411 | 0.125 | 0.08 | 261 | 0 | 0.364 | 1 | 1 | cs | TRUE
61 | LV_151-1_0_4_line_61 |  | 56 | 58 | 0.046155 | 0.125 | 0.08 | 261 | 0 | 0.364 | 1 | 1 | cs | TRUE
62 | LV_151-1_0_4_line_62 |  | 58 | 62 | 0.0021627 | 0.125 | 0.08 | 261 | 0 | 0.364 | 1 | 1 | cs | TRUE
63 | LV_151-1_0_4_line_63 |  | 60 | 80 | 0.036776 | 0.125 | 0.08 | 261 | 0 | 0.364 | 1 | 1 | cs | TRUE
64 | LV_151-1_0_4_line_64 |  | 61 | 62 | 0.028071 | 0.125 | 0.08 | 261 | 0 | 0.364 | 1 | 1 | cs | TRUE
65 | LV_151-1_0_4_line_65 |  | 63 | 64 | 0.010015 | 0.125 | 0.08 | 261 | 0 | 0.364 | 1 | 1 | cs | TRUE
66 | LV_151-1_0_4_line_66 |  | 63 | 65 | 0.007099 | 0.125 | 0.08 | 261 | 0 | 0.364 | 1 | 1 | cs | TRUE
67 | LV_151-1_0_4_line_67 |  | 64 | 66 | 0.024791 | 0.125 | 0.08 | 261 | 0 | 0.364 | 1 | 1 | cs | TRUE
68 | LV_151-1_0_4_line_68 |  | 65 | 67 | 0.027347 | 0.125 | 0.08 | 261 | 0 | 0.364 | 1 | 1 | cs | TRUE
69 | LV_151-1_0_4_line_69 |  | 67 | 68 | 0.066825 | 0.125 | 0.08 | 261 | 0 | 0.364 | 1 | 1 | cs | TRUE
70 | LV_151-1_0_4_line_70 |  | 68 | 69 | 0.0071033 | 0.125 | 0.08 | 261 | 0 | 0.364 | 1 | 1 | cs | TRUE
71 | LV_151-1_0_4_line_71 |  | 69 | 72 | 0.027694 | 0.125 | 0.08 | 261 | 0 | 0.364 | 1 | 1 | cs | TRUE
72 | LV_151-1_0_4_line_72 |  | 70 | 71 | 0.024381 | 0.125 | 0.08 | 261 | 0 | 0.364 | 1 | 1 | cs | TRUE
73 | LV_151-1_0_4_line_73 |  | 71 | 147 | 0.043667 | 0.125 | 0.08 | 261 | 0 | 0.364 | 1 | 1 | cs | TRUE
74 | LV_151-1_0_4_line_74 |  | 71 | 141 | 0.043502 | 0.125 | 0.08 | 261 | 0 | 0.364 | 1 | 1 | cs | TRUE
75 | LV_151-1_0_4_line_75 |  | 72 | 73 | 0.028701 | 0.125 | 0.08 | 261 | 0 | 0.364 | 1 | 1 | cs | TRUE
76 | LV_151-1_0_4_line_76 |  | 72 | 74 | 0.035583 | 0.125 | 0.08 | 261 | 0 | 0.364 | 1 | 1 | cs | TRUE
77 | LV_151-1_0_4_line_77 |  | 72 | 75 | 0.043788 | 0.125 | 0.08 | 261 | 0 | 0.364 | 1 | 1 | cs | TRUE
78 | LV_151-1_0_4_line_78 |  | 73 | 77 | 0.028468 | 0.125 | 0.08 | 261 | 0 | 0.364 | 1 | 1 | cs | TRUE
79 | LV_151-1_0_4_line_79 |  | 74 | 78 | 0.016179 | 0.125 | 0.08 | 261 | 0 | 0.364 | 1 | 1 | cs | TRUE
80 | LV_151-1_0_4_line_80 |  | 74 | 76 | 0.02795 | 0.125 | 0.08 | 261 | 0 | 0.364 | 1 | 1 | cs | TRUE
81 | LV_151-1_0_4_line_81 |  | 75 | 79 | 0.040039 | 0.125 | 0.08 | 261 | 0 | 0.364 | 1 | 1 | cs | TRUE
82 | LV_151-1_0_4_line_82 |  | 77 | 145 | 0.0034567 | 0.125 | 0.08 | 261 | 0 | 0.364 | 1 | 1 | cs | TRUE
83 | LV_151-1_0_4_line_83 |  | 78 | 136 | 0.018766 | 0.125 | 0.08 | 261 | 0 | 0.364 | 1 | 1 | cs | TRUE
84 | LV_151-1_0_4_line_84 |  | 78 | 97 | 0.0171 | 0.125 | 0.08 | 261 | 0 | 0.364 | 1 | 1 | cs | TRUE
85 | LV_151-1_0_4_line_85 |  | 79 | 142 | 0.067731 | 0.125 | 0.08 | 261 | 0 | 0.364 | 1 | 1 | cs | TRUE
86 | LV_151-1_0_4_line_86 |  | 81 | 82 | 0.038571 | 0.125 | 0.08 | 261 | 0 | 0.364 | 1 | 1 | cs | TRUE
87 | LV_151-1_0_4_line_87 |  | 81 | 83 | 0.019162 | 0.125 | 0.08 | 261 | 0 | 0.364 | 1 | 1 | cs | TRUE
88 | LV_151-1_0_4_line_88 |  | 82 | 84 | 0.028673 | 0.125 | 0.08 | 261 | 0 | 0.364 | 1 | 1 | cs | TRUE
89 | LV_151-1_0_4_line_89 |  | 83 | 85 | 0.00029181 | 0.125 | 0.08 | 261 | 0 | 0.364 | 1 | 1 | cs | TRUE
90 | LV_151-1_0_4_line_90 |  | 83 | 86 | 0.035481 | 0.125 | 0.08 | 261 | 0 | 0.364 | 1 | 1 | cs | TRUE
91 | LV_151-1_0_4_line_91 |  | 85 | 87 | 0.022436 | 0.125 | 0.08 | 261 | 0 | 0.364 | 1 | 1 | cs | TRUE
92 | LV_151-1_0_4_line_92 |  | 86 | 88 | 0.019938 | 0.125 | 0.08 | 261 | 0 | 0.364 | 1 | 1 | cs | TRUE
93 | LV_151-1_0_4_line_93 |  | 87 | 89 | 0.017761 | 0.125 | 0.08 | 261 | 0 | 0.364 | 1 | 1 | cs | TRUE
94 | LV_151-1_0_4_line_94 |  | 88 | 90 | 0.039174 | 0.125 | 0.08 | 261 | 0 | 0.364 | 1 | 1 | cs | TRUE
95 | LV_151-1_0_4_line_95 |  | 88 | 91 | 0.016733 | 0.125 | 0.08 | 261 | 0 | 0.364 | 1 | 1 | cs | TRUE
96 | LV_151-1_0_4_line_96 |  | 89 | 120 | 0.044682 | 0.125 | 0.08 | 261 | 0 | 0.364 | 1 | 1 | cs | TRUE
97 | LV_151-1_0_4_line_97 |  | 89 | 121 | 0.025246 | 0.125 | 0.08 | 261 | 0 | 0.364 | 1 | 1 | cs | TRUE
98 | LV_151-1_0_4_line_98 |  | 89 | 122 | 0.027736 | 0.125 | 0.08 | 261 | 0 | 0.364 | 1 | 1 | cs | TRUE
99 | LV_151-1_0_4_line_99 |  | 90 | 105 | 0.0099879 | 0.125 | 0.08 | 261 | 0 | 0.364 | 1 | 1 | cs | TRUE
100 | LV_151-1_0_4_line_100 |  | 91 | 102 | 0.0122 | 0.125 | 0.08 | 261 | 0 | 0.364 | 1 | 1 | cs | TRUE
101 | LV_151-1_0_4_line_101 |  | 92 | 93 | 0.019698 | 0.125 | 0.08 | 261 | 0 | 0.364 | 1 | 1 | cs | TRUE
102 | LV_151-1_0_4_line_102 |  | 92 | 94 | 0.0092134 | 0.125 | 0.08 | 261 | 0 | 0.364 | 1 | 1 | cs | TRUE
103 | LV_151-1_0_4_line_103 |  | 93 | 95 | 0.012324 | 0.125 | 0.08 | 261 | 0 | 0.364 | 1 | 1 | cs | TRUE
104 | LV_151-1_0_4_line_104 |  | 94 | 96 | 0.0092758 | 0.125 | 0.08 | 261 | 0 | 0.364 | 1 | 1 | cs | TRUE
105 | LV_151-1_0_4_line_105 |  | 95 | 97 | 0.01295 | 0.125 | 0.08 | 261 | 0 | 0.364 | 1 | 1 | cs | TRUE
106 | LV_151-1_0_4_line_106 |  | 95 | 98 | 0.0061269 | 0.125 | 0.08 | 261 | 0 | 0.364 | 1 | 1 | cs | TRUE
107 | LV_151-1_0_4_line_107 |  | 96 | 99 | 0.015822 | 0.125 | 0.08 | 261 | 0 | 0.364 | 1 | 1 | cs | TRUE
108 | LV_151-1_0_4_line_108 |  | 98 | 100 | 0.016318 | 0.125 | 0.08 | 261 | 0 | 0.364 | 1 | 1 | cs | TRUE
109 | LV_151-1_0_4_line_109 |  | 99 | 101 | 0.016104 | 0.125 | 0.08 | 261 | 0 | 0.364 | 1 | 1 | cs | TRUE
110 | LV_151-1_0_4_line_110 |  | 100 | 117 | 0.022017 | 0.125 | 0.08 | 261 | 0 | 0.364 | 1 | 1 | cs | TRUE
111 | LV_151-1_0_4_line_111 |  | 101 | 115 | 0.017074 | 0.125 | 0.08 | 261 | 0 | 0.364 | 1 | 1 | cs | TRUE
112 | LV_151-1_0_4_line_112 |  | 102 | 103 | 0.01249 | 0.125 | 0.08 | 261 | 0 | 0.364 | 1 | 1 | cs | TRUE
113 | LV_151-1_0_4_line_113 |  | 103 | 104 | 0.015608 | 0.125 | 0.08 | 261 | 0 | 0.364 | 1 | 1 | cs | TRUE
114 | LV_151-1_0_4_line_114 |  | 105 | 106 | 0.0056314 | 0.125 | 0.08 | 261 | 0 | 0.364 | 1 | 1 | cs | TRUE
115 | LV_151-1_0_4_line_115 |  | 106 | 129 | 0.028189 | 0.125 | 0.08 | 261 | 0 | 0.364 | 1 | 1 | cs | TRUE
116 | LV_151-1_0_4_line_116 |  | 107 | 108 | 0.02842 | 0.125 | 0.08 | 261 | 0 | 0.364 | 1 | 1 | cs | TRUE
117 | LV_151-1_0_4_line_117 |  | 107 | 109 | 0.023918 | 0.125 | 0.08 | 261 | 0 | 0.364 | 1 | 1 | cs | TRUE
118 | LV_151-1_0_4_line_118 |  | 108 | 110 | 0.0073644 | 0.125 | 0.08 | 261 | 0 | 0.364 | 1 | 1 | cs | TRUE
119 | LV_151-1_0_4_line_119 |  | 110 | 111 | 0.0098945 | 0.125 | 0.08 | 261 | 0 | 0.364 | 1 | 1 | cs | TRUE
120 | LV_151-1_0_4_line_120 |  | 111 | 112 | 0.01199 | 0.125 | 0.08 | 261 | 0 | 0.364 | 1 | 1 | cs | TRUE
121 | LV_151-1_0_4_line_121 |  | 112 | 113 | 0.030396 | 0.125 | 0.08 | 261 | 0 | 0.364 | 1 | 1 | cs | TRUE
122 | LV_151-1_0_4_line_122 |  | 113 | 114 | 0.002098 | 0.125 | 0.08 | 261 | 0 | 0.364 | 1 | 1 | cs | TRUE
123 | LV_151-1_0_4_line_123 |  | 114 | 127 | 0.027129 | 0.125 | 0.08 | 261 | 0 | 0.364 | 1 | 1 | cs | TRUE
124 | LV_151-1_0_4_line_124 |  | 115 | 116 | 0.011129 | 0.125 | 0.08 | 261 | 0 | 0.364 | 1 | 1 | cs | TRUE
125 | LV_151-1_0_4_line_125 |  | 116 | 128 | 0.016184 | 0.125 | 0.08 | 261 | 0 | 0.364 | 1 | 1 | cs | TRUE
126 | LV_151-1_0_4_line_126 |  | 116 | 119 | 0.016936 | 0.125 | 0.08 | 261 | 0 | 0.364 | 1 | 1 | cs | TRUE
127 | LV_151-1_0_4_line_127 |  | 118 | 119 | 0.002461 | 0.125 | 0.08 | 261 | 0 | 0.364 | 1 | 1 | cs | TRUE
128 | LV_151-1_0_4_line_128 |  | 121 | 123 | 0.010936 | 0.125 | 0.08 | 261 | 0 | 0.364 | 1 | 1 | cs | TRUE
129 | LV_151-1_0_4_line_129 |  | 122 | 124 | 0.019658 | 0.125 | 0.08 | 261 | 0 | 0.364 | 1 | 1 | cs | TRUE
130 | LV_151-1_0_4_line_130 |  | 123 | 125 | 0.023508 | 0.125 | 0.08 | 261 | 0 | 0.364 | 1 | 1 | cs | TRUE
131 | LV_151-1_0_4_line_131 |  | 124 | 126 | 0.013625 | 0.125 | 0.08 | 261 | 0 | 0.364 | 1 | 1 | cs | TRUE
132 | LV_151-1_0_4_line_132 |  | 126 | 151 | 0.042138 | 0.125 | 0.08 | 261 | 0 | 0.364 | 1 | 1 | cs | TRUE
133 | LV_151-1_0_4_line_133 |  | 126 | 138 | 0.019584 | 0.125 | 0.08 | 261 | 0 | 0.364 | 1 | 1 | cs | TRUE
134 | LV_151-1_0_4_line_134 |  | 127 | 136 | 0.030253 | 0.125 | 0.08 | 261 | 0 | 0.364 | 1 | 1 | cs | TRUE
135 | LV_151-1_0_4_line_135 |  | 128 | 132 | 0.022418 | 0.125 | 0.08 | 261 | 0 | 0.364 | 1 | 1 | cs | TRUE
136 | LV_151-1_0_4_line_136 |  | 129 | 130 | 0.017301 | 0.125 | 0.08 | 261 | 0 | 0.364 | 1 | 2 | cs | TRUE
137 | LV_151-1_0_4_line_137 |  | 130 | 131 | 0.014118 | 0.125 | 0.08 | 261 | 0 | 0.364 | 1 | 2 | cs | TRUE
138 | LV_151-1_0_4_line_138 |  | 131 | 133 | 0.022384 | 0.125 | 0.08 | 261 | 0 | 0.364 | 1 | 1 | cs | TRUE
139 | LV_151-1_0_4_line_139 |  | 132 | 133 | 0.013056 | 0.125 | 0.08 | 261 | 0 | 0.364 | 1 | 1 | cs | TRUE
140 | LV_151-1_0_4_line_140 |  | 132 | 134 | 0.016218 | 0.125 | 0.08 | 261 | 0 | 0.364 | 1 | 1 | cs | TRUE
141 | LV_151-1_0_4_line_141 |  | 134 | 135 | 0.030193 | 0.125 | 0.08 | 261 | 0 | 0.364 | 1 | 1 | cs | TRUE
142 | LV_151-1_0_4_line_142 |  | 139 | 140 | 0.036617 | 0.125 | 0.08 | 261 | 0 | 0.364 | 1 | 1 | cs | TRUE
143 | LV_151-1_0_4_line_143 |  | 140 | 141 | 0.024411 | 0.125 | 0.08 | 261 | 0 | 0.364 | 1 | 1 | cs | TRUE
144 | LV_151-1_0_4_line_144 |  | 141 | 146 | 0.018015 | 0.125 | 0.08 | 261 | 0 | 0.364 | 1 | 1 | cs | TRUE
145 | LV_151-1_0_4_line_145 |  | 142 | 143 | 0.014801 | 0.125 | 0.08 | 261 | 0 | 0.364 | 1 | 1 | cs | TRUE
146 | LV_151-1_0_4_line_146 |  | 143 | 144 | 0.0014694 | 0.125 | 0.08 | 261 | 0 | 0.364 | 1 | 1 | cs | TRUE
147 | LV_151-1_0_4_line_147 |  | 146 | 148 | 0.00053604 | 0.125 | 0.08 | 261 | 0 | 0.364 | 1 | 1 | cs | TRUE
148 | LV_151-1_0_4_line_148 |  | 147 | 149 | 0.0036701 | 0.125 | 0.08 | 261 | 0 | 0.364 | 1 | 1 | cs | TRUE
149 | LV_151-1_0_4_line_149 |  | 149 | 150 | 0.0099339 | 0.125 | 0.08 | 261 | 0 | 0.364 | 1 | 1 | cs | TRUE
150 | LV_151-1_0_4_line_150 |  | 150 | 152 | 0.0053312 | 0.125 | 0.08 | 261 | 0 | 0.364 | 1 | 1 | cs | TRUE
151 | LV_151-1_0_4_line_151 |  | 151 | 152 | 0.0097148 | 0.125 | 0.08 | 261 | 0 | 0.364 | 1 | 1 | cs | TRUE

## trafo
| name | std_type | hv_bus | lv_bus | sn_mva | vn_hv_kv | vn_lv_kv | vk_percent | vkr_percent | pfe_kw | i0_percent | shift_degree | tap_side | tap_neutral | tap_min | tap_max | tap_step_percent | tap_step_degree | tap_pos | tap_phase_shifter | parallel | df | in_service
0 | LV_151-1_0_4_trafo_99 | 0.63 MVA 20/0.4 kV | 153 | 39 | 0.63 | 20 | 0.4 | 6 | 1.206 | 1.65 | 0.2619 | 150 | hv | 0 | -2 | 2 | 2.5 | 0 | 0 | FALSE | 1 | 1 | TRUE

## line_geodata
| x0 | y0 | x1 | y1 | x2 | y2 | x3 | y3 | x4 | y4 | x5 | y5 | x6 | y6 | x7 | y7 | x8 | y8 | x9 | y9 | x10 | y10 | x11 | y11 | x12 | y12 | x13 | y13
0 | 2688280.814 | 1240078.4536 | 2688280.877 | 1240074.2181 | 2688281.3969 | 1240070.79
1 | 2688302.679 | 1240041.8632 | 2688282.9366 | 1240067.4438 | 2688281.3969 | 1240070.79
2 | 2688280.814 | 1240078.4536 | 2688278.3513 | 1240079.7846
3 | 2688302.679 | 1240041.8632 | 2688289.7032 | 1240031.5918
4 | 2688302.679 | 1240041.8632 | 2688312.3094 | 1240029.6575
5 | 2688278.3513 | 1240079.7846 | 2688286.5501 | 1240096.5298 | 2688291.3192 | 1240099.2916
6 | 2688241.3073 | 1240081.791 | 2688254.852 | 1240084.3942 | 2688260.6482 | 1240085.2254 | 2688265.4392 | 1240085.4968 | 2688269.6443 | 1240084.4808 | 2688278.3513 | 1240079.7846
7 | 2688264.4659 | 1240011.6174 | 2688268.009 | 1240014.4277 | 2688280.7469 | 1240024.5022 | 2688289.7032 | 1240031.5918
8 | 2688312.3094 | 1240029.6575 | 2688321.3571 | 1240018.1904 | 2688329.2229 | 1240008.7321
9 | 2688241.3073 | 1240081.791 | 2688247.4926 | 1240108.3245 | 2688252.1677 | 1240110.7957
10 | 2688320.9371 | 1240059.6143 | 2688323.3189 | 1240076.929 | 2688327.6088 | 1240079.8728
11 | 2688360.2987 | 1240067.5501 | 2688345.7011 | 1240060.9948 | 2688334.829 | 1240059.2207 | 2688320.9371 | 1240059.6143
12 | 2688320.9371 | 1240059.6143 | 2688339.7048 | 1240042.4222
13 | 2688360.2987 | 1240067.5501 | 2688359.6257 | 1240071.0983 | 2688385.5538 | 1240089.2752 | 2688388.0876 | 1240092.8155 | 2688394.7718 | 1240093.938 | 2688399.0269 | 1240095.6582 | 2688402.7883 | 1240098.5385 | 2688406.2449 | 1240102.5818 | 2688409.7607 | 1240107.7268 | 2688411.8329 | 1240112.3054 | 2688414.2861 | 1240119.2248
14 | 2688306.6144 | 1240138.759 | 2688300.6544 | 1240129.6303 | 2688343.5695 | 1240106.1182 | 2688357.106 | 1240100.1264 | 2688369.7024 | 1240095.2992 | 2688380.0668 | 1240093.0741 | 2688388.0876 | 1240092.8155 | 2688385.5538 | 1240089.2752 | 2688359.6257 | 1240071.0983 | 2688360.2987 | 1240067.5501
15 | 2688360.2987 | 1240067.5501 | 2688374.0976 | 1240055.065
16 | 2688339.7048 | 1240042.4222 | 2688366.9833 | 1240017.4338
17 | 2688264.4659 | 1240011.6174 | 2688265.7914 | 1240009.128
18 | 2688264.4659 | 1240011.6174 | 2688257.1873 | 1240024.3762
19 | 2688329.2229 | 1240008.7321 | 2688346.9301 | 1239987.4399
20 | 2688414.2861 | 1240119.2248 | 2688416.3785 | 1240118.889
21 | 2688414.2861 | 1240119.2248 | 2688416.2846 | 1240133.3093 | 2688416.3501 | 1240147.6985 | 2688416.0932 | 1240163.0739
22 | 2688306.6144 | 1240138.759 | 2688310.9885 | 1240136.5446 | 2688321.1882 | 1240129.0904
23 | 2688252.4875 | 1240220.4804 | 2688249.9946 | 1240214.1832 | 2688239.2683 | 1240198.5569 | 2688237.7309 | 1240194.1197 | 2688238.4277 | 1240188.9707 | 2688244.1472 | 1240177.1471 | 2688248.6866 | 1240173.9901 | 2688254.3494 | 1240170.0491 | 2688257.9123 | 1240162.3743 | 2688255.359 | 1240142.3439 | 2688275.5547 | 1240138.6303 | 2688288.4803 | 1240135.0533 | 2688300.6544 | 1240129.6303 | 2688306.6144 | 1240138.759
24 | 2688306.6144 | 1240138.759 | 2688301.7201 | 1240141.2321
25 | 2688374.0976 | 1240055.065 | 2688391.6623 | 1240039.1724
26 | 2688366.9833 | 1240017.4338 | 2688393.8883 | 1239992.7875
27 | 2688265.7914 | 1240009.128 | 2688276.9538 | 1239988.1637 | 2688278.3415 | 1239985.5159
28 | 2688346.9301 | 1239987.4399 | 2688348.3572 | 1239985.7239 | 2688359.1532 | 1239974.8433 | 2688364.6563 | 1239969.6347
29 | 2688305.4974 | 1239937.8626 | 2688297.9274 | 1239949.4919 | 2688286.8243 | 1239969.3301 | 2688278.3415 | 1239985.5159
30 | 2688305.4974 | 1239937.8626 | 2688301.5704 | 1239935.4358 | 2688290.3298 | 1239942.1402 | 2688271.5757 | 1239953.1249 | 2688258.5541 | 1239960.4047
31 | 2688364.6563 | 1239969.6347 | 2688368.9496 | 1239965.5712 | 2688378.2177 | 1239959.7827 | 2688382.6789 | 1239956.9552
32 | 2688382.6789 | 1239956.9552 | 2688391.7247 | 1239951.222 | 2688398.0609 | 1239948.3031 | 2688403.559 | 1239946.232
33 | 2688403.559 | 1239946.232 | 2688413.3946 | 1239942.5272 | 2688421.3317 | 1239940.2882 | 2688426.8516 | 1239939.1509
34 | 2688426.8516 | 1239939.1509 | 2688436.5808 | 1239937.1463 | 2688440.6408 | 1239936.7398 | 2688444.7387 | 1239936.8343 | 2688449.8546 | 1239937.4941
35 | 2688453.7067 | 1239937.9909 | 2688449.8546 | 1239937.4941
36 | 2688453.7067 | 1239937.9909 | 2688459.0471 | 1239938.9601 | 2688462.7448 | 1239940.027 | 2688471.2079 | 1239945.4158
37 | 2688481.7326 | 1239956.5109 | 2688478.6507 | 1239951.1722 | 2688474.118 | 1239947.2684 | 2688472.687 | 1239946.3576 | 2688471.2079 | 1239945.4158
38 | 2688481.7326 | 1239956.5109 | 2688460.2527 | 1239976.4631
39 | 2688481.7326 | 1239956.5109 | 2688486.1207 | 1239953.374 | 2688493.5406 | 1239946.2785
40 | 2688393.8883 | 1239992.7875 | 2688420.6626 | 1239968.2609
41 | 2688456.4293 | 1239980.0146 | 2688460.2527 | 1239976.4631
42 | 2688456.4293 | 1239980.0146 | 2688433.3227 | 1240001.478 | 2688429.6899 | 1240004.765
43 | 2688429.6899 | 1240004.765 | 2688426.9855 | 1240007.2119
44 | 2688416.3785 | 1240118.889 | 2688421.1988 | 1240118.7163 | 2688428.4736 | 1240119.792 | 2688440.5634 | 1240125.1093 | 2688457.0686 | 1240128.442
45 | 2688416.0003 | 1240168.6308 | 2688416.0932 | 1240163.0739
46 | 2688344.8611 | 1240114.7592 | 2688331.5952 | 1240121.4846 | 2688321.1882 | 1240129.0904
47 | 2688252.4875 | 1240220.4804 | 2688260.3719 | 1240220.2308 | 2688267.0605 | 1240217.9953 | 2688277.352 | 1240204.8943 | 2688276.147 | 1240203.0305
48 | 2688301.7201 | 1240141.2321 | 2688297.188 | 1240143.5222 | 2688284.257 | 1240145.9577
49 | 2688201.065 | 1240261.8131 | 2688224.7631 | 1240264.1225 | 2688227.2821 | 1240261.5469 | 2688242.0521 | 1240262.5894 | 2688247.8377 | 1240267.1676 | 2688252.5666 | 1240267.5381
50 | 2688217.5846 | 1240323.7259 | 2688215.98 | 1240318.7207 | 2688203.8283 | 1240272.8178 | 2688201.065 | 1240261.8131
51 | 2688217.5846 | 1240323.7259 | 2688226.0595 | 1240327.9994 | 2688236.8851 | 1240331.852 | 2688273.5741 | 1240336.8232 | 2688276.1757 | 1240336.8489
52 | 2688217.5846 | 1240323.7259 | 2688215.98 | 1240318.7207 | 2688231.7972 | 1240327.1507 | 2688264.1358 | 1240332.2351
53 | 2688457.0686 | 1240128.442 | 2688502.3418 | 1240137.5834
54 | 2688402.5472 | 1240029.3237 | 2688391.6623 | 1240039.1724
55 | 2688402.5472 | 1240029.3237 | 2688426.9855 | 1240007.2119
56 | 2688415.7579 | 1240182.8709 | 2688416.0003 | 1240168.6308
57 | 2688344.8611 | 1240114.7592 | 2688355.8212 | 1240109.2028 | 2688369.1213 | 1240104.9826
58 | 2688264.1358 | 1240332.2351 | 2688264.8196 | 1240327.4529 | 2688272.9565 | 1240323.9379 | 2688282.436 | 1240319.6535 | 2688286.7891 | 1240311.2804
59 | 2688300.6298 | 1240337.0902 | 2688276.1757 | 1240336.8489
60 | 2688193.1614 | 1239999.7937 | 2688203.8779 | 1240010.0159 | 2688214.1788 | 1240021.733
61 | 2688193.1614 | 1239999.7937 | 2688204.1881 | 1239992.7079 | 2688218.5137 | 1239982.9914 | 2688232.1945 | 1239975.212
62 | 2688234.0745 | 1239974.1429 | 2688232.1945 | 1239975.212
63 | 2688505.7609 | 1240101.041 | 2688504.2439 | 1240128.2049 | 2688502.3418 | 1240137.5834
64 | 2688234.0745 | 1239974.1429 | 2688239.5893 | 1239971.007 | 2688258.5541 | 1239960.4047
65 | 2688663.0034 | 1240364.9017 | 2688663.0034 | 1240364.9017 | 2688666.2492 | 1240363.2935 | 2688670.7415 | 1240358.7458
66 | 2688655.9776 | 1240363.885 | 2688663.0034 | 1240364.9017
67 | 2688670.7415 | 1240358.7458 | 2688688.1641 | 1240341.1087
68 | 2688655.9776 | 1240363.885 | 2688633.7228 | 1240356.1248 | 2688630.0428 | 1240355.2695
69 | 2688630.0428 | 1240355.2695 | 2688604.9403 | 1240349.4348 | 2688578.1322 | 1240345.2429 | 2688564.3248 | 1240343.4832
70 | 2688557.2785 | 1240342.5853 | 2688564.3248 | 1240343.4832
71 | 2688529.8069 | 1240339.0843 | 2688557.2785 | 1240342.5853
72 | 2688409.4235 | 1240470.9201 | 2688410.9588 | 1240474.4678 | 2688411.3611 | 1240477.9207 | 2688411.1049 | 1240484.455 | 2688409.3981 | 1240494.8147
73 | 2688409.4235 | 1240470.9201 | 2688404.2705 | 1240471.6216 | 2688399.9909 | 1240471.5579 | 2688395.6554 | 1240470.1812 | 2688375.2265 | 1240460.1698 | 2688369.0556 | 1240457.111
74 | 2688409.4235 | 1240470.9201 | 2688412.3498 | 1240469.4292 | 2688414.8604 | 1240467.9211 | 2688418.3242 | 1240464.8704 | 2688420.9239 | 1240461.9515 | 2688423.5999 | 1240458.4777 | 2688425.0905 | 1240454.3635 | 2688425.8576 | 1240450.5944 | 2688426.6431 | 1240434.4277
75 | 2688529.8069 | 1240339.0843 | 2688526.5918 | 1240337.1127 | 2688515.7673 | 1240337.2514 | 2688512.4579 | 1240344.1404 | 2688511.6404 | 1240350.5503
76 | 2688529.8069 | 1240339.0843 | 2688530.6976 | 1240326.0214 | 2688529.9327 | 1240321.5289 | 2688528.3848 | 1240316.2909 | 2688531.1522 | 1240315.3203 | 2688540.161 | 1240312.1857
77 | 2688529.8069 | 1240339.0843 | 2688524.6151 | 1240382.5629
78 | 2688511.6404 | 1240350.5503 | 2688508.0391 | 1240378.7892
79 | 2688536.477 | 1240296.5304 | 2688537.3117 | 1240303.9483 | 2688540.161 | 1240312.1857
80 | 2688540.161 | 1240312.1857 | 2688566.5222 | 1240302.8981
81 | 2688519.8678 | 1240422.3191 | 2688519.8678 | 1240422.3191 | 2688524.6151 | 1240382.5629
82 | 2688507.6018 | 1240382.218 | 2688508.0391 | 1240378.7892
83 | 2688536.477 | 1240296.5304 | 2688544.5844 | 1240279.6063
84 | 2688536.477 | 1240296.5304 | 2688521.0823 | 1240289.0877
85 | 2688513.1624 | 1240478.4475 | 2688499.8337 | 1240469.4993 | 2688503.7608 | 1240463.2755 | 2688510.9542 | 1240450.0064 | 2688515.6108 | 1240438.99 | 2688518.4248 | 1240430.8371 | 2688519.8678 | 1240422.3191
86 | 2688327.0912 | 1240292.6629 | 2688296.7462 | 1240289.5888 | 2688298.5303 | 1240281.7176
87 | 2688346.1556 | 1240294.5941 | 2688327.0912 | 1240292.6629
88 | 2688304.8687 | 1240253.7536 | 2688298.5303 | 1240281.7176
89 | 2688346.1556 | 1240294.5941 | 2688346.1137 | 1240294.8829
90 | 2688346.1556 | 1240294.5941 | 2688348.4118 | 1240282.2409 | 2688353.3366 | 1240269.9608 | 2688357.4405 | 1240261.1797
91 | 2688344.7014 | 1240317.19 | 2688344.3944 | 1240306.7212 | 2688346.1137 | 1240294.8829
92 | 2688365.8824 | 1240243.1168 | 2688357.4405 | 1240261.1797
93 | 2688345.222 | 1240334.943 | 2688344.7014 | 1240317.19
94 | 2688365.8824 | 1240243.1168 | 2688384.032 | 1240208.4011
95 | 2688365.8824 | 1240243.1168 | 2688349.435 | 1240240.0402
96 | 2688345.222 | 1240334.943 | 2688315.7231 | 1240337.2392 | 2688300.6298 | 1240337.0902
97 | 2688345.222 | 1240334.943 | 2688370.3128 | 1240337.7416
98 | 2688345.222 | 1240334.943 | 2688347.4432 | 1240362.5895
99 | 2688388.6595 | 1240199.5498 | 2688384.032 | 1240208.4011
100 | 2688349.435 | 1240240.0402 | 2688337.4425 | 1240237.797
101 | 2688484.8363 | 1240302.1981 | 2688490.5518 | 1240300.3041 | 2688495.7698 | 1240298.3027 | 2688500.0065 | 1240295.1635 | 2688502.1075 | 1240293.2892
102 | 2688484.8363 | 1240302.1981 | 2688484.8363 | 1240302.1981 | 2688477.5373 | 1240302.7564 | 2688475.6727 | 1240302.4293
103 | 2688509.423 | 1240283.4509 | 2688503.9539 | 1240291.642 | 2688502.1075 | 1240293.2892
104 | 2688466.7826 | 1240299.9655 | 2688470.7485 | 1240301.5655 | 2688475.6727 | 1240302.4293
105 | 2688509.423 | 1240283.4509 | 2688521.0823 | 1240289.0877
106 | 2688509.423 | 1240283.4509 | 2688511.004 | 1240277.5315
107 | 2688466.7826 | 1240299.9655 | 2688464.8246 | 1240299.1755 | 2688459.5284 | 1240295.7719 | 2688455.6293 | 1240292.5003 | 2688454.361 | 1240290.5517
108 | 2688515.2145 | 1240261.7658 | 2688515.2145 | 1240261.7658 | 2688511.004 | 1240277.5315
109 | 2688454.361 | 1240290.5517 | 2688452.4575 | 1240287.6273 | 2688448.895 | 1240281.0583 | 2688447.6079 | 1240276.0799 | 2688447.6079 | 1240276.0799
110 | 2688515.2145 | 1240261.7658 | 2688509.6638 | 1240259.2034 | 2688497.6847 | 1240256.623 | 2688494.0904 | 1240255.9891
111 | 2688447.6079 | 1240276.0799 | 2688446.8323 | 1240271.2871 | 2688447.3793 | 1240263.0003 | 2688447.8348 | 1240259.1129
112 | 2688325.1652 | 1240235.5005 | 2688337.4425 | 1240237.797
113 | 2688309.8231 | 1240232.6307 | 2688325.1652 | 1240235.5005
114 | 2688388.6595 | 1240199.5498 | 2688391.2686 | 1240194.5593
115 | 2688415.7579 | 1240182.8709 | 2688411.122 | 1240183.3578 | 2688403.222 | 1240185.1637 | 2688397.3082 | 1240188.1778 | 2688391.2686 | 1240194.5593
116 | 2688607.7589 | 1240146.3333 | 2688601.5533 | 1240162.4811 | 2688596.6791 | 1240172.4772
117 | 2688616.3389 | 1240124.007 | 2688607.7589 | 1240146.3333
118 | 2688593.4513 | 1240179.0966 | 2688596.6791 | 1240172.4772
119 | 2688593.4513 | 1240179.0966 | 2688589.1148 | 1240187.9901
120 | 2688589.1148 | 1240187.9901 | 2688583.8599 | 1240198.7668
121 | 2688570.5379 | 1240226.0877 | 2688583.8599 | 1240198.7668
122 | 2688569.6184 | 1240227.9734 | 2688570.5379 | 1240226.0877
123 | 2688569.6184 | 1240227.9734 | 2688557.728 | 1240252.3584
124 | 2688449.1298 | 1240248.0599 | 2688447.8348 | 1240259.1129
125 | 2688449.1298 | 1240248.0599 | 2688433.397 | 1240244.2659
126 | 2688449.1298 | 1240248.0599 | 2688465.8088 | 1240251.0014
127 | 2688468.2325 | 1240251.4288 | 2688465.8088 | 1240251.0014
128 | 2688370.3128 | 1240337.7416 | 2688375.7101 | 1240338.3436 | 2688381.2133 | 1240338.1913
129 | 2688347.7622 | 1240382.1994 | 2688348.2782 | 1240372.9829 | 2688347.4432 | 1240362.5895
130 | 2688404.704 | 1240337.3438 | 2688397.9086 | 1240337.7292 | 2688381.2133 | 1240338.1913
131 | 2688347.0006 | 1240395.8028 | 2688347.7622 | 1240382.1994
132 | 2688347.0006 | 1240395.8028 | 2688345.2911 | 1240420.2062 | 2688345.9895 | 1240429.1676 | 2688348.9143 | 1240436.9168 | 2688349.1094 | 1240437.2694
133 | 2688347.0006 | 1240395.8028 | 2688327.6035 | 1240393.1009
134 | 2688557.728 | 1240252.3584 | 2688552.5654 | 1240262.9459 | 2688544.5844 | 1240279.6063
135 | 2688415.6615 | 1240249.7293 | 2688424.7757 | 1240249.6761 | 2688427.9056 | 1240247.7213 | 2688428.587 | 1240243.1059 | 2688433.397 | 1240244.2659
136 | 2688415.7579 | 1240182.8709 | 2688415.6402 | 1240200.1716
137 | 2688415.6402 | 1240200.1716 | 2688415.5865 | 1240208.0756 | 2688415.5998 | 1240214.2895
138 | 2688415.5998 | 1240214.2895 | 2688415.6189 | 1240223.1538 | 2688415.6406 | 1240236.6732
139 | 2688415.6615 | 1240249.7293 | 2688415.6406 | 1240236.6732
140 | 2688415.6615 | 1240249.7293 | 2688415.4972 | 1240265.9469
141 | 2688415.9898 | 1240296.057 | 2688415.2276 | 1240292.5541 | 2688415.4972 | 1240265.9469
142 | 2688424.9411 | 1240410.0957 | 2688425.1759 | 1240401.4484 | 2688425.8963 | 1240389.139 | 2688428.0541 | 1240373.6527
143 | 2688424.9411 | 1240410.0957 | 2688426.1627 | 1240420.9885 | 2688426.6431 | 1240434.4277
144 | 2688426.6431 | 1240434.4277 | 2688418.8496 | 1240434.1781 | 2688414.4386 | 1240435.3243 | 2688409.7016 | 1240438.4228
145 | 2688525.4509 | 1240486.6973 | 2688513.1624 | 1240478.4475
146 | 2688525.4509 | 1240486.6973 | 2688526.6708 | 1240487.5163
147 | 2688409.253 | 1240438.7163 | 2688409.7016 | 1240438.4228
148 | 2688365.7674 | 1240455.4811 | 2688365.7674 | 1240455.4811 | 2688369.0556 | 1240457.111
149 | 2688365.7674 | 1240455.4811 | 2688357.9866 | 1240449.3053
150 | 2688354.439 | 1240445.3258 | 2688357.9866 | 1240449.3053 | 2688357.9866 | 1240449.3053
151 | 2688354.439 | 1240445.3258 | 2688352.14 | 1240442.7468 | 2688349.1094 | 1240437.2694

## bus_geodata
| x | y | coords
0 | 2688281.3969 | 1240070.79
1 | 2688280.814 | 1240078.4536
2 | 2688302.679 | 1240041.8632
3 | 2688278.3513 | 1240079.7846
4 | 2688289.7032 | 1240031.5918
5 | 2688312.3094 | 1240029.6575
6 | 2688291.3192 | 1240099.2916
7 | 2688241.3073 | 1240081.791
8 | 2688320.9371 | 1240059.6143
9 | 2688327.6088 | 1240079.8728
10 | 2688360.2987 | 1240067.5501
11 | 2688339.7048 | 1240042.4222
12 | 2688264.4659 | 1240011.6174
13 | 2688329.2229 | 1240008.7321
14 | 2688252.1677 | 1240110.7957
15 | 2688414.2861 | 1240119.2248
16 | 2688306.6144 | 1240138.759
17 | 2688374.0976 | 1240055.065
18 | 2688366.9833 | 1240017.4338
19 | 2688265.7914 | 1240009.128
20 | 2688257.1873 | 1240024.3762
21 | 2688346.9301 | 1239987.4399
22 | 2688278.3415 | 1239985.5159
23 | 2688305.4974 | 1239937.8626
24 | 2688364.6563 | 1239969.6347
25 | 2688382.6789 | 1239956.9552
26 | 2688403.559 | 1239946.232
27 | 2688426.8516 | 1239939.1509
28 | 2688449.8546 | 1239937.4941
29 | 2688453.7067 | 1239937.9909
30 | 2688471.2079 | 1239945.4158
31 | 2688481.7326 | 1239956.5109
32 | 2688420.6626 | 1239968.2609
33 | 2688393.8883 | 1239992.7875
34 | 2688460.2527 | 1239976.4631
35 | 2688493.5406 | 1239946.2785
36 | 2688456.4293 | 1239980.0146
37 | 2688429.6899 | 1240004.765
38 | 2688416.3785 | 1240118.889
39 | 2688416.0932 | 1240163.0739
40 | 2688321.1882 | 1240129.0904
41 | 2688252.4875 | 1240220.4804
42 | 2688301.7201 | 1240141.2321
43 | 2688276.147 | 1240203.0305
44 | 2688201.065 | 1240261.8131
45 | 2688252.5666 | 1240267.5381
46 | 2688217.5846 | 1240323.7259
47 | 2688457.0686 | 1240128.442
48 | 2688391.6623 | 1240039.1724
49 | 2688426.9855 | 1240007.2119
50 | 2688402.5472 | 1240029.3237
51 | 2688416.0003 | 1240168.6308
52 | 2688344.8611 | 1240114.7592
53 | 2688264.1358 | 1240332.2351
54 | 2688286.7891 | 1240311.2804
55 | 2688276.1757 | 1240336.8489
56 | 2688193.1614 | 1239999.7937
57 | 2688214.1788 | 1240021.733
58 | 2688232.1945 | 1239975.212
59 | 2688284.257 | 1240145.9577
60 | 2688502.3418 | 1240137.5834
61 | 2688258.5541 | 1239960.4047
62 | 2688234.0745 | 1239974.1429
63 | 2688663.0034 | 1240364.9018
64 | 2688670.7415 | 1240358.7458
65 | 2688655.9776 | 1240363.885
66 | 2688688.1641 | 1240341.1087
67 | 2688630.0428 | 1240355.2695
68 | 2688564.3248 | 1240343.4832
69 | 2688557.2785 | 1240342.5853
70 | 2688409.3981 | 1240494.8147
71 | 2688409.4235 | 1240470.9201
72 | 2688529.8069 | 1240339.0843
73 | 2688511.6404 | 1240350.5503
74 | 2688540.161 | 1240312.1857
75 | 2688524.6151 | 1240382.5629
76 | 2688566.5222 | 1240302.8981
77 | 2688508.0391 | 1240378.7892
78 | 2688536.477 | 1240296.5304
79 | 2688519.8678 | 1240422.3191
80 | 2688505.7609 | 1240101.041
81 | 2688327.0912 | 1240292.6629
82 | 2688298.5303 | 1240281.7176
83 | 2688346.1556 | 1240294.5941
84 | 2688304.8687 | 1240253.7536
85 | 2688346.1137 | 1240294.8829
86 | 2688357.4405 | 1240261.1797
87 | 2688344.7014 | 1240317.19
88 | 2688365.8824 | 1240243.1168
89 | 2688345.222 | 1240334.943
90 | 2688384.032 | 1240208.4011
91 | 2688349.435 | 1240240.0402
92 | 2688484.8363 | 1240302.1981
93 | 2688502.1075 | 1240293.2892
94 | 2688475.6727 | 1240302.4293
95 | 2688509.423 | 1240283.4509
96 | 2688466.7826 | 1240299.9655
97 | 2688521.0823 | 1240289.0877
98 | 2688511.004 | 1240277.5315
99 | 2688454.361 | 1240290.5517
100 | 2688515.2145 | 1240261.7658
101 | 2688447.6079 | 1240276.0799
102 | 2688337.4425 | 1240237.797
103 | 2688325.1652 | 1240235.5005
104 | 2688309.8231 | 1240232.6307
105 | 2688388.6595 | 1240199.5498
106 | 2688391.2686 | 1240194.5593
107 | 2688607.7589 | 1240146.3333
108 | 2688596.6791 | 1240172.4772
109 | 2688616.3389 | 1240124.007
110 | 2688593.4513 | 1240179.0966
111 | 2688589.1148 | 1240187.9901
112 | 2688583.8599 | 1240198.7668
113 | 2688570.5379 | 1240226.0877
114 | 2688569.6184 | 1240227.9734
115 | 2688447.8348 | 1240259.1129
116 | 2688449.1298 | 1240248.0599
117 | 2688494.0904 | 1240255.9891
118 | 2688468.2325 | 1240251.4288
119 | 2688465.8088 | 1240251.0014
120 | 2688300.6298 | 1240337.0902
121 | 2688370.3128 | 1240337.7416
122 | 2688347.4432 | 1240362.5895
123 | 2688381.2133 | 1240338.1913
124 | 2688347.7622 | 1240382.1994
125 | 2688404.704 | 1240337.3438
126 | 2688347.0006 | 1240395.8028
127 | 2688557.728 | 1240252.3584
128 | 2688433.397 | 1240244.2659
129 | 2688415.7579 | 1240182.8709
130 | 2688415.6402 | 1240200.1716
131 | 2688415.5998 | 1240214.2895
132 | 2688415.6615 | 1240249.7293
133 | 2688415.6406 | 1240236.6732
134 | 2688415.4972 | 1240265.9469
135 | 2688415.9898 | 1240296.057
136 | 2688544.5844 | 1240279.6063
137 | 2688369.1213 | 1240104.9826
138 | 2688327.6035 | 1240393.1009
139 | 2688428.0541 | 1240373.6527
140 | 2688424.9411 | 1240410.0957
141 | 2688426.6431 | 1240434.4277
142 | 2688513.1624 | 1240478.4475
143 | 2688525.4509 | 1240486.6973
144 | 2688526.6708 | 1240487.5163
145 | 2688507.6018 | 1240382.218
146 | 2688409.7016 | 1240438.4228
147 | 2688369.0556 | 1240457.111
148 | 2688409.253 | 1240438.7163
149 | 2688365.7674 | 1240455.4811
150 | 2688357.9866 | 1240449.3053
151 | 2688349.1094 | 1240437.2694
152 | 2688354.439 | 1240445.3258
153 | 2688416.0003 | 1240168.6308

## line_std_types
| c_nf_per_km | r_ohm_per_km | x_ohm_per_km | max_i_ka | type | q_mm2 | alpha | voltage_rating
NAYY 4x50 SE | 210 | 0.642 | 0.083 | 0.142 | cs | 50 | 0.00403 | LV
NAYY 4x120 SE | 264 | 0.225 | 0.08 | 0.242 | cs | 120 | 0.00403 | LV
NAYY 4x150 SE | 261 | 0.208 | 0.08 | 0.27 | cs | 150 | 0.00403 | LV
NA2XS2Y 1x95 RM/25 12/20 kV | 216 | 0.313 | 0.132 | 0.252 | cs | 95 | 0.00403 | MV
NA2XS2Y 1x185 RM/25 12/20 kV | 273 | 0.161 | 0.117 | 0.362 | cs | 185 | 0.00403 | MV
NA2XS2Y 1x240 RM/25 12/20 kV | 304 | 0.122 | 0.112 | 0.421 | cs | 240 | 0.00403 | MV
NA2XS2Y 1x95 RM/25 6/10 kV | 315 | 0.313 | 0.123 | 0.249 | cs | 95 | 0.00403 | MV
NA2XS2Y 1x185 RM/25 6/10 kV | 406 | 0.161 | 0.11 | 0.358 | cs | 185 | 0.00403 | MV
NA2XS2Y 1x240 RM/25 6/10 kV | 456 | 0.122 | 0.105 | 0.416 | cs | 240 | 0.00403 | MV
NA2XS2Y 1x150 RM/25 12/20 kV | 250 | 0.206 | 0.116 | 0.319 | cs | 150 | 0.00403 | MV
NA2XS2Y 1x120 RM/25 12/20 kV | 230 | 0.253 | 0.119 | 0.283 | cs | 120 | 0.00403 | MV
NA2XS2Y 1x70 RM/25 12/20 kV | 190 | 0.443 | 0.132 | 0.22 | cs | 70 | 0.00403 | MV
NA2XS2Y 1x150 RM/25 6/10 kV | 360 | 0.206 | 0.11 | 0.315 | cs | 150 | 0.00403 | MV
NA2XS2Y 1x120 RM/25 6/10 kV | 340 | 0.253 | 0.113 | 0.28 | cs | 120 | 0.00403 | MV
NA2XS2Y 1x70 RM/25 6/10 kV | 280 | 0.443 | 0.123 | 0.217 | cs | 70 | 0.00403 | MV
N2XS(FL)2Y 1x120 RM/35 64/110 kV | 112 | 0.153 | 0.166 | 0.366 | cs | 120 | 0.00393 | HV
N2XS(FL)2Y 1x185 RM/35 64/110 kV | 125 | 0.099 | 0.156 | 0.457 | cs | 185 | 0.00393 | HV
N2XS(FL)2Y 1x240 RM/35 64/110 kV | 135 | 0.075 | 0.149 | 0.526 | cs | 240 | 0.00393 | HV
N2XS(FL)2Y 1x300 RM/35 64/110 kV | 144 | 0.06 | 0.144 | 0.588 | cs | 300 | 0.00393 | HV
15-AL1/3-ST1A 0.4 | 11 | 1.8769 | 0.35 | 0.105 | ol | 16 | 0.00403 | LV
24-AL1/4-ST1A 0.4 | 11.25 | 1.2012 | 0.335 | 0.14 | ol | 24 | 0.00403 | LV
48-AL1/8-ST1A 0.4 | 12.2 | 0.5939 | 0.3 | 0.21 | ol | 48 | 0.00403 | LV
94-AL1/15-ST1A 0.4 | 13.2 | 0.306 | 0.29 | 0.35 | ol | 94 | 0.00403 | LV
34-AL1/6-ST1A 10.0 | 9.7 | 0.8342 | 0.36 | 0.17 | ol | 34 | 0.00403 | MV
48-AL1/8-ST1A 10.0 | 10.1 | 0.5939 | 0.35 | 0.21 | ol | 48 | 0.00403 | MV
70-AL1/11-ST1A 10.0 | 10.4 | 0.4132 | 0.339 | 0.29 | ol | 70 | 0.00403 | MV
94-AL1/15-ST1A 10.0 | 10.75 | 0.306 | 0.33 | 0.35 | ol | 94 | 0.00403 | MV
122-AL1/20-ST1A 10.0 | 11.1 | 0.2376 | 0.323 | 0.41 | ol | 122 | 0.00403 | MV
149-AL1/24-ST1A 10.0 | 11.25 | 0.194 | 0.315 | 0.47 | ol | 149 | 0.00403 | MV
34-AL1/6-ST1A 20.0 | 9.15 | 0.8342 | 0.382 | 0.17 | ol | 34 | 0.00403 | MV
48-AL1/8-ST1A 20.0 | 9.5 | 0.5939 | 0.372 | 0.21 | ol | 48 | 0.00403 | MV
70-AL1/11-ST1A 20.0 | 9.7 | 0.4132 | 0.36 | 0.29 | ol | 70 | 0.00403 | MV
94-AL1/15-ST1A 20.0 | 10 | 0.306 | 0.35 | 0.35 | ol | 94 | 0.00403 | MV
122-AL1/20-ST1A 20.0 | 10.3 | 0.2376 | 0.344 | 0.41 | ol | 122 | 0.00403 | MV
149-AL1/24-ST1A 20.0 | 10.5 | 0.194 | 0.337 | 0.47 | ol | 149 | 0.00403 | MV
184-AL1/30-ST1A 20.0 | 10.75 | 0.1571 | 0.33 | 0.535 | ol | 184 | 0.00403 | MV
243-AL1/39-ST1A 20.0 | 11 | 0.1188 | 0.32 | 0.645 | ol | 243 | 0.00403 | MV
48-AL1/8-ST1A 110.0 | 8 | 0.5939 | 0.46 | 0.21 | ol | 48 | 0.00403 | HV
70-AL1/11-ST1A 110.0 | 8.4 | 0.4132 | 0.45 | 0.29 | ol | 70 | 0.00403 | HV
94-AL1/15-ST1A 110.0 | 8.65 | 0.306 | 0.44 | 0.35 | ol | 94 | 0.00403 | HV
122-AL1/20-ST1A 110.0 | 8.5 | 0.2376 | 0.43 | 0.41 | ol | 122 | 0.00403 | HV
149-AL1/24-ST1A 110.0 | 8.75 | 0.194 | 0.41 | 0.47 | ol | 149 | 0.00403 | HV
184-AL1/30-ST1A 110.0 | 8.8 | 0.1571 | 0.4 | 0.535 | ol | 184 | 0.00403 | HV
243-AL1/39-ST1A 110.0 | 9 | 0.1188 | 0.39 | 0.645 | ol | 243 | 0.00403 | HV
305-AL1/39-ST1A 110.0 | 9.2 | 0.0949 | 0.38 | 0.74 | ol | 305 | 0.00403 | HV
490-AL1/64-ST1A 110.0 | 9.75 | 0.059 | 0.37 | 0.96 | ol | 490 | 0.00403 | HV
679-AL1/86-ST1A 110.0 | 9.95 | 0.042 | 0.36 | 1.15 | ol | 679 | 0.00403 | HV
490-AL1/64-ST1A 220.0 | 10 | 0.059 | 0.285 | 0.96 | ol | 490 | 0.00403 | HV
679-AL1/86-ST1A 220.0 | 11.7 | 0.042 | 0.275 | 1.15 | ol | 679 | 0.00403 | HV
490-AL1/64-ST1A 380.0 | 11 | 0.059 | 0.253 | 0.96 | ol | 490 | 0.00403 | HV
679-AL1/86-ST1A 380.0 | 14.6 | 0.042 | 0.25 | 1.15 | ol | 679 | 0.00403 | HV

## trafo_std_types
| i0_percent | pfe_kw | vkr_percent | sn_mva | vn_lv_kv | vn_hv_kv | vk_percent | shift_degree | vector_group | tap_side | tap_neutral | tap_min | tap_max | tap_step_degree | tap_step_percent | tap_phase_shifter
160 MVA 380/110 kV | 0.06 | 60 | 0.25 | 160 | 110 | 380 | 12.2 | 0 | Yy0 | hv | 0 | -9 | 9 | 0 | 1.5 | FALSE
100 MVA 220/110 kV | 0.06 | 55 | 0.26 | 100 | 110 | 220 | 12 | 0 | Yy0 | hv | 0 | -9 | 9 | 0 | 1.5 | FALSE
63 MVA 110/20 kV | 0.04 | 22 | 0.32 | 63 | 20 | 110 | 18 | 150 | YNd5 | hv | 0 | -9 | 9 | 0 | 1.5 | FALSE
40 MVA 110/20 kV | 0.05 | 18 | 0.34 | 40 | 20 | 110 | 16.2 | 150 | YNd5 | hv | 0 | -9 | 9 | 0 | 1.5 | FALSE
25 MVA 110/20 kV | 0.07 | 14 | 0.41 | 25 | 20 | 110 | 12 | 150 | YNd5 | hv | 0 | -9 | 9 | 0 | 1.5 | FALSE
63 MVA 110/10 kV | 0.04 | 22 | 0.32 | 63 | 10 | 110 | 18 | 150 | YNd5 | hv | 0 | -9 | 9 | 0 | 1.5 | FALSE
40 MVA 110/10 kV | 0.05 | 18 | 0.34 | 40 | 10 | 110 | 16.2 | 150 | YNd5 | hv | 0 | -9 | 9 | 0 | 1.5 | FALSE
25 MVA 110/10 kV | 0.07 | 14 | 0.41 | 25 | 10 | 110 | 12 | 150 | YNd5 | hv | 0 | -9 | 9 | 0 | 1.5 | FALSE
0.25 MVA 20/0.4 kV | 0.32 | 0.8 | 1.44 | 0.25 | 0.4 | 20 | 6 | 150 | Yzn5 | hv | 0 | -2 | 2 | 0 | 2.5 | FALSE
0.4 MVA 20/0.4 kV | 0.3375 | 1.35 | 1.425 | 0.4 | 0.4 | 20 | 6 | 150 | Dyn5 | hv | 0 | -2 | 2 | 0 | 2.5 | FALSE
0.63 MVA 20/0.4 kV | 0.2619 | 1.65 | 1.206 | 0.63 | 0.4 | 20 | 6 | 150 | Dyn5 | hv | 0 | -2 | 2 | 0 | 2.5 | FALSE
0.25 MVA 10/0.4 kV | 0.24 | 0.6 | 1.2 | 0.25 | 0.4 | 10 | 4 | 150 | Dyn5 | hv | 0 | -2 | 2 | 0 | 2.5 | FALSE
0.4 MVA 10/0.4 kV | 0.2375 | 0.95 | 1.325 | 0.4 | 0.4 | 10 | 4 | 150 | Dyn5 | hv | 0 | -2 | 2 | 0 | 2.5 | FALSE
0.63 MVA 10/0.4 kV | 0.1873 | 1.18 | 1.0794 | 0.63 | 0.4 | 10 | 4 | 150 | Dyn5 | hv | 0 | -2 | 2 | 0 | 2.5 | FALSE

## trafo3w_std_types
| sn_hv_mva | sn_mv_mva | sn_lv_mva | vn_hv_kv | vn_mv_kv | vn_lv_kv | vk_hv_percent | vk_mv_percent | vk_lv_percent | vkr_hv_percent | vkr_mv_percent | vkr_lv_percent | pfe_kw | i0_percent | shift_mv_degree | shift_lv_degree | vector_group | tap_side | tap_neutral | tap_min | tap_max | tap_step_percent
63/25/38 MVA 110/20/10 kV | 63 | 25 | 38 | 110 | 20 | 10 | 10.4 | 10.4 | 10.4 | 0.28 | 0.32 | 0.35 | 35 | 0.89 | 0 | 0 | YN0yn0yn0 | hv | 0 | -10 | 10 | 1.2
63/25/38 MVA 110/10/10 kV | 63 | 25 | 38 | 110 | 10 | 10 | 10.4 | 10.4 | 10.4 | 0.28 | 0.32 | 0.35 | 35 | 0.89 | 0 | 0 | YN0yn0yn0 | hv | 0 | -10 | 10 | 1.2

## fuse_std_types
| fuse_type | i_rated_a | t_avg | t_min | t_total | x_avg | x_min | x_total
HV 100A | HV 100A | 100 | 0 | [10.0, 3.64, 0.854, 0.281, 0.1, 0.0531, 0.022, 0.01] | [10.0, 4.267, 1.21, 0.403, 0.1, 0.058, 0.022, 0.01] | 0 | [300.0, 350.0, 450.0, 550.0, 700.0, 850.0, 1200.0, 1752.0] | [600.0, 700.0, 900.0, 1150.0, 1665.0, 2000.0, 3000.0, 4313.0]
HV 10A | HV 10A | 10 | 0 | [10.0, 1675.0, 0.344, 0.156, 0.1, 0.0417, 0.0171, 0.01] | [10.0, 1.3, 0.3, 0.155, 0.1, 0.0555, 0.023, 0.01] | 0 | [30.0, 32.0, 35.0, 37.0, 39.0, 50.0, 70.0, 88.0] | [60.0, 70.0, 80.0, 87.0, 94.0, 110.0, 150.0, 216.0]
HV 125A | HV 125A | 125 | 0 | [10.0, 1.82, 0.344, 0.1, 0.0467, 0.0269, 0.01] | [10.0, 2.478, 0.426, 0.1, 0.0427, 0.0211, 0.01] | 0 | [375.0, 500.0, 700.0, 925.0, 1200.0, 1500.0, 2341.0] | [750.0, 1000.0, 1500.0, 2200.0, 3000.0, 4000.0, 5765.0]
HV 160A | HV 160A | 160 | 0 | [10.0, 4.15, 1.03, 0.198, 0.1, 0.051, 0.0172, 0.01] | [10.0, 2.3, 0.734, 0.274, 0.1, 0.046, 0.0177, 0.01] | 0 | [480.0, 550.0, 700.0, 1000.0, 1260.0, 1600.0, 2500.0, 3227.0] | [960.0, 1300.0, 1700.0, 2200.0, 2996.0, 4000.0, 6000.0, 7946.0]
HV 16A | HV 16A | 16 | 0 | [10.0, 0.352, 0.164, 0.1, 0.0649, 0.0342, 0.01] | [10.0, 2.34, 0.722, 0.181, 0.1, 0.055, 0.0296, 0.01] | 0 | [48.0, 60.0, 65.0, 71.0, 80.0, 100.0, 162.0] | [96.0, 110.0, 125.0, 150.0, 168.0, 200.0, 250.0, 398.0]
HV 200A | HV 200A | 200 | 0 | [10.0, 4.267, 1.21, 0.403, 0.1, 0.058, 0.022, 0.01] | [10.0, 3.73, 1.654, 0.328, 0.1, 0.0531, 0.019, 0.01] | 0 | [600.0, 700.0, 900.0, 1150.0, 1665.0, 2000.0, 3000.0, 4313.0] | [1200.0, 1500.0, 1800.0, 2700.0, 3960.0, 5000.0, 7500.0, 10620.0]
HV 20A | HV 20A | 20 | 0 | [10.0, 1.3, 0.3, 0.155, 0.1, 0.0555, 0.023, 0.01] | [10.0, 1.3, 0.161, 0.1, 0.0611, 0.0399, 0.0141, 0.01] | 0 | [60.0, 70.0, 80.0, 87.0, 94.0, 110.0, 150.0, 216.0] | [120.0, 150.0, 200.0, 223.0, 260.0, 300.0, 450.0, 532.0]
HV 25A | HV 25A | 25 | 0 | [10.0, 2.512, 0.833, 0.299, 0.1, 0.0372, 0.0223, 0.01] | [10.0, 3.125, 0.597, 0.198, 0.1, 0.0378, 0.022, 0.01] | 0 | [75.0, 82.0, 90.0, 100.0, 124.0, 170.0, 200.0, 289.0] | [150.0, 170.0, 210.0, 250.0, 294.0, 400.0, 500.0, 711.0]
HV 31.5A | HV 31.5A | 31.5 | 0 | [10.0, 2.34, 0.722, 0.181, 0.1, 0.055, 0.0296, 0.01] | [10.0, 2.84, 0.368, 0.164, 0.1, 0.0621, 0.0378, 0.0195, 0.01] | 0 | [95.0, 110.0, 125.0, 150.0, 165.0, 200.0, 250.0, 390.0] | [189.0, 220.0, 300.0, 350.0, 393.0, 450.0, 530.0, 700.0, 960.0]
HV 40A | HV 40A | 40 | 0 | [10.0, 1.3, 0.161, 0.1, 0.0611, 0.0399, 0.0141, 0.01] | [10.0, 2.05, 0.369, 0.198, 0.1, 0.051, 0.0298, 0.01] | 0 | [120.0, 150.0, 200.0, 223.0, 260.0, 300.0, 450.0, 532.0] | [240.0, 300.0, 400.0, 450.0, 530.0, 650.0, 800.0, 1311.0]
HV 50A | HV 50A | 50 | 0 | [10.0, 3.215, 0.597, 0.198, 0.1, 0.0378, 0.022, 0.01] | [10.0, 3.64, 0.854, 0.281, 0.1, 0.0531, 0.022, 0.01] | 0 | [150.0, 170.0, 210.0, 250.0, 294.0, 400.0, 500.0, 711.0] | [300.0, 350.0, 450.0, 550.0, 700.0, 850.0, 1200.0, 1752.0]
HV 6.3A | HV 6.3A | 6.3 | 0 | [10.0, 1.39, 0.344, 0.168, 0.1, 0.056, 0.0263, 0.01] | [10.0, 1.711, 0.516, 0.198, 0.1, 0.0634, 0.0303, 0.01] | 0 | [19.0, 19.5, 20.4, 20.8, 22.0, 25.0, 32.0, 48.0] | [38.0, 40.0, 43.0, 48.0, 53.0, 60.0, 75.0, 118.0]
HV 63A | HV 63A | 63 | 0 | [10.0, 2.84, 0.368, 0.164, 0.1, 0.0621, 0.0378, 0.0195, 0.01] | [10.0, 1.82, 0.344, 0.1, 0.0467, 0.0269, 0.01] | 0 | [189.0, 220.0, 300.0, 350.0, 393.0, 450.0, 530.0, 700.0, 961.0] | [378.0, 500.0, 700.0, 934.0, 1200.0, 1500.0, 2366.0]
HV 80A | HV 80A | 80 | 0 | [10.0, 2.05, 0.369, 0.198, 0.1, 0.051, 0.0298, 0.01] | [10.0, 4.15, 1.03, 0.198, 0.1, 0.051, 0.0172, 0.01] | 0 | [240.0, 300.0, 400.0, 450.0, 530.0, 650.0, 800.0, 1311.0] | [480.0, 550.0, 700.0, 1000.0, 1260.0, 1600.0, 2500.0, 3227.0]
Siemens NH-1-100 | Siemens NH-1-100 | 100 | [5400.0, 2000.0, 400.0, 20.0, 1.0, 0.2, 0.012, 0.004] | 0 | 0 | [150.0, 190.0, 250.0, 430.0, 900.0, 1250.0, 2700.0, 3600.0] | 0 | 0
Siemens NH-1-125 | Siemens NH-1-125 | 125 | [4800.0, 120.0, 7.0, 0.1, 0.004] | 0 | 0 | [180.0, 400.0, 740.0, 2000.0, 4250.0] | 0 | 0
Siemens NH-1-16 | Siemens NH-1-16 | 16 | [4000.0, 400.0, 2.0, 0.1, 0.04, 0.01] | 0 | 0 | [26.0, 35.0, 75.0, 150.0, 200.0, 300.0] | 0 | 0
Siemens NH-1-160 | Siemens NH-1-160 | 160 | [4800.0, 120.0, 7.0, 0.1, 0.004] | 0 | 0 | [210.0, 500.0, 900.0, 2300.0, 5000.0] | 0 | 0
Siemens NH-1-25 | Siemens NH-1-25 | 25 | [4000.0, 1000.0, 10.0, 0.2, 0.02, 0.01] | 0 | 0 | [40.0, 50.0, 100.0, 210.0, 400.0, 500.0] | 0 | 0
Siemens NH-1-50 | Siemens NH-1-50 | 50 | [4000.0, 40.0, 4.0, 1.0, 0.02, 0.01] | 0 | 0 | [86.0, 200.0, 300.0, 400.0, 1000.0, 1280.0] | 0 | 0
Siemens NH-1-63 | Siemens NH-1-63 | 63 | [4000.0, 100.0, 10.0, 2.0, 0.04, 0.01] | 0 | 0 | [100.0, 200.0, 300.0, 400.0, 1000.0, 1500.0] | 0 | 0
Siemens NH-1-80 | Siemens NH-1-80 | 80 | [4800.0, 120.0, 7.0, 0.1, 0.01] | 0 | 0 | [150.58, 250.0, 450.0, 1150.0, 2470.0] | 0 | 0
Siemens NH-2-1000 | Siemens NH-2-1000 | 1000 | [4800.0, 120.0, 7.0, 0.1, 0.004] | 0 | 0 | [1900.0, 3500.0, 8400.0, 24000.0, 52000.0] | 0 | 0
Siemens NH-2-200 | Siemens NH-2-200 | 200 | [4800.0, 120.0, 7.0, 0.1, 0.004] | 0 | 0 | [280.0, 650.0, 1200.0, 3000.0, 7000.0] | 0 | 0
Siemens NH-2-224 | Siemens NH-2-224 | 224 | [4800.0, 120.0, 7.0, 0.2, 0.04, 0.004] | 0 | 0 | [400.0, 750.0, 1453.0, 3025.0, 4315.0, 7600.0] | 0 | 0
Siemens NH-2-250 | Siemens NH-2-250 | 250 | [4800.0, 120.0, 7.0, 0.1, 0.004] | 0 | 0 | [450.0, 800.0, 1650.0, 4000.0, 8500.0] | 0 | 0
Siemens NH-2-315 | Siemens NH-2-315 | 315 | [4800.0, 120.0, 7.0, 0.1, 0.004] | 0 | 0 | [550.0, 920.0, 1900.0, 5000.0, 11000.0] | 0 | 0
Siemens NH-2-355 | Siemens NH-2-355 | 355 | [4800.0, 120.0, 6.0, 0.1, 0.004] | 0 | 0 | [650.0, 1116.27, 2350.0, 5840.0, 12790.0] | 0 | 0
Siemens NH-2-400 | Siemens NH-2-400 | 400 | [4800.0, 120.0, 7.0, 0.1, 0.004] | 0 | 0 | [720.0, 1350.0, 2800.0, 6500.0, 15000.0] | 0 | 0
Siemens NH-2-425 | Siemens NH-2-425 | 425 | [4800.0, 120.0, 7.0, 0.1, 0.004] | 0 | 0 | [850.0, 1500.0, 3050.0, 7500.0, 16500.0] | 0 | 0
Siemens NH-2-630 | Siemens NH-2-630 | 630 | [4800.0, 120.0, 7.0, 0.1, 0.004] | 0 | 0 | [1200.0, 2000.0, 4800.0, 12000.0, 26000.0] | 0 | 0

## res_bus
| vm_pu | va_degree | p_mw | q_mvar
0 | 0.97189 | -0.54304 | 0.0036347 | 0.00091094
1 | 0.9718 | -0.54491 | 0 | 0
2 | 0.97245 | -0.53189 | 0 | 0
3 | 0.97176 | -0.54559 | 0 | 0
4 | 0.97216 | -0.53763 | 0.0036359 | 0.00091125
5 | 0.97297 | -0.5217 | 0.0044706 | 0.0011204
6 | 0.97161 | -0.54852 | 0.0065774 | 0.0016485
7 | 0.97152 | -0.55027 | 0 | 0
8 | 0.98844 | -0.22053 | 0 | 0
9 | 0.9883 | -0.22318 | 0.0065698 | 0.0016465
10 | 0.98922 | -0.20539 | 0 | 0
11 | 0.98811 | -0.22699 | 0.0039743 | 0.00099606
12 | 0.97171 | -0.54663 | 0 | 0
13 | 0.97398 | -0.50187 | 0.0029537 | 0.00074027
14 | 0.97132 | -0.55422 | 0.0065774 | 0.0016485
15 | 0.99564 | -0.082708 | 0 | 0
16 | 0.98635 | -0.26122 | 0 | 0
17 | 0.98808 | -0.22728 | 0.0039743 | 0.00099606
18 | 0.98776 | -0.23376 | 0.0039728 | 0.00099568
19 | 0.97167 | -0.54736 | 0.0024854 | 0.00062291
20 | 0.97169 | -0.54691 | 0.0010635 | 0.00026654
21 | 0.97509 | -0.48001 | 0.0029557 | 0.00074076
22 | 0.97138 | -0.55309 | 0.0025012 | 0.00062686
23 | 0.97092 | -0.56232 | 0 | 0
24 | 0.97616 | -0.45885 | 0.0029531 | 0.00074011
25 | 0.97717 | -0.43908 | 0.0029538 | 0.0007403
26 | 0.97831 | -0.41679 | 0.0029533 | 0.00074017
27 | 0.97894 | -0.40462 | 0.0041115 | 0.0010304
28 | 0.97958 | -0.39216 | 0.0041087 | 0.0010297
29 | 0.97969 | -0.38993 | 0 | 0
30 | 0.98026 | -0.37888 | 0.0041091 | 0.0010298
31 | 0.98075 | -0.36939 | 0 | 0
32 | 0.98743 | -0.24023 | 0.0036546 | 0.00091594
33 | 0.98755 | -0.23786 | 0.0026261 | 0.00065815
34 | 0.98198 | -0.34531 | 0.0071412 | 0.0017897
35 | 0.9804 | -0.37608 | 0.02358 | 0.0059098
36 | 0.98222 | -0.3407 | 0.0036535 | 0.00091566
37 | 0.98394 | -0.30734 | 0.0036521 | 0.0009153
38 | 0.99556 | -0.084221 | 0 | 0
39 | 1 | 0 | -0.41334 | -0.10578
40 | 0.98624 | -0.26318 | 0.0020866 | 0.00052295
41 | 0.98502 | -0.287 | 0 | 0
42 | 0.98632 | -0.26174 | 0.0020861 | 0.00052284
43 | 0.98472 | -0.29289 | 0.0097087 | 0.0024332
44 | 0.98697 | -0.25031 | 0 | 0
45 | 0.98683 | -0.25298 | 0.0027524 | 0.00068981
46 | 0.98713 | -0.24715 | 0 | 0
47 | 0.99399 | -0.1145 | 0.002684 | 0.00067266
48 | 0.98668 | -0.25437 | 0.0093824 | 0.0023514
49 | 0.98412 | -0.30388 | 0.0093802 | 0.0023509
50 | 0.98587 | -0.26996 | 0.0039756 | 0.00099637
51 | 0.99951 | -0.0092173 | 0 | 0
52 | 0.98614 | -0.26526 | 0.0020859 | 0.00052278
53 | 0.98703 | -0.24919 | 0 | 0
54 | 0.98696 | -0.25041 | 0.0020382 | 0.00051083
55 | 0.9874 | -0.24195 | 0.0048071 | 0.0012048
56 | 0.97021 | -0.57621 | 0 | 0
57 | 0.97017 | -0.57707 | 0.001518 | 0.00038044
58 | 0.97028 | -0.57491 | 0.0016119 | 0.00040398
59 | 0.98626 | -0.26282 | 0.0032828 | 0.00082275
60 | 0.99238 | -0.14553 | 0.027286 | 0.0068385
61 | 0.97045 | -0.57148 | 0.0027256 | 0.00068309
62 | 0.97029 | -0.57479 | 0.0032419 | 0.0008125
63 | 0.97492 | -0.48177 | 0.0016129 | 0.00040424
64 | 0.97489 | -0.48231 | 0.0011011 | 0.00027597
65 | 0.97495 | -0.48117 | 0 | 0
66 | 0.97485 | -0.48315 | 0.0018556 | 0.00046505
67 | 0.97506 | -0.47888 | 0.00071442 | 0.00017905
68 | 0.97539 | -0.4724 | 0.0013434 | 0.0003367
69 | 0.97544 | -0.47154 | 0.0023392 | 0.00058625
70 | 0.98442 | -0.29987 | 0.0018349 | 0.00045987
71 | 0.98446 | -0.29907 | 0 | 0
72 | 0.97567 | -0.46699 | 0 | 0
73 | 0.97545 | -0.47129 | 0.00075714 | 0.00018976
74 | 0.97645 | -0.45156 | 0 | 0
75 | 0.9754 | -0.47224 | 0.0010014 | 0.00025097
76 | 0.9764 | -0.45254 | 0.0018987 | 0.00047586
77 | 0.97525 | -0.47516 | 0.00079279 | 0.00019869
78 | 0.97683 | -0.444 | 0 | 0
79 | 0.97519 | -0.4763 | 0.0022141 | 0.00055489
80 | 0.99202 | -0.15252 | 0.010739 | 0.0026913
81 | 0.98971 | -0.19699 | 0.0017903 | 0.00044868
82 | 0.98945 | -0.20209 | 0.0028897 | 0.00072422
83 | 0.98987 | -0.19385 | 0 | 0
84 | 0.98933 | -0.20441 | 0.0045399 | 0.0011378
85 | 0.98986 | -0.19411 | 0.00082487 | 0.00020673
86 | 0.99181 | -0.15651 | 0.00092449 | 0.0002317
87 | 0.98885 | -0.21378 | 0.001929 | 0.00048346
88 | 0.99291 | -0.13526 | 0 | 0
89 | 0.98807 | -0.22876 | 0 | 0
90 | 0.99535 | -0.088327 | 0.00087312 | 0.00021882
91 | 0.99279 | -0.13755 | 0.0021672 | 0.00054315
92 | 0.9818 | -0.34716 | 0.0020109 | 0.00050397
93 | 0.98013 | -0.3796 | 0.00155 | 0.00038847
94 | 0.9826 | -0.33169 | 0.0022035 | 0.00055226
95 | 0.97911 | -0.3996 | 0 | 0
96 | 0.98342 | -0.31578 | 0.0024086 | 0.00060365
97 | 0.97812 | -0.41886 | 0.0010914 | 0.00027354
98 | 0.97906 | -0.40046 | 0.0026798 | 0.00067163
99 | 0.98486 | -0.28801 | 0.0020486 | 0.00051344
100 | 0.97899 | -0.40194 | 0.0026905 | 0.00067431
101 | 0.98635 | -0.25923 | 0.001873 | 0.00046941
102 | 0.99273 | -0.13875 | 0.00188 | 0.00047116
103 | 0.99269 | -0.13957 | 0.00045717 | 0.00011458
104 | 0.99264 | -0.14046 | 0.0032286 | 0.00080917
105 | 0.99599 | -0.076243 | 0.0033651 | 0.00084338
106 | 0.99636 | -0.069104 | 0.0011488 | 0.00028793
107 | 0.97028 | -0.57301 | 0.012993 | 0.0032564
108 | 0.97077 | -0.56332 | 0.0023932 | 0.0005998
109 | 0.97016 | -0.57541 | 0.0054214 | 0.0013587
110 | 0.97092 | -0.56049 | 0.010935 | 0.0027405
111 | 0.97121 | -0.55468 | 0.010569 | 0.0026488
112 | 0.97168 | -0.54531 | 0.001899 | 0.00047594
113 | 0.97294 | -0.52053 | 0.0018992 | 0.00047599
114 | 0.97303 | -0.51875 | 0.0059411 | 0.001489
115 | 0.98797 | -0.22824 | 0.0015585 | 0.0003906
116 | 0.98903 | -0.20779 | 0 | 0
117 | 0.97894 | -0.40286 | 0.0023017 | 0.00057685
118 | 0.98899 | -0.20874 | 0.0014698 | 0.00036837
119 | 0.98899 | -0.20868 | 0.0014506 | 0.00036355
120 | 0.98761 | -0.23775 | 0.0016529 | 0.00041427
121 | 0.98796 | -0.23095 | 0.0018103 | 0.00045371
122 | 0.98728 | -0.24422 | 0.0034151 | 0.0008559
123 | 0.98793 | -0.23155 | 0.0015817 | 0.00039641
124 | 0.98678 | -0.25398 | 0.0015637 | 0.0003919
125 | 0.9879 | -0.23216 | 0.0014609 | 0.00036614
126 | 0.98645 | -0.26037 | 0 | 0
127 | 0.97435 | -0.49279 | 0.001899 | 0.00047594
128 | 0.99063 | -0.17729 | 0.0022036 | 0.00055228
129 | 0.99826 | -0.032882 | 0 | 0
130 | 0.99732 | -0.050583 | 0.0035056 | 0.0008786
131 | 0.99657 | -0.064618 | 0.0012817 | 0.00032123
132 | 0.99289 | -0.13433 | 0 | 0
133 | 0.99424 | -0.10875 | 0.0011367 | 0.00028488
134 | 0.99285 | -0.13514 | 0.001333 | 0.00033409
135 | 0.99281 | -0.13592 | 0.0014732 | 0.00036922
136 | 0.97587 | -0.46287 | 0.0010486 | 0.0002628
137 | 0.98609 | -0.26624 | 0.0020859 | 0.00052278
138 | 0.9864 | -0.26127 | 0.002564 | 0.00064259
139 | 0.98361 | -0.3158 | 0.0067607 | 0.0016944
140 | 0.98383 | -0.31134 | 0 | 0
141 | 0.98399 | -0.30837 | 0 | 0
142 | 0.97498 | -0.48043 | 0.00067467 | 0.00016909
143 | 0.97495 | -0.48115 | 0.00091822 | 0.00023013
144 | 0.97495 | -0.4812 | 0.0017318 | 0.00043402
145 | 0.97523 | -0.47558 | 0.0066247 | 0.0016603
146 | 0.9839 | -0.31003 | 0.0040783 | 0.0010221
147 | 0.98501 | -0.2883 | 0.003628 | 0.00090926
148 | 0.9839 | -0.31004 | 0.0010386 | 0.0002603
149 | 0.98507 | -0.28716 | 0.00073501 | 0.00018421
150 | 0.98524 | -0.28393 | 0.0023504 | 0.00058907
151 | 0.98553 | -0.27823 | 0.0021585 | 0.00054098
152 | 0.98534 | -0.28198 | 0.0010454 | 0.00026201
153 | 0.99998 | 149.9956 | 0 | 0

## res_line
| p_from_mw | q_from_mvar | p_to_mw | q_to_mvar | pl_mw | ql_mvar | i_from_ka | i_to_ka | i_ka | vm_from_pu | va_from_degree | vm_to_pu | va_to_degree | loading_percent
0 | 0.01316 | 0.003299 | -0.013159 | -0.0032983 | 1.1728e-06 | 6.5513e-07 | 0.020149 | 0.020149 | 0.020149 | 0.97189 | -0.54304 | 0.9718 | -0.54491 | 5.5355
1 | -0.016795 | -0.0042099 | 0.016804 | 0.0042152 | 8.9254e-06 | 5.2659e-06 | 0.025714 | 0.025714 | 0.025714 | 0.97189 | -0.54304 | 0.97245 | -0.53189 | 7.0643
2 | 0.013159 | 0.0032983 | -0.013158 | -0.0032981 | 4.2522e-07 | 2.3754e-07 | 0.020149 | 0.020149 | 0.020149 | 0.9718 | -0.54491 | 0.97176 | -0.54559 | 5.5355
3 | 0.018808 | 0.0047194 | -0.018803 | -0.0047163 | 5.1408e-06 | 3.0848e-06 | 0.028781 | 0.028781 | 0.028781 | 0.97245 | -0.53189 | 0.97216 | -0.53763 | 7.907
4 | -0.035612 | -0.0089346 | 0.035629 | 0.0089455 | 1.7314e-05 | 1.0888e-05 | 0.054495 | 0.054495 | 0.054495 | 0.97245 | -0.53189 | 0.97297 | -0.5217 | 14.9712
5 | 0.0065784 | 0.0016488 | -0.0065774 | -0.0016485 | 9.1833e-07 | 2.8878e-07 | 0.010073 | 0.010073 | 0.010073 | 0.97176 | -0.54559 | 0.97161 | -0.54852 | 2.7674
6 | 0.0065801 | 0.0016493 | -0.0065787 | -0.0016488 | 1.4681e-06 | 4.6198e-07 | 0.010076 | 0.010076 | 0.010076 | 0.97176 | -0.54559 | 0.97152 | -0.55027 | 2.7682
7 | 0.015167 | 0.0038051 | -0.01516 | -0.0038013 | 6.5054e-06 | 3.7645e-06 | 0.023216 | 0.023216 | 0.023216 | 0.97216 | -0.53763 | 0.97171 | -0.54663 | 6.3781
8 | -0.0401 | -0.010066 | 0.040137 | 0.01009 | 3.7957e-05 | 2.3958e-05 | 0.061332 | 0.061332 | 0.061332 | 0.97297 | -0.5217 | 0.97398 | -0.50187 | 16.8495
9 | 0.0065787 | 0.0016488 | -0.0065774 | -0.0016485 | 1.2382e-06 | 3.8981e-07 | 0.010076 | 0.010076 | 0.010076 | 0.97152 | -0.55027 | 0.97132 | -0.55422 | 2.7682
10 | 0.0065706 | 0.0016468 | -0.0065698 | -0.0016465 | 8.3183e-07 | 2.4182e-07 | 0.0098916 | 0.0098917 | 0.0098917 | 0.98844 | -0.22053 | 0.9883 | -0.22318 | 2.7175
11 | -0.020808 | -0.0052169 | 0.020823 | 0.005226 | 1.5014e-05 | 9.0856e-06 | 0.031325 | 0.031325 | 0.031325 | 0.98844 | -0.22053 | 0.98922 | -0.20539 | 8.6058
12 | 0.014237 | 0.0035701 | -0.014233 | -0.0035676 | 4.3847e-06 | 2.4801e-06 | 0.021434 | 0.021434 | 0.021434 | 0.98844 | -0.22053 | 0.98811 | -0.22699 | 5.8884
13 | -0.17544 | -0.044504 | 0.17648 | 0.045168 | 0.0010417 | 0.00066461 | 0.2641 | 0.2641 | 0.2641 | 0.98922 | -0.20539 | 0.99564 | -0.082708 | 36.277
14 | 0.021409 | 0.0053887 | -0.021352 | -0.0053541 | 5.6962e-05 | 3.4582e-05 | 0.032213 | 0.032213 | 0.032213 | 0.98922 | -0.20539 | 0.98635 | -0.26122 | 8.8498
15 | 0.13321 | 0.033889 | -0.13307 | -0.0338 | 0.00014035 | 8.9345e-05 | 0.20056 | 0.20056 | 0.20056 | 0.98922 | -0.20539 | 0.98808 | -0.22728 | 27.5494
16 | 0.010258 | 0.0025715 | -0.010255 | -0.0025699 | 3.3109e-06 | 1.6453e-06 | 0.015449 | 0.015449 | 0.015449 | 0.98811 | -0.22699 | 0.98776 | -0.23376 | 4.2442
17 | 0.014097 | 0.0035349 | -0.014096 | -0.0035347 | 4.9289e-07 | 2.8051e-07 | 0.021588 | 0.021588 | 0.021588 | 0.97171 | -0.54663 | 0.97167 | -0.54736 | 5.9307
18 | 0.0010635 | 0.00026637 | -0.0010635 | -0.00026654 | 1.461e-08 | -1.7261e-07 | 0.0016285 | 0.0016286 | 0.0016286 | 0.97171 | -0.54663 | 0.97169 | -0.54691 | 0.44742
19 | -0.043091 | -0.01083 | 0.043136 | 0.010859 | 4.5024e-05 | 2.847e-05 | 0.065845 | 0.065845 | 0.065845 | 0.97398 | -0.50187 | 0.97509 | -0.48001 | 18.0892
20 | 0.04083 | 0.010279 | -0.040827 | -0.010277 | 2.9522e-06 | 1.8619e-06 | 0.061039 | 0.061039 | 0.061039 | 0.99564 | -0.082708 | 0.99556 | -0.084221 | 16.7688
21 | -0.21731 | -0.055447 | 0.21819 | 0.056004 | 0.00087197 | 0.00055691 | 0.32513 | 0.32513 | 0.32513 | 0.99564 | -0.082708 | 1 | 0 | 44.6612
22 | 0.0062595 | 0.0015683 | -0.0062589 | -0.0015681 | 5.8639e-07 | 1.5149e-07 | 0.009443 | 0.0094431 | 0.0094431 | 0.98635 | -0.26122 | 0.98624 | -0.26318 | 2.5943
23 | 0.0097234 | 0.0024403 | -0.0097115 | -0.0024346 | 1.1946e-05 | 5.7586e-06 | 0.01467 | 0.014671 | 0.014671 | 0.98635 | -0.26122 | 0.98502 | -0.287 | 4.0304
24 | 0.0053693 | 0.0013455 | -0.0053691 | -0.0013455 | 1.3492e-07 | 1.6361e-08 | 0.0081001 | 0.0081001 | 0.0081001 | 0.98635 | -0.26122 | 0.98632 | -0.26174 | 2.2253
25 | 0.1291 | 0.032803 | -0.12893 | -0.032696 | 0.00016815 | 0.00010701 | 0.19457 | 0.19457 | 0.19457 | 0.98808 | -0.22728 | 0.98668 | -0.25437 | 26.7272
26 | 0.0062823 | 0.0015742 | -0.0062811 | -0.0015739 | 1.2255e-06 | 3.174e-07 | 0.009464 | 0.0094641 | 0.0094641 | 0.98776 | -0.23376 | 0.98755 | -0.23786 | 2.6
27 | 0.011611 | 0.0029118 | -0.011608 | -0.0029101 | 3.1706e-06 | 1.698e-06 | 0.017782 | 0.017782 | 0.017782 | 0.97167 | -0.54736 | 0.97138 | -0.55309 | 4.8851
28 | -0.046092 | -0.011599 | 0.046139 | 0.011629 | 4.6659e-05 | 2.9548e-05 | 0.070355 | 0.070355 | 0.070355 | 0.97509 | -0.48001 | 0.97616 | -0.45885 | 19.3283
29 | 0.0091065 | 0.0022832 | -0.0091025 | -0.0022813 | 4.0054e-06 | 1.8844e-06 | 0.01395 | 0.01395 | 0.01395 | 0.97138 | -0.55309 | 0.97092 | -0.56232 | 3.8325
30 | 0.0091025 | 0.0022813 | -0.0090985 | -0.0022795 | 3.9671e-06 | 1.867e-06 | 0.01395 | 0.013951 | 0.013951 | 0.97092 | -0.56232 | 0.97045 | -0.57148 | 3.8326
31 | -0.049092 | -0.012369 | 0.049138 | 0.012398 | 4.6482e-05 | 2.9471e-05 | 0.074856 | 0.074856 | 0.074856 | 0.97616 | -0.45885 | 0.97717 | -0.43908 | 20.5649
32 | -0.052092 | -0.013139 | 0.052148 | 0.013174 | 5.5637e-05 | 3.5312e-05 | 0.079354 | 0.079354 | 0.079354 | 0.97717 | -0.43908 | 0.97831 | -0.41679 | 21.8006
33 | -0.055101 | -0.013914 | 0.055133 | 0.013934 | 3.2154e-05 | 1.9965e-05 | 0.083846 | 0.083846 | 0.083846 | 0.97831 | -0.41679 | 0.97894 | -0.40462 | 11.5173
34 | -0.059245 | -0.014965 | 0.05928 | 0.014987 | 3.5418e-05 | 2.2082e-05 | 0.090096 | 0.090095 | 0.090096 | 0.97894 | -0.40462 | 0.97958 | -0.39216 | 12.3758
35 | -0.063389 | -0.016016 | 0.063395 | 0.016021 | 6.7588e-06 | 4.2278e-06 | 0.096337 | 0.096337 | 0.096337 | 0.97958 | -0.39216 | 0.97969 | -0.38993 | 13.2331
36 | -0.063395 | -0.016021 | 0.063429 | 0.016042 | 3.3601e-05 | 2.1018e-05 | 0.096337 | 0.096336 | 0.096337 | 0.97969 | -0.38993 | 0.98026 | -0.37888 | 13.233
37 | -0.067538 | -0.017072 | 0.067569 | 0.017091 | 3.0768e-05 | 1.9298e-05 | 0.10257 | 0.10257 | 0.10257 | 0.98026 | -0.37888 | 0.98075 | -0.36939 | 14.0898
38 | -0.091157 | -0.023005 | 0.091262 | 0.023072 | 0.00010523 | 6.6609e-05 | 0.13836 | 0.13836 | 0.13836 | 0.98075 | -0.36939 | 0.98198 | -0.34531 | 19.0059
39 | 0.023588 | 0.0059144 | -0.02358 | -0.0059098 | 7.5223e-06 | 4.6167e-06 | 0.035789 | 0.035789 | 0.035789 | 0.98075 | -0.36939 | 0.9804 | -0.37608 | 9.8323
40 | -0.0036546 | -0.00091594 | 0.0036551 | 0.00091574 | 4.1299e-07 | -2.002e-07 | 0.0055074 | 0.0055073 | 0.0055074 | 0.98743 | -0.24023 | 0.98755 | -0.23786 | 1.513
41 | -0.098403 | -0.024862 | 0.098425 | 0.024875 | 2.1776e-05 | 1.3805e-05 | 0.14918 | 0.14918 | 0.14918 | 0.98198 | -0.34531 | 0.98222 | -0.3407 | 20.4923
42 | -0.10208 | -0.025791 | 0.10224 | 0.025895 | 0.00016354 | 0.00010374 | 0.15472 | 0.15472 | 0.15472 | 0.98222 | -0.3407 | 0.98394 | -0.30734 | 21.2526
43 | -0.10589 | -0.02681 | 0.10591 | 0.026821 | 1.7559e-05 | 1.1145e-05 | 0.16024 | 0.16024 | 0.16024 | 0.98394 | -0.30734 | 0.98412 | -0.30388 | 22.0112
44 | 0.040827 | 0.010277 | -0.040768 | -0.01024 | 5.8992e-05 | 3.7207e-05 | 0.061039 | 0.061039 | 0.061039 | 0.99556 | -0.084221 | 0.99399 | -0.1145 | 16.7689
45 | 0.19351 | 0.04978 | -0.19342 | -0.049725 | 8.6673e-05 | 5.5325e-05 | 0.2884 | 0.2884 | 0.2884 | 1 | 0 | 0.99951 | -0.0092173 | 39.6152
46 | 0.0041724 | 0.0010452 | -0.0041719 | -0.0010453 | 4.1257e-07 | -9.0202e-08 | 0.0062949 | 0.0062951 | 0.0062951 | 0.98624 | -0.26318 | 0.98614 | -0.26526 | 1.7294
47 | 0.0097115 | 0.0024346 | -0.0097087 | -0.0024332 | 2.7249e-06 | 1.3143e-06 | 0.014671 | 0.014671 | 0.014671 | 0.98502 | -0.287 | 0.98472 | -0.29289 | 4.0305
48 | 0.003283 | 0.00082262 | -0.0032828 | -0.00082275 | 1.6776e-07 | -1.2537e-07 | 0.0049528 | 0.0049529 | 0.0049529 | 0.98632 | -0.26174 | 0.98626 | -0.26282 | 1.3607
49 | 0.0027527 | 0.00068935 | -0.0027524 | -0.00068981 | 3.5004e-07 | -4.6848e-07 | 0.00415 | 0.0041503 | 0.0041503 | 0.98697 | -0.25031 | 0.98683 | -0.25298 | 1.1402
50 | -0.0027527 | -0.00068935 | 0.0027532 | 0.00068879 | 4.1387e-07 | -5.5426e-07 | 0.00415 | 0.0041497 | 0.00415 | 0.98697 | -0.25031 | 0.98713 | -0.24715 | 1.1401
51 | -0.0047917 | -0.0011987 | 0.0047929 | 0.0011987 | 1.1855e-06 | -1.63e-08 | 0.0072223 | 0.007222 | 0.0072223 | 0.98713 | -0.24715 | 0.9874 | -0.24195 | 1.9841
52 | 0.0020385 | 0.00050989 | -0.0020383 | -0.00051048 | 1.9797e-07 | -5.8803e-07 | 0.0030726 | 0.0030728 | 0.0030728 | 0.98713 | -0.24715 | 0.98703 | -0.24919 | 0.84418
53 | 0.038084 | 0.0095671 | -0.038028 | -0.0095316 | 5.6314e-05 | 3.5443e-05 | 0.057021 | 0.057021 | 0.057021 | 0.99399 | -0.1145 | 0.99238 | -0.14553 | 15.6651
54 | 0.11955 | 0.030345 | -0.11946 | -0.030288 | 8.9597e-05 | 5.6967e-05 | 0.18042 | 0.18042 | 0.18042 | 0.98668 | -0.25437 | 0.98587 | -0.26996 | 24.7836
55 | -0.11529 | -0.029172 | 0.11548 | 0.029292 | 0.000188 | 0.00011948 | 0.17442 | 0.17442 | 0.17442 | 0.98412 | -0.30388 | 0.98587 | -0.26996 | 23.9594
56 | 0.19342 | 0.049725 | -0.1932 | -0.049583 | 0.00022214 | 0.00014179 | 0.2884 | 0.2884 | 0.2884 | 0.99951 | -0.0092173 | 0.99826 | -0.032882 | 39.6152
57 | 0.002086 | 0.00052251 | -0.0020859 | -0.00052278 | 9.7496e-08 | -2.7238e-07 | 0.0031476 | 0.0031477 | 0.0031477 | 0.98614 | -0.26526 | 0.98609 | -0.26624 | 0.86475
58 | 0.0020383 | 0.00051048 | -0.0020382 | -0.00051083 | 1.1875e-07 | -3.5258e-07 | 0.0030728 | 0.003073 | 0.003073 | 0.98703 | -0.24919 | 0.98696 | -0.25041 | 0.84423
59 | -0.0095999 | -0.0024034 | 0.0096019 | 0.0024043 | 1.9192e-06 | 9.1541e-07 | 0.014466 | 0.014466 | 0.014466 | 0.9874 | -0.24195 | 0.98761 | -0.23775 | 3.9743
60 | 0.0015181 | 0.00038011 | -0.001518 | -0.00038044 | 6.1815e-08 | -3.3598e-07 | 0.0023281 | 0.0023282 | 0.0023282 | 0.97021 | -0.57621 | 0.97017 | -0.57707 | 0.63963
61 | -0.0015181 | -0.00038011 | 0.0015181 | 0.0003796 | 9.3803e-08 | -5.0999e-07 | 0.0023281 | 0.0023279 | 0.0023281 | 0.97021 | -0.57621 | 0.97028 | -0.57491 | 0.63959
62 | -0.00313 | -0.00078358 | 0.0031301 | 0.00078356 | 1.8685e-08 | -1.4753e-08 | 0.0047999 | 0.0047999 | 0.0047999 | 0.97028 | -0.57491 | 0.97029 | -0.57479 | 1.3187
63 | 0.010742 | 0.0026932 | -0.010739 | -0.0026913 | 3.5781e-06 | 1.815e-06 | 0.016108 | 0.016108 | 0.016108 | 0.99238 | -0.14553 | 0.99202 | -0.15252 | 4.4252
64 | 0.006373 | 0.0015964 | -0.006372 | -0.0015961 | 1.0051e-06 | 2.9651e-07 | 0.0097715 | 0.0097716 | 0.0097716 | 0.97045 | -0.57148 | 0.97029 | -0.57479 | 2.6845
65 | 0.0029568 | 0.00074068 | -0.0029568 | -0.00074075 | 7.6486e-08 | -7.5923e-08 | 0.0045129 | 0.0045129 | 0.0045129 | 0.97492 | -0.48177 | 0.97489 | -0.48231 | 1.2398
66 | -0.0045698 | -0.0011449 | 0.0045699 | 0.0011449 | 1.295e-07 | -5.6415e-09 | 0.0069747 | 0.0069747 | 0.0069747 | 0.97492 | -0.48177 | 0.97495 | -0.48117 | 1.9161
67 | 0.0018556 | 0.00046479 | -0.0018556 | -0.00046505 | 7.4578e-08 | -2.6137e-07 | 0.0028322 | 0.0028323 | 0.0028323 | 0.97489 | -0.48231 | 0.97485 | -0.48315 | 0.77812
68 | -0.0045699 | -0.0011449 | 0.0045704 | 0.0011449 | 4.9887e-07 | -2.1791e-08 | 0.0069747 | 0.0069745 | 0.0069747 | 0.97495 | -0.48117 | 0.97506 | -0.47888 | 1.9161
69 | -0.0052848 | -0.0013239 | 0.0052864 | 0.0013241 | 1.6298e-06 | 2.0929e-07 | 0.0080648 | 0.0080645 | 0.0080648 | 0.97506 | -0.47888 | 0.97539 | -0.4724 | 2.2156
70 | -0.0066299 | -0.0016608 | 0.0066302 | 0.0016609 | 2.7248e-07 | 8.5724e-08 | 0.010114 | 0.010114 | 0.010114 | 0.97539 | -0.4724 | 0.97544 | -0.47154 | 2.7786
71 | -0.0089693 | -0.0022472 | 0.0089713 | 0.0022481 | 1.9442e-06 | 8.9848e-07 | 0.013682 | 0.013682 | 0.013682 | 0.97544 | -0.47154 | 0.97567 | -0.46699 | 3.7589
72 | -0.0018349 | -0.00045987 | 0.001835 | 0.0004596 | 7.0329e-08 | -2.6497e-07 | 0.0027736 | 0.0027735 | 0.0027736 | 0.98442 | -0.29987 | 0.98446 | -0.29907 | 0.76197
73 | -0.013721 | -0.00344 | 0.013728 | 0.003444 | 7.0431e-06 | 3.9521e-06 | 0.020739 | 0.020739 | 0.020739 | 0.98446 | -0.29907 | 0.98501 | -0.2883 | 5.6976
74 | 0.011886 | 0.0029804 | -0.01188 | -0.0029776 | 5.2655e-06 | 2.8171e-06 | 0.017966 | 0.017966 | 0.017966 | 0.98446 | -0.29907 | 0.98399 | -0.30837 | 4.9357
75 | 0.0081778 | 0.00205 | -0.0081761 | -0.0020493 | 1.6743e-06 | 7.132e-07 | 0.012472 | 0.012473 | 0.012473 | 0.97567 | -0.46699 | 0.97545 | -0.47129 | 3.4265
76 | -0.023693 | -0.0059373 | 0.02371 | 0.005948 | 1.7422e-05 | 1.0706e-05 | 0.036134 | 0.036134 | 0.036134 | 0.97567 | -0.46699 | 0.97645 | -0.45156 | 9.9269
77 | 0.0065435 | 0.0016392 | -0.0065419 | -0.0016387 | 1.6353e-06 | 4.9991e-07 | 0.0099794 | 0.0099796 | 0.0099796 | 0.97567 | -0.46699 | 0.9754 | -0.47224 | 2.7417
78 | 0.007419 | 0.0018596 | -0.0074176 | -0.001859 | 1.3674e-06 | 5.1983e-07 | 0.011318 | 0.011318 | 0.011318 | 0.97545 | -0.47129 | 0.97525 | -0.47516 | 3.1092
79 | -0.025609 | -0.0064236 | 0.025618 | 0.0064293 | 9.241e-06 | 5.7118e-06 | 0.039027 | 0.039027 | 0.039027 | 0.97645 | -0.45156 | 0.97683 | -0.444 | 10.7218
80 | 0.0018988 | 0.00047556 | -0.0018987 | -0.00047586 | 8.7752e-08 | -2.9343e-07 | 0.0028935 | 0.0028936 | 0.0028936 | 0.97645 | -0.45156 | 0.9764 | -0.45254 | 0.79494
81 | 0.0055405 | 0.0013877 | -0.0055394 | -0.0013876 | 1.0726e-06 | 1.8682e-07 | 0.008452 | 0.0084522 | 0.0084522 | 0.9754 | -0.47224 | 0.97519 | -0.4763 | 2.322
82 | 0.0066248 | 0.0016603 | -0.0066247 | -0.0016603 | 1.3244e-07 | 4.1631e-08 | 0.010108 | 0.010108 | 0.010108 | 0.97525 | -0.47516 | 0.97523 | -0.47558 | 2.7769
83 | 0.055287 | 0.013966 | -0.055237 | -0.013934 | 4.996e-05 | 3.174e-05 | 0.084258 | 0.084258 | 0.084258 | 0.97683 | -0.444 | 0.97587 | -0.46287 | 23.1478
84 | -0.080905 | -0.020395 | 0.081002 | 0.020457 | 9.7462e-05 | 6.2161e-05 | 0.12329 | 0.12329 | 0.12329 | 0.97683 | -0.444 | 0.97812 | -0.41886 | 33.8695
85 | 0.0033254 | 0.00083266 | -0.0033247 | -0.00083309 | 6.5391e-07 | -4.2636e-07 | 0.0050738 | 0.0050741 | 0.0050741 | 0.97519 | -0.4763 | 0.97498 | -0.48043 | 1.394
86 | 0.0074319 | 0.0018626 | -0.00743 | -0.001862 | 1.8059e-06 | 6.6024e-07 | 0.011174 | 0.011174 | 0.011174 | 0.98971 | -0.19699 | 0.98945 | -0.20209 | 3.0697
87 | -0.0092221 | -0.0023113 | 0.0092235 | 0.002312 | 1.3814e-06 | 6.3783e-07 | 0.013865 | 0.013865 | 0.013865 | 0.98971 | -0.19699 | 0.98987 | -0.19385 | 3.8091
88 | 0.0045404 | 0.0011377 | -0.0045399 | -0.0011378 | 5.0132e-07 | -4.7387e-08 | 0.0068281 | 0.0068282 | 0.0068282 | 0.98945 | -0.20209 | 0.98933 | -0.20441 | 1.8759
89 | 0.05021 | 0.012644 | -0.050209 | -0.012643 | 6.2373e-07 | 3.9544e-07 | 0.075498 | 0.075498 | 0.075498 | 0.98987 | -0.19385 | 0.98986 | -0.19411 | 20.7413
90 | -0.059433 | -0.014956 | 0.059539 | 0.015023 | 0.00010625 | 6.7546e-05 | 0.089363 | 0.089363 | 0.089363 | 0.98987 | -0.19385 | 0.99181 | -0.15651 | 24.5504
91 | 0.049384 | 0.012437 | -0.049338 | -0.012407 | 4.6394e-05 | 2.9404e-05 | 0.074258 | 0.074258 | 0.074258 | 0.98986 | -0.19411 | 0.98885 | -0.21378 | 20.4006
92 | -0.060464 | -0.015255 | 0.060525 | 0.015294 | 6.1576e-05 | 3.9151e-05 | 0.09075 | 0.09075 | 0.09075 | 0.99181 | -0.15651 | 0.99291 | -0.13526 | 24.9314
93 | 0.047409 | 0.011924 | -0.047375 | -0.011902 | 3.3911e-05 | 2.1476e-05 | 0.071356 | 0.071356 | 0.071356 | 0.98885 | -0.21378 | 0.98807 | -0.22876 | 19.6032
94 | -0.06826 | -0.017232 | 0.068414 | 0.01733 | 0.00015386 | 9.7963e-05 | 0.10234 | 0.10234 | 0.10234 | 0.99291 | -0.13526 | 0.99535 | -0.088327 | 28.1157
95 | 0.0077344 | 0.0019382 | -0.0077335 | -0.0019379 | 8.4303e-07 | 3.2314e-07 | 0.011591 | 0.011591 | 0.011591 | 0.99291 | -0.13526 | 0.99279 | -0.13755 | 3.1844
96 | 0.01126 | 0.0028211 | -0.011255 | -0.0028186 | 4.8177e-06 | 2.5113e-06 | 0.016956 | 0.016957 | 0.016957 | 0.98807 | -0.22876 | 0.98761 | -0.23775 | 4.6584
97 | 0.0048536 | 0.0012159 | -0.0048531 | -0.0012159 | 5.058e-07 | 3.8516e-10 | 0.0073092 | 0.0073093 | 0.0073093 | 0.98807 | -0.22876 | 0.98796 | -0.23095 | 2.0081
98 | 0.031262 | 0.0078652 | -0.031239 | -0.0078508 | 2.3064e-05 | 1.4406e-05 | 0.04709 | 0.04709 | 0.04709 | 0.98807 | -0.22876 | 0.98728 | -0.24422 | 12.9369
99 | -0.069287 | -0.017549 | 0.069327 | 0.017575 | 4.0236e-05 | 2.5621e-05 | 0.10365 | 0.10365 | 0.10365 | 0.99535 | -0.088327 | 0.99599 | -0.076243 | 28.4743
100 | 0.0055663 | 0.0013948 | -0.005566 | -0.0013947 | 3.1845e-07 | 4.6054e-08 | 0.0083428 | 0.0083429 | 0.0083429 | 0.99279 | -0.13755 | 0.99273 | -0.13875 | 2.292
101 | 0.091621 | 0.023237 | -0.091478 | -0.023146 | 0.00014264 | 9.104e-05 | 0.13896 | 0.13896 | 0.13896 | 0.9818 | -0.34716 | 0.98013 | -0.3796 | 38.1756
102 | -0.093632 | -0.023741 | 0.093702 | 0.023785 | 6.9674e-05 | 4.4475e-05 | 0.14201 | 0.14201 | 0.14201 | 0.9818 | -0.34716 | 0.9826 | -0.33169 | 39.0129
103 | 0.089928 | 0.022757 | -0.089842 | -0.022702 | 8.624e-05 | 5.5038e-05 | 0.13661 | 0.13661 | 0.13661 | 0.98013 | -0.3796 | 0.97911 | -0.3996 | 37.5292
104 | -0.095905 | -0.024337 | 0.095979 | 0.024384 | 7.3481e-05 | 4.6911e-05 | 0.14534 | 0.14534 | 0.14534 | 0.9826 | -0.33169 | 0.98342 | -0.31578 | 39.9296
105 | 0.082169 | 0.020779 | -0.082094 | -0.020731 | 7.5815e-05 | 4.8359e-05 | 0.12495 | 0.12495 | 0.12495 | 0.97911 | -0.3996 | 0.97812 | -0.41886 | 34.3257
106 | 0.0076728 | 0.0019227 | -0.0076725 | -0.0019226 | 3.1241e-07 | 1.2289e-07 | 0.011661 | 0.011661 | 0.011661 | 0.97911 | -0.3996 | 0.97906 | -0.40046 | 3.2035
107 | -0.098387 | -0.024988 | 0.098519 | 0.025072 | 0.0001317 | 8.4088e-05 | 0.14899 | 0.14899 | 0.14899 | 0.98342 | -0.31578 | 0.98486 | -0.28801 | 40.9308
108 | 0.0049926 | 0.001251 | -0.0049923 | -0.0012509 | 3.5233e-07 | 2.0294e-08 | 0.0075879 | 0.007588 | 0.007588 | 0.97906 | -0.40046 | 0.97899 | -0.40194 | 2.0846
109 | -0.10057 | -0.025585 | 0.10071 | 0.025675 | 0.00013968 | 8.919e-05 | 0.15208 | 0.15208 | 0.15208 | 0.98486 | -0.28801 | 0.98635 | -0.25923 | 41.7811
110 | 0.0023018 | 0.00057664 | -0.0023017 | -0.00057685 | 1.0106e-07 | -2.1215e-07 | 0.0034985 | 0.0034986 | 0.0034986 | 0.97899 | -0.40194 | 0.97894 | -0.40286 | 0.96115
111 | -0.10258 | -0.026144 | 0.10273 | 0.026242 | 0.00015365 | 9.8115e-05 | 0.15491 | 0.15491 | 0.15491 | 0.98635 | -0.25923 | 0.98797 | -0.22824 | 42.5574
112 | 0.0036861 | 0.00092356 | -0.0036859 | -0.00092363 | 1.4298e-07 | -6.9976e-08 | 0.005525 | 0.0055251 | 0.0055251 | 0.99273 | -0.13875 | 0.99269 | -0.13957 | 1.5179
113 | 0.0032287 | 0.00080905 | -0.0032286 | -0.00080917 | 1.371e-07 | -1.1403e-07 | 0.0048398 | 0.0048398 | 0.0048398 | 0.99269 | -0.13957 | 0.99264 | -0.14046 | 1.3296
114 | -0.072692 | -0.018418 | 0.072717 | 0.018434 | 2.494e-05 | 1.5888e-05 | 0.10867 | 0.10867 | 0.10867 | 0.99599 | -0.076243 | 0.99636 | -0.069104 | 29.8554
115 | -0.073866 | -0.018722 | 0.073995 | 0.018804 | 0.00012882 | 8.2074e-05 | 0.11039 | 0.11039 | 0.11039 | 0.99636 | -0.069104 | 0.99826 | -0.032882 | 30.3268
116 | -0.018415 | -0.0046152 | 0.018424 | 0.0046203 | 8.5002e-06 | 5.0889e-06 | 0.028241 | 0.028241 | 0.028241 | 0.97028 | -0.57301 | 0.97077 | -0.56332 | 7.7586
117 | 0.005422 | 0.0013588 | -0.0054214 | -0.0013587 | 6.2016e-07 | 1.0152e-07 | 0.0083152 | 0.0083153 | 0.0083153 | 0.97028 | -0.57301 | 0.97016 | -0.57541 | 2.2844
118 | -0.020817 | -0.0052201 | 0.02082 | 0.0052218 | 2.812e-06 | 1.7086e-06 | 0.03191 | 0.03191 | 0.03191 | 0.97077 | -0.56332 | 0.97092 | -0.56049 | 8.7664
119 | -0.031754 | -0.0079623 | 0.031763 | 0.0079678 | 8.7884e-06 | 5.5022e-06 | 0.048668 | 0.048668 | 0.048668 | 0.97092 | -0.56049 | 0.97121 | -0.55468 | 13.3703
120 | -0.042332 | -0.010617 | 0.042351 | 0.010629 | 1.8915e-05 | 1.1957e-05 | 0.064861 | 0.064861 | 0.064861 | 0.97121 | -0.55468 | 0.97168 | -0.54531 | 17.819
121 | -0.04425 | -0.011105 | 0.044303 | 0.011138 | 5.2349e-05 | 3.3126e-05 | 0.067769 | 0.067769 | 0.067769 | 0.97168 | -0.54531 | 0.97294 | -0.52053 | 18.6179
122 | -0.046202 | -0.011614 | 0.046206 | 0.011616 | 3.9296e-06 | 2.4889e-06 | 0.070674 | 0.070674 | 0.070674 | 0.97294 | -0.52053 | 0.97303 | -0.51875 | 19.4159
123 | -0.052147 | -0.013105 | 0.052212 | 0.013146 | 6.4719e-05 | 4.1083e-05 | 0.079759 | 0.079759 | 0.079759 | 0.97303 | -0.51875 | 0.97435 | -0.49279 | 21.9119
124 | -0.10429 | -0.026633 | 0.1044 | 0.026699 | 0.0001032 | 6.5906e-05 | 0.15726 | 0.15726 | 0.15726 | 0.98797 | -0.22824 | 0.98903 | -0.20779 | 43.2022
125 | -0.10732 | -0.02743 | 0.10747 | 0.027532 | 0.00015858 | 0.00010129 | 0.16165 | 0.16165 | 0.16165 | 0.98903 | -0.20779 | 0.99063 | -0.17729 | 44.4093
126 | 0.0029205 | 0.00073175 | -0.0029204 | -0.00073189 | 1.2262e-07 | -1.3886e-07 | 0.0043939 | 0.004394 | 0.004394 | 0.98903 | -0.20779 | 0.98899 | -0.20868 | 1.2071
127 | -0.0014698 | -0.00036837 | 0.0014698 | 0.00036834 | 4.5134e-09 | -2.8691e-08 | 0.0022114 | 0.0022114 | 0.0022114 | 0.98899 | -0.20874 | 0.98899 | -0.20868 | 0.60754
128 | 0.0030428 | 0.0007622 | -0.0030427 | -0.00076228 | 8.6127e-08 | -8.4913e-08 | 0.0045827 | 0.0045828 | 0.0045828 | 0.98796 | -0.23095 | 0.98793 | -0.23155 | 1.259
129 | 0.027823 | 0.0069949 | -0.02781 | -0.0069868 | 1.2968e-05 | 8.0485e-06 | 0.041943 | 0.041943 | 0.041943 | 0.98728 | -0.24422 | 0.98678 | -0.25398 | 11.5228
130 | 0.001461 | 0.00036587 | -0.0014609 | -0.00036614 | 4.2685e-08 | -2.7368e-07 | 0.0022004 | 0.0022005 | 0.0022005 | 0.98793 | -0.23155 | 0.9879 | -0.23216 | 0.60454
131 | 0.026247 | 0.0065949 | -0.026239 | -0.00659 | 8.0061e-06 | 4.9499e-06 | 0.039585 | 0.039585 | 0.039585 | 0.98678 | -0.25398 | 0.98645 | -0.26037 | 10.875
132 | 0.023675 | 0.0059476 | -0.023655 | -0.0059352 | 2.0159e-05 | 1.2364e-05 | 0.035717 | 0.035718 | 0.035718 | 0.98645 | -0.26037 | 0.98553 | -0.27823 | 9.8125
133 | 0.0025641 | 0.00064241 | -0.002564 | -0.00064259 | 1.0987e-07 | -1.7969e-07 | 0.0038677 | 0.0038678 | 0.0038678 | 0.98645 | -0.26037 | 0.9864 | -0.26127 | 1.0626
134 | -0.054111 | -0.013622 | 0.054188 | 0.013671 | 7.7513e-05 | 4.9231e-05 | 0.082659 | 0.082659 | 0.082659 | 0.97435 | -0.49279 | 0.97587 | -0.46287 | 22.7086
135 | -0.10968 | -0.028084 | 0.10991 | 0.02823 | 0.00022876 | 0.00014612 | 0.16496 | 0.16496 | 0.16496 | 0.99063 | -0.17729 | 0.99289 | -0.13433 | 45.3186
136 | 0.1192 | 0.030779 | -0.1191 | -0.030714 | 0.00010279 | 6.5336e-05 | 0.17801 | 0.17801 | 0.17801 | 0.99826 | -0.032882 | 0.99732 | -0.050583 | 24.452
137 | 0.1156 | 0.029835 | -0.11552 | -0.029785 | 7.9025e-05 | 5.0208e-05 | 0.17278 | 0.17278 | 0.17278 | 0.99732 | -0.050583 | 0.99657 | -0.064618 | 23.7335
138 | 0.11424 | 0.029464 | -0.11399 | -0.029307 | 0.00024506 | 0.00015655 | 0.17087 | 0.17087 | 0.17087 | 0.99657 | -0.064618 | 0.99424 | -0.10875 | 46.9413
139 | -0.11271 | -0.028933 | 0.11285 | 0.029022 | 0.00014011 | 8.9501e-05 | 0.16917 | 0.16917 | 0.16917 | 0.99289 | -0.13433 | 0.99424 | -0.10875 | 46.474
140 | 0.0028064 | 0.00070282 | -0.0028063 | -0.00070296 | 1.0758e-07 | -1.409e-07 | 0.0042057 | 0.0042058 | 0.0042058 | 0.99289 | -0.13433 | 0.99285 | -0.13514 | 1.1554
141 | 0.0014733 | 0.00036886 | -0.0014732 | -0.00036922 | 5.5199e-08 | -3.5513e-07 | 0.0022079 | 0.002208 | 0.002208 | 0.99285 | -0.13514 | 0.99281 | -0.13592 | 0.6066
142 | -0.0067607 | -0.0016944 | 0.0067621 | 0.0016948 | 1.4364e-06 | 4.544e-07 | 0.010228 | 0.010228 | 0.010228 | 0.98361 | -0.3158 | 0.98383 | -0.31134 | 2.8098
143 | -0.0067621 | -0.0016948 | 0.0067631 | 0.0016951 | 9.5754e-07 | 3.0279e-07 | 0.010228 | 0.010227 | 0.010228 | 0.98383 | -0.31134 | 0.98399 | -0.30837 | 2.8098
144 | 0.0051173 | 0.0012824 | -0.0051169 | -0.0012824 | 4.0458e-07 | 3.0109e-08 | 0.0077386 | 0.0077387 | 0.0077387 | 0.98399 | -0.30837 | 0.9839 | -0.31003 | 2.126
145 | 0.0026501 | 0.000664 | -0.00265 | -0.00066413 | 9.0792e-08 | -1.2647e-07 | 0.0040445 | 0.0040445 | 0.0040445 | 0.97498 | -0.48043 | 0.97495 | -0.48115 | 1.1111
146 | 0.0017318 | 0.000434 | -0.0017318 | -0.00043402 | 3.8493e-09 | -1.586e-08 | 0.0026431 | 0.0026431 | 0.0026431 | 0.97495 | -0.48115 | 0.97495 | -0.4812 | 0.72613
147 | 0.0010386 | 0.00026029 | -0.0010386 | -0.0002603 | 4.9603e-10 | -6.4907e-09 | 0.0015707 | 0.0015707 | 0.0015707 | 0.9839 | -0.31003 | 0.9839 | -0.31004 | 0.43152
148 | -0.017356 | -0.0043532 | 0.017357 | 0.0043538 | 9.4615e-07 | 5.5882e-07 | 0.02622 | 0.02622 | 0.02622 | 0.98501 | -0.2883 | 0.98507 | -0.28716 | 7.2032
149 | -0.018092 | -0.004538 | 0.018094 | 0.0045396 | 2.7824e-06 | 1.6543e-06 | 0.02733 | 0.02733 | 0.02733 | 0.98507 | -0.28716 | 0.98524 | -0.28393 | 7.5082
150 | -0.020445 | -0.0051287 | 0.020447 | 0.0051299 | 1.9064e-06 | 1.1522e-06 | 0.03088 | 0.03088 | 0.03088 | 0.98524 | -0.28393 | 0.98534 | -0.28198 | 8.4835
151 | 0.021496 | 0.0053942 | -0.021492 | -0.0053919 | 3.8382e-06 | 2.3327e-06 | 0.032458 | 0.032459 | 0.032459 | 0.98553 | -0.27823 | 0.98534 | -0.28198 | 8.9172

## res_trafo
| p_hv_mw | q_hv_mvar | p_lv_mw | q_lv_mvar | pl_mw | ql_mvar | i_hv_ka | i_lv_ka | vm_hv_pu | va_hv_degree | vm_lv_pu | va_lv_degree | loading_percent
0 | -1.2729e-15 | -1.3162e-15 | 0.00165 | 1.2699e-07 | 0.00165 | 1.2699e-07 | 5.2857e-17 | 0.0023815 | 0.99998 | 149.9956 | 1 | 0 | 0.2619

## res_ext_grid
| p_mw | q_mvar
0 | 0.41685 | 0.10666

## res_load
| p_mw | q_mvar
0 | 0.0036347 | 0.00091094
1 | 0.0036359 | 0.00091125
2 | 0.0044706 | 0.0011204
3 | 0.0065774 | 0.0016485
4 | 0.0065698 | 0.0016465
5 | 0.0039743 | 0.00099606
6 | 0.0029537 | 0.00074027
7 | 0.0065774 | 0.0016485
8 | 0.0039743 | 0.00099606
9 | 0.0039728 | 0.00099568
10 | 0.0024854 | 0.00062291
11 | 0.0010635 | 0.00026654
12 | 0.0029557 | 0.00074076
13 | 0.0025012 | 0.00062686
14 | 0.0029531 | 0.00074011
15 | 0.0029538 | 0.0007403
16 | 0.0029533 | 0.00074017
17 | 0.0041115 | 0.0010304
18 | 0.0041087 | 0.0010297
19 | 0.0041091 | 0.0010298
20 | 0.0036546 | 0.00091594
21 | 0.0026261 | 0.00065815
22 | 0.0071412 | 0.0017897
23 | 0.02358 | 0.0059098
24 | 0.0036535 | 0.00091566
25 | 0.0036521 | 0.0009153
26 | 0.0035062 | 0.00087874
27 | 0.0020866 | 0.00052295
28 | 0.0020861 | 0.00052284
29 | 0.0097087 | 0.0024332
30 | 0.0027524 | 0.00068981
31 | 0.002684 | 0.00067266
32 | 0.0093824 | 0.0023514
33 | 0.0093802 | 0.0023509
34 | 0.0039756 | 0.00099637
35 | 0.0020859 | 0.00052278
36 | 0.0020382 | 0.00051083
37 | 0.0048071 | 0.0012048
38 | 0.001518 | 0.00038044
39 | 0.0016119 | 0.00040398
40 | 0.0032828 | 0.00082275
41 | 0.027286 | 0.0068385
42 | 0.0027256 | 0.00068309
43 | 0.0032419 | 0.0008125
44 | 0.0016129 | 0.00040424
45 | 0.0011011 | 0.00027597
46 | 0.0018556 | 0.00046505
47 | 0.00071442 | 0.00017905
48 | 0.0013434 | 0.0003367
49 | 0.0023392 | 0.00058625
50 | 0.0018349 | 0.00045987
51 | 0.00075714 | 0.00018976
52 | 0.0010014 | 0.00025097
53 | 0.0018987 | 0.00047586
54 | 0.00079279 | 0.00019869
55 | 0.0022141 | 0.00055489
56 | 0.010739 | 0.0026913
57 | 0.0017903 | 0.00044868
58 | 0.0028897 | 0.00072422
59 | 0.0045399 | 0.0011378
60 | 0.00082487 | 0.00020673
61 | 0.00092449 | 0.0002317
62 | 0.001929 | 0.00048346
63 | 0.00087312 | 0.00021882
64 | 0.0021672 | 0.00054315
65 | 0.0020109 | 0.00050397
66 | 0.00155 | 0.00038847
67 | 0.0022035 | 0.00055226
68 | 0.0024086 | 0.00060365
69 | 0.0010914 | 0.00027354
70 | 0.0026798 | 0.00067163
71 | 0.0020486 | 0.00051344
72 | 0.0026905 | 0.00067431
73 | 0.001873 | 0.00046941
74 | 0.00188 | 0.00047116
75 | 0.00045717 | 0.00011458
76 | 0.0032286 | 0.00080917
77 | 0.0033651 | 0.00084338
78 | 0.0011488 | 0.00028793
79 | 0.012993 | 0.0032564
80 | 0.0023932 | 0.0005998
81 | 0.0054214 | 0.0013587
82 | 0.010935 | 0.0027405
83 | 0.010569 | 0.0026488
84 | 0.001899 | 0.00047594
85 | 0.0018992 | 0.00047599
86 | 0.0059411 | 0.001489
87 | 0.0015585 | 0.0003906
88 | 0.0023017 | 0.00057685
89 | 0.0014698 | 0.00036837
90 | 0.0014506 | 0.00036355
91 | 0.0016529 | 0.00041427
92 | 0.0018103 | 0.00045371
93 | 0.0034151 | 0.0008559
94 | 0.0015817 | 0.00039641
95 | 0.0015637 | 0.0003919
96 | 0.0014609 | 0.00036614
97 | 0.001899 | 0.00047594
98 | 0.0022036 | 0.00055228
99 | 0.0035056 | 0.0008786
100 | 0.0012817 | 0.00032123
101 | 0.0011367 | 0.00028488
102 | 0.001333 | 0.00033409
103 | 0.0014732 | 0.00036922
104 | 0.0010486 | 0.0002628
105 | 0.0020859 | 0.00052278
106 | 0.002564 | 0.00064259
107 | 0.0067607 | 0.0016944
108 | 0.00067467 | 0.00016909
109 | 0.00091822 | 0.00023013
110 | 0.0017318 | 0.00043402
111 | 0.0066247 | 0.0016603
112 | 0.0040783 | 0.0010221
113 | 0.003628 | 0.00090926
114 | 0.0010386 | 0.0002603
115 | 0.00073501 | 0.00018421
116 | 0.0023504 | 0.00058907
117 | 0.0021585 | 0.00054098
118 | 0.0010454 | 0.00026201

## dtypes
| element | column | dtype
0 | bus | name | object
1 | bus | vn_kv | float64
2 | bus | type | object
3 | bus | zone | object
4 | bus | in_service | bool
5 | load | name | object
6 | load | bus | uint32
7 | load | p_mw | float64
8 | load | q_mvar | float64
9 | load | const_z_percent | float64
10 | load | const_i_percent | float64
11 | load | sn_mva | float64
12 | load | scaling | float64
13 | load | in_service | bool
14 | load | type | object
15 | ext_grid | name | object
16 | ext_grid | bus | uint32
17 | ext_grid | vm_pu | float64
18 | ext_grid | va_degree | float64
19 | ext_grid | slack_weight | float64
20 | ext_grid | in_service | bool
21 | line | name | object
22 | line | std_type | object
23 | line | from_bus | uint32
24 | line | to_bus | uint32
25 | line | length_km | float64
26 | line | r_ohm_per_km | float64
27 | line | x_ohm_per_km | float64
28 | line | c_nf_per_km | float64
29 | line | g_us_per_km | float64
30 | line | max_i_ka | float64
31 | line | df | float64
32 | line | parallel | uint32
33 | line | type | object
34 | line | in_service | bool
35 | trafo | name | object
36 | trafo | std_type | object
37 | trafo | hv_bus | uint32
38 | trafo | lv_bus | uint32
39 | trafo | sn_mva | float64
40 | trafo | vn_hv_kv | float64
41 | trafo | vn_lv_kv | float64
42 | trafo | vk_percent | float64
43 | trafo | vkr_percent | float64
44 | trafo | pfe_kw | float64
45 | trafo | i0_percent | float64
46 | trafo | shift_degree | float64
47 | trafo | tap_side | object
48 | trafo | tap_neutral | int32
49 | trafo | tap_min | int32
50 | trafo | tap_max | int32
51 | trafo | tap_step_percent | float64
52 | trafo | tap_step_degree | float64
53 | trafo | tap_pos | int32
54 | trafo | tap_phase_shifter | bool
55 | trafo | parallel | uint32
56 | trafo | df | float64
57 | trafo | in_service | bool
58 | line_geodata | coords | object
59 | bus_geodata | x | float64
60 | bus_geodata | y | float64
61 | bus_geodata | coords | object
62 | res_bus | vm_pu | float64
63 | res_bus | va_degree | float64
64 | res_bus | p_mw | float64
65 | res_bus | q_mvar | float64
66 | res_line | p_from_mw | float64
67 | res_line | q_from_mvar | float64
68 | res_line | p_to_mw | float64
69 | res_line | q_to_mvar | float64
70 | res_line | pl_mw | float64
71 | res_line | ql_mvar | float64
72 | res_line | i_from_ka | float64
73 | res_line | i_to_ka | float64
74 | res_line | i_ka | float64
75 | res_line | vm_from_pu | float64
76 | res_line | va_from_degree | float64
77 | res_line | vm_to_pu | float64
78 | res_line | va_to_degree | float64
79 | res_line | loading_percent | float64
80 | res_trafo | p_hv_mw | float64
81 | res_trafo | q_hv_mvar | float64
82 | res_trafo | p_lv_mw | float64
83 | res_trafo | q_lv_mvar | float64
84 | res_trafo | pl_mw | float64
85 | res_trafo | ql_mvar | float64
86 | res_trafo | i_hv_ka | float64
87 | res_trafo | i_lv_ka | float64
88 | res_trafo | vm_hv_pu | float64
89 | res_trafo | va_hv_degree | float64
90 | res_trafo | vm_lv_pu | float64
91 | res_trafo | va_lv_degree | float64
92 | res_trafo | loading_percent | float64
93 | res_ext_grid | p_mw | float64
94 | res_ext_grid | q_mvar | float64
95 | res_load | p_mw | float64
96 | res_load | q_mvar | float64

## parameters
| version | format_version | converged | OPF_converged | name | f_hz | sn_mva
0 | 2.14.6 | 2.14.0 | TRUE | FALSE |  | 50 | 1