## bus
| name | vn_kv | type | zone | in_service
0 | bus_LV_152-11_0_4_node_0 | 0.4 | n |  | TRUE
1 | bus_LV_152-11_0_4_node_1 | 0.4 | n |  | TRUE
2 | bus_LV_152-11_0_4_node_2 | 0.4 | n |  | TRUE
3 | bus_LV_152-11_0_4_node_3 | 0.4 | n |  | TRUE
4 | bus_LV_152-11_0_4_node_4 | 0.4 | n |  | TRUE
5 | bus_LV_152-11_0_4_node_5 | 0.4 | n |  | TRUE
6 | bus_LV_152-11_0_4_node_6 | 0.4 | n |  | TRUE
7 | bus_LV_152-11_0_4_node_14 | 0.4 | n |  | TRUE
8 | bus_LV_152-11_0_4_node_15 | 0.4 | n |  | TRUE
9 | bus_LV_152-11_0_4_node_7 | 0.4 | n |  | TRUE
10 | bus_LV_152-11_0_4_node_8 | 0.4 | n |  | TRUE
11 | bus_LV_152-11_0_4_node_9 | 0.4 | n |  | TRUE
12 | bus_LV_152-11_0_4_node_10 | 0.4 | n |  | TRUE
13 | bus_LV_152-11_0_4_node_11 | 0.4 | n |  | TRUE
14 | bus_LV_152-11_0_4_node_12 | 0.4 | n |  | TRUE
15 | bus_LV_152-11_0_4_node_13 | 0.4 | n |  | TRUE
16 | bus_LV_152-11_0_4_node_18 | 0.4 | n |  | TRUE
17 | bus_LV_152-11_0_4_node_25 | 0.4 | n |  | TRUE
18 | bus_LV_152-11_0_4_node_19 | 0.4 | n |  | TRUE
19 | bus_LV_152-11_0_4_node_26 | 0.4 | n |  | TRUE
20 | bus_LV_152-11_0_4_node_16 | 0.4 | n |  | TRUE
21 | bus_LV_152-11_0_4_node_17 | 0.4 | n |  | TRUE
22 | bus_LV_152-11_0_4_node_29 | 0.4 | n |  | TRUE
23 | bus_LV_152-11_0_4_node_30 | 0.4 | n |  | TRUE
24 | bus_LV_152-11_0_4_node_20 | 0.4 | n |  | TRUE
25 | bus_LV_152-11_0_4_node_21 | 0.4 | n |  | TRUE
26 | bus_LV_152-11_0_4_node_22 | 0.4 | n |  | TRUE
27 | bus_LV_152-11_0_4_node_23 | 0.4 | n |  | TRUE
28 | bus_LV_152-11_0_4_node_24 | 0.4 | n |  | TRUE
29 | bus_LV_152-11_0_4_node_33 | 0.4 | n |  | TRUE
30 | bus_LV_152-11_0_4_node_31 | 0.4 | n |  | TRUE
31 | bus_LV_152-11_0_4_node_45 | 0.4 | n |  | TRUE
32 | bus_LV_152-11_0_4_node_115 | 0.4 | n |  | TRUE
33 | bus_LV_152-11_0_4_node_32 | 0.4 | n |  | TRUE
34 | bus_LV_152-11_0_4_node_39 | 0.4 | n |  | TRUE
35 | bus_LV_152-11_0_4_node_43 | 0.4 | n |  | TRUE
36 | bus_LV_152-11_0_4_node_27 | 0.4 | n |  | TRUE
37 | bus_LV_152-11_0_4_node_28 | 0.4 | n |  | TRUE
38 | bus_LV_152-11_0_4_node_63 | 0.4 | n |  | TRUE
39 | bus_LV_152-11_0_4_node_62 | 0.4 | n |  | TRUE
40 | bus_LV_152-11_0_4_node_49 | 0.4 | n |  | TRUE
41 | bus_LV_152-11_0_4_node_50 | 0.4 | n |  | TRUE
42 | bus_LV_152-11_0_4_node_47 | 0.4 | n |  | TRUE
43 | bus_LV_152-11_0_4_node_118 | 0.4 | n |  | TRUE
44 | bus_LV_152-11_0_4_node_88 | 0.4 | n |  | TRUE
45 | bus_LV_152-11_0_4_node_34 | 0.4 | n |  | TRUE
46 | bus_LV_152-11_0_4_node_35 | 0.4 | n |  | TRUE
47 | bus_LV_152-11_0_4_node_36 | 0.4 | n |  | TRUE
48 | bus_LV_152-11_0_4_node_37 | 0.4 | n |  | TRUE
49 | bus_LV_152-11_0_4_node_38 | 0.4 | n |  | TRUE
50 | bus_LV_152-11_0_4_node_40 | 0.4 | n |  | TRUE
51 | bus_LV_152-11_0_4_node_41 | 0.4 | n |  | TRUE
52 | bus_LV_152-11_0_4_node_42 | 0.4 | n |  | TRUE
53 | bus_LV_152-11_0_4_node_44 | 0.4 | n |  | TRUE
54 | bus_LV_152-11_0_4_node_46 | 0.4 | n |  | TRUE
55 | bus_LV_152-11_0_4_node_48 | 0.4 | n |  | TRUE
56 | bus_LV_152-11_0_4_node_51 | 0.4 | n |  | TRUE
57 | bus_LV_152-11_0_4_node_52 | 0.4 | n |  | TRUE
58 | bus_LV_152-11_0_4_node_58 | 0.4 | n |  | TRUE
59 | bus_LV_152-11_0_4_node_57 | 0.4 | n |  | TRUE
60 | bus_LV_152-11_0_4_node_59 | 0.4 | n |  | TRUE
61 | bus_LV_152-11_0_4_node_55 | 0.4 | n |  | TRUE
62 | bus_LV_152-11_0_4_node_53 | 0.4 | n |  | TRUE
63 | bus_LV_152-11_0_4_node_54 | 0.4 | n |  | TRUE
64 | bus_LV_152-11_0_4_node_60 | 0.4 | n |  | TRUE
65 | bus_LV_152-11_0_4_node_61 | 0.4 | n |  | TRUE
66 | bus_LV_152-11_0_4_node_64 | 0.4 | n |  | TRUE
67 | bus_LV_152-11_0_4_node_65 | 0.4 | n |  | TRUE
68 | bus_LV_152-11_0_4_node_66 | 0.4 | n |  | TRUE
69 | bus_LV_152-11_0_4_node_69 | 0.4 | n |  | TRUE
70 | bus_LV_152-11_0_4_node_71 | 0.4 | n |  | TRUE
71 | bus_LV_152-11_0_4_node_72 | 0.4 | n |  | TRUE
72 | bus_LV_152-11_0_4_node_100 | 0.4 | n |  | TRUE
73 | bus_LV_152-11_0_4_node_97 | 0.4 | n |  | TRUE
74 | bus_LV_152-11_0_4_node_73 | 0.4 | n |  | TRUE
75 | bus_LV_152-11_0_4_node_70 | 0.4 | n |  | TRUE
76 | bus_LV_152-11_0_4_node_108 | 0.4 | n |  | TRUE
77 | bus_LV_152-11_0_4_node_103 | 0.4 | n |  | TRUE
78 | bus_LV_152-11_0_4_node_96 | 0.4 | n |  | TRUE
79 | bus_LV_152-11_0_4_node_74 | 0.4 | n |  | TRUE
80 | bus_LV_152-11_0_4_node_75 | 0.4 | n |  | TRUE
81 | bus_LV_152-11_0_4_node_76 | 0.4 | n |  | TRUE
82 | bus_LV_152-11_0_4_node_105 | 0.4 | n |  | TRUE
83 | bus_LV_152-11_0_4_node_101 | 0.4 | n |  | TRUE
84 | bus_LV_152-11_0_4_node_77 | 0.4 | n |  | TRUE
85 | bus_LV_152-11_0_4_node_78 | 0.4 | n |  | TRUE
86 | bus_LV_152-11_0_4_node_98 | 0.4 | n |  | TRUE
87 | bus_LV_152-11_0_4_node_107 | 0.4 | n |  | TRUE
88 | bus_LV_152-11_0_4_node_79 | 0.4 | n |  | TRUE
89 | bus_LV_152-11_0_4_node_99 | 0.4 | n |  | TRUE
90 | bus_LV_152-11_0_4_node_87 | 0.4 | n |  | TRUE
91 | bus_LV_152-11_0_4_node_110 | 0.4 | n |  | TRUE
92 | bus_LV_152-11_0_4_node_83 | 0.4 | n |  | TRUE
93 | bus_LV_152-11_0_4_node_95 | 0.4 | n |  | TRUE
94 | bus_LV_152-11_0_4_node_102 | 0.4 | n |  | TRUE
95 | bus_LV_152-11_0_4_node_80 | 0.4 | n |  | TRUE
96 | bus_LV_152-11_0_4_node_81 | 0.4 | n |  | TRUE
97 | bus_LV_152-11_0_4_node_82 | 0.4 | n |  | TRUE
98 | bus_LV_152-11_0_4_node_84 | 0.4 | n |  | TRUE
99 | bus_LV_152-11_0_4_node_85 | 0.4 | n |  | TRUE
100 | bus_LV_152-11_0_4_node_86 | 0.4 | n |  | TRUE
101 | bus_LV_152-11_0_4_node_89 | 0.4 | n |  | TRUE
102 | bus_LV_152-11_0_4_node_90 | 0.4 | n |  | TRUE
103 | bus_LV_152-11_0_4_node_112 | 0.4 | n |  | TRUE
104 | bus_LV_152-11_0_4_node_91 | 0.4 | n |  | TRUE
105 | bus_LV_152-11_0_4_node_93 | 0.4 | n |  | TRUE
106 | bus_LV_152-11_0_4_node_104 | 0.4 | n |  | TRUE
107 | bus_LV_152-11_0_4_node_106 | 0.4 | n |  | TRUE
108 | bus_LV_152-11_0_4_node_113 | 0.4 | n |  | TRUE
109 | bus_LV_152-11_0_4_node_114 | 0.4 | n |  | TRUE
110 | bus_LV_152-11_0_4_node_111 | 0.4 | n |  | TRUE
111 | bus_LV_152-11_0_4_node_116 | 0.4 | n |  | TRUE
112 | bus_LV_152-11_0_4_node_117 | 0.4 | n |  | TRUE
113 | bus_LV_152-11_0_4_node_119 | 0.4 | n |  | TRUE
114 | bus_MV_492_0_node_38 | 20 | n |  | TRUE

## load
| name | bus | p_mw | q_mvar | const_z_percent | const_i_percent | sn_mva | scaling | in_service | type
0 | LV_152-11_0_4_load_0 | 0 | 0.0034477 | 0.00086407 | 0 | 0 |  | 1 | TRUE | wye
1 | LV_152-11_0_4_load_1 | 1 | 0.002635 | 0.00066039 | 0 | 0 |  | 1 | TRUE | wye
2 | LV_152-11_0_4_load_2 | 2 | 0.0019188 | 0.00048089 | 0 | 0 |  | 1 | TRUE | wye
3 | LV_152-11_0_4_load_3 | 3 | 0.0035619 | 0.00089269 | 0 | 0 |  | 1 | TRUE | wye
4 | LV_152-11_0_4_load_4 | 4 | 0.0064457 | 0.0016154 | 0 | 0 |  | 1 | TRUE | wye
5 | LV_152-11_0_4_load_5 | 5 | 0.0018961 | 0.0004752 | 0 | 0 |  | 1 | TRUE | wye
6 | LV_152-11_0_4_load_6 | 6 | 0.0026835 | 0.00067254 | 0 | 0 |  | 1 | TRUE | wye
7 | LV_152-11_0_4_load_14 | 7 | 0.0046286 | 0.00116 | 0 | 0 |  | 1 | TRUE | wye
8 | LV_152-11_0_4_load_15 | 8 | 0.0092381 | 0.0023153 | 0 | 0 |  | 1 | TRUE | wye
9 | LV_152-11_0_4_load_7 | 9 | 0.0048473 | 0.0012148 | 0 | 0 |  | 1 | TRUE | wye
10 | LV_152-11_0_4_load_8 | 10 | 0.0050091 | 0.0012554 | 0 | 0 |  | 1 | TRUE | wye
11 | LV_152-11_0_4_load_9 | 11 | 0.010952 | 0.0027448 | 0 | 0 |  | 1 | TRUE | wye
12 | LV_152-11_0_4_load_10 | 12 | 0.0048028 | 0.0012037 | 0 | 0 |  | 1 | TRUE | wye
13 | LV_152-11_0_4_load_12 | 14 | 0.0060001 | 0.0015038 | 0 | 0 |  | 1 | TRUE | wye
14 | LV_152-11_0_4_load_13 | 15 | 0.0023456 | 0.00058786 | 0 | 0 |  | 1 | TRUE | wye
15 | LV_152-11_0_4_load_18 | 16 | 0.0074098 | 0.0018571 | 0 | 0 |  | 1 | TRUE | wye
16 | LV_152-11_0_4_load_25 | 17 | 0.0035938 | 0.00090069 | 0 | 0 |  | 1 | TRUE | wye
17 | LV_152-11_0_4_load_26 | 19 | 0.0018011 | 0.00045141 | 0 | 0 |  | 1 | TRUE | wye
18 | LV_152-11_0_4_load_16 | 20 | 0.0099862 | 0.0025028 | 0 | 0 |  | 1 | TRUE | wye
19 | LV_152-11_0_4_load_17 | 21 | 0.014632 | 0.003667 | 0 | 0 |  | 1 | TRUE | wye
20 | LV_152-11_0_4_load_29 | 22 | 0.0047019 | 0.0011784 | 0 | 0 |  | 1 | TRUE | wye
21 | LV_152-11_0_4_load_30 | 23 | 0.0034336 | 0.00086054 | 0 | 0 |  | 1 | TRUE | wye
22 | LV_152-11_0_4_load_21 | 25 | 0.010419 | 0.0026112 | 0 | 0 |  | 1 | TRUE | wye
23 | LV_152-11_0_4_load_22 | 26 | 0.013198 | 0.0033078 | 0 | 0 |  | 1 | TRUE | wye
24 | LV_152-11_0_4_load_23 | 27 | 0.0095299 | 0.0023884 | 0 | 0 |  | 1 | TRUE | wye
25 | LV_152-11_0_4_load_24 | 28 | 0.0033696 | 0.0008445 | 0 | 0 |  | 1 | TRUE | wye
26 | LV_152-11_0_4_load_31 | 30 | 0.0095298 | 0.0023884 | 0 | 0 |  | 1 | TRUE | wye
27 | LV_152-11_0_4_load_45 | 31 | 0.0054261 | 0.0013599 | 0 | 0 |  | 1 | TRUE | wye
28 | LV_152-11_0_4_load_32 | 33 | 0.00222 | 0.0005564 | 0 | 0 |  | 1 | TRUE | wye
29 | LV_152-11_0_4_load_39 | 34 | 0.0076285 | 0.0019119 | 0 | 0 |  | 1 | TRUE | wye
30 | LV_152-11_0_4_load_43 | 35 | 0.0048935 | 0.0012264 | 0 | 0 |  | 1 | TRUE | wye
31 | LV_152-11_0_4_load_27 | 36 | 0.0019487 | 0.0004884 | 0 | 0 |  | 1 | TRUE | wye
32 | LV_152-11_0_4_load_28 | 37 | 0.0041663 | 0.0010442 | 0 | 0 |  | 1 | TRUE | wye
33 | LV_152-11_0_4_load_63 | 38 | 0.0015018 | 0.00037638 | 0 | 0 |  | 1 | TRUE | wye
34 | LV_152-11_0_4_load_62 | 39 | 0.0046455 | 0.0011643 | 0 | 0 |  | 1 | TRUE | wye
35 | LV_152-11_0_4_load_47 | 42 | 0.001724 | 0.00043207 | 0 | 0 |  | 1 | TRUE | wye
36 | LV_152-11_0_4_load_118 | 43 | 0.0060595 | 0.0015186 | 0 | 0 |  | 1 | TRUE | wye
37 | LV_152-11_0_4_load_34 | 45 | 0.0042759 | 0.0010716 | 0 | 0 |  | 1 | TRUE | wye
38 | LV_152-11_0_4_load_36 | 47 | 0.0028885 | 0.00072391 | 0 | 0 |  | 1 | TRUE | wye
39 | LV_152-11_0_4_load_37 | 48 | 0.003758 | 0.00094183 | 0 | 0 |  | 1 | TRUE | wye
40 | LV_152-11_0_4_load_38 | 49 | 0.0041759 | 0.0010466 | 0 | 0 |  | 1 | TRUE | wye
41 | LV_152-11_0_4_load_40 | 50 | 0.0085511 | 0.0021431 | 0 | 0 |  | 1 | TRUE | wye
42 | LV_152-11_0_4_load_41 | 51 | 0.0079022 | 0.0019805 | 0 | 0 |  | 1 | TRUE | wye
43 | LV_152-11_0_4_load_42 | 52 | 0.0027481 | 0.00068873 | 0 | 0 |  | 1 | TRUE | wye
44 | LV_152-11_0_4_load_44 | 53 | 0.0055099 | 0.0013809 | 0 | 0 |  | 1 | TRUE | wye
45 | LV_152-11_0_4_load_46 | 54 | 0.0049367 | 0.0012373 | 0 | 0 |  | 1 | TRUE | wye
46 | LV_152-11_0_4_load_48 | 55 | 0.0025072 | 0.00062837 | 0 | 0 |  | 1 | TRUE | wye
47 | LV_152-11_0_4_load_51 | 56 | 0.0012328 | 0.00030897 | 0 | 0 |  | 1 | TRUE | wye
48 | LV_152-11_0_4_load_52 | 57 | 0.0049053 | 0.0012294 | 0 | 0 |  | 1 | TRUE | wye
49 | LV_152-11_0_4_load_58 | 58 | 0.0012472 | 0.00031257 | 0 | 0 |  | 1 | TRUE | wye
50 | LV_152-11_0_4_load_57 | 59 | 0.0012728 | 0.00031898 | 0 | 0 |  | 1 | TRUE | wye
51 | LV_152-11_0_4_load_59 | 60 | 0.0027864 | 0.00069833 | 0 | 0 |  | 1 | TRUE | wye
52 | LV_152-11_0_4_load_53 | 62 | 0.0021325 | 0.00053445 | 0 | 0 |  | 1 | TRUE | wye
53 | LV_152-11_0_4_load_54 | 63 | 0.0019598 | 0.00049118 | 0 | 0 |  | 1 | TRUE | wye
54 | LV_152-11_0_4_load_60 | 64 | 0.0056387 | 0.0014132 | 0 | 0 |  | 1 | TRUE | wye
55 | LV_152-11_0_4_load_61 | 65 | 0.0046248 | 0.0011591 | 0 | 0 |  | 1 | TRUE | wye
56 | LV_152-11_0_4_load_64 | 66 | 0.0027653 | 0.00069304 | 0 | 0 |  | 1 | TRUE | wye
57 | LV_152-11_0_4_load_65 | 67 | 0.0023808 | 0.00059669 | 0 | 0 |  | 1 | TRUE | wye
58 | LV_152-11_0_4_load_66 | 68 | 0.0007226 | 0.0001811 | 0 | 0 |  | 1 | TRUE | wye
59 | LV_152-11_0_4_load_71 | 70 | 0.0026688 | 0.00066887 | 0 | 0 |  | 1 | TRUE | wye
60 | LV_152-11_0_4_load_97 | 73 | 0.0010807 | 0.00027086 | 0 | 0 |  | 1 | TRUE | wye
61 | LV_152-11_0_4_load_73 | 74 | 0.00080387 | 0.00020147 | 0 | 0 |  | 1 | TRUE | wye
62 | LV_152-11_0_4_load_70 | 75 | 0.00050725 | 0.00012713 | 0 | 0 |  | 1 | TRUE | wye
63 | LV_152-11_0_4_load_108 | 76 | 0.0012294 | 0.00030811 | 0 | 0 |  | 1 | TRUE | wye
64 | LV_152-11_0_4_load_96 | 78 | 0.0027041 | 0.00067772 | 0 | 0 |  | 1 | TRUE | wye
65 | LV_152-11_0_4_load_74 | 79 | 0.0029942 | 0.00075041 | 0 | 0 |  | 1 | TRUE | wye
66 | LV_152-11_0_4_load_75 | 80 | 0.0026682 | 0.00066871 | 0 | 0 |  | 1 | TRUE | wye
67 | LV_152-11_0_4_load_76 | 81 | 0.0013799 | 0.00034582 | 0 | 0 |  | 1 | TRUE | wye
68 | LV_152-11_0_4_load_101 | 83 | 0.012102 | 0.0030331 | 0 | 0 |  | 1 | TRUE | wye
69 | LV_152-11_0_4_load_77 | 84 | 0.0014835 | 0.00037181 | 0 | 0 |  | 1 | TRUE | wye
70 | LV_152-11_0_4_load_78 | 85 | 0.0064212 | 0.0016093 | 0 | 0 |  | 1 | TRUE | wye
71 | LV_152-11_0_4_load_98 | 86 | 0.0076193 | 0.0019096 | 0 | 0 |  | 1 | TRUE | wye
72 | LV_152-11_0_4_load_107 | 87 | 0.0037485 | 0.00093946 | 0 | 0 |  | 1 | TRUE | wye
73 | LV_152-11_0_4_load_79 | 88 | 0.0012378 | 0.00031021 | 0 | 0 |  | 1 | TRUE | wye
74 | LV_152-11_0_4_load_99 | 89 | 0.012458 | 0.0031223 | 0 | 0 |  | 1 | TRUE | wye
75 | LV_152-11_0_4_load_87 | 90 | 0.0064195 | 0.0016089 | 0 | 0 |  | 1 | TRUE | wye
76 | LV_152-11_0_4_load_110 | 91 | 0.0029736 | 0.00074526 | 0 | 0 |  | 1 | TRUE | wye
77 | LV_152-11_0_4_load_83 | 92 | 0.00079717 | 0.00019979 | 0 | 0 |  | 1 | TRUE | wye
78 | LV_152-11_0_4_load_95 | 93 | 0.0023587 | 0.00059115 | 0 | 0 |  | 1 | TRUE | wye
79 | LV_152-11_0_4_load_102 | 94 | 0.0023053 | 0.00057777 | 0 | 0 |  | 1 | TRUE | wye
80 | LV_152-11_0_4_load_80 | 95 | 0.0064211 | 0.0016093 | 0 | 0 |  | 1 | TRUE | wye
81 | LV_152-11_0_4_load_81 | 96 | 0.0021323 | 0.00053441 | 0 | 0 |  | 1 | TRUE | wye
82 | LV_152-11_0_4_load_84 | 98 | 0.0059934 | 0.0015021 | 0 | 0 |  | 1 | TRUE | wye
83 | LV_152-11_0_4_load_85 | 99 | 0.0039678 | 0.00099443 | 0 | 0 |  | 1 | TRUE | wye
84 | LV_152-11_0_4_load_86 | 100 | 0.0023915 | 0.00059937 | 0 | 0 |  | 1 | TRUE | wye
85 | LV_152-11_0_4_load_89 | 101 | 0.0034198 | 0.00085709 | 0 | 0 |  | 1 | TRUE | wye
86 | LV_152-11_0_4_load_90 | 102 | 0.0051443 | 0.0012893 | 0 | 0 |  | 1 | TRUE | wye
87 | LV_152-11_0_4_load_91 | 104 | 0.0051843 | 0.0012993 | 0 | 0 |  | 1 | TRUE | wye
88 | LV_152-11_0_4_load_93 | 105 | 0.0039886 | 0.00099963 | 0 | 0 |  | 1 | TRUE | wye
89 | LV_152-11_0_4_load_104 | 106 | 0.0025803 | 0.00064669 | 0 | 0 |  | 1 | TRUE | wye
90 | LV_152-11_0_4_load_106 | 107 | 0.0039391 | 0.00098722 | 0 | 0 |  | 1 | TRUE | wye
91 | LV_152-11_0_4_load_114 | 109 | 0.0043706 | 0.0010954 | 0 | 0 |  | 1 | TRUE | wye
92 | LV_152-11_0_4_load_111 | 110 | 0.0067747 | 0.0016979 | 0 | 0 |  | 1 | TRUE | wye
93 | LV_152-11_0_4_load_116 | 111 | 0.017998 | 0.0045108 | 0 | 0 |  | 1 | TRUE | wye
94 | LV_152-11_0_4_load_117 | 112 | 0.0072244 | 0.0018106 | 0 | 0 |  | 1 | TRUE | wye
95 | LV_152-11_0_4_load_119 | 113 | 0.013931 | 0.0034913 | 0 | 0 |  | 1 | TRUE | wye

## ext_grid
| name | bus | vm_pu | va_degree | slack_weight | in_service
0 |  | 25 | 1 | 0 | 1 | TRUE

## line
| name | std_type | from_bus | to_bus | length_km | r_ohm_per_km | x_ohm_per_km | c_nf_per_km | g_us_per_km | max_i_ka | df | parallel | type | in_service
0 | LV_152-11_0_4_line_0 |  | 0 | 1 | 0.027562 | 0.125 | 0.08 | 261 | 0 | 0.364 | 1 | 1 | cs | TRUE
1 | LV_152-11_0_4_line_1 |  | 0 | 2 | 0.033117 | 0.125 | 0.08 | 261 | 0 | 0.364 | 1 | 1 | cs | TRUE
2 | LV_152-11_0_4_line_2 |  | 1 | 3 | 0.025883 | 0.125 | 0.08 | 261 | 0 | 0.364 | 1 | 1 | cs | TRUE
3 | LV_152-11_0_4_line_3 |  | 2 | 4 | 0.0085692 | 0.125 | 0.08 | 261 | 0 | 0.364 | 1 | 1 | cs | TRUE
4 | LV_152-11_0_4_line_4 |  | 3 | 5 | 0.0053545 | 0.125 | 0.08 | 261 | 0 | 0.364 | 1 | 1 | cs | TRUE
5 | LV_152-11_0_4_line_5 |  | 4 | 6 | 0.017343 | 0.125 | 0.08 | 261 | 0 | 0.364 | 1 | 1 | cs | TRUE
6 | LV_152-11_0_4_line_6 |  | 6 | 7 | 0.0010568 | 0.125 | 0.08 | 261 | 0 | 0.364 | 1 | 1 | cs | TRUE
7 | LV_152-11_0_4_line_7 |  | 7 | 8 | 0.018976 | 0.125 | 0.08 | 261 | 0 | 0.364 | 1 | 1 | cs | TRUE
8 | LV_152-11_0_4_line_8 |  | 8 | 20 | 0.010475 | 0.125 | 0.08 | 261 | 0 | 0.364 | 1 | 1 | cs | TRUE
9 | LV_152-11_0_4_line_9 |  | 9 | 10 | 0.034318 | 0.125 | 0.08 | 261 | 0 | 0.364 | 1 | 1 | cs | TRUE
10 | LV_152-11_0_4_line_10 |  | 9 | 11 | 0.0029532 | 0.125 | 0.08 | 261 | 0 | 0.364 | 1 | 1 | cs | TRUE
11 | LV_152-11_0_4_line_11 |  | 10 | 12 | 0.0017247 | 0.125 | 0.08 | 261 | 0 | 0.364 | 1 | 1 | cs | TRUE
12 | LV_152-11_0_4_line_12 |  | 11 | 13 | 0.031914 | 0.125 | 0.08 | 261 | 0 | 0.364 | 1 | 1 | cs | TRUE
13 | LV_152-11_0_4_line_13 |  | 13 | 14 | 0.049033 | 0.125 | 0.08 | 261 | 0 | 0.364 | 1 | 3 | cs | TRUE
14 | LV_152-11_0_4_line_14 |  | 13 | 15 | 0.010046 | 0.125 | 0.08 | 261 | 0 | 0.364 | 1 | 3 | cs | TRUE
15 | LV_152-11_0_4_line_15 |  | 14 | 16 | 0.0029876 | 0.125 | 0.08 | 261 | 0 | 0.364 | 1 | 3 | cs | TRUE
16 | LV_152-11_0_4_line_16 |  | 15 | 17 | 0.026948 | 0.125 | 0.08 | 261 | 0 | 0.364 | 1 | 3 | cs | TRUE
17 | LV_152-11_0_4_line_17 |  | 16 | 18 | 0.029734 | 0.125 | 0.08 | 261 | 0 | 0.364 | 1 | 3 | cs | TRUE
18 | LV_152-11_0_4_line_18 |  | 17 | 19 | 0.010586 | 0.125 | 0.08 | 261 | 0 | 0.364 | 1 | 3 | cs | TRUE
19 | LV_152-11_0_4_line_19 |  | 18 | 24 | 0.019942 | 0.125 | 0.08 | 261 | 0 | 0.364 | 1 | 3 | cs | TRUE
20 | LV_152-11_0_4_line_20 |  | 18 | 25 | 0.034737 | 0.125 | 0.08 | 261 | 0 | 0.364 | 1 | 3 | cs | TRUE
21 | LV_152-11_0_4_line_21 |  | 19 | 36 | 0.0010409 | 0.125 | 0.08 | 261 | 0 | 0.364 | 1 | 3 | cs | TRUE
22 | LV_152-11_0_4_line_22 |  | 20 | 21 | 0.038423 | 0.125 | 0.08 | 261 | 0 | 0.364 | 1 | 1 | cs | TRUE
23 | LV_152-11_0_4_line_23 |  | 21 | 22 | 0.014067 | 0.125 | 0.08 | 261 | 0 | 0.364 | 1 | 1 | cs | TRUE
24 | LV_152-11_0_4_line_24 |  | 22 | 23 | 0.0036048 | 0.125 | 0.08 | 261 | 0 | 0.364 | 1 | 1 | cs | TRUE
25 | LV_152-11_0_4_line_25 |  | 23 | 40 | 0.040585 | 0.125 | 0.08 | 261 | 0 | 0.364 | 1 | 1 | cs | TRUE
26 | LV_152-11_0_4_line_26 |  | 24 | 26 | 0.036252 | 0.125 | 0.08 | 261 | 0 | 0.364 | 1 | 3 | cs | TRUE
27 | LV_152-11_0_4_line_27 |  | 24 | 27 | 0.02578 | 0.125 | 0.08 | 261 | 0 | 0.364 | 1 | 1 | cs | TRUE
28 | LV_152-11_0_4_line_28 |  | 25 | 28 | 0.01401 | 0.125 | 0.08 | 261 | 0 | 0.364 | 1 | 1 | cs | TRUE
29 | LV_152-11_0_4_line_29 |  | 26 | 29 | 0.027167 | 0.125 | 0.08 | 261 | 0 | 0.364 | 1 | 3 | cs | TRUE
30 | LV_152-11_0_4_line_30 |  | 27 | 30 | 0.030442 | 0.125 | 0.08 | 261 | 0 | 0.364 | 1 | 1 | cs | TRUE
31 | LV_152-11_0_4_line_31 |  | 28 | 31 | 0.016582 | 0.125 | 0.08 | 261 | 0 | 0.364 | 1 | 1 | cs | TRUE
32 | LV_152-11_0_4_line_32 |  | 29 | 32 | 0.002619 | 0.125 | 0.08 | 261 | 0 | 0.364 | 1 | 3 | cs | TRUE
33 | LV_152-11_0_4_line_33 |  | 30 | 33 | 0.0099022 | 0.125 | 0.08 | 261 | 0 | 0.364 | 1 | 1 | cs | TRUE
34 | LV_152-11_0_4_line_34 |  | 31 | 34 | 0.021904 | 0.125 | 0.08 | 261 | 0 | 0.364 | 1 | 1 | cs | TRUE
35 | LV_152-11_0_4_line_35 |  | 31 | 35 | 0.028294 | 0.125 | 0.08 | 261 | 0 | 0.364 | 1 | 1 | cs | TRUE
36 | LV_152-11_0_4_line_36 |  | 32 | 43 | 0.01875 | 0.125 | 0.08 | 261 | 0 | 0.364 | 1 | 1 | cs | TRUE
37 | LV_152-11_0_4_line_37 |  | 32 | 44 | 0.050979 | 0.125 | 0.08 | 261 | 0 | 0.364 | 1 | 3 | cs | TRUE
38 | LV_152-11_0_4_line_38 |  | 34 | 48 | 0.025726 | 0.125 | 0.08 | 261 | 0 | 0.364 | 1 | 1 | cs | TRUE
39 | LV_152-11_0_4_line_39 |  | 35 | 51 | 0.013946 | 0.125 | 0.08 | 261 | 0 | 0.364 | 1 | 1 | cs | TRUE
40 | LV_152-11_0_4_line_40 |  | 36 | 37 | 0.014509 | 0.125 | 0.08 | 261 | 0 | 0.364 | 1 | 3 | cs | TRUE
41 | LV_152-11_0_4_line_41 |  | 37 | 38 | 0.046174 | 0.125 | 0.08 | 261 | 0 | 0.364 | 1 | 3 | cs | TRUE
42 | LV_152-11_0_4_line_42 |  | 38 | 39 | 0.021671 | 0.125 | 0.08 | 261 | 0 | 0.364 | 1 | 1 | cs | TRUE
43 | LV_152-11_0_4_line_43 |  | 39 | 65 | 0.0059643 | 0.125 | 0.08 | 261 | 0 | 0.364 | 1 | 1 | cs | TRUE
44 | LV_152-11_0_4_line_44 |  | 40 | 41 | 0.024134 | 0.125 | 0.08 | 261 | 0 | 0.364 | 1 | 1 | cs | TRUE
45 | LV_152-11_0_4_line_45 |  | 40 | 42 | 0.0035445 | 0.125 | 0.08 | 261 | 0 | 0.364 | 1 | 1 | cs | TRUE
46 | LV_152-11_0_4_line_46 |  | 41 | 56 | 0.015122 | 0.125 | 0.08 | 261 | 0 | 0.364 | 1 | 1 | cs | TRUE
47 | LV_152-11_0_4_line_47 |  | 41 | 57 | 0.0039779 | 0.125 | 0.08 | 261 | 0 | 0.364 | 1 | 1 | cs | TRUE
48 | LV_152-11_0_4_line_48 |  | 42 | 54 | 0.026769 | 0.125 | 0.08 | 261 | 0 | 0.364 | 1 | 1 | cs | TRUE
49 | LV_152-11_0_4_line_49 |  | 43 | 113 | 0.012607 | 0.125 | 0.08 | 261 | 0 | 0.364 | 1 | 1 | cs | TRUE
50 | LV_152-11_0_4_line_50 |  | 44 | 98 | 0.018006 | 0.125 | 0.08 | 261 | 0 | 0.364 | 1 | 3 | cs | TRUE
51 | LV_152-11_0_4_line_51 |  | 45 | 46 | 0.044736 | 0.125 | 0.08 | 261 | 0 | 0.364 | 1 | 1 | cs | TRUE
52 | LV_152-11_0_4_line_52 |  | 45 | 47 | 0.018157 | 0.125 | 0.08 | 261 | 0 | 0.364 | 1 | 1 | cs | TRUE
53 | LV_152-11_0_4_line_53 |  | 46 | 48 | 0.013712 | 0.125 | 0.08 | 261 | 0 | 0.364 | 1 | 1 | cs | TRUE
54 | LV_152-11_0_4_line_54 |  | 46 | 49 | 0.030466 | 0.125 | 0.08 | 261 | 0 | 0.364 | 1 | 1 | cs | TRUE
55 | LV_152-11_0_4_line_55 |  | 49 | 50 | 0.01029 | 0.125 | 0.08 | 261 | 0 | 0.364 | 1 | 1 | cs | TRUE
56 | LV_152-11_0_4_line_56 |  | 51 | 52 | 0.01474 | 0.125 | 0.08 | 261 | 0 | 0.364 | 1 | 1 | cs | TRUE
57 | LV_152-11_0_4_line_57 |  | 52 | 53 | 0.017335 | 0.125 | 0.08 | 261 | 0 | 0.364 | 1 | 1 | cs | TRUE
58 | LV_152-11_0_4_line_58 |  | 54 | 55 | 0.0125 | 0.125 | 0.08 | 261 | 0 | 0.364 | 1 | 1 | cs | TRUE
59 | LV_152-11_0_4_line_59 |  | 56 | 58 | 0.0013239 | 0.125 | 0.08 | 261 | 0 | 0.364 | 1 | 1 | cs | TRUE
60 | LV_152-11_0_4_line_60 |  | 57 | 59 | 0.015412 | 0.125 | 0.08 | 261 | 0 | 0.364 | 1 | 1 | cs | TRUE
61 | LV_152-11_0_4_line_61 |  | 58 | 60 | 0.00146 | 0.125 | 0.08 | 261 | 0 | 0.364 | 1 | 1 | cs | TRUE
62 | LV_152-11_0_4_line_62 |  | 59 | 61 | 0.028489 | 0.125 | 0.08 | 261 | 0 | 0.364 | 1 | 1 | cs | TRUE
63 | LV_152-11_0_4_line_63 |  | 60 | 64 | 0.0096384 | 0.125 | 0.08 | 261 | 0 | 0.364 | 1 | 1 | cs | TRUE
64 | LV_152-11_0_4_line_64 |  | 61 | 62 | 0.035291 | 0.125 | 0.08 | 261 | 0 | 0.364 | 1 | 1 | cs | TRUE
65 | LV_152-11_0_4_line_65 |  | 62 | 63 | 0.007751 | 0.125 | 0.08 | 261 | 0 | 0.364 | 1 | 1 | cs | TRUE
66 | LV_152-11_0_4_line_66 |  | 64 | 65 | 0.037646 | 0.125 | 0.08 | 261 | 0 | 0.364 | 1 | 1 | cs | TRUE
67 | LV_152-11_0_4_line_67 |  | 66 | 67 | 0.042534 | 0.125 | 0.08 | 261 | 0 | 0.364 | 1 | 1 | cs | TRUE
68 | LV_152-11_0_4_line_68 |  | 67 | 68 | 0.0077477 | 0.125 | 0.08 | 261 | 0 | 0.364 | 1 | 1 | cs | TRUE
69 | LV_152-11_0_4_line_69 |  | 68 | 69 | 0.019753 | 0.125 | 0.08 | 261 | 0 | 0.364 | 1 | 1 | cs | TRUE
70 | LV_152-11_0_4_line_70 |  | 69 | 72 | 0.031484 | 0.125 | 0.08 | 261 | 0 | 0.364 | 1 | 1 | cs | TRUE
71 | LV_152-11_0_4_line_71 |  | 69 | 73 | 0.0068986 | 0.125 | 0.08 | 261 | 0 | 0.364 | 1 | 1 | cs | TRUE
72 | LV_152-11_0_4_line_72 |  | 70 | 71 | 0.0071324 | 0.125 | 0.08 | 261 | 0 | 0.364 | 1 | 1 | cs | TRUE
73 | LV_152-11_0_4_line_73 |  | 71 | 74 | 0.0071838 | 0.125 | 0.08 | 261 | 0 | 0.364 | 1 | 1 | cs | TRUE
74 | LV_152-11_0_4_line_74 |  | 71 | 75 | 0.023435 | 0.125 | 0.08 | 261 | 0 | 0.364 | 1 | 1 | cs | TRUE
75 | LV_152-11_0_4_line_75 |  | 72 | 77 | 0.033293 | 0.125 | 0.08 | 261 | 0 | 0.364 | 1 | 1 | cs | TRUE
76 | LV_152-11_0_4_line_76 |  | 72 | 76 | 0.041771 | 0.125 | 0.08 | 261 | 0 | 0.364 | 1 | 1 | cs | TRUE
77 | LV_152-11_0_4_line_77 |  | 73 | 78 | 0.021532 | 0.125 | 0.08 | 261 | 0 | 0.364 | 1 | 1 | cs | TRUE
78 | LV_152-11_0_4_line_78 |  | 74 | 79 | 0.02213 | 0.125 | 0.08 | 261 | 0 | 0.364 | 1 | 1 | cs | TRUE
79 | LV_152-11_0_4_line_79 |  | 77 | 82 | 0.046241 | 0.125 | 0.08 | 261 | 0 | 0.364 | 1 | 1 | cs | TRUE
80 | LV_152-11_0_4_line_80 |  | 77 | 83 | 0.061774 | 0.125 | 0.08 | 261 | 0 | 0.364 | 1 | 1 | cs | TRUE
81 | LV_152-11_0_4_line_81 |  | 78 | 86 | 0.0055651 | 0.125 | 0.08 | 261 | 0 | 0.364 | 1 | 1 | cs | TRUE
82 | LV_152-11_0_4_line_82 |  | 79 | 80 | 0.0024926 | 0.125 | 0.08 | 261 | 0 | 0.364 | 1 | 1 | cs | TRUE
83 | LV_152-11_0_4_line_83 |  | 80 | 81 | 0.0038876 | 0.125 | 0.08 | 261 | 0 | 0.364 | 1 | 1 | cs | TRUE
84 | LV_152-11_0_4_line_84 |  | 81 | 84 | 0.027738 | 0.125 | 0.08 | 261 | 0 | 0.364 | 1 | 1 | cs | TRUE
85 | LV_152-11_0_4_line_85 |  | 82 | 87 | 0.039388 | 0.125 | 0.08 | 261 | 0 | 0.364 | 1 | 1 | cs | TRUE
86 | LV_152-11_0_4_line_86 |  | 83 | 94 | 0.036972 | 0.125 | 0.08 | 261 | 0 | 0.364 | 1 | 1 | cs | TRUE
87 | LV_152-11_0_4_line_87 |  | 84 | 85 | 0.0083183 | 0.125 | 0.08 | 261 | 0 | 0.364 | 1 | 1 | cs | TRUE
88 | LV_152-11_0_4_line_88 |  | 85 | 88 | 0.02076 | 0.125 | 0.08 | 261 | 0 | 0.364 | 1 | 1 | cs | TRUE
89 | LV_152-11_0_4_line_89 |  | 86 | 89 | 0.043932 | 0.125 | 0.08 | 261 | 0 | 0.364 | 1 | 1 | cs | TRUE
90 | LV_152-11_0_4_line_90 |  | 87 | 91 | 0.031334 | 0.125 | 0.08 | 261 | 0 | 0.364 | 1 | 1 | cs | TRUE
91 | LV_152-11_0_4_line_91 |  | 88 | 90 | 0.014667 | 0.125 | 0.08 | 261 | 0 | 0.364 | 1 | 1 | cs | TRUE
92 | LV_152-11_0_4_line_92 |  | 89 | 93 | 0.033757 | 0.125 | 0.08 | 261 | 0 | 0.364 | 1 | 1 | cs | TRUE
93 | LV_152-11_0_4_line_93 |  | 90 | 92 | 0.013652 | 0.125 | 0.08 | 261 | 0 | 0.364 | 1 | 1 | cs | TRUE
94 | LV_152-11_0_4_line_94 |  | 92 | 96 | 0.019979 | 0.125 | 0.08 | 261 | 0 | 0.364 | 1 | 1 | cs | TRUE
95 | LV_152-11_0_4_line_95 |  | 93 | 105 | 0.028663 | 0.125 | 0.08 | 261 | 0 | 0.364 | 1 | 1 | cs | TRUE
96 | LV_152-11_0_4_line_96 |  | 94 | 106 | 0.012383 | 0.125 | 0.08 | 261 | 0 | 0.364 | 1 | 1 | cs | TRUE
97 | LV_152-11_0_4_line_97 |  | 95 | 96 | 0.010463 | 0.125 | 0.08 | 261 | 0 | 0.364 | 1 | 1 | cs | TRUE
98 | LV_152-11_0_4_line_98 |  | 95 | 97 | 0.025587 | 0.125 | 0.08 | 261 | 0 | 0.364 | 1 | 1 | cs | TRUE
99 | LV_152-11_0_4_line_99 |  | 97 | 98 | 0.015158 | 0.125 | 0.08 | 261 | 0 | 0.364 | 1 | 3 | cs | TRUE
100 | LV_152-11_0_4_line_100 |  | 97 | 99 | 0.022509 | 0.125 | 0.08 | 261 | 0 | 0.364 | 1 | 1 | cs | TRUE
101 | LV_152-11_0_4_line_101 |  | 97 | 100 | 0.054213 | 0.125 | 0.08 | 261 | 0 | 0.364 | 1 | 3 | cs | TRUE
102 | LV_152-11_0_4_line_102 |  | 99 | 101 | 0.0254 | 0.125 | 0.08 | 261 | 0 | 0.364 | 1 | 1 | cs | TRUE
103 | LV_152-11_0_4_line_103 |  | 100 | 102 | 0.062371 | 0.125 | 0.08 | 261 | 0 | 0.364 | 1 | 2 | cs | TRUE
104 | LV_152-11_0_4_line_104 |  | 101 | 103 | 0.023906 | 0.125 | 0.08 | 261 | 0 | 0.364 | 1 | 1 | cs | TRUE
105 | LV_152-11_0_4_line_105 |  | 102 | 104 | 0.032695 | 0.125 | 0.08 | 261 | 0 | 0.364 | 1 | 1 | cs | TRUE
106 | LV_152-11_0_4_line_106 |  | 103 | 110 | 0.027207 | 0.125 | 0.08 | 261 | 0 | 0.364 | 1 | 1 | cs | TRUE
107 | LV_152-11_0_4_line_107 |  | 104 | 105 | 0.002986 | 0.125 | 0.08 | 261 | 0 | 0.364 | 1 | 1 | cs | TRUE
108 | LV_152-11_0_4_line_108 |  | 106 | 107 | 0.014013 | 0.125 | 0.08 | 261 | 0 | 0.364 | 1 | 1 | cs | TRUE
109 | LV_152-11_0_4_line_109 |  | 108 | 109 | 0.016885 | 0.125 | 0.08 | 261 | 0 | 0.364 | 1 | 1 | cs | TRUE
110 | LV_152-11_0_4_line_110 |  | 108 | 110 | 0.025156 | 0.125 | 0.08 | 261 | 0 | 0.364 | 1 | 1 | cs | TRUE
111 | LV_152-11_0_4_line_111 |  | 109 | 111 | 0.033461 | 0.125 | 0.08 | 261 | 0 | 0.364 | 1 | 1 | cs | TRUE
112 | LV_152-11_0_4_line_112 |  | 111 | 112 | 0.016924 | 0.125 | 0.08 | 261 | 0 | 0.364 | 1 | 1 | cs | TRUE

## trafo
| name | std_type | hv_bus | lv_bus | sn_mva | vn_hv_kv | vn_lv_kv | vk_percent | vkr_percent | pfe_kw | i0_percent | shift_degree | tap_side | tap_neutral | tap_min | tap_max | tap_step_percent | tap_step_degree | tap_pos | tap_phase_shifter | parallel | df | in_service
0 | LV_152-11_0_4_trafo_21 | 0.63 MVA 20/0.4 kV | 114 | 25 | 0.63 | 20 | 0.4 | 6 | 1.206 | 1.65 | 0.2619 | 150 | hv | 0 | -2 | 2 | 2.5 | 0 | 0 | FALSE | 1 | 1 | TRUE

## line_geodata
| x0 | y0 | x1 | y1 | x2 | y2 | x3 | y3 | x4 | y4 | x5 | y5 | x6 | y6 | x7 | y7 | x8 | y8 | x9 | y9
0 | 2688277.2445 | 1238110.5312 | 2688263.1841 | 1238124.4505 | 2688258.307 | 1238130.5085
1 | 2688277.2445 | 1238110.5312 | 2688300.7792 | 1238087.2325
2 | 2688258.307 | 1238130.5085 | 2688243.8293 | 1238148.4914 | 2688242.3442 | 1238150.8614
3 | 2688306.869 | 1238081.2038 | 2688300.7792 | 1238087.2325
4 | 2688242.3442 | 1238150.8614 | 2688239.5008 | 1238155.3986
5 | 2688306.869 | 1238081.2038 | 2688309.3718 | 1238078.7261 | 2688318.8405 | 1238068.658
6 | 2688319.5646 | 1238067.8882 | 2688318.8405 | 1238068.658
7 | 2688332.1673 | 1238053.7092 | 2688325.2846 | 1238061.806 | 2688319.5646 | 1238067.8882
8 | 2688338.9515 | 1238045.7283 | 2688332.1673 | 1238053.7092
9 | 2688326.507 | 1238196.9392 | 2688303.0582 | 1238221.9967
10 | 2688326.507 | 1238196.9392 | 2688328.5249 | 1238194.7829
11 | 2688303.0582 | 1238221.9967 | 2688301.8798 | 1238223.256
12 | 2688350.5899 | 1238171.7286 | 2688339.1045 | 1238183.4774 | 2688328.5249 | 1238194.7829
13 | 2688350.5899 | 1238171.7286 | 2688390.0372 | 1238194.5654 | 2688392.6437 | 1238196.829
14 | 2688350.5899 | 1238171.7286 | 2688351.0007 | 1238164.4628 | 2688352.1594 | 1238161.9488
15 | 2688394.8994 | 1238198.788 | 2688392.6437 | 1238196.829
16 | 2688363.4394 | 1238137.4753 | 2688352.1594 | 1238161.9488
17 | 2688413.9549 | 1238221.2852 | 2688404.3403 | 1238206.9873 | 2688394.8994 | 1238198.788
18 | 2688363.4394 | 1238137.4753 | 2688367.8707 | 1238127.8611
19 | 2688401.8857 | 1238237.1837 | 2688413.9549 | 1238221.2852
20 | 2688413.9549 | 1238221.2852 | 2688425.3528 | 1238203.7421 | 2688426.661 | 1238201.7491 | 2688432.3014 | 1238191.8052
21 | 2688368.3065 | 1238126.9157 | 2688367.8707 | 1238127.8611
22 | 2688338.9515 | 1238045.7283 | 2688343.5041 | 1238040.3726 | 2688361.1809 | 1238014.4287
23 | 2688369.0436 | 1238002.7642 | 2688363.7615 | 1238010.6413 | 2688361.1809 | 1238014.4287
24 | 2688369.0436 | 1238002.7642 | 2688371.0513 | 1237999.7703
25 | 2688393.6596 | 1237966.065 | 2688384.0263 | 1237980.4209 | 2688371.0513 | 1237999.7703
26 | 2688401.8857 | 1238237.1837 | 2688426.4779 | 1238256.1858 | 2688430.783 | 1238259.055
27 | 2688401.8857 | 1238237.1837 | 2688384.416 | 1238256.1419
28 | 2688439.1908 | 1238179.6062 | 2688438.2689 | 1238181.2848 | 2688432.3014 | 1238191.8052
29 | 2688455.775 | 1238267.1188 | 2688453.606 | 1238267.4757 | 2688449.4672 | 1238267.5029 | 2688444.5464 | 1238266.7069 | 2688439.43 | 1238264.8182 | 2688430.783 | 1238259.055
30 | 2688384.416 | 1238256.1419 | 2688363.7868 | 1238278.5287
31 | 2688447.1731 | 1238165.0724 | 2688439.1908 | 1238179.6062
32 | 2688458.3686 | 1238266.7016 | 2688455.775 | 1238267.1188
33 | 2688363.7868 | 1238278.5287 | 2688357.0766 | 1238285.8106
34 | 2688447.1731 | 1238165.0724 | 2688456.7534 | 1238146.6461 | 2688457.2975 | 1238145.6492
35 | 2688447.1731 | 1238165.0724 | 2688453.666 | 1238168.516 | 2688458.8437 | 1238168.3263 | 2688473.562 | 1238162.6832
36 | 2688458.3686 | 1238266.7016 | 2688463.5822 | 1238264.0996 | 2688470.5152 | 1238258.8212 | 2688473.5936 | 1238255.9503
37 | 2688479.6803 | 1238312.8969 | 2688473.3057 | 1238294.9334 | 2688458.3686 | 1238266.7016
38 | 2688469.6219 | 1238123.0678 | 2688457.2975 | 1238145.6492
39 | 2688486.5834 | 1238157.6907 | 2688473.562 | 1238162.6832
40 | 2688368.3065 | 1238126.9157 | 2688374.3798 | 1238113.7388
41 | 2688390.2869 | 1238070.5197 | 2688390.2636 | 1238070.6457 | 2688383.1491 | 1238094.7128 | 2688374.3798 | 1238113.7388
42 | 2688394.2186 | 1238049.2083 | 2688390.2869 | 1238070.5197
43 | 2688394.2186 | 1238049.2083 | 2688395.3006 | 1238043.343
44 | 2688393.6596 | 1237966.065 | 2688412.9008 | 1237980.7064
45 | 2688393.6596 | 1237966.065 | 2688395.6101 | 1237963.1055
46 | 2688412.9008 | 1237980.7064 | 2688407.7917 | 1237994.9393
47 | 2688412.9008 | 1237980.7064 | 2688416.2166 | 1237982.904
48 | 2688410.3408 | 1237940.7543 | 2688395.6101 | 1237963.1055
49 | 2688482.8136 | 1238247.3517 | 2688473.5936 | 1238255.9503
50 | 2688479.6803 | 1238312.8969 | 2688489.3234 | 1238326.2836 | 2688489.8252 | 1238327.7057
51 | 2688476.1908 | 1238111.0321 | 2688447.6328 | 1238076.597
52 | 2688436.0423 | 1238062.6213 | 2688447.6328 | 1238076.597
53 | 2688476.1908 | 1238111.0321 | 2688469.6219 | 1238123.0678
54 | 2688476.1908 | 1238111.0321 | 2688483.2088 | 1238097.5268 | 2688485.226 | 1238093.6541 | 2688490.3721 | 1238084.0687
55 | 2688490.3721 | 1238084.0687 | 2688495.2394 | 1238075.0026
56 | 2688486.5834 | 1238157.6907 | 2688490.7791 | 1238156.082 | 2688500.1804 | 1238152.0064
57 | 2688516.085 | 1238145.1114 | 2688500.1804 | 1238152.0064
58 | 2688410.3408 | 1237940.7543 | 2688417.2196 | 1237930.317
59 | 2688407.3444 | 1237996.1853 | 2688407.7917 | 1237994.9393
60 | 2688429.063 | 1237991.418 | 2688416.2166 | 1237982.904
61 | 2688407.3444 | 1237996.1853 | 2688406.8511 | 1237997.5595
62 | 2688453.8726 | 1238005.401 | 2688446.2867 | 1238001.1627 | 2688431.9002 | 1237993.2984 | 2688429.063 | 1237991.418
63 | 2688406.8511 | 1237997.5595 | 2688403.5946 | 1238006.6311 | 2688403.5946 | 1238006.6311
64 | 2688453.8726 | 1238005.401 | 2688467.4843 | 1238016.5117 | 2688472.7059 | 1238033.4454
65 | 2688472.7059 | 1238033.4454 | 2688474.9899 | 1238040.8523
66 | 2688395.3006 | 1238043.343 | 2688396.6831 | 1238035.8494 | 2688398.0803 | 1238029.41 | 2688403.5946 | 1238006.6311
67 | 2688723.9261 | 1238332.2057 | 2688721.0189 | 1238336.5698 | 2688713.4778 | 1238343.5511 | 2688691.2834 | 1238358.9501
68 | 2688686.284 | 1238364.8653 | 2688691.2166 | 1238358.9965 | 2688691.2834 | 1238358.9501
69 | 2688676.0874 | 1238381.6759 | 2688682.6978 | 1238369.1322 | 2688686.284 | 1238364.8653
70 | 2688676.0874 | 1238381.6759 | 2688684.2742 | 1238386.6684 | 2688692.9698 | 1238395.0711 | 2688699.8317 | 1238402.1453
71 | 2688676.0874 | 1238381.6759 | 2688669.4529 | 1238383.5663
72 | 2688658.1109 | 1238276.4201 | 2688664.8989 | 1238274.2305
73 | 2688658.1109 | 1238276.4201 | 2688651.2447 | 1238278.5324
74 | 2688658.1109 | 1238276.4201 | 2688653.0457 | 1238257.9422 | 2688657.0991 | 1238256.5813
75 | 2688674.7063 | 1238423.986 | 2688695.4598 | 1238406.1385 | 2688699.8317 | 1238402.1453
76 | 2688699.8317 | 1238402.1453 | 2688729.7031 | 1238372.9468
77 | 2688648.745 | 1238389.4664 | 2688669.4529 | 1238383.5663
78 | 2688651.2447 | 1238278.5324 | 2688645.4259 | 1238280.3225 | 2688630.1795 | 1238285.3116
79 | 2688674.7063 | 1238423.986 | 2688677.4179 | 1238428.3296 | 2688677.8717 | 1238431.8834 | 2688677.1942 | 1238435.1979 | 2688675.1113 | 1238439.4143 | 2688674.5753 | 1238443.8985 | 2688674.3711 | 1238447.9428 | 2688675.5466 | 1238451.7965 | 2688680.2584 | 1238460.4954 | 2688684.1664 | 1238466.2801
80 | 2688674.7063 | 1238423.986 | 2688663.0006 | 1238432.2394 | 2688655.1412 | 1238437.7483 | 2688631.127 | 1238454.6022 | 2688623.6679 | 1238458.7088
81 | 2688648.745 | 1238389.4664 | 2688643.393 | 1238390.9913
82 | 2688627.8105 | 1238286.0869 | 2688630.1795 | 1238285.3116
83 | 2688627.8105 | 1238286.0869 | 2688624.1157 | 1238287.2959
84 | 2688624.1157 | 1238287.2959 | 2688611.0773 | 1238291.5626 | 2688602.639 | 1238294.7946 | 2688597.9849 | 1238296.5762
85 | 2688684.1664 | 1238466.2801 | 2688659.0814 | 1238484.4299 | 2688652.2128 | 1238489.3094
86 | 2688623.6679 | 1238458.7088 | 2688601.4162 | 1238470.9596 | 2688590.7712 | 1238475.4945
87 | 2688590.2164 | 1238299.55 | 2688597.9849 | 1238296.5762
88 | 2688590.2164 | 1238299.55 | 2688570.8281 | 1238306.9719
89 | 2688601.1429 | 1238403.0293 | 2688643.393 | 1238390.9913
90 | 2688624.8204 | 1238503.5547 | 2688636.7617 | 1238500.2861 | 2688652.2128 | 1238489.3094
91 | 2688556.9302 | 1238311.618 | 2688564.1988 | 1238309.5097 | 2688570.8281 | 1238306.9719
92 | 2688601.1429 | 1238403.0293 | 2688568.678 | 1238412.2794
93 | 2688556.9302 | 1238311.618 | 2688543.8191 | 1238315.421
94 | 2688526.5591 | 1238325.4459 | 2688543.235 | 1238315.5904 | 2688543.8191 | 1238315.421
95 | 2688568.678 | 1238412.2794 | 2688541.1117 | 1238420.1336
96 | 2688590.7712 | 1238475.4945 | 2688579.3785 | 1238480.3479
97 | 2688517.8737 | 1238331.2644 | 2688523.4893 | 1238327.2601 | 2688526.5591 | 1238325.4459
98 | 2688494.869 | 1238341.9999 | 2688507.6004 | 1238337.5085 | 2688511.331 | 1238335.9297 | 2688517.8737 | 1238331.2644
99 | 2688494.869 | 1238341.9999 | 2688489.8252 | 1238327.7057
100 | 2688494.869 | 1238341.9999 | 2688473.3626 | 1238348.6429
101 | 2688494.869 | 1238341.9999 | 2688496.4519 | 1238348.9841 | 2688508.3154 | 1238350.9512 | 2688509.3267 | 1238353.1456 | 2688500.263 | 1238361.7946 | 2688483.0982 | 1238372.2174
102 | 2688473.3626 | 1238348.6429 | 2688461.8682 | 1238352.1934 | 2688449.1462 | 1238356.3029
103 | 2688483.0982 | 1238372.2174 | 2688506.796 | 1238429.911
104 | 2688426.3975 | 1238363.6513 | 2688449.1462 | 1238356.3029
105 | 2688506.796 | 1238429.911 | 2688538.24 | 1238420.9519
106 | 2688426.3975 | 1238363.6513 | 2688419.5375 | 1238350.3284 | 2688430.7635 | 1238345.4959
107 | 2688538.24 | 1238420.9519 | 2688541.1117 | 1238420.1336
108 | 2688579.3785 | 1238480.3479 | 2688566.4862 | 1238485.8402
109 | 2688453.1067 | 1238333.972 | 2688446.0663 | 1238318.625
110 | 2688453.1067 | 1238333.972 | 2688435.5654 | 1238343.4287 | 2688430.7635 | 1238345.4959
111 | 2688428.8039 | 1238292.013 | 2688428.8039 | 1238292.013 | 2688433.4073 | 1238297.8636 | 2688432.4641 | 1238302.7753 | 2688444.8634 | 1238316.0028 | 2688446.0663 | 1238318.625
112 | 2688441.1165 | 1238288.6882 | 2688440.5754 | 1238288.9861 | 2688436.8086 | 1238284.8715 | 2688428.8039 | 1238292.013

## bus_geodata
| x | y | coords
0 | 2688277.2445 | 1238110.5312
1 | 2688258.307 | 1238130.5085
2 | 2688300.7792 | 1238087.2325
3 | 2688242.3442 | 1238150.8614
4 | 2688306.869 | 1238081.2038
5 | 2688239.5008 | 1238155.3986
6 | 2688318.8405 | 1238068.658
7 | 2688319.5646 | 1238067.8882
8 | 2688332.1673 | 1238053.7092
9 | 2688326.507 | 1238196.9392
10 | 2688303.0582 | 1238221.9967
11 | 2688328.5249 | 1238194.7829
12 | 2688301.8798 | 1238223.256
13 | 2688350.5899 | 1238171.7286
14 | 2688392.6437 | 1238196.829
15 | 2688352.1594 | 1238161.9488
16 | 2688394.8994 | 1238198.788
17 | 2688363.4394 | 1238137.4753
18 | 2688413.9549 | 1238221.2852
19 | 2688367.8707 | 1238127.8611
20 | 2688338.9515 | 1238045.7283
21 | 2688361.1809 | 1238014.4287
22 | 2688369.0436 | 1238002.7642
23 | 2688371.0513 | 1237999.7703
24 | 2688401.8857 | 1238237.1837
25 | 2688432.3014 | 1238191.8052
26 | 2688430.783 | 1238259.055
27 | 2688384.416 | 1238256.1419
28 | 2688439.1908 | 1238179.6062
29 | 2688455.775 | 1238267.1188
30 | 2688363.7868 | 1238278.5287
31 | 2688447.1731 | 1238165.0724
32 | 2688458.3686 | 1238266.7016
33 | 2688357.0766 | 1238285.8106
34 | 2688457.2975 | 1238145.6492
35 | 2688473.562 | 1238162.6832
36 | 2688368.3065 | 1238126.9157
37 | 2688374.3798 | 1238113.7388
38 | 2688390.2869 | 1238070.5197
39 | 2688394.2186 | 1238049.2083
40 | 2688393.6596 | 1237966.065
41 | 2688412.9008 | 1237980.7064
42 | 2688395.6101 | 1237963.1055
43 | 2688473.5936 | 1238255.9503
44 | 2688479.6803 | 1238312.8969
45 | 2688447.6328 | 1238076.597
46 | 2688476.1908 | 1238111.0321
47 | 2688436.0423 | 1238062.6213
48 | 2688469.6219 | 1238123.0678
49 | 2688490.3721 | 1238084.0687
50 | 2688495.2394 | 1238075.0026
51 | 2688486.5834 | 1238157.6907
52 | 2688500.1804 | 1238152.0064
53 | 2688516.085 | 1238145.1114
54 | 2688410.3408 | 1237940.7543
55 | 2688417.2196 | 1237930.317
56 | 2688407.7917 | 1237994.9393
57 | 2688416.2166 | 1237982.904
58 | 2688407.3444 | 1237996.1853
59 | 2688429.063 | 1237991.418
60 | 2688406.8511 | 1237997.5595
61 | 2688453.8726 | 1238005.401
62 | 2688472.7059 | 1238033.4454
63 | 2688474.9899 | 1238040.8523
64 | 2688403.5946 | 1238006.6311
65 | 2688395.3006 | 1238043.343
66 | 2688723.9261 | 1238332.2057
67 | 2688691.2834 | 1238358.9501
68 | 2688686.284 | 1238364.8653
69 | 2688676.0874 | 1238381.6759
70 | 2688664.8989 | 1238274.2305
71 | 2688658.1109 | 1238276.4201
72 | 2688699.8317 | 1238402.1453
73 | 2688669.4529 | 1238383.5663
74 | 2688651.2447 | 1238278.5324
75 | 2688657.0991 | 1238256.5813
76 | 2688729.7031 | 1238372.9468
77 | 2688674.7063 | 1238423.986
78 | 2688648.745 | 1238389.4664
79 | 2688630.1795 | 1238285.3116
80 | 2688627.8105 | 1238286.0869
81 | 2688624.1157 | 1238287.2959
82 | 2688684.1664 | 1238466.2801
83 | 2688623.6679 | 1238458.7088
84 | 2688597.9849 | 1238296.5762
85 | 2688590.2164 | 1238299.55
86 | 2688643.393 | 1238390.9913
87 | 2688652.2128 | 1238489.3094
88 | 2688570.8281 | 1238306.9719
89 | 2688601.1429 | 1238403.0293
90 | 2688556.9302 | 1238311.618
91 | 2688624.8204 | 1238503.5547
92 | 2688543.8191 | 1238315.421
93 | 2688568.678 | 1238412.2794
94 | 2688590.7712 | 1238475.4945
95 | 2688517.8737 | 1238331.2644
96 | 2688526.5591 | 1238325.4459
97 | 2688494.869 | 1238341.9999
98 | 2688489.8252 | 1238327.7057
99 | 2688473.3626 | 1238348.6429
100 | 2688483.0982 | 1238372.2174
101 | 2688449.1462 | 1238356.3029
102 | 2688506.796 | 1238429.911
103 | 2688426.3975 | 1238363.6513
104 | 2688538.24 | 1238420.9519
105 | 2688541.1117 | 1238420.1336
106 | 2688579.3785 | 1238480.3479
107 | 2688566.4862 | 1238485.8402
108 | 2688453.1067 | 1238333.972
109 | 2688446.0663 | 1238318.625
110 | 2688430.7635 | 1238345.4959
111 | 2688428.8039 | 1238292.013
112 | 2688441.1165 | 1238288.6882
113 | 2688482.8136 | 1238247.3517
114 | 2688447.1731 | 1238165.0724

## line_std_types
| c_nf_per_km | r_ohm_per_km | x_ohm_per_km | max_i_ka | type | q_mm2 | alpha | voltage_rating
NAYY 4x50 SE | 210 | 0.642 | 0.083 | 0.142 | cs | 50 | 0.00403 | LV
NAYY 4x120 SE | 264 | 0.225 | 0.08 | 0.242 | cs | 120 | 0.00403 | LV
NAYY 4x150 SE | 261 | 0.208 | 0.08 | 0.27 | cs | 150 | 0.00403 | LV
NA2XS2Y 1x95 RM/25 12/20 kV | 216 | 0.313 | 0.132 | 0.252 | cs | 95 | 0.00403 | MV
NA2XS2Y 1x185 RM/25 12/20 kV | 273 | 0.161 | 0.117 | 0.362 | cs | 185 | 0.00403 | MV
NA2XS2Y 1x240 RM/25 12/20 kV | 304 | 0.122 | 0.112 | 0.421 | cs | 240 | 0.00403 | MV
NA2XS2Y 1x95 RM/25 6/10 kV | 315 | 0.313 | 0.123 | 0.249 | cs | 95 | 0.00403 | MV
NA2XS2Y 1x185 RM/25 6/10 kV | 406 | 0.161 | 0.11 | 0.358 | cs | 185 | 0.00403 | MV
NA2XS2Y 1x240 RM/25 6/10 kV | 456 | 0.122 | 0.105 | 0.416 | cs | 240 | 0.00403 | MV
NA2XS2Y 1x150 RM/25 12/20 kV | 250 | 0.206 | 0.116 | 0.319 | cs | 150 | 0.00403 | MV
NA2XS2Y 1x120 RM/25 12/20 kV | 230 | 0.253 | 0.119 | 0.283 | cs | 120 | 0.00403 | MV
NA2XS2Y 1x70 RM/25 12/20 kV | 190 | 0.443 | 0.132 | 0.22 | cs | 70 | 0.00403 | MV
NA2XS2Y 1x150 RM/25 6/10 kV | 360 | 0.206 | 0.11 | 0.315 | cs | 150 | 0.00403 | MV
NA2XS2Y 1x120 RM/25 6/10 kV | 340 | 0.253 | 0.113 | 0.28 | cs | 120 | 0.00403 | MV
NA2XS2Y 1x70 RM/25 6/10 kV | 280 | 0.443 | 0.123 | 0.217 | cs | 70 | 0.00403 | MV
N2XS(FL)2Y 1x120 RM/35 64/110 kV | 112 | 0.153 | 0.166 | 0.366 | cs | 120 | 0.00393 | HV
N2XS(FL)2Y 1x185 RM/35 64/110 kV | 125 | 0.099 | 0.156 | 0.457 | cs | 185 | 0.00393 | HV
N2XS(FL)2Y 1x240 RM/35 64/110 kV | 135 | 0.075 | 0.149 | 0.526 | cs | 240 | 0.00393 | HV
N2XS(FL)2Y 1x300 RM/35 64/110 kV | 144 | 0.06 | 0.144 | 0.588 | cs | 300 | 0.00393 | HV
15-AL1/3-ST1A 0.4 | 11 | 1.8769 | 0.35 | 0.105 | ol | 16 | 0.00403 | LV
24-AL1/4-ST1A 0.4 | 11.25 | 1.2012 | 0.335 | 0.14 | ol | 24 | 0.00403 | LV
48-AL1/8-ST1A 0.4 | 12.2 | 0.5939 | 0.3 | 0.21 | ol | 48 | 0.00403 | LV
94-AL1/15-ST1A 0.4 | 13.2 | 0.306 | 0.29 | 0.35 | ol | 94 | 0.00403 | LV
34-AL1/6-ST1A 10.0 | 9.7 | 0.8342 | 0.36 | 0.17 | ol | 34 | 0.00403 | MV
48-AL1/8-ST1A 10.0 | 10.1 | 0.5939 | 0.35 | 0.21 | ol | 48 | 0.00403 | MV
70-AL1/11-ST1A 10.0 | 10.4 | 0.4132 | 0.339 | 0.29 | ol | 70 | 0.00403 | MV
94-AL1/15-ST1A 10.0 | 10.75 | 0.306 | 0.33 | 0.35 | ol | 94 | 0.00403 | MV
122-AL1/20-ST1A 10.0 | 11.1 | 0.2376 | 0.323 | 0.41 | ol | 122 | 0.00403 | MV
149-AL1/24-ST1A 10.0 | 11.25 | 0.194 | 0.315 | 0.47 | ol | 149 | 0.00403 | MV
34-AL1/6-ST1A 20.0 | 9.15 | 0.8342 | 0.382 | 0.17 | ol | 34 | 0.00403 | MV
48-AL1/8-ST1A 20.0 | 9.5 | 0.5939 | 0.372 | 0.21 | ol | 48 | 0.00403 | MV
70-AL1/11-ST1A 20.0 | 9.7 | 0.4132 | 0.36 | 0.29 | ol | 70 | 0.00403 | MV
94-AL1/15-ST1A 20.0 | 10 | 0.306 | 0.35 | 0.35 | ol | 94 | 0.00403 | MV
122-AL1/20-ST1A 20.0 | 10.3 | 0.2376 | 0.344 | 0.41 | ol | 122 | 0.00403 | MV
149-AL1/24-ST1A 20.0 | 10.5 | 0.194 | 0.337 | 0.47 | ol | 149 | 0.00403 | MV
184-AL1/30-ST1A 20.0 | 10.75 | 0.1571 | 0.33 | 0.535 | ol | 184 | 0.00403 | MV
243-AL1/39-ST1A 20.0 | 11 | 0.1188 | 0.32 | 0.645 | ol | 243 | 0.00403 | MV
48-AL1/8-ST1A 110.0 | 8 | 0.5939 | 0.46 | 0.21 | ol | 48 | 0.00403 | HV
70-AL1/11-ST1A 110.0 | 8.4 | 0.4132 | 0.45 | 0.29 | ol | 70 | 0.00403 | HV
94-AL1/15-ST1A 110.0 | 8.65 | 0.306 | 0.44 | 0.35 | ol | 94 | 0.00403 | HV
122-AL1/20-ST1A 110.0 | 8.5 | 0.2376 | 0.43 | 0.41 | ol | 122 | 0.00403 | HV
149-AL1/24-ST1A 110.0 | 8.75 | 0.194 | 0.41 | 0.47 | ol | 149 | 0.00403 | HV
184-AL1/30-ST1A 110.0 | 8.8 | 0.1571 | 0.4 | 0.535 | ol | 184 | 0.00403 | HV
243-AL1/39-ST1A 110.0 | 9 | 0.1188 | 0.39 | 0.645 | ol | 243 | 0.00403 | HV
305-AL1/39-ST1A 110.0 | 9.2 | 0.0949 | 0.38 | 0.74 | ol | 305 | 0.00403 | HV
490-AL1/64-ST1A 110.0 | 9.75 | 0.059 | 0.37 | 0.96 | ol | 490 | 0.00403 | HV
679-AL1/86-ST1A 110.0 | 9.95 | 0.042 | 0.36 | 1.15 | ol | 679 | 0.00403 | HV
490-AL1/64-ST1A 220.0 | 10 | 0.059 | 0.285 | 0.96 | ol | 490 | 0.00403 | HV
679-AL1/86-ST1A 220.0 | 11.7 | 0.042 | 0.275 | 1.15 | ol | 679 | 0.00403 | HV
490-AL1/64-ST1A 380.0 | 11 | 0.059 | 0.253 | 0.96 | ol | 490 | 0.00403 | HV
679-AL1/86-ST1A 380.0 | 14.6 | 0.042 | 0.25 | 1.15 | ol | 679 | 0.00403 | HV

## trafo_std_types
| i0_percent | pfe_kw | vkr_percent | sn_mva | vn_lv_kv | vn_hv_kv | vk_percent | shift_degree | vector_group | tap_side | tap_neutral | tap_min | tap_max | tap_step_degree | tap_step_percent | tap_phase_shifter
160 MVA 380/110 kV | 0.06 | 60 | 0.25 | 160 | 110 | 380 | 12.2 | 0 | Yy0 | hv | 0 | -9 | 9 | 0 | 1.5 | FALSE
100 MVA 220/110 kV | 0.06 | 55 | 0.26 | 100 | 110 | 220 | 12 | 0 | Yy0 | hv | 0 | -9 | 9 | 0 | 1.5 | FALSE
63 MVA 110/20 kV | 0.04 | 22 | 0.32 | 63 | 20 | 110 | 18 | 150 | YNd5 | hv | 0 | -9 | 9 | 0 | 1.5 | FALSE
40 MVA 110/20 kV | 0.05 | 18 | 0.34 | 40 | 20 | 110 | 16.2 | 150 | YNd5 | hv | 0 | -9 | 9 | 0 | 1.5 | FALSE
25 MVA 110/20 kV | 0.07 | 14 | 0.41 | 25 | 20 | 110 | 12 | 150 | YNd5 | hv | 0 | -9 | 9 | 0 | 1.5 | FALSE
63 MVA 110/10 kV | 0.04 | 22 | 0.32 | 63 | 10 | 110 | 18 | 150 | YNd5 | hv | 0 | -9 | 9 | 0 | 1.5 | FALSE
40 MVA 110/10 kV | 0.05 | 18 | 0.34 | 40 | 10 | 110 | 16.2 | 150 | YNd5 | hv | 0 | -9 | 9 | 0 | 1.5 | FALSE
25 MVA 110/10 kV | 0.07 | 14 | 0.41 | 25 | 10 | 110 | 12 | 150 | YNd5 | hv | 0 | -9 | 9 | 0 | 1.5 | FALSE
0.25 MVA 20/0.4 kV | 0.32 | 0.8 | 1.44 | 0.25 | 0.4 | 20 | 6 | 150 | Yzn5 | hv | 0 | -2 | 2 | 0 | 2.5 | FALSE
0.4 MVA 20/0.4 kV | 0.3375 | 1.35 | 1.425 | 0.4 | 0.4 | 20 | 6 | 150 | Dyn5 | hv | 0 | -2 | 2 | 0 | 2.5 | FALSE
0.63 MVA 20/0.4 kV | 0.2619 | 1.65 | 1.206 | 0.63 | 0.4 | 20 | 6 | 150 | Dyn5 | hv | 0 | -2 | 2 | 0 | 2.5 | FALSE
0.25 MVA 10/0.4 kV | 0.24 | 0.6 | 1.2 | 0.25 | 0.4 | 10 | 4 | 150 | Dyn5 | hv | 0 | -2 | 2 | 0 | 2.5 | FALSE
0.4 MVA 10/0.4 kV | 0.2375 | 0.95 | 1.325 | 0.4 | 0.4 | 10 | 4 | 150 | Dyn5 | hv | 0 | -2 | 2 | 0 | 2.5 | FALSE
0.63 MVA 10/0.4 kV | 0.1873 | 1.18 | 1.0794 | 0.63 | 0.4 | 10 | 4 | 150 | Dyn5 | hv | 0 | -2 | 2 | 0 | 2.5 | FALSE

## trafo3w_std_types
| sn_hv_mva | sn_mv_mva | sn_lv_mva | vn_hv_kv | vn_mv_kv | vn_lv_kv | vk_hv_percent | vk_mv_percent | vk_lv_percent | vkr_hv_percent | vkr_mv_percent | vkr_lv_percent | pfe_kw | i0_percent | shift_mv_degree | shift_lv_degree | vector_group | tap_side | tap_neutral | tap_min | tap_max | tap_step_percent
63/25/38 MVA 110/20/10 kV | 63 | 25 | 38 | 110 | 20 | 10 | 10.4 | 10.4 | 10.4 | 0.28 | 0.32 | 0.35 | 35 | 0.89 | 0 | 0 | YN0yn0yn0 | hv | 0 | -10 | 10 | 1.2
63/25/38 MVA 110/10/10 kV | 63 | 25 | 38 | 110 | 10 | 10 | 10.4 | 10.4 | 10.4 | 0.28 | 0.32 | 0.35 | 35 | 0.89 | 0 | 0 | YN0yn0yn0 | hv | 0 | -10 | 10 | 1.2

## fuse_std_types
| fuse_type | i_rated_a | t_avg | t_min | t_total | x_avg | x_min | x_total
HV 100A | HV 100A | 100 | 0 | [10.0, 3.64, 0.854, 0.281, 0.1, 0.0531, 0.022, 0.01] | [10.0, 4.267, 1.21, 0.403, 0.1, 0.058, 0.022, 0.01] | 0 | [300.0, 350.0, 450.0, 550.0, 700.0, 850.0, 1200.0, 1752.0] | [600.0, 700.0, 900.0, 1150.0, 1665.0, 2000.0, 3000.0, 4313.0]
HV 10A | HV 10A | 10 | 0 | [10.0, 1675.0, 0.344, 0.156, 0.1, 0.0417, 0.0171, 0.01] | [10.0, 1.3, 0.3, 0.155, 0.1, 0.0555, 0.023, 0.01] | 0 | [30.0, 32.0, 35.0, 37.0, 39.0, 50.0, 70.0, 88.0] | [60.0, 70.0, 80.0, 87.0, 94.0, 110.0, 150.0, 216.0]
HV 125A | HV 125A | 125 | 0 | [10.0, 1.82, 0.344, 0.1, 0.0467, 0.0269, 0.01] | [10.0, 2.478, 0.426, 0.1, 0.0427, 0.0211, 0.01] | 0 | [375.0, 500.0, 700.0, 925.0, 1200.0, 1500.0, 2341.0] | [750.0, 1000.0, 1500.0, 2200.0, 3000.0, 4000.0, 5765.0]
HV 160A | HV 160A | 160 | 0 | [10.0, 4.15, 1.03, 0.198, 0.1, 0.051, 0.0172, 0.01] | [10.0, 2.3, 0.734, 0.274, 0.1, 0.046, 0.0177, 0.01] | 0 | [480.0, 550.0, 700.0, 1000.0, 1260.0, 1600.0, 2500.0, 3227.0] | [960.0, 1300.0, 1700.0, 2200.0, 2996.0, 4000.0, 6000.0, 7946.0]
HV 16A | HV 16A | 16 | 0 | [10.0, 0.352, 0.164, 0.1, 0.0649, 0.0342, 0.01] | [10.0, 2.34, 0.722, 0.181, 0.1, 0.055, 0.0296, 0.01] | 0 | [48.0, 60.0, 65.0, 71.0, 80.0, 100.0, 162.0] | [96.0, 110.0, 125.0, 150.0, 168.0, 200.0, 250.0, 398.0]
HV 200A | HV 200A | 200 | 0 | [10.0, 4.267, 1.21, 0.403, 0.1, 0.058, 0.022, 0.01] | [10.0, 3.73, 1.654, 0.328, 0.1, 0.0531, 0.019, 0.01] | 0 | [600.0, 700.0, 900.0, 1150.0, 1665.0, 2000.0, 3000.0, 4313.0] | [1200.0, 1500.0, 1800.0, 2700.0, 3960.0, 5000.0, 7500.0, 10620.0]
HV 20A | HV 20A | 20 | 0 | [10.0, 1.3, 0.3, 0.155, 0.1, 0.0555, 0.023, 0.01] | [10.0, 1.3, 0.161, 0.1, 0.0611, 0.0399, 0.0141, 0.01] | 0 | [60.0, 70.0, 80.0, 87.0, 94.0, 110.0, 150.0, 216.0] | [120.0, 150.0, 200.0, 223.0, 260.0, 300.0, 450.0, 532.0]
HV 25A | HV 25A | 25 | 0 | [10.0, 2.512, 0.833, 0.299, 0.1, 0.0372, 0.0223, 0.01] | [10.0, 3.125, 0.597, 0.198, 0.1, 0.0378, 0.022, 0.01] | 0 | [75.0, 82.0, 90.0, 100.0, 124.0, 170.0, 200.0, 289.0] | [150.0, 170.0, 210.0, 250.0, 294.0, 400.0, 500.0, 711.0]
HV 31.5A | HV 31.5A | 31.5 | 0 | [10.0, 2.34, 0.722, 0.181, 0.1, 0.055, 0.0296, 0.01] | [10.0, 2.84, 0.368, 0.164, 0.1, 0.0621, 0.0378, 0.0195, 0.01] | 0 | [95.0, 110.0, 125.0, 150.0, 165.0, 200.0, 250.0, 390.0] | [189.0, 220.0, 300.0, 350.0, 393.0, 450.0, 530.0, 700.0, 960.0]
HV 40A | HV 40A | 40 | 0 | [10.0, 1.3, 0.161, 0.1, 0.0611, 0.0399, 0.0141, 0.01] | [10.0, 2.05, 0.369, 0.198, 0.1, 0.051, 0.0298, 0.01] | 0 | [120.0, 150.0, 200.0, 223.0, 260.0, 300.0, 450.0, 532.0] | [240.0, 300.0, 400.0, 450.0, 530.0, 650.0, 800.0, 1311.0]
HV 50A | HV 50A | 50 | 0 | [10.0, 3.215, 0.597, 0.198, 0.1, 0.0378, 0.022, 0.01] | [10.0, 3.64, 0.854, 0.281, 0.1, 0.0531, 0.022, 0.01] | 0 | [150.0, 170.0, 210.0, 250.0, 294.0, 400.0, 500.0, 711.0] | [300.0, 350.0, 450.0, 550.0, 700.0, 850.0, 1200.0, 1752.0]
HV 6.3A | HV 6.3A | 6.3 | 0 | [10.0, 1.39, 0.344, 0.168, 0.1, 0.056, 0.0263, 0.01] | [10.0, 1.711, 0.516, 0.198, 0.1, 0.0634, 0.0303, 0.01] | 0 | [19.0, 19.5, 20.4, 20.8, 22.0, 25.0, 32.0, 48.0] | [38.0, 40.0, 43.0, 48.0, 53.0, 60.0, 75.0, 118.0]
HV 63A | HV 63A | 63 | 0 | [10.0, 2.84, 0.368, 0.164, 0.1, 0.0621, 0.0378, 0.0195, 0.01] | [10.0, 1.82, 0.344, 0.1, 0.0467, 0.0269, 0.01] | 0 | [189.0, 220.0, 300.0, 350.0, 393.0, 450.0, 530.0, 700.0, 961.0] | [378.0, 500.0, 700.0, 934.0, 1200.0, 1500.0, 2366.0]
HV 80A | HV 80A | 80 | 0 | [10.0, 2.05, 0.369, 0.198, 0.1, 0.051, 0.0298, 0.01] | [10.0, 4.15, 1.03, 0.198, 0.1, 0.051, 0.0172, 0.01] | 0 | [240.0, 300.0, 400.0, 450.0, 530.0, 650.0, 800.0, 1311.0] | [480.0, 550.0, 700.0, 1000.0, 1260.0, 1600.0, 2500.0, 3227.0]
Siemens NH-1-100 | Siemens NH-1-100 | 100 | [5400.0, 2000.0, 400.0, 20.0, 1.0, 0.2, 0.012, 0.004] | 0 | 0 | [150.0, 190.0, 250.0, 430.0, 900.0, 1250.0, 2700.0, 3600.0] | 0 | 0
Siemens NH-1-125 | Siemens NH-1-125 | 125 | [4800.0, 120.0, 7.0, 0.1, 0.004] | 0 | 0 | [180.0, 400.0, 740.0, 2000.0, 4250.0] | 0 | 0
Siemens NH-1-16 | Siemens NH-1-16 | 16 | [4000.0, 400.0, 2.0, 0.1, 0.04, 0.01] | 0 | 0 | [26.0, 35.0, 75.0, 150.0, 200.0, 300.0] | 0 | 0
Siemens NH-1-160 | Siemens NH-1-160 | 160 | [4800.0, 120.0, 7.0, 0.1, 0.004] | 0 | 0 | [210.0, 500.0, 900.0, 2300.0, 5000.0] | 0 | 0
Siemens NH-1-25 | Siemens NH-1-25 | 25 | [4000.0, 1000.0, 10.0, 0.2, 0.02, 0.01] | 0 | 0 | [40.0, 50.0, 100.0, 210.0, 400.0, 500.0] | 0 | 0
Siemens NH-1-50 | Siemens NH-1-50 | 50 | [4000.0, 40.0, 4.0, 1.0, 0.02, 0.01] | 0 | 0 | [86.0, 200.0, 300.0, 400.0, 1000.0, 1280.0] | 0 | 0
Siemens NH-1-63 | Siemens NH-1-63 | 63 | [4000.0, 100.0, 10.0, 2.0, 0.04, 0.01] | 0 | 0 | [100.0, 200.0, 300.0, 400.0, 1000.0, 1500.0] | 0 | 0
Siemens NH-1-80 | Siemens NH-1-80 | 80 | [4800.0, 120.0, 7.0, 0.1, 0.01] | 0 | 0 | [150.58, 250.0, 450.0, 1150.0, 2470.0] | 0 | 0
Siemens NH-2-1000 | Siemens NH-2-1000 | 1000 | [4800.0, 120.0, 7.0, 0.1, 0.004] | 0 | 0 | [1900.0, 3500.0, 8400.0, 24000.0, 52000.0] | 0 | 0
Siemens NH-2-200 | Siemens NH-2-200 | 200 | [4800.0, 120.0, 7.0, 0.1, 0.004] | 0 | 0 | [280.0, 650.0, 1200.0, 3000.0, 7000.0] | 0 | 0
Siemens NH-2-224 | Siemens NH-2-224 | 224 | [4800.0, 120.0, 7.0, 0.2, 0.04, 0.004] | 0 | 0 | [400.0, 750.0, 1453.0, 3025.0, 4315.0, 7600.0] | 0 | 0
Siemens NH-2-250 | Siemens NH-2-250 | 250 | [4800.0, 120.0, 7.0, 0.1, 0.004] | 0 | 0 | [450.0, 800.0, 1650.0, 4000.0, 8500.0] | 0 | 0
Siemens NH-2-315 | Siemens NH-2-315 | 315 | [4800.0, 120.0, 7.0, 0.1, 0.004] | 0 | 0 | [550.0, 920.0, 1900.0, 5000.0, 11000.0] | 0 | 0
Siemens NH-2-355 | Siemens NH-2-355 | 355 | [4800.0, 120.0, 6.0, 0.1, 0.004] | 0 | 0 | [650.0, 1116.27, 2350.0, 5840.0, 12790.0] | 0 | 0
Siemens NH-2-400 | Siemens NH-2-400 | 400 | [4800.0, 120.0, 7.0, 0.1, 0.004] | 0 | 0 | [720.0, 1350.0, 2800.0, 6500.0, 15000.0] | 0 | 0
Siemens NH-2-425 | Siemens NH-2-425 | 425 | [4800.0, 120.0, 7.0, 0.1, 0.004] | 0 | 0 | [850.0, 1500.0, 3050.0, 7500.0, 16500.0] | 0 | 0
Siemens NH-2-630 | Siemens NH-2-630 | 630 | [4800.0, 120.0, 7.0, 0.1, 0.004] | 0 | 0 | [1200.0, 2000.0, 4800.0, 12000.0, 26000.0] | 0 | 0

## res_bus
| vm_pu | va_degree | p_mw | q_mvar
0 | 0.97078 | -0.56425 | 0.0034477 | 0.00086407
1 | 0.97057 | -0.56837 | 0.002635 | 0.00066039
2 | 0.97114 | -0.55718 | 0.0019188 | 0.00048089
3 | 0.97044 | -0.57099 | 0.0035619 | 0.00089269
4 | 0.97124 | -0.55505 | 0.0064457 | 0.0016154
5 | 0.97043 | -0.57117 | 0.0018961 | 0.0004752
6 | 0.97157 | -0.54867 | 0.0026835 | 0.00067254
7 | 0.97159 | -0.54823 | 0.0046286 | 0.00116
8 | 0.97207 | -0.5387 | 0.0092381 | 0.0023153
9 | 0.99122 | -0.16697 | 0.0048473 | 0.0012148
10 | 0.99091 | -0.17294 | 0.0050091 | 0.0012554
11 | 0.99126 | -0.1662 | 0.010952 | 0.0027448
12 | 0.99091 | -0.17309 | 0.0048028 | 0.0012037
13 | 0.99201 | -0.15171 | 0 | 0
14 | 0.99428 | -0.10844 | 0.0060001 | 0.0015038
15 | 0.99162 | -0.15908 | 0.0023456 | 0.00058786
16 | 0.99442 | -0.10571 | 0.0074098 | 0.0018571
17 | 0.99061 | -0.1785 | 0.0035938 | 0.00090069
18 | 0.99592 | -0.077232 | 0 | 0
19 | 0.99022 | -0.18592 | 0.0018011 | 0.00045141
20 | 0.97243 | -0.53165 | 0.0099862 | 0.0025028
21 | 0.97409 | -0.49882 | 0.014632 | 0.003667
22 | 0.97489 | -0.48305 | 0.0047019 | 0.0011784
23 | 0.97511 | -0.4787 | 0.0034336 | 0.00086054
24 | 0.99458 | -0.10272 | 0 | 0
25 | 1 | 0 | -0.45036 | -0.11497
26 | 0.99239 | -0.14467 | 0.013198 | 0.0033078
27 | 0.99408 | -0.11239 | 0.0095299 | 0.0023884
28 | 0.99922 | -0.01494 | 0.0033696 | 0.0008445
29 | 0.99085 | -0.17411 | 0 | 0
30 | 0.99376 | -0.1187 | 0.0095298 | 0.0023884
31 | 0.99835 | -0.031676 | 0.0054261 | 0.0013599
32 | 0.9907 | -0.17695 | 0 | 0
33 | 0.99374 | -0.11909 | 0.00222 | 0.0005564
34 | 0.99773 | -0.043665 | 0.0076285 | 0.0019119
35 | 0.99781 | -0.042099 | 0.0048935 | 0.0012264
36 | 0.99018 | -0.18664 | 0.0019487 | 0.0004884
37 | 0.98967 | -0.19649 | 0.0041663 | 0.0010442
38 | 0.98809 | -0.22676 | 0.0015018 | 0.00037638
39 | 0.98589 | -0.26896 | 0.0046455 | 0.0011643
40 | 0.97773 | -0.42734 | 0 | 0
41 | 0.9795 | -0.39291 | 0 | 0
42 | 0.9777 | -0.42794 | 0.001724 | 0.00043207
43 | 0.99036 | -0.18361 | 0.0060595 | 0.0015186
44 | 0.98813 | -0.22639 | 0 | 0
45 | 0.99663 | -0.064732 | 0.0042759 | 0.0010716
46 | 0.99693 | -0.059108 | 0 | 0
47 | 0.99659 | -0.065652 | 0.0028885 | 0.00072391
48 | 0.99717 | -0.054326 | 0.003758 | 0.00094183
49 | 0.99657 | -0.065911 | 0.0041759 | 0.0010466
50 | 0.99649 | -0.067456 | 0.0085511 | 0.0021431
51 | 0.9976 | -0.046045 | 0.0079022 | 0.0019805
52 | 0.99749 | -0.048178 | 0.0027481 | 0.00068873
53 | 0.99741 | -0.049851 | 0.0055099 | 0.0013809
54 | 0.97752 | -0.43157 | 0.0049367 | 0.0012373
55 | 0.97749 | -0.43214 | 0.0025072 | 0.00062837
56 | 0.98075 | -0.36859 | 0.0012328 | 0.00030897
57 | 0.97946 | -0.39366 | 0.0049053 | 0.0012294
58 | 0.98086 | -0.36643 | 0.0012472 | 0.00031257
59 | 0.97938 | -0.39516 | 0.0012728 | 0.00031898
60 | 0.98098 | -0.36402 | 0.0027864 | 0.00069833
61 | 0.97927 | -0.39728 | 0 | 0
62 | 0.97914 | -0.39991 | 0.0021325 | 0.00053445
63 | 0.97913 | -0.40018 | 0.0019598 | 0.00049118
64 | 0.98182 | -0.34764 | 0.0056387 | 0.0014132
65 | 0.98531 | -0.28011 | 0.0046248 | 0.0011591
66 | 0.97392 | -0.50297 | 0.0027653 | 0.00069304
67 | 0.97403 | -0.50081 | 0.0023808 | 0.00059669
68 | 0.97407 | -0.50008 | 0.0007226 | 0.0001811
69 | 0.97417 | -0.49795 | 0 | 0
70 | 0.98333 | -0.31964 | 0.0026688 | 0.00066887
71 | 0.98335 | -0.31929 | 0 | 0
72 | 0.97333 | -0.51467 | 0 | 0
73 | 0.9744 | -0.49354 | 0.0010807 | 0.00027086
74 | 0.98337 | -0.31888 | 0.00080387 | 0.00020147
75 | 0.98334 | -0.31951 | 0.00050725 | 0.00012713
76 | 0.97328 | -0.51561 | 0.0012294 | 0.00030811
77 | 0.97247 | -0.53162 | 0 | 0
78 | 0.97512 | -0.47939 | 0.0027041 | 0.00067772
79 | 0.98345 | -0.31729 | 0.0029942 | 0.00075041
80 | 0.98347 | -0.31698 | 0.0026682 | 0.00066871
81 | 0.9835 | -0.31631 | 0.0013799 | 0.00034582
82 | 0.97218 | -0.53735 | 0 | 0
83 | 0.97126 | -0.55548 | 0.012102 | 0.0030331
84 | 0.98378 | -0.3108 | 0.0014835 | 0.00037181
85 | 0.98388 | -0.30892 | 0.0064212 | 0.0016093
86 | 0.97532 | -0.47546 | 0.0076193 | 0.0019096
87 | 0.97193 | -0.54224 | 0.0037485 | 0.00093946
88 | 0.98424 | -0.30185 | 0.0012378 | 0.00031021
89 | 0.97721 | -0.43837 | 0.012458 | 0.0031223
90 | 0.98451 | -0.29653 | 0.0064195 | 0.0016089
91 | 0.97184 | -0.54396 | 0.0029736 | 0.00074526
92 | 0.98485 | -0.29 | 0.00079717 | 0.00019979
93 | 0.97905 | -0.40231 | 0.0023587 | 0.00059115
94 | 0.97096 | -0.56151 | 0.0023053 | 0.00057777
95 | 0.98564 | -0.27463 | 0.0064211 | 0.0016093
96 | 0.98535 | -0.28018 | 0.0021323 | 0.00053441
97 | 0.98648 | -0.25815 | 0 | 0
98 | 0.98722 | -0.24392 | 0.0059934 | 0.0015021
99 | 0.98558 | -0.27581 | 0.0039678 | 0.00099443
100 | 0.98518 | -0.28333 | 0.0023915 | 0.00059937
101 | 0.98464 | -0.29396 | 0.0034198 | 0.00085709
102 | 0.98299 | -0.3256 | 0.0051443 | 0.0012893
103 | 0.98384 | -0.30961 | 0 | 0
104 | 0.98086 | -0.36707 | 0.0051843 | 0.0012993
105 | 0.98068 | -0.37058 | 0.0039886 | 0.00099963
106 | 0.97088 | -0.563 | 0.0025803 | 0.00064669
107 | 0.97083 | -0.56402 | 0.0039391 | 0.00098722
108 | 0.98224 | -0.34088 | 0 | 0
109 | 0.98177 | -0.34991 | 0.0043706 | 0.0010954
110 | 0.98292 | -0.32744 | 0.0067747 | 0.0016979
111 | 0.98099 | -0.36519 | 0.017998 | 0.0045108
112 | 0.98088 | -0.3674 | 0.0072244 | 0.0018106
113 | 0.9902 | -0.18673 | 0.013931 | 0.0034913
114 | 0.99998 | 149.9956 | 0 | 0

## res_line
| p_from_mw | q_from_mvar | p_to_mw | q_to_mvar | pl_mw | ql_mvar | i_from_ka | i_to_ka | i_ka | vm_from_pu | va_from_degree | vm_to_pu | va_to_degree | loading_percent
0 | 0.0080952 | 0.002029 | -0.0080936 | -0.0020283 | 1.5914e-06 | 6.7781e-07 | 0.012408 | 0.012409 | 0.012409 | 0.97078 | -0.56425 | 0.97057 | -0.56837 | 3.409
1 | -0.011543 | -0.0028931 | 0.011547 | 0.0028952 | 3.8876e-06 | 2.0785e-06 | 0.017693 | 0.017693 | 0.017693 | 0.97078 | -0.56425 | 0.97114 | -0.55718 | 4.8607
2 | 0.0054586 | 0.0013679 | -0.005458 | -0.0013678 | 6.798e-07 | 1.1524e-07 | 0.0083688 | 0.0083689 | 0.0083689 | 0.97057 | -0.56837 | 0.97044 | -0.57099 | 2.2991
3 | -0.013466 | -0.0033761 | 0.013467 | 0.0033768 | 1.368e-06 | 7.695e-07 | 0.020633 | 0.020633 | 0.020633 | 0.97114 | -0.55718 | 0.97124 | -0.55505 | 5.6684
4 | 0.0018961 | 0.00047514 | -0.0018961 | -0.0004752 | 1.6973e-08 | -5.5293e-08 | 0.0029073 | 0.0029074 | 0.0029074 | 0.97044 | -0.57099 | 0.97043 | -0.57117 | 0.79872
5 | -0.019913 | -0.0049923 | 0.019919 | 0.0049959 | 6.0532e-06 | 3.6594e-06 | 0.030508 | 0.030508 | 0.030508 | 0.97124 | -0.55505 | 0.97157 | -0.54867 | 8.3814
6 | -0.022602 | -0.0056685 | 0.022603 | 0.0056688 | 4.7494e-07 | 2.9087e-07 | 0.034618 | 0.034618 | 0.034618 | 0.97157 | -0.54867 | 0.97159 | -0.54823 | 9.5104
7 | -0.027231 | -0.0068288 | 0.027244 | 0.0068365 | 1.2378e-05 | 7.6868e-06 | 0.041707 | 0.041707 | 0.041707 | 0.97159 | -0.54823 | 0.97207 | -0.5387 | 11.4579
8 | -0.036482 | -0.0091518 | 0.036494 | 0.0091595 | 1.2252e-05 | 7.7111e-06 | 0.055848 | 0.055848 | 0.055848 | 0.97207 | -0.5387 | 0.97243 | -0.53165 | 15.3429
9 | 0.0098148 | 0.0024604 | -0.009812 | -0.0024591 | 2.7939e-06 | 1.3458e-06 | 0.014734 | 0.014734 | 0.014734 | 0.99122 | -0.16697 | 0.99091 | -0.17294 | 4.0479
10 | -0.014662 | -0.0036753 | 0.014663 | 0.0036756 | 5.3653e-07 | 3.0531e-07 | 0.022011 | 0.022011 | 0.022011 | 0.99122 | -0.16697 | 0.99126 | -0.1662 | 6.0469
11 | 0.0048029 | 0.0012037 | -0.0048028 | -0.0012037 | 3.3642e-08 | -6.8614e-10 | 0.0072123 | 0.0072123 | 0.0072123 | 0.99091 | -0.17294 | 0.99091 | -0.17309 | 1.9814
12 | -0.025615 | -0.0064204 | 0.025632 | 0.0064313 | 1.7694e-05 | 1.0912e-05 | 0.038451 | 0.038451 | 0.038451 | 0.99126 | -0.1662 | 0.99201 | -0.15171 | 10.5635
13 | -0.15152 | -0.038636 | 0.15184 | 0.038837 | 0.00031726 | 0.00020114 | 0.22751 | 0.22751 | 0.22751 | 0.99201 | -0.15171 | 0.99428 | -0.10844 | 20.8346
14 | 0.12589 | 0.032204 | -0.12584 | -0.032176 | 4.4885e-05 | 2.8337e-05 | 0.18906 | 0.18906 | 0.18906 | 0.99201 | -0.15171 | 0.99162 | -0.15908 | 17.3135
15 | -0.15784 | -0.040341 | 0.15786 | 0.040354 | 2.0887e-05 | 1.3251e-05 | 0.23649 | 0.23649 | 0.23649 | 0.99428 | -0.10844 | 0.99442 | -0.10571 | 21.6568
16 | 0.1235 | 0.031588 | -0.12338 | -0.031515 | 0.00011597 | 7.3176e-05 | 0.18554 | 0.18554 | 0.18554 | 0.99162 | -0.15908 | 0.99061 | -0.1785 | 16.9912
17 | -0.16527 | -0.042211 | 0.16549 | 0.042355 | 0.00022782 | 0.00014465 | 0.24758 | 0.24758 | 0.24758 | 0.99442 | -0.10571 | 0.99592 | -0.077232 | 22.6722
18 | 0.11979 | 0.030614 | -0.11974 | -0.030587 | 4.2944e-05 | 2.7076e-05 | 0.18015 | 0.18015 | 0.18015 | 0.99061 | -0.1785 | 0.99022 | -0.18592 | 16.4969
19 | 0.2205 | 0.056279 | -0.22023 | -0.056106 | 0.00027115 | 0.00017276 | 0.32981 | 0.32981 | 0.32981 | 0.99592 | -0.077232 | 0.99458 | -0.10272 | 30.2026
20 | -0.38599 | -0.098634 | 0.38744 | 0.099559 | 0.0014476 | 0.00092509 | 0.57739 | 0.57739 | 0.57739 | 0.99592 | -0.077232 | 1 | 0 | 52.8748
21 | 0.11794 | 0.030136 | -0.11794 | -0.030133 | 4.0967e-06 | 2.5817e-06 | 0.17744 | 0.17744 | 0.17744 | 0.99022 | -0.18592 | 0.99018 | -0.18664 | 16.249
22 | -0.04648 | -0.011662 | 0.046553 | 0.011708 | 7.2897e-05 | 4.6177e-05 | 0.071129 | 0.071129 | 0.071129 | 0.97243 | -0.53165 | 0.97409 | -0.49882 | 19.5409
23 | -0.061185 | -0.015375 | 0.061231 | 0.015405 | 4.6097e-05 | 2.9327e-05 | 0.09348 | 0.09348 | 0.09348 | 0.97409 | -0.49882 | 0.97489 | -0.48305 | 25.6813
24 | -0.065933 | -0.016583 | 0.065946 | 0.016592 | 1.3696e-05 | 8.7205e-06 | 0.10066 | 0.10066 | 0.10066 | 0.97489 | -0.48305 | 0.97511 | -0.4787 | 27.6529
25 | -0.06938 | -0.017452 | 0.069551 | 0.017561 | 0.00017067 | 0.00010872 | 0.1059 | 0.1059 | 0.1059 | 0.97511 | -0.4787 | 0.97773 | -0.42734 | 29.0924
26 | 0.19894 | 0.050765 | -0.19853 | -0.050509 | 0.00040229 | 0.00025606 | 0.29795 | 0.29795 | 0.29795 | 0.99458 | -0.10272 | 0.99239 | -0.14467 | 27.2853
27 | 0.021293 | 0.0053409 | -0.021283 | -0.005335 | 9.8123e-06 | 5.9455e-06 | 0.031859 | 0.031859 | 0.031859 | 0.99458 | -0.10272 | 0.99408 | -0.11239 | 8.7524
28 | 0.061273 | 0.01541 | -0.061229 | -0.015382 | 4.3692e-05 | 2.7779e-05 | 0.091194 | 0.091194 | 0.091194 | 1 | 0 | 0.99922 | -0.01494 | 25.0533
29 | 0.18534 | 0.047201 | -0.18507 | -0.047034 | 0.00026276 | 0.00016712 | 0.27817 | 0.27817 | 0.27817 | 0.99239 | -0.14467 | 0.99085 | -0.17411 | 25.4731
30 | 0.011753 | 0.0029466 | -0.01175 | -0.0029447 | 3.5337e-06 | 1.867e-06 | 0.017594 | 0.017594 | 0.017594 | 0.99408 | -0.11239 | 0.99376 | -0.1187 | 4.8335
31 | 0.05786 | 0.014537 | -0.057814 | -0.014508 | 4.6178e-05 | 2.9337e-05 | 0.086176 | 0.086176 | 0.086176 | 0.99922 | -0.01494 | 0.99835 | -0.031676 | 23.6748
32 | 0.18507 | 0.047034 | -0.18505 | -0.047018 | 2.5331e-05 | 1.6111e-05 | 0.27817 | 0.27817 | 0.27817 | 0.99085 | -0.17411 | 0.9907 | -0.17695 | 25.4731
33 | 0.0022201 | 0.00055629 | -0.00222 | -0.0005564 | 4.1035e-08 | -1.0203e-07 | 0.0033242 | 0.0033243 | 0.0033243 | 0.99376 | -0.1187 | 0.99374 | -0.11909 | 0.91327
34 | 0.031319 | 0.0078632 | -0.031301 | -0.0078521 | 1.7902e-05 | 1.1171e-05 | 0.046685 | 0.046685 | 0.046685 | 0.99835 | -0.031676 | 0.99773 | -0.043665 | 12.8256
35 | 0.021068 | 0.005285 | -0.021058 | -0.0052787 | 1.0464e-05 | 6.327e-06 | 0.031404 | 0.031404 | 0.031404 | 0.99835 | -0.031676 | 0.99781 | -0.042099 | 8.6274
36 | 0.019998 | 0.005015 | -0.019992 | -0.0050111 | 6.3443e-06 | 3.819e-06 | 0.030038 | 0.030038 | 0.030038 | 0.9907 | -0.17695 | 0.99036 | -0.18361 | 8.2523
37 | 0.16505 | 0.042003 | -0.16466 | -0.041754 | 0.00039233 | 0.00024913 | 0.24813 | 0.24813 | 0.24813 | 0.9907 | -0.17695 | 0.98813 | -0.22639 | 22.7224
38 | 0.023673 | 0.0059402 | -0.023661 | -0.0059328 | 1.2027e-05 | 7.3614e-06 | 0.035308 | 0.035308 | 0.035308 | 0.99773 | -0.043665 | 0.99717 | -0.054326 | 9.7001
39 | 0.016164 | 0.0040523 | -0.016161 | -0.0040505 | 3.039e-06 | 1.7628e-06 | 0.024106 | 0.024106 | 0.024106 | 0.99781 | -0.042099 | 0.9976 | -0.046045 | 6.6226
40 | 0.11599 | 0.029645 | -0.11593 | -0.02961 | 5.5233e-05 | 3.479e-05 | 0.17451 | 0.17451 | 0.17451 | 0.99018 | -0.18664 | 0.98967 | -0.19649 | 15.9809
41 | 0.11177 | 0.028566 | -0.1116 | -0.028463 | 0.00016338 | 0.00010279 | 0.16825 | 0.16825 | 0.16825 | 0.98967 | -0.19649 | 0.98809 | -0.22676 | 15.4073
42 | 0.1101 | 0.028087 | -0.10988 | -0.027944 | 0.0002239 | 0.00014302 | 0.16599 | 0.16599 | 0.16599 | 0.98809 | -0.22676 | 0.98589 | -0.26896 | 45.6006
43 | 0.10523 | 0.026779 | -0.10518 | -0.026743 | 5.6526e-05 | 3.61e-05 | 0.15897 | 0.15897 | 0.15897 | 0.98589 | -0.26896 | 0.98531 | -0.28011 | 43.6744
44 | -0.07872 | -0.019859 | 0.07885 | 0.019942 | 0.00013 | 8.2897e-05 | 0.11985 | 0.11985 | 0.11985 | 0.97773 | -0.42734 | 0.9795 | -0.39291 | 32.9262
45 | 0.0091696 | 0.0022982 | -0.0091693 | -0.0022981 | 2.5886e-07 | 1.2122e-07 | 0.013955 | 0.013955 | 0.013955 | 0.97773 | -0.42734 | 0.9777 | -0.42794 | 3.8339
46 | -0.089122 | -0.022516 | 0.089226 | 0.022583 | 0.00010405 | 6.6401e-05 | 0.13546 | 0.13546 | 0.13546 | 0.9795 | -0.39291 | 0.98075 | -0.36859 | 37.2132
47 | 0.010272 | 0.002574 | -0.010272 | -0.0025738 | 3.6324e-07 | 1.8241e-07 | 0.015605 | 0.015605 | 0.015605 | 0.9795 | -0.39291 | 0.97946 | -0.39366 | 4.287
48 | 0.0074453 | 0.001866 | -0.007444 | -0.0018655 | 1.2889e-06 | 4.8928e-07 | 0.011331 | 0.011332 | 0.011332 | 0.9777 | -0.42794 | 0.97752 | -0.43157 | 3.1131
49 | 0.013933 | 0.0034925 | -0.013931 | -0.0034913 | 2.0719e-06 | 1.1638e-06 | 0.020934 | 0.020934 | 0.020934 | 0.99036 | -0.18361 | 0.9902 | -0.18673 | 5.7511
50 | 0.16466 | 0.041754 | -0.16452 | -0.041666 | 0.00013858 | 8.7997e-05 | 0.24813 | 0.24813 | 0.24813 | 0.98813 | -0.22639 | 0.98722 | -0.24392 | 22.7224
51 | -0.0071645 | -0.0017954 | 0.0071664 | 0.001796 | 1.9195e-06 | 6.4534e-07 | 0.010697 | 0.010697 | 0.010697 | 0.99663 | -0.064732 | 0.99693 | -0.059108 | 2.9387
52 | 0.0028886 | 0.00072376 | -0.0028885 | -0.00072391 | 1.2664e-07 | -1.5554e-07 | 0.0043127 | 0.0043128 | 0.0043128 | 0.99663 | -0.064732 | 0.99659 | -0.065652 | 1.1848
53 | -0.019898 | -0.0049883 | 0.019903 | 0.004991 | 4.5357e-06 | 2.724e-06 | 0.029701 | 0.029701 | 0.029701 | 0.99693 | -0.059108 | 0.99717 | -0.054326 | 8.1595
54 | 0.012732 | 0.0031922 | -0.012728 | -0.00319 | 4.1261e-06 | 2.2436e-06 | 0.019004 | 0.019004 | 0.019004 | 0.99693 | -0.059108 | 0.99657 | -0.065911 | 5.2209
55 | 0.0085518 | 0.0021434 | -0.0085511 | -0.0021431 | 6.2916e-07 | 2.686e-07 | 0.012769 | 0.012769 | 0.012769 | 0.99657 | -0.065911 | 0.99649 | -0.067456 | 3.508
56 | 0.0082592 | 0.00207 | -0.0082584 | -0.0020697 | 8.3892e-07 | 3.4447e-07 | 0.012319 | 0.012319 | 0.012319 | 0.9976 | -0.046045 | 0.99749 | -0.048178 | 3.3845
57 | 0.0055103 | 0.001381 | -0.0055099 | -0.0013809 | 4.3924e-07 | 5.4851e-08 | 0.00822 | 0.0082201 | 0.0082201 | 0.99749 | -0.048178 | 0.99741 | -0.049851 | 2.2583
58 | 0.0025073 | 0.00062825 | -0.0025072 | -0.00062837 | 6.8283e-08 | -1.13e-07 | 0.0038166 | 0.0038167 | 0.0038167 | 0.97752 | -0.43157 | 0.97749 | -0.43214 | 1.0485
59 | -0.090459 | -0.022892 | 0.090468 | 0.022898 | 9.3625e-06 | 5.9753e-06 | 0.13733 | 0.13733 | 0.13733 | 0.98075 | -0.36859 | 0.98086 | -0.36643 | 37.727
60 | 0.0053664 | 0.0013444 | -0.005366 | -0.0013443 | 3.8413e-07 | 5.1888e-08 | 0.0081526 | 0.0081527 | 0.0081527 | 0.97946 | -0.39366 | 0.97938 | -0.39516 | 2.2397
61 | -0.091716 | -0.02321 | 0.091726 | 0.023217 | 1.0612e-05 | 6.7731e-06 | 0.13922 | 0.13922 | 0.13922 | 0.98086 | -0.36643 | 0.98098 | -0.36402 | 38.2468
62 | 0.0040933 | 0.0010253 | -0.0040929 | -0.0010254 | 4.1319e-07 | -9.4024e-08 | 0.0062189 | 0.006219 | 0.006219 | 0.97938 | -0.39516 | 0.97927 | -0.39728 | 1.7085
63 | -0.094513 | -0.023915 | 0.094587 | 0.023963 | 7.4372e-05 | 4.7476e-05 | 0.14344 | 0.14344 | 0.14344 | 0.98098 | -0.36402 | 0.98182 | -0.34764 | 39.4079
64 | 0.0040929 | 0.0010254 | -0.0040924 | -0.0010256 | 5.1186e-07 | -1.1635e-07 | 0.006219 | 0.0062192 | 0.0062192 | 0.97927 | -0.39728 | 0.97914 | -0.39991 | 1.7086
65 | 0.0019599 | 0.0004911 | -0.0019598 | -0.00049118 | 2.5785e-08 | -8.0986e-08 | 0.0029784 | 0.0029785 | 0.0029785 | 0.97914 | -0.39991 | 0.97913 | -0.40018 | 0.81826
66 | -0.10023 | -0.025376 | 0.10055 | 0.025584 | 0.00032612 | 0.00020824 | 0.15199 | 0.15199 | 0.15199 | 0.98182 | -0.34764 | 0.98531 | -0.28011 | 41.7556
67 | -0.0027653 | -0.00069304 | 0.0027655 | 0.00069269 | 2.847e-07 | -3.4714e-07 | 0.0042249 | 0.0042248 | 0.0042249 | 0.97392 | -0.50297 | 0.97403 | -0.50081 | 1.1607
68 | -0.0051464 | -0.0012894 | 0.0051465 | 0.0012894 | 1.7958e-07 | 1.8493e-08 | 0.0078619 | 0.0078619 | 0.0078619 | 0.97403 | -0.50081 | 0.97407 | -0.50008 | 2.1599
69 | -0.0058691 | -0.0014705 | 0.0058697 | 0.0014706 | 5.9542e-07 | 1.3517e-07 | 0.0089657 | 0.0089656 | 0.0089657 | 0.97407 | -0.50008 | 0.97417 | -0.49795 | 2.4631
70 | 0.028955 | 0.0072821 | -0.028932 | -0.0072677 | 2.3104e-05 | 1.4395e-05 | 0.044236 | 0.044236 | 0.044236 | 0.97417 | -0.49795 | 0.97333 | -0.51467 | 12.1529
71 | -0.034824 | -0.0087527 | 0.034832 | 0.0087573 | 7.3223e-06 | 4.6004e-06 | 0.053202 | 0.053202 | 0.053202 | 0.97417 | -0.49795 | 0.9744 | -0.49354 | 14.6159
72 | -0.0026688 | -0.00066887 | 0.0026689 | 0.0006688 | 4.3623e-08 | -6.2561e-08 | 0.0040385 | 0.0040385 | 0.0040385 | 0.98333 | -0.31964 | 0.98335 | -0.31929 | 1.1095
73 | -0.0031761 | -0.00079564 | 0.0031762 | 0.00079559 | 6.2223e-08 | -5.1313e-08 | 0.004806 | 0.004806 | 0.004806 | 0.98335 | -0.31929 | 0.98337 | -0.31888 | 1.3203
74 | 0.00050726 | 0.00012683 | -0.00050725 | -0.00012713 | 5.1772e-09 | -2.9398e-07 | 0.00076748 | 0.00076759 | 0.00076759 | 0.98335 | -0.31929 | 0.98334 | -0.31951 | 0.21088
75 | 0.027702 | 0.00696 | -0.02768 | -0.0069461 | 2.24e-05 | 1.3922e-05 | 0.042357 | 0.042357 | 0.042357 | 0.97333 | -0.51467 | 0.97247 | -0.53162 | 11.6366
76 | 0.0012294 | 0.00030763 | -0.0012294 | -0.00030811 | 5.5333e-08 | -4.8373e-07 | 0.0018794 | 0.0018796 | 0.0018796 | 0.97333 | -0.51467 | 0.97328 | -0.51561 | 0.51636
77 | -0.035912 | -0.0090282 | 0.035937 | 0.0090434 | 2.4294e-05 | 1.528e-05 | 0.054852 | 0.054852 | 0.054852 | 0.9744 | -0.49354 | 0.97512 | -0.47939 | 15.0693
78 | -0.00398 | -0.00099706 | 0.0039803 | 0.00099697 | 3.0098e-07 | -8.8149e-08 | 0.0060224 | 0.0060223 | 0.0060224 | 0.98337 | -0.31888 | 0.98345 | -0.31729 | 1.6545
79 | 0.0067258 | 0.0016856 | -0.0067239 | -0.001685 | 1.8366e-06 | 6.0189e-07 | 0.010291 | 0.010292 | 0.010292 | 0.97247 | -0.53162 | 0.97218 | -0.53735 | 2.8274
80 | 0.020954 | 0.0052605 | -0.02093 | -0.005246 | 2.3819e-05 | 1.4479e-05 | 0.032066 | 0.032066 | 0.032066 | 0.97247 | -0.53162 | 0.97126 | -0.55548 | 8.8094
81 | -0.038641 | -0.0097212 | 0.038648 | 0.0097257 | 7.2593e-06 | 4.5765e-06 | 0.058979 | 0.058979 | 0.058979 | 0.97512 | -0.47939 | 0.97532 | -0.47546 | 16.2029
82 | -0.0069745 | -0.0017474 | 0.0069746 | 0.0017474 | 1.0409e-07 | 3.4989e-08 | 0.010553 | 0.010553 | 0.010553 | 0.98345 | -0.31729 | 0.98347 | -0.31698 | 2.8991
83 | -0.0096428 | -0.0024161 | 0.0096431 | 0.0024163 | 3.1031e-07 | 1.4927e-07 | 0.01459 | 0.01459 | 0.01459 | 0.98347 | -0.31698 | 0.9835 | -0.31631 | 4.0081
84 | -0.011023 | -0.0027621 | 0.011026 | 0.0027636 | 2.8931e-06 | 1.4995e-06 | 0.016677 | 0.016677 | 0.016677 | 0.9835 | -0.31631 | 0.98378 | -0.3108 | 4.5817
85 | 0.0067239 | 0.001685 | -0.0067224 | -0.0016845 | 1.5645e-06 | 5.1299e-07 | 0.010292 | 0.010292 | 0.010292 | 0.97218 | -0.53735 | 0.97193 | -0.54224 | 2.8274
86 | 0.0088279 | 0.0022129 | -0.0088254 | -0.0022118 | 2.5362e-06 | 1.1657e-06 | 0.013525 | 0.013525 | 0.013525 | 0.97126 | -0.55548 | 0.97096 | -0.56151 | 3.7157
87 | -0.012509 | -0.0031354 | 0.012511 | 0.003136 | 1.1168e-06 | 6.0909e-07 | 0.018921 | 0.018921 | 0.018921 | 0.98378 | -0.3108 | 0.98388 | -0.30892 | 5.1981
88 | -0.018932 | -0.0047453 | 0.018938 | 0.0047491 | 6.3823e-06 | 3.8209e-06 | 0.028632 | 0.028632 | 0.028632 | 0.98388 | -0.30892 | 0.98424 | -0.30185 | 7.866
89 | -0.046267 | -0.011635 | 0.046349 | 0.011687 | 8.2121e-05 | 5.2008e-05 | 0.070603 | 0.070603 | 0.070603 | 0.97532 | -0.47546 | 0.97721 | -0.43837 | 19.3965
90 | 0.0029739 | 0.00074503 | -0.0029736 | -0.00074526 | 2.4357e-07 | -2.324e-07 | 0.0045529 | 0.004553 | 0.004553 | 0.97193 | -0.54224 | 0.97184 | -0.54396 | 1.2508
91 | -0.020176 | -0.0050593 | 0.020181 | 0.0050624 | 5.1176e-06 | 3.0888e-06 | 0.030504 | 0.030504 | 0.030504 | 0.98424 | -0.30185 | 0.98451 | -0.29653 | 8.3801
92 | -0.058808 | -0.01481 | 0.058909 | 0.014874 | 0.00010157 | 6.4579e-05 | 0.089573 | 0.089573 | 0.089573 | 0.97721 | -0.43837 | 0.97905 | -0.40231 | 24.6081
93 | -0.0266 | -0.0066713 | 0.026609 | 0.0066764 | 8.2756e-06 | 5.1227e-06 | 0.040206 | 0.040206 | 0.040206 | 0.98451 | -0.29653 | 0.98485 | -0.29 | 11.0456
94 | -0.027406 | -0.0068762 | 0.027419 | 0.0068842 | 1.2847e-05 | 7.968e-06 | 0.041411 | 0.04141 | 0.041411 | 0.98485 | -0.29 | 0.98535 | -0.28018 | 11.3765
95 | -0.061268 | -0.015465 | 0.061361 | 0.015525 | 9.3282e-05 | 5.934e-05 | 0.093158 | 0.093158 | 0.093158 | 0.97905 | -0.40231 | 0.98068 | -0.37058 | 25.5929
96 | 0.0065201 | 0.001634 | -0.0065196 | -0.0016339 | 4.6365e-07 | 1.4359e-07 | 0.0099921 | 0.0099922 | 0.0099922 | 0.97096 | -0.56151 | 0.97088 | -0.563 | 2.7451
97 | 0.029559 | 0.0074235 | -0.029551 | -0.0074186 | 7.8153e-06 | 4.8685e-06 | 0.04463 | 0.04463 | 0.04463 | 0.98564 | -0.27463 | 0.98535 | -0.28018 | 12.2611
98 | -0.03598 | -0.0090328 | 0.036008 | 0.0090506 | 2.8317e-05 | 1.7796e-05 | 0.054324 | 0.054324 | 0.054324 | 0.98564 | -0.27463 | 0.98648 | -0.25815 | 14.9243
99 | -0.15842 | -0.040095 | 0.15852 | 0.040164 | 0.00010832 | 6.8741e-05 | 0.2391 | 0.23909 | 0.2391 | 0.98648 | -0.25815 | 0.98722 | -0.24392 | 21.8952
100 | 0.043937 | 0.01108 | -0.0439 | -0.011056 | 3.7102e-05 | 2.3458e-05 | 0.066298 | 0.066298 | 0.066298 | 0.98648 | -0.25815 | 0.98558 | -0.27581 | 18.2139
101 | 0.078471 | 0.019965 | -0.078376 | -0.019906 | 9.5115e-05 | 5.88e-05 | 0.11847 | 0.11847 | 0.11847 | 0.98648 | -0.25815 | 0.98518 | -0.28333 | 10.8492
102 | 0.039932 | 0.010062 | -0.039897 | -0.01004 | 3.4642e-05 | 2.1848e-05 | 0.060308 | 0.060308 | 0.060308 | 0.98558 | -0.27581 | 0.98464 | -0.29396 | 16.5681
103 | 0.075984 | 0.019307 | -0.07583 | -0.01921 | 0.00015429 | 9.716e-05 | 0.11486 | 0.11486 | 0.11486 | 0.98518 | -0.28333 | 0.98299 | -0.3256 | 15.7777
104 | 0.036477 | 0.0091827 | -0.03645 | -0.0091656 | 2.7257e-05 | 1.714e-05 | 0.05514 | 0.05514 | 0.05514 | 0.98464 | -0.29396 | 0.98384 | -0.30961 | 15.1483
105 | 0.070686 | 0.01792 | -0.070545 | -0.017831 | 0.00014057 | 8.9551e-05 | 0.10707 | 0.10707 | 0.10707 | 0.98299 | -0.3256 | 0.98086 | -0.36707 | 29.4161
106 | 0.03645 | 0.0091656 | -0.036419 | -0.0091461 | 3.1021e-05 | 1.9508e-05 | 0.05514 | 0.05514 | 0.05514 | 0.98384 | -0.30961 | 0.98292 | -0.32744 | 15.1484
107 | 0.065361 | 0.016531 | -0.06535 | -0.016524 | 1.1021e-05 | 7.016e-06 | 0.09921 | 0.09921 | 0.09921 | 0.98086 | -0.36707 | 0.98068 | -0.37058 | 27.2555
108 | 0.0039393 | 0.00098717 | -0.0039391 | -0.00098722 | 1.9155e-07 | -5.0692e-08 | 0.0060375 | 0.0060375 | 0.0060375 | 0.97088 | -0.563 | 0.97083 | -0.56402 | 1.6587
109 | 0.029625 | 0.0074364 | -0.029613 | -0.0074284 | 1.2756e-05 | 7.9502e-06 | 0.044884 | 0.044884 | 0.044884 | 0.98224 | -0.34088 | 0.98177 | -0.34991 | 12.3309
110 | -0.029625 | -0.0074364 | 0.029644 | 0.0074482 | 1.9005e-05 | 1.1844e-05 | 0.044884 | 0.044884 | 0.044884 | 0.98224 | -0.34088 | 0.98292 | -0.32744 | 12.3308
111 | 0.025242 | 0.006333 | -0.025224 | -0.0063217 | 1.8368e-05 | 1.1333e-05 | 0.03826 | 0.03826 | 0.03826 | 0.98177 | -0.34991 | 0.98099 | -0.36519 | 10.5111
112 | 0.0072252 | 0.0018109 | -0.0072244 | -0.0018106 | 7.6227e-07 | 2.7421e-07 | 0.01096 | 0.01096 | 0.01096 | 0.98099 | -0.36519 | 0.98088 | -0.3674 | 3.0109

## res_trafo
| p_hv_mw | q_hv_mvar | p_lv_mw | q_lv_mvar | pl_mw | ql_mvar | i_hv_ka | i_lv_ka | vm_hv_pu | va_hv_degree | vm_lv_pu | va_lv_degree | loading_percent
0 | -1.2729e-15 | -1.3162e-15 | 0.00165 | 1.2699e-07 | 0.00165 | 1.2699e-07 | 5.2857e-17 | 0.0023815 | 0.99998 | 149.9956 | 1 | 0 | 0.2619

## res_ext_grid
| p_mw | q_mvar
0 | 0.46078 | 0.11758

## res_load
| p_mw | q_mvar
0 | 0.0034477 | 0.00086407
1 | 0.002635 | 0.00066039
2 | 0.0019188 | 0.00048089
3 | 0.0035619 | 0.00089269
4 | 0.0064457 | 0.0016154
5 | 0.0018961 | 0.0004752
6 | 0.0026835 | 0.00067254
7 | 0.0046286 | 0.00116
8 | 0.0092381 | 0.0023153
9 | 0.0048473 | 0.0012148
10 | 0.0050091 | 0.0012554
11 | 0.010952 | 0.0027448
12 | 0.0048028 | 0.0012037
13 | 0.0060001 | 0.0015038
14 | 0.0023456 | 0.00058786
15 | 0.0074098 | 0.0018571
16 | 0.0035938 | 0.00090069
17 | 0.0018011 | 0.00045141
18 | 0.0099862 | 0.0025028
19 | 0.014632 | 0.003667
20 | 0.0047019 | 0.0011784
21 | 0.0034336 | 0.00086054
22 | 0.010419 | 0.0026112
23 | 0.013198 | 0.0033078
24 | 0.0095299 | 0.0023884
25 | 0.0033696 | 0.0008445
26 | 0.0095298 | 0.0023884
27 | 0.0054261 | 0.0013599
28 | 0.00222 | 0.0005564
29 | 0.0076285 | 0.0019119
30 | 0.0048935 | 0.0012264
31 | 0.0019487 | 0.0004884
32 | 0.0041663 | 0.0010442
33 | 0.0015018 | 0.00037638
34 | 0.0046455 | 0.0011643
35 | 0.001724 | 0.00043207
36 | 0.0060595 | 0.0015186
37 | 0.0042759 | 0.0010716
38 | 0.0028885 | 0.00072391
39 | 0.003758 | 0.00094183
40 | 0.0041759 | 0.0010466
41 | 0.0085511 | 0.0021431
42 | 0.0079022 | 0.0019805
43 | 0.0027481 | 0.00068873
44 | 0.0055099 | 0.0013809
45 | 0.0049367 | 0.0012373
46 | 0.0025072 | 0.00062837
47 | 0.0012328 | 0.00030897
48 | 0.0049053 | 0.0012294
49 | 0.0012472 | 0.00031257
50 | 0.0012728 | 0.00031898
51 | 0.0027864 | 0.00069833
52 | 0.0021325 | 0.00053445
53 | 0.0019598 | 0.00049118
54 | 0.0056387 | 0.0014132
55 | 0.0046248 | 0.0011591
56 | 0.0027653 | 0.00069304
57 | 0.0023808 | 0.00059669
58 | 0.0007226 | 0.0001811
59 | 0.0026688 | 0.00066887
60 | 0.0010807 | 0.00027086
61 | 0.00080387 | 0.00020147
62 | 0.00050725 | 0.00012713
63 | 0.0012294 | 0.00030811
64 | 0.0027041 | 0.00067772
65 | 0.0029942 | 0.00075041
66 | 0.0026682 | 0.00066871
67 | 0.0013799 | 0.00034582
68 | 0.012102 | 0.0030331
69 | 0.0014835 | 0.00037181
70 | 0.0064212 | 0.0016093
71 | 0.0076193 | 0.0019096
72 | 0.0037485 | 0.00093946
73 | 0.0012378 | 0.00031021
74 | 0.012458 | 0.0031223
75 | 0.0064195 | 0.0016089
76 | 0.0029736 | 0.00074526
77 | 0.00079717 | 0.00019979
78 | 0.0023587 | 0.00059115
79 | 0.0023053 | 0.00057777
80 | 0.0064211 | 0.0016093
81 | 0.0021323 | 0.00053441
82 | 0.0059934 | 0.0015021
83 | 0.0039678 | 0.00099443
84 | 0.0023915 | 0.00059937
85 | 0.0034198 | 0.00085709
86 | 0.0051443 | 0.0012893
87 | 0.0051843 | 0.0012993
88 | 0.0039886 | 0.00099963
89 | 0.0025803 | 0.00064669
90 | 0.0039391 | 0.00098722
91 | 0.0043706 | 0.0010954
92 | 0.0067747 | 0.0016979
93 | 0.017998 | 0.0045108
94 | 0.0072244 | 0.0018106
95 | 0.013931 | 0.0034913

## dtypes
| element | column | dtype
0 | bus | name | object
1 | bus | vn_kv | float64
2 | bus | type | object
3 | bus | zone | object
4 | bus | in_service | bool
5 | load | name | object
6 | load | bus | uint32
7 | load | p_mw | float64
8 | load | q_mvar | float64
9 | load | const_z_percent | float64
10 | load | const_i_percent | float64
11 | load | sn_mva | float64
12 | load | scaling | float64
13 | load | in_service | bool
14 | load | type | object
15 | ext_grid | name | object
16 | ext_grid | bus | uint32
17 | ext_grid | vm_pu | float64
18 | ext_grid | va_degree | float64
19 | ext_grid | slack_weight | float64
20 | ext_grid | in_service | bool
21 | line | name | object
22 | line | std_type | object
23 | line | from_bus | uint32
24 | line | to_bus | uint32
25 | line | length_km | float64
26 | line | r_ohm_per_km | float64
27 | line | x_ohm_per_km | float64
28 | line | c_nf_per_km | float64
29 | line | g_us_per_km | float64
30 | line | max_i_ka | float64
31 | line | df | float64
32 | line | parallel | uint32
33 | line | type | object
34 | line | in_service | bool
35 | trafo | name | object
36 | trafo | std_type | object
37 | trafo | hv_bus | uint32
38 | trafo | lv_bus | uint32
39 | trafo | sn_mva | float64
40 | trafo | vn_hv_kv | float64
41 | trafo | vn_lv_kv | float64
42 | trafo | vk_percent | float64
43 | trafo | vkr_percent | float64
44 | trafo | pfe_kw | float64
45 | trafo | i0_percent | float64
46 | trafo | shift_degree | float64
47 | trafo | tap_side | object
48 | trafo | tap_neutral | int32
49 | trafo | tap_min | int32
50 | trafo | tap_max | int32
51 | trafo | tap_step_percent | float64
52 | trafo | tap_step_degree | float64
53 | trafo | tap_pos | int32
54 | trafo | tap_phase_shifter | bool
55 | trafo | parallel | uint32
56 | trafo | df | float64
57 | trafo | in_service | bool
58 | line_geodata | coords | object
59 | bus_geodata | x | float64
60 | bus_geodata | y | float64
61 | bus_geodata | coords | object
62 | res_bus | vm_pu | float64
63 | res_bus | va_degree | float64
64 | res_bus | p_mw | float64
65 | res_bus | q_mvar | float64
66 | res_line | p_from_mw | float64
67 | res_line | q_from_mvar | float64
68 | res_line | p_to_mw | float64
69 | res_line | q_to_mvar | float64
70 | res_line | pl_mw | float64
71 | res_line | ql_mvar | float64
72 | res_line | i_from_ka | float64
73 | res_line | i_to_ka | float64
74 | res_line | i_ka | float64
75 | res_line | vm_from_pu | float64
76 | res_line | va_from_degree | float64
77 | res_line | vm_to_pu | float64
78 | res_line | va_to_degree | float64
79 | res_line | loading_percent | float64
80 | res_trafo | p_hv_mw | float64
81 | res_trafo | q_hv_mvar | float64
82 | res_trafo | p_lv_mw | float64
83 | res_trafo | q_lv_mvar | float64
84 | res_trafo | pl_mw | float64
85 | res_trafo | ql_mvar | float64
86 | res_trafo | i_hv_ka | float64
87 | res_trafo | i_lv_ka | float64
88 | res_trafo | vm_hv_pu | float64
89 | res_trafo | va_hv_degree | float64
90 | res_trafo | vm_lv_pu | float64
91 | res_trafo | va_lv_degree | float64
92 | res_trafo | loading_percent | float64
93 | res_ext_grid | p_mw | float64
94 | res_ext_grid | q_mvar | float64
95 | res_load | p_mw | float64
96 | res_load | q_mvar | float64

## parameters
| version | format_version | converged | OPF_converged | name | f_hz | sn_mva
0 | 2.14.6 | 2.14.0 | TRUE | FALSE |  | 50 | 1