## bus
| name | vn_kv | type | zone | in_service
0 | bus_LV_152-15_0_6_node_0 | 0.4 | n |  | TRUE
1 | bus_LV_152-15_0_6_node_1 | 0.4 | n |  | TRUE
2 | bus_LV_152-15_0_6_node_2 | 0.4 | n |  | TRUE
3 | bus_LV_152-15_0_6_node_3 | 0.4 | n |  | TRUE
4 | bus_LV_152-15_0_6_node_4 | 0.4 | n |  | TRUE
5 | bus_LV_152-15_0_6_node_5 | 0.4 | n |  | TRUE
6 | bus_LV_152-15_0_6_node_6 | 0.4 | n |  | TRUE
7 | bus_LV_152-15_0_6_node_14 | 0.4 | n |  | TRUE
8 | bus_LV_152-15_0_6_node_10 | 0.4 | n |  | TRUE
9 | bus_LV_152-15_0_6_node_12 | 0.4 | n |  | TRUE
10 | bus_LV_152-15_0_6_node_11 | 0.4 | n |  | TRUE
11 | bus_LV_152-15_0_6_node_7 | 0.4 | n |  | TRUE
12 | bus_LV_152-15_0_6_node_8 | 0.4 | n |  | TRUE
13 | bus_LV_152-15_0_6_node_9 | 0.4 | n |  | TRUE
14 | bus_LV_152-15_0_6_node_33 | 0.4 | n |  | TRUE
15 | bus_LV_152-15_0_6_node_31 | 0.4 | n |  | TRUE
16 | bus_LV_152-15_0_6_node_13 | 0.4 | n |  | TRUE
17 | bus_LV_152-15_0_6_node_15 | 0.4 | n |  | TRUE
18 | bus_LV_152-15_0_6_node_16 | 0.4 | n |  | TRUE
19 | bus_LV_152-15_0_6_node_17 | 0.4 | n |  | TRUE
20 | bus_LV_152-15_0_6_node_18 | 0.4 | n |  | TRUE
21 | bus_LV_152-15_0_6_node_36 | 0.4 | n |  | TRUE
22 | bus_LV_152-15_0_6_node_34 | 0.4 | n |  | TRUE
23 | bus_LV_152-15_0_6_node_19 | 0.4 | n |  | TRUE
24 | bus_LV_152-15_0_6_node_20 | 0.4 | n |  | TRUE
25 | bus_LV_152-15_0_6_node_21 | 0.4 | n |  | TRUE
26 | bus_LV_152-15_0_6_node_22 | 0.4 | n |  | TRUE
27 | bus_LV_152-15_0_6_node_23 | 0.4 | n |  | TRUE
28 | bus_LV_152-15_0_6_node_24 | 0.4 | n |  | TRUE
29 | bus_LV_152-15_0_6_node_25 | 0.4 | n |  | TRUE
30 | bus_LV_152-15_0_6_node_26 | 0.4 | n |  | TRUE
31 | bus_LV_152-15_0_6_node_37 | 0.4 | n |  | TRUE
32 | bus_LV_152-15_0_6_node_67 | 0.4 | n |  | TRUE
33 | bus_LV_152-15_0_6_node_63 | 0.4 | n |  | TRUE
34 | bus_LV_152-15_0_6_node_158 | 0.4 | n |  | TRUE
35 | bus_LV_152-15_0_6_node_35 | 0.4 | n |  | TRUE
36 | bus_LV_152-15_0_6_node_68 | 0.4 | n |  | TRUE
37 | bus_LV_152-15_0_6_node_61 | 0.4 | n |  | TRUE
38 | bus_LV_152-15_0_6_node_27 | 0.4 | n |  | TRUE
39 | bus_LV_152-15_0_6_node_28 | 0.4 | n |  | TRUE
40 | bus_LV_152-15_0_6_node_29 | 0.4 | n |  | TRUE
41 | bus_LV_152-15_0_6_node_30 | 0.4 | n |  | TRUE
42 | bus_LV_152-15_0_6_node_32 | 0.4 | n |  | TRUE
43 | bus_LV_152-15_0_6_node_40 | 0.4 | n |  | TRUE
44 | bus_LV_152-15_0_6_node_41 | 0.4 | n |  | TRUE
45 | bus_LV_152-15_0_6_node_49 | 0.4 | n |  | TRUE
46 | bus_LV_152-15_0_6_node_46 | 0.4 | n |  | TRUE
47 | bus_LV_152-15_0_6_node_65 | 0.4 | n |  | TRUE
48 | bus_LV_152-15_0_6_node_38 | 0.4 | n |  | TRUE
49 | bus_LV_152-15_0_6_node_39 | 0.4 | n |  | TRUE
50 | bus_LV_152-15_0_6_node_73 | 0.4 | n |  | TRUE
51 | bus_LV_152-15_0_6_node_69 | 0.4 | n |  | TRUE
52 | bus_LV_152-15_0_6_node_159 | 0.4 | n |  | TRUE
53 | bus_LV_152-15_0_6_node_151 | 0.4 | n |  | TRUE
54 | bus_LV_152-15_0_6_node_70 | 0.4 | n |  | TRUE
55 | bus_LV_152-15_0_6_node_50 | 0.4 | n |  | TRUE
56 | bus_LV_152-15_0_6_node_44 | 0.4 | n |  | TRUE
57 | bus_LV_152-15_0_6_node_42 | 0.4 | n |  | TRUE
58 | bus_LV_152-15_0_6_node_43 | 0.4 | n |  | TRUE
59 | bus_LV_152-15_0_6_node_45 | 0.4 | n |  | TRUE
60 | bus_LV_152-15_0_6_node_47 | 0.4 | n |  | TRUE
61 | bus_LV_152-15_0_6_node_48 | 0.4 | n |  | TRUE
62 | bus_LV_152-15_0_6_node_60 | 0.4 | n |  | TRUE
63 | bus_LV_152-15_0_6_node_62 | 0.4 | n |  | TRUE
64 | bus_LV_152-15_0_6_node_54 | 0.4 | n |  | TRUE
65 | bus_LV_152-15_0_6_node_52 | 0.4 | n |  | TRUE
66 | bus_LV_152-15_0_6_node_51 | 0.4 | n |  | TRUE
67 | bus_LV_152-15_0_6_node_53 | 0.4 | n |  | TRUE
68 | bus_LV_152-15_0_6_node_56 | 0.4 | n |  | TRUE
69 | bus_LV_152-15_0_6_node_57 | 0.4 | n |  | TRUE
70 | bus_LV_152-15_0_6_node_55 | 0.4 | n |  | TRUE
71 | bus_LV_152-15_0_6_node_58 | 0.4 | n |  | TRUE
72 | bus_LV_152-15_0_6_node_59 | 0.4 | n |  | TRUE
73 | bus_LV_152-15_0_6_node_85 | 0.4 | n |  | TRUE
74 | bus_LV_152-15_0_6_node_81 | 0.4 | n |  | TRUE
75 | bus_LV_152-15_0_6_node_83 | 0.4 | n |  | TRUE
76 | bus_LV_152-15_0_6_node_64 | 0.4 | n |  | TRUE
77 | bus_LV_152-15_0_6_node_66 | 0.4 | n |  | TRUE
78 | bus_LV_152-15_0_6_node_88 | 0.4 | n |  | TRUE
79 | bus_LV_152-15_0_6_node_89 | 0.4 | n |  | TRUE
80 | bus_LV_152-15_0_6_node_99 | 0.4 | n |  | TRUE
81 | bus_LV_152-15_0_6_node_100 | 0.4 | n |  | TRUE
82 | bus_LV_152-15_0_6_node_71 | 0.4 | n |  | TRUE
83 | bus_LV_152-15_0_6_node_72 | 0.4 | n |  | TRUE
84 | bus_LV_152-15_0_6_node_185 | 0.4 | n |  | TRUE
85 | bus_LV_152-15_0_6_node_177 | 0.4 | n |  | TRUE
86 | bus_LV_152-15_0_6_node_187 | 0.4 | n |  | TRUE
87 | bus_LV_152-15_0_6_node_183 | 0.4 | n |  | TRUE
88 | bus_LV_152-15_0_6_node_176 | 0.4 | n |  | TRUE
89 | bus_LV_152-15_0_6_node_152 | 0.4 | n |  | TRUE
90 | bus_LV_152-15_0_6_node_74 | 0.4 | n |  | TRUE
91 | bus_LV_152-15_0_6_node_75 | 0.4 | n |  | TRUE
92 | bus_LV_152-15_0_6_node_76 | 0.4 | n |  | TRUE
93 | bus_LV_152-15_0_6_node_77 | 0.4 | n |  | TRUE
94 | bus_LV_152-15_0_6_node_78 | 0.4 | n |  | TRUE
95 | bus_LV_152-15_0_6_node_79 | 0.4 | n |  | TRUE
96 | bus_LV_152-15_0_6_node_80 | 0.4 | n |  | TRUE
97 | bus_LV_152-15_0_6_node_90 | 0.4 | n |  | TRUE
98 | bus_LV_152-15_0_6_node_82 | 0.4 | n |  | TRUE
99 | bus_LV_152-15_0_6_node_108 | 0.4 | n |  | TRUE
100 | bus_LV_152-15_0_6_node_91 | 0.4 | n |  | TRUE
101 | bus_LV_152-15_0_6_node_109 | 0.4 | n |  | TRUE
102 | bus_LV_152-15_0_6_node_84 | 0.4 | n |  | TRUE
103 | bus_LV_152-15_0_6_node_86 | 0.4 | n |  | TRUE
104 | bus_LV_152-15_0_6_node_87 | 0.4 | n |  | TRUE
105 | bus_LV_152-15_0_6_node_97 | 0.4 | n |  | TRUE
106 | bus_LV_152-15_0_6_node_106 | 0.4 | n |  | TRUE
107 | bus_LV_152-15_0_6_node_101 | 0.4 | n |  | TRUE
108 | bus_LV_152-15_0_6_node_102 | 0.4 | n |  | TRUE
109 | bus_LV_152-15_0_6_node_98 | 0.4 | n |  | TRUE
110 | bus_LV_152-15_0_6_node_92 | 0.4 | n |  | TRUE
111 | bus_LV_152-15_0_6_node_93 | 0.4 | n |  | TRUE
112 | bus_LV_152-15_0_6_node_94 | 0.4 | n |  | TRUE
113 | bus_LV_152-15_0_6_node_95 | 0.4 | n |  | TRUE
114 | bus_LV_152-15_0_6_node_96 | 0.4 | n |  | TRUE
115 | bus_LV_152-15_0_6_node_123 | 0.4 | n |  | TRUE
116 | bus_LV_152-15_0_6_node_122 | 0.4 | n |  | TRUE
117 | bus_LV_152-15_0_6_node_107 | 0.4 | n |  | TRUE
118 | bus_LV_152-15_0_6_node_103 | 0.4 | n |  | TRUE
119 | bus_LV_152-15_0_6_node_104 | 0.4 | n |  | TRUE
120 | bus_LV_152-15_0_6_node_105 | 0.4 | n |  | TRUE
121 | bus_LV_152-15_0_6_node_110 | 0.4 | n |  | TRUE
122 | bus_LV_152-15_0_6_node_111 | 0.4 | n |  | TRUE
123 | bus_LV_152-15_0_6_node_195 | 0.4 | n |  | TRUE
124 | bus_LV_152-15_0_6_node_150 | 0.4 | n |  | TRUE
125 | bus_LV_152-15_0_6_node_112 | 0.4 | n |  | TRUE
126 | bus_LV_152-15_0_6_node_113 | 0.4 | n |  | TRUE
127 | bus_LV_152-15_0_6_node_115 | 0.4 | n |  | TRUE
128 | bus_LV_152-15_0_6_node_116 | 0.4 | n |  | TRUE
129 | bus_LV_152-15_0_6_node_117 | 0.4 | n |  | TRUE
130 | bus_LV_152-15_0_6_node_118 | 0.4 | n |  | TRUE
131 | bus_LV_152-15_0_6_node_119 | 0.4 | n |  | TRUE
132 | bus_LV_152-15_0_6_node_120 | 0.4 | n |  | TRUE
133 | bus_LV_152-15_0_6_node_121 | 0.4 | n |  | TRUE
134 | bus_LV_152-15_0_6_node_146 | 0.4 | n |  | TRUE
135 | bus_LV_152-15_0_6_node_143 | 0.4 | n |  | TRUE
136 | bus_LV_152-15_0_6_node_124 | 0.4 | n |  | TRUE
137 | bus_LV_152-15_0_6_node_125 | 0.4 | n |  | TRUE
138 | bus_LV_152-15_0_6_node_126 | 0.4 | n |  | TRUE
139 | bus_LV_152-15_0_6_node_127 | 0.4 | n |  | TRUE
140 | bus_LV_152-15_0_6_node_128 | 0.4 | n |  | TRUE
141 | bus_LV_152-15_0_6_node_129 | 0.4 | n |  | TRUE
142 | bus_LV_152-15_0_6_node_130 | 0.4 | n |  | TRUE
143 | bus_LV_152-15_0_6_node_131 | 0.4 | n |  | TRUE
144 | bus_LV_152-15_0_6_node_132 | 0.4 | n |  | TRUE
145 | bus_LV_152-15_0_6_node_133 | 0.4 | n |  | TRUE
146 | bus_LV_152-15_0_6_node_134 | 0.4 | n |  | TRUE
147 | bus_LV_152-15_0_6_node_155 | 0.4 | n |  | TRUE
148 | bus_LV_152-15_0_6_node_156 | 0.4 | n |  | TRUE
149 | bus_LV_152-15_0_6_node_157 | 0.4 | n |  | TRUE
150 | bus_LV_152-15_0_6_node_149 | 0.4 | n |  | TRUE
151 | bus_LV_152-15_0_6_node_138 | 0.4 | n |  | TRUE
152 | bus_LV_152-15_0_6_node_135 | 0.4 | n |  | TRUE
153 | bus_LV_152-15_0_6_node_163 | 0.4 | n |  | TRUE
154 | bus_LV_152-15_0_6_node_147 | 0.4 | n |  | TRUE
155 | bus_LV_152-15_0_6_node_140 | 0.4 | n |  | TRUE
156 | bus_LV_152-15_0_6_node_136 | 0.4 | n |  | TRUE
157 | bus_LV_152-15_0_6_node_137 | 0.4 | n |  | TRUE
158 | bus_LV_152-15_0_6_node_139 | 0.4 | n |  | TRUE
159 | bus_LV_152-15_0_6_node_141 | 0.4 | n |  | TRUE
160 | bus_LV_152-15_0_6_node_142 | 0.4 | n |  | TRUE
161 | bus_LV_152-15_0_6_node_145 | 0.4 | n |  | TRUE
162 | bus_LV_152-15_0_6_node_171 | 0.4 | n |  | TRUE
163 | bus_LV_152-15_0_6_node_148 | 0.4 | n |  | TRUE
164 | bus_LV_152-15_0_6_node_153 | 0.4 | n |  | TRUE
165 | bus_LV_152-15_0_6_node_154 | 0.4 | n |  | TRUE
166 | bus_LV_152-15_0_6_node_166 | 0.4 | n |  | TRUE
167 | bus_LV_152-15_0_6_node_167 | 0.4 | n |  | TRUE
168 | bus_LV_152-15_0_6_node_169 | 0.4 | n |  | TRUE
169 | bus_LV_152-15_0_6_node_160 | 0.4 | n |  | TRUE
170 | bus_LV_152-15_0_6_node_162 | 0.4 | n |  | TRUE
171 | bus_LV_152-15_0_6_node_165 | 0.4 | n |  | TRUE
172 | bus_LV_152-15_0_6_node_168 | 0.4 | n |  | TRUE
173 | bus_LV_152-15_0_6_node_170 | 0.4 | n |  | TRUE
174 | bus_LV_152-15_0_6_node_173 | 0.4 | n |  | TRUE
175 | bus_LV_152-15_0_6_node_174 | 0.4 | n |  | TRUE
176 | bus_LV_152-15_0_6_node_172 | 0.4 | n |  | TRUE
177 | bus_LV_152-15_0_6_node_190 | 0.4 | n |  | TRUE
178 | bus_LV_152-15_0_6_node_191 | 0.4 | n |  | TRUE
179 | bus_LV_152-15_0_6_node_175 | 0.4 | n |  | TRUE
180 | bus_LV_152-15_0_6_node_180 | 0.4 | n |  | TRUE
181 | bus_LV_152-15_0_6_node_178 | 0.4 | n |  | TRUE
182 | bus_LV_152-15_0_6_node_179 | 0.4 | n |  | TRUE
183 | bus_LV_152-15_0_6_node_181 | 0.4 | n |  | TRUE
184 | bus_LV_152-15_0_6_node_182 | 0.4 | n |  | TRUE
185 | bus_LV_152-15_0_6_node_184 | 0.4 | n |  | TRUE
186 | bus_LV_152-15_0_6_node_189 | 0.4 | n |  | TRUE
187 | bus_LV_152-15_0_6_node_186 | 0.4 | n |  | TRUE
188 | bus_LV_152-15_0_6_node_192 | 0.4 | n |  | TRUE
189 | bus_LV_152-15_0_6_node_193 | 0.4 | n |  | TRUE
190 | bus_LV_152-15_0_6_node_194 | 0.4 | n |  | TRUE
191 | bus_MV_492_0_node_54 | 20 | n |  | TRUE

## load
| name | bus | p_mw | q_mvar | const_z_percent | const_i_percent | sn_mva | scaling | in_service | type
0 | LV_152-15_0_6_load_0 | 0 | 0.0029935 | 0.00075024 | 0 | 0 |  | 1 | TRUE | wye
1 | LV_152-15_0_6_load_1 | 1 | 0.0012699 | 0.00031827 | 0 | 0 |  | 1 | TRUE | wye
2 | LV_152-15_0_6_load_3 | 3 | 0.0013948 | 0.00034957 | 0 | 0 |  | 1 | TRUE | wye
3 | LV_152-15_0_6_load_4 | 4 | 0.0065891 | 0.0016514 | 0 | 0 |  | 1 | TRUE | wye
4 | LV_152-15_0_6_load_5 | 5 | 0.0015779 | 0.00039545 | 0 | 0 |  | 1 | TRUE | wye
5 | LV_152-15_0_6_load_6 | 6 | 0.00196 | 0.00049122 | 0 | 0 |  | 1 | TRUE | wye
6 | LV_152-15_0_6_load_14 | 7 | 0.0020799 | 0.00052126 | 0 | 0 |  | 1 | TRUE | wye
7 | LV_152-15_0_6_load_10 | 8 | 0.0026396 | 0.00066155 | 0 | 0 |  | 1 | TRUE | wye
8 | LV_152-15_0_6_load_12 | 9 | 0.0049886 | 0.0012503 | 0 | 0 |  | 1 | TRUE | wye
9 | LV_152-15_0_6_load_11 | 10 | 0.0063619 | 0.0015944 | 0 | 0 |  | 1 | TRUE | wye
10 | LV_152-15_0_6_load_8 | 12 | 0.0046546 | 0.0011665 | 0 | 0 |  | 1 | TRUE | wye
11 | LV_152-15_0_6_load_9 | 13 | 0.0015869 | 0.00039772 | 0 | 0 |  | 1 | TRUE | wye
12 | LV_152-15_0_6_load_33 | 14 | 0.0016711 | 0.00041883 | 0 | 0 |  | 1 | TRUE | wye
13 | LV_152-15_0_6_load_13 | 16 | 0.0047229 | 0.0011837 | 0 | 0 |  | 1 | TRUE | wye
14 | LV_152-15_0_6_load_15 | 17 | 0.003716 | 0.00093133 | 0 | 0 |  | 1 | TRUE | wye
15 | LV_152-15_0_6_load_16 | 18 | 0.0027651 | 0.00069301 | 0 | 0 |  | 1 | TRUE | wye
16 | LV_152-15_0_6_load_17 | 19 | 0.0027666 | 0.00069337 | 0 | 0 |  | 1 | TRUE | wye
17 | LV_152-15_0_6_load_18 | 20 | 0.0012864 | 0.00032239 | 0 | 0 |  | 1 | TRUE | wye
18 | LV_152-15_0_6_load_36 | 21 | 0.004128 | 0.0010346 | 0 | 0 |  | 1 | TRUE | wye
19 | LV_152-15_0_6_load_19 | 23 | 0.0037131 | 0.00093059 | 0 | 0 |  | 1 | TRUE | wye
20 | LV_152-15_0_6_load_20 | 24 | 0.0052895 | 0.0013257 | 0 | 0 |  | 1 | TRUE | wye
21 | LV_152-15_0_6_load_21 | 25 | 0.0044018 | 0.0011032 | 0 | 0 |  | 1 | TRUE | wye
22 | LV_152-15_0_6_load_23 | 27 | 0.0036276 | 0.00090916 | 0 | 0 |  | 1 | TRUE | wye
23 | LV_152-15_0_6_load_24 | 28 | 0.0026796 | 0.00067158 | 0 | 0 |  | 1 | TRUE | wye
24 | LV_152-15_0_6_load_25 | 29 | 0.0011225 | 0.00028132 | 0 | 0 |  | 1 | TRUE | wye
25 | LV_152-15_0_6_load_37 | 31 | 0.0024486 | 0.00061368 | 0 | 0 |  | 1 | TRUE | wye
26 | LV_152-15_0_6_load_67 | 32 | 0.0056646 | 0.0014197 | 0 | 0 |  | 1 | TRUE | wye
27 | LV_152-15_0_6_load_63 | 33 | 0.0060849 | 0.001525 | 0 | 0 |  | 1 | TRUE | wye
28 | LV_152-15_0_6_load_158 | 34 | 0.0021143 | 0.00052991 | 0 | 0 |  | 1 | TRUE | wye
29 | LV_152-15_0_6_load_68 | 36 | 0.0024362 | 0.00061058 | 0 | 0 |  | 1 | TRUE | wye
30 | LV_152-15_0_6_load_27 | 38 | 0.0046488 | 0.0011651 | 0 | 0 |  | 1 | TRUE | wye
31 | LV_152-15_0_6_load_28 | 39 | 0.0037211 | 0.0009326 | 0 | 0 |  | 1 | TRUE | wye
32 | LV_152-15_0_6_load_29 | 40 | 0.0031083 | 0.00077901 | 0 | 0 |  | 1 | TRUE | wye
33 | LV_152-15_0_6_load_30 | 41 | 0.00061664 | 0.00015455 | 0 | 0 |  | 1 | TRUE | wye
34 | LV_152-15_0_6_load_41 | 44 | 0.0041406 | 0.0010377 | 0 | 0 |  | 1 | TRUE | wye
35 | LV_152-15_0_6_load_49 | 45 | 0.00081828 | 0.00020508 | 0 | 0 |  | 1 | TRUE | wye
36 | LV_152-15_0_6_load_46 | 46 | 0.0080473 | 0.0020168 | 0 | 0 |  | 1 | TRUE | wye
37 | LV_152-15_0_6_load_65 | 47 | 0.0013854 | 0.00034721 | 0 | 0 |  | 1 | TRUE | wye
38 | LV_152-15_0_6_load_38 | 48 | 0.0032368 | 0.00081122 | 0 | 0 |  | 1 | TRUE | wye
39 | LV_152-15_0_6_load_39 | 49 | 0.00090701 | 0.00022732 | 0 | 0 |  | 1 | TRUE | wye
40 | LV_152-15_0_6_load_73 | 50 | 0.00137 | 0.00034334 | 0 | 0 |  | 1 | TRUE | wye
41 | LV_152-15_0_6_load_69 | 51 | 0.00055173 | 0.00013828 | 0 | 0 |  | 1 | TRUE | wye
42 | LV_152-15_0_6_load_159 | 52 | 0.00065723 | 0.00016472 | 0 | 0 |  | 1 | TRUE | wye
43 | LV_152-15_0_6_load_151 | 53 | 0.0017212 | 0.00043138 | 0 | 0 |  | 1 | TRUE | wye
44 | LV_152-15_0_6_load_50 | 55 | 0.0035837 | 0.00089815 | 0 | 0 |  | 1 | TRUE | wye
45 | LV_152-15_0_6_load_42 | 57 | 0.0032746 | 0.0008207 | 0 | 0 |  | 1 | TRUE | wye
46 | LV_152-15_0_6_load_43 | 58 | 0.0020208 | 0.00050646 | 0 | 0 |  | 1 | TRUE | wye
47 | LV_152-15_0_6_load_45 | 59 | 0.0019469 | 0.00048794 | 0 | 0 |  | 1 | TRUE | wye
48 | LV_152-15_0_6_load_47 | 60 | 0.0014742 | 0.00036946 | 0 | 0 |  | 1 | TRUE | wye
49 | LV_152-15_0_6_load_48 | 61 | 0.0057954 | 0.0014525 | 0 | 0 |  | 1 | TRUE | wye
50 | LV_152-15_0_6_load_62 | 63 | 0.0097629 | 0.0024468 | 0 | 0 |  | 1 | TRUE | wye
51 | LV_152-15_0_6_load_52 | 65 | 0.0013941 | 0.00034939 | 0 | 0 |  | 1 | TRUE | wye
52 | LV_152-15_0_6_load_51 | 66 | 0.0019512 | 0.00048901 | 0 | 0 |  | 1 | TRUE | wye
53 | LV_152-15_0_6_load_56 | 68 | 0.0020433 | 0.00051211 | 0 | 0 |  | 1 | TRUE | wye
54 | LV_152-15_0_6_load_57 | 69 | 0.0011523 | 0.00028879 | 0 | 0 |  | 1 | TRUE | wye
55 | LV_152-15_0_6_load_55 | 70 | 0.0061374 | 0.0015382 | 0 | 0 |  | 1 | TRUE | wye
56 | LV_152-15_0_6_load_58 | 71 | 0.003875 | 0.00097116 | 0 | 0 |  | 1 | TRUE | wye
57 | LV_152-15_0_6_load_59 | 72 | 0.0061806 | 0.001549 | 0 | 0 |  | 1 | TRUE | wye
58 | LV_152-15_0_6_load_81 | 74 | 0.0022231 | 0.00055715 | 0 | 0 |  | 1 | TRUE | wye
59 | LV_152-15_0_6_load_83 | 75 | 0.0041889 | 0.0010498 | 0 | 0 |  | 1 | TRUE | wye
60 | LV_152-15_0_6_load_64 | 76 | 0.0045711 | 0.0011456 | 0 | 0 |  | 1 | TRUE | wye
61 | LV_152-15_0_6_load_66 | 77 | 0.0042315 | 0.0010605 | 0 | 0 |  | 1 | TRUE | wye
62 | LV_152-15_0_6_load_88 | 78 | 0.0042222 | 0.0010582 | 0 | 0 |  | 1 | TRUE | wye
63 | LV_152-15_0_6_load_89 | 79 | 0.004774 | 0.0011965 | 0 | 0 |  | 1 | TRUE | wye
64 | LV_152-15_0_6_load_99 | 80 | 0.0064327 | 0.0016122 | 0 | 0 |  | 1 | TRUE | wye
65 | LV_152-15_0_6_load_100 | 81 | 0.0087309 | 0.0021882 | 0 | 0 |  | 1 | TRUE | wye
66 | LV_152-15_0_6_load_71 | 82 | 0.00057401 | 0.00014386 | 0 | 0 |  | 1 | TRUE | wye
67 | LV_152-15_0_6_load_72 | 83 | 0.0010856 | 0.00027208 | 0 | 0 |  | 1 | TRUE | wye
68 | LV_152-15_0_6_load_177 | 85 | 0.0029837 | 0.00074778 | 0 | 0 |  | 1 | TRUE | wye
69 | LV_152-15_0_6_load_187 | 86 | 0.0020262 | 0.00050782 | 0 | 0 |  | 1 | TRUE | wye
70 | LV_152-15_0_6_load_183 | 87 | 0.0023433 | 0.00058729 | 0 | 0 |  | 1 | TRUE | wye
71 | LV_152-15_0_6_load_176 | 88 | 0.0028668 | 0.00071848 | 0 | 0 |  | 1 | TRUE | wye
72 | LV_152-15_0_6_load_152 | 89 | 0.0022326 | 0.00055954 | 0 | 0 |  | 1 | TRUE | wye
73 | LV_152-15_0_6_load_74 | 90 | 0.0040509 | 0.0010153 | 0 | 0 |  | 1 | TRUE | wye
74 | LV_152-15_0_6_load_75 | 91 | 0.0033166 | 0.00083122 | 0 | 0 |  | 1 | TRUE | wye
75 | LV_152-15_0_6_load_77 | 93 | 0.0057377 | 0.001438 | 0 | 0 |  | 1 | TRUE | wye
76 | LV_152-15_0_6_load_78 | 94 | 0.0031601 | 0.000792 | 0 | 0 |  | 1 | TRUE | wye
77 | LV_152-15_0_6_load_79 | 95 | 0.0052852 | 0.0013246 | 0 | 0 |  | 1 | TRUE | wye
78 | LV_152-15_0_6_load_80 | 96 | 0.0063869 | 0.0016007 | 0 | 0 |  | 1 | TRUE | wye
79 | LV_152-15_0_6_load_90 | 97 | 0.0028708 | 0.00071949 | 0 | 0 |  | 1 | TRUE | wye
80 | LV_152-15_0_6_load_82 | 98 | 0.005511 | 0.0013812 | 0 | 0 |  | 1 | TRUE | wye
81 | LV_152-15_0_6_load_108 | 99 | 0.0017108 | 0.00042877 | 0 | 0 |  | 1 | TRUE | wye
82 | LV_152-15_0_6_load_91 | 100 | 0.0036836 | 0.00092321 | 0 | 0 |  | 1 | TRUE | wye
83 | LV_152-15_0_6_load_109 | 101 | 0.0053855 | 0.0013497 | 0 | 0 |  | 1 | TRUE | wye
84 | LV_152-15_0_6_load_84 | 102 | 0.0028456 | 0.00071318 | 0 | 0 |  | 1 | TRUE | wye
85 | LV_152-15_0_6_load_86 | 103 | 0.001317 | 0.00033007 | 0 | 0 |  | 1 | TRUE | wye
86 | LV_152-15_0_6_load_87 | 104 | 0.0040913 | 0.0010254 | 0 | 0 |  | 1 | TRUE | wye
87 | LV_152-15_0_6_load_97 | 105 | 0.0012088 | 0.00030296 | 0 | 0 |  | 1 | TRUE | wye
88 | LV_152-15_0_6_load_106 | 106 | 0.0017978 | 0.00045057 | 0 | 0 |  | 1 | TRUE | wye
89 | LV_152-15_0_6_load_101 | 107 | 0.0020137 | 0.00050468 | 0 | 0 |  | 1 | TRUE | wye
90 | LV_152-15_0_6_load_102 | 108 | 0.00083242 | 0.00020862 | 0 | 0 |  | 1 | TRUE | wye
91 | LV_152-15_0_6_load_98 | 109 | 0.0061037 | 0.0015297 | 0 | 0 |  | 1 | TRUE | wye
92 | LV_152-15_0_6_load_92 | 110 | 0.0027123 | 0.00067978 | 0 | 0 |  | 1 | TRUE | wye
93 | LV_152-15_0_6_load_93 | 111 | 0.0052563 | 0.0013174 | 0 | 0 |  | 1 | TRUE | wye
94 | LV_152-15_0_6_load_94 | 112 | 0.0049238 | 0.001234 | 0 | 0 |  | 1 | TRUE | wye
95 | LV_152-15_0_6_load_95 | 113 | 0.0026294 | 0.000659 | 0 | 0 |  | 1 | TRUE | wye
96 | LV_152-15_0_6_load_96 | 114 | 0.00095638 | 0.00023969 | 0 | 0 |  | 1 | TRUE | wye
97 | LV_152-15_0_6_load_123 | 115 | 0.0031363 | 0.00078602 | 0 | 0 |  | 1 | TRUE | wye
98 | LV_152-15_0_6_load_122 | 116 | 0.0027377 | 0.00068614 | 0 | 0 |  | 1 | TRUE | wye
99 | LV_152-15_0_6_load_107 | 117 | 0.0019641 | 0.00049225 | 0 | 0 |  | 1 | TRUE | wye
100 | LV_152-15_0_6_load_104 | 119 | 0.005704 | 0.0014296 | 0 | 0 |  | 1 | TRUE | wye
101 | LV_152-15_0_6_load_105 | 120 | 0.001743 | 0.00043684 | 0 | 0 |  | 1 | TRUE | wye
102 | LV_152-15_0_6_load_111 | 122 | 0.0023417 | 0.00058688 | 0 | 0 |  | 1 | TRUE | wye
103 | LV_152-15_0_6_load_195 | 123 | 0.0037085 | 0.00092943 | 0 | 0 |  | 1 | TRUE | wye
104 | LV_152-15_0_6_load_150 | 124 | 0.0019777 | 0.00049565 | 0 | 0 |  | 1 | TRUE | wye
105 | LV_152-15_0_6_load_112 | 125 | 0.0028877 | 0.00072373 | 0 | 0 |  | 1 | TRUE | wye
106 | LV_152-15_0_6_load_113 | 126 | 0.0029465 | 0.00073845 | 0 | 0 |  | 1 | TRUE | wye
107 | LV_152-15_0_6_load_115 | 127 | 0.0022016 | 0.00055176 | 0 | 0 |  | 1 | TRUE | wye
108 | LV_152-15_0_6_load_116 | 128 | 0.0024569 | 0.00061575 | 0 | 0 |  | 1 | TRUE | wye
109 | LV_152-15_0_6_load_117 | 129 | 0.0027922 | 0.00069979 | 0 | 0 |  | 1 | TRUE | wye
110 | LV_152-15_0_6_load_118 | 130 | 0.001698 | 0.00042556 | 0 | 0 |  | 1 | TRUE | wye
111 | LV_152-15_0_6_load_120 | 132 | 0.0010607 | 0.00026583 | 0 | 0 |  | 1 | TRUE | wye
112 | LV_152-15_0_6_load_121 | 133 | 0.0057224 | 0.0014342 | 0 | 0 |  | 1 | TRUE | wye
113 | LV_152-15_0_6_load_146 | 134 | 0.0019104 | 0.00047878 | 0 | 0 |  | 1 | TRUE | wye
114 | LV_152-15_0_6_load_143 | 135 | 0.0018768 | 0.00047038 | 0 | 0 |  | 1 | TRUE | wye
115 | LV_152-15_0_6_load_124 | 136 | 0.0054449 | 0.0013646 | 0 | 0 |  | 1 | TRUE | wye
116 | LV_152-15_0_6_load_125 | 137 | 0.020195 | 0.0050613 | 0 | 0 |  | 1 | TRUE | wye
117 | LV_152-15_0_6_load_128 | 140 | 0.0062569 | 0.0015681 | 0 | 0 |  | 1 | TRUE | wye
118 | LV_152-15_0_6_load_129 | 141 | 0.006286 | 0.0015754 | 0 | 0 |  | 1 | TRUE | wye
119 | LV_152-15_0_6_load_130 | 142 | 0.0019996 | 0.00050115 | 0 | 0 |  | 1 | TRUE | wye
120 | LV_152-15_0_6_load_134 | 146 | 0.0048121 | 0.001206 | 0 | 0 |  | 1 | TRUE | wye
121 | LV_152-15_0_6_load_155 | 147 | 0.0069532 | 0.0017426 | 0 | 0 |  | 1 | TRUE | wye
122 | LV_152-15_0_6_load_156 | 148 | 0.0095976 | 0.0024054 | 0 | 0 |  | 1 | TRUE | wye
123 | LV_152-15_0_6_load_157 | 149 | 0.0025156 | 0.00063046 | 0 | 0 |  | 1 | TRUE | wye
124 | LV_152-15_0_6_load_149 | 150 | 0.018841 | 0.0047219 | 0 | 0 |  | 1 | TRUE | wye
125 | LV_152-15_0_6_load_138 | 151 | 0.0033936 | 0.00085051 | 0 | 0 |  | 1 | TRUE | wye
126 | LV_152-15_0_6_load_135 | 152 | 0.0038864 | 0.00097402 | 0 | 0 |  | 1 | TRUE | wye
127 | LV_152-15_0_6_load_163 | 153 | 0.0074821 | 0.0018752 | 0 | 0 |  | 1 | TRUE | wye
128 | LV_152-15_0_6_load_147 | 154 | 0.0039276 | 0.00098435 | 0 | 0 |  | 1 | TRUE | wye
129 | LV_152-15_0_6_load_140 | 155 | 0.0013644 | 0.00034195 | 0 | 0 |  | 1 | TRUE | wye
130 | LV_152-15_0_6_load_136 | 156 | 0.0034282 | 0.00085919 | 0 | 0 |  | 1 | TRUE | wye
131 | LV_152-15_0_6_load_137 | 157 | 0.0034079 | 0.00085409 | 0 | 0 |  | 1 | TRUE | wye
132 | LV_152-15_0_6_load_139 | 158 | 0.0030123 | 0.00075494 | 0 | 0 |  | 1 | TRUE | wye
133 | LV_152-15_0_6_load_141 | 159 | 0.012162 | 0.0030482 | 0 | 0 |  | 1 | TRUE | wye
134 | LV_152-15_0_6_load_171 | 162 | 0.004846 | 0.0012145 | 0 | 0 |  | 1 | TRUE | wye
135 | LV_152-15_0_6_load_148 | 163 | 0.0039674 | 0.00099431 | 0 | 0 |  | 1 | TRUE | wye
136 | LV_152-15_0_6_load_153 | 164 | 0.001844 | 0.00046216 | 0 | 0 |  | 1 | TRUE | wye
137 | LV_152-15_0_6_load_154 | 165 | 0.0023071 | 0.00057823 | 0 | 0 |  | 1 | TRUE | wye
138 | LV_152-15_0_6_load_166 | 166 | 0.0014339 | 0.00035938 | 0 | 0 |  | 1 | TRUE | wye
139 | LV_152-15_0_6_load_167 | 167 | 0.0012362 | 0.00030983 | 0 | 0 |  | 1 | TRUE | wye
140 | LV_152-15_0_6_load_160 | 169 | 0.0019124 | 0.00047929 | 0 | 0 |  | 1 | TRUE | wye
141 | LV_152-15_0_6_load_162 | 170 | 0.0032825 | 0.00082268 | 0 | 0 |  | 1 | TRUE | wye
142 | LV_152-15_0_6_load_168 | 172 | 0.0018326 | 0.0004593 | 0 | 0 |  | 1 | TRUE | wye
143 | LV_152-15_0_6_load_170 | 173 | 0.0037253 | 0.00093366 | 0 | 0 |  | 1 | TRUE | wye
144 | LV_152-15_0_6_load_173 | 174 | 0.01938 | 0.004857 | 0 | 0 |  | 1 | TRUE | wye
145 | LV_152-15_0_6_load_174 | 175 | 0.0027461 | 0.00068824 | 0 | 0 |  | 1 | TRUE | wye
146 | LV_152-15_0_6_load_172 | 176 | 0.0034077 | 0.00085404 | 0 | 0 |  | 1 | TRUE | wye
147 | LV_152-15_0_6_load_190 | 177 | 0.0075965 | 0.0019039 | 0 | 0 |  | 1 | TRUE | wye
148 | LV_152-15_0_6_load_191 | 178 | 0.0030739 | 0.0007704 | 0 | 0 |  | 1 | TRUE | wye
149 | LV_152-15_0_6_load_180 | 180 | 0.0022201 | 0.00055641 | 0 | 0 |  | 1 | TRUE | wye
150 | LV_152-15_0_6_load_178 | 181 | 0.0053075 | 0.0013302 | 0 | 0 |  | 1 | TRUE | wye
151 | LV_152-15_0_6_load_181 | 183 | 0.00080615 | 0.00020204 | 0 | 0 |  | 1 | TRUE | wye
152 | LV_152-15_0_6_load_182 | 184 | 0.0016176 | 0.0004054 | 0 | 0 |  | 1 | TRUE | wye
153 | LV_152-15_0_6_load_184 | 185 | 0.0017074 | 0.00042792 | 0 | 0 |  | 1 | TRUE | wye
154 | LV_152-15_0_6_load_189 | 186 | 0.0017728 | 0.0004443 | 0 | 0 |  | 1 | TRUE | wye
155 | LV_152-15_0_6_load_186 | 187 | 0.0015311 | 0.00038372 | 0 | 0 |  | 1 | TRUE | wye
156 | LV_152-15_0_6_load_192 | 188 | 0.0035865 | 0.00089887 | 0 | 0 |  | 1 | TRUE | wye
157 | LV_152-15_0_6_load_194 | 190 | 0.0013564 | 0.00033994 | 0 | 0 |  | 1 | TRUE | wye

## ext_grid
| name | bus | vm_pu | va_degree | slack_weight | in_service
0 |  | 107 | 1 | 0 | 1 | TRUE

## line
| name | std_type | from_bus | to_bus | length_km | r_ohm_per_km | x_ohm_per_km | c_nf_per_km | g_us_per_km | max_i_ka | df | parallel | type | in_service
0 | LV_152-15_0_6_line_0 |  | 0 | 1 | 0.0016548 | 0.125 | 0.08 | 261 | 0 | 0.364 | 1 | 1 | cs | TRUE
1 | LV_152-15_0_6_line_1 |  | 0 | 2 | 0.035781 | 0.125 | 0.08 | 261 | 0 | 0.364 | 1 | 1 | cs | TRUE
2 | LV_152-15_0_6_line_2 |  | 1 | 3 | 0.018128 | 0.125 | 0.08 | 261 | 0 | 0.364 | 1 | 1 | cs | TRUE
3 | LV_152-15_0_6_line_3 |  | 2 | 4 | 0.020208 | 0.125 | 0.08 | 261 | 0 | 0.364 | 1 | 1 | cs | TRUE
4 | LV_152-15_0_6_line_4 |  | 3 | 5 | 0.001714 | 0.125 | 0.08 | 261 | 0 | 0.364 | 1 | 1 | cs | TRUE
5 | LV_152-15_0_6_line_5 |  | 4 | 6 | 0.034724 | 0.125 | 0.08 | 261 | 0 | 0.364 | 1 | 1 | cs | TRUE
6 | LV_152-15_0_6_line_6 |  | 5 | 7 | 0.014936 | 0.125 | 0.08 | 261 | 0 | 0.364 | 1 | 1 | cs | TRUE
7 | LV_152-15_0_6_line_7 |  | 6 | 8 | 0.033635 | 0.125 | 0.08 | 261 | 0 | 0.364 | 1 | 1 | cs | TRUE
8 | LV_152-15_0_6_line_8 |  | 7 | 9 | 0.024207 | 0.125 | 0.08 | 261 | 0 | 0.364 | 1 | 1 | cs | TRUE
9 | LV_152-15_0_6_line_9 |  | 8 | 10 | 0.011557 | 0.125 | 0.08 | 261 | 0 | 0.364 | 1 | 1 | cs | TRUE
10 | LV_152-15_0_6_line_10 |  | 9 | 16 | 0.0070223 | 0.125 | 0.08 | 261 | 0 | 0.364 | 1 | 1 | cs | TRUE
11 | LV_152-15_0_6_line_11 |  | 11 | 12 | 0.015494 | 0.125 | 0.08 | 261 | 0 | 0.364 | 1 | 1 | cs | TRUE
12 | LV_152-15_0_6_line_12 |  | 11 | 13 | 0.014659 | 0.125 | 0.08 | 261 | 0 | 0.364 | 1 | 1 | cs | TRUE
13 | LV_152-15_0_6_line_13 |  | 12 | 14 | 0.025056 | 0.125 | 0.08 | 261 | 0 | 0.364 | 1 | 1 | cs | TRUE
14 | LV_152-15_0_6_line_14 |  | 14 | 15 | 0.028146 | 0.125 | 0.08 | 261 | 0 | 0.364 | 1 | 1 | cs | TRUE
15 | LV_152-15_0_6_line_15 |  | 15 | 42 | 0.004159 | 0.125 | 0.08 | 261 | 0 | 0.364 | 1 | 1 | cs | TRUE
16 | LV_152-15_0_6_line_16 |  | 15 | 40 | 0.03024 | 0.125 | 0.08 | 261 | 0 | 0.364 | 1 | 1 | cs | TRUE
17 | LV_152-15_0_6_line_17 |  | 16 | 17 | 0.014131 | 0.125 | 0.08 | 261 | 0 | 0.364 | 1 | 1 | cs | TRUE
18 | LV_152-15_0_6_line_18 |  | 17 | 18 | 0.0039638 | 0.125 | 0.08 | 261 | 0 | 0.364 | 1 | 1 | cs | TRUE
19 | LV_152-15_0_6_line_19 |  | 18 | 19 | 0.011166 | 0.125 | 0.08 | 261 | 0 | 0.364 | 1 | 1 | cs | TRUE
20 | LV_152-15_0_6_line_20 |  | 19 | 20 | 0.0068636 | 0.125 | 0.08 | 261 | 0 | 0.364 | 1 | 1 | cs | TRUE
21 | LV_152-15_0_6_line_21 |  | 20 | 21 | 0.018292 | 0.125 | 0.08 | 261 | 0 | 0.364 | 1 | 1 | cs | TRUE
22 | LV_152-15_0_6_line_22 |  | 21 | 22 | 0.052317 | 0.125 | 0.08 | 261 | 0 | 0.364 | 1 | 1 | cs | TRUE
23 | LV_152-15_0_6_line_23 |  | 22 | 35 | 0.006799 | 0.125 | 0.08 | 261 | 0 | 0.364 | 1 | 1 | cs | TRUE
24 | LV_152-15_0_6_line_24 |  | 22 | 29 | 0.020727 | 0.125 | 0.08 | 261 | 0 | 0.364 | 1 | 1 | cs | TRUE
25 | LV_152-15_0_6_line_25 |  | 23 | 24 | 0.021496 | 0.125 | 0.08 | 261 | 0 | 0.364 | 1 | 3 | cs | TRUE
26 | LV_152-15_0_6_line_26 |  | 23 | 25 | 0.01604 | 0.125 | 0.08 | 261 | 0 | 0.364 | 1 | 3 | cs | TRUE
27 | LV_152-15_0_6_line_27 |  | 24 | 26 | 0.027092 | 0.125 | 0.08 | 261 | 0 | 0.364 | 1 | 2 | cs | TRUE
28 | LV_152-15_0_6_line_28 |  | 25 | 27 | 0.00333 | 0.125 | 0.08 | 261 | 0 | 0.364 | 1 | 3 | cs | TRUE
29 | LV_152-15_0_6_line_29 |  | 26 | 28 | 0.028149 | 0.125 | 0.08 | 261 | 0 | 0.364 | 1 | 1 | cs | TRUE
30 | LV_152-15_0_6_line_30 |  | 26 | 29 | 0.014469 | 0.125 | 0.08 | 261 | 0 | 0.364 | 1 | 1 | cs | TRUE
31 | LV_152-15_0_6_line_31 |  | 27 | 30 | 0.013216 | 0.125 | 0.08 | 261 | 0 | 0.364 | 1 | 3 | cs | TRUE
32 | LV_152-15_0_6_line_32 |  | 28 | 31 | 0.032284 | 0.125 | 0.08 | 261 | 0 | 0.364 | 1 | 1 | cs | TRUE
33 | LV_152-15_0_6_line_33 |  | 30 | 32 | 0.024255 | 0.125 | 0.08 | 261 | 0 | 0.364 | 1 | 1 | cs | TRUE
34 | LV_152-15_0_6_line_34 |  | 30 | 33 | 0.018957 | 0.125 | 0.08 | 261 | 0 | 0.364 | 1 | 3 | cs | TRUE
35 | LV_152-15_0_6_line_35 |  | 31 | 34 | 0.027371 | 0.125 | 0.08 | 261 | 0 | 0.364 | 1 | 1 | cs | TRUE
36 | LV_152-15_0_6_line_36 |  | 32 | 36 | 0.0027863 | 0.125 | 0.08 | 261 | 0 | 0.364 | 1 | 1 | cs | TRUE
37 | LV_152-15_0_6_line_37 |  | 33 | 37 | 0.029267 | 0.125 | 0.08 | 261 | 0 | 0.364 | 1 | 3 | cs | TRUE
38 | LV_152-15_0_6_line_38 |  | 34 | 52 | 0.015622 | 0.125 | 0.08 | 261 | 0 | 0.364 | 1 | 1 | cs | TRUE
39 | LV_152-15_0_6_line_39 |  | 35 | 48 | 0.014968 | 0.125 | 0.08 | 261 | 0 | 0.364 | 1 | 1 | cs | TRUE
40 | LV_152-15_0_6_line_40 |  | 35 | 49 | 0.021497 | 0.125 | 0.08 | 261 | 0 | 0.364 | 1 | 1 | cs | TRUE
41 | LV_152-15_0_6_line_41 |  | 36 | 80 | 0.022669 | 0.125 | 0.08 | 261 | 0 | 0.364 | 1 | 1 | cs | TRUE
42 | LV_152-15_0_6_line_42 |  | 37 | 76 | 0.042549 | 0.125 | 0.08 | 261 | 0 | 0.364 | 1 | 3 | cs | TRUE
43 | LV_152-15_0_6_line_43 |  | 37 | 62 | 0.01072 | 0.125 | 0.08 | 261 | 0 | 0.364 | 1 | 3 | cs | TRUE
44 | LV_152-15_0_6_line_44 |  | 38 | 39 | 0.037719 | 0.125 | 0.08 | 261 | 0 | 0.364 | 1 | 1 | cs | TRUE
45 | LV_152-15_0_6_line_45 |  | 38 | 40 | 0.03705 | 0.125 | 0.08 | 261 | 0 | 0.364 | 1 | 1 | cs | TRUE
46 | LV_152-15_0_6_line_46 |  | 39 | 41 | 0.00088763 | 0.125 | 0.08 | 261 | 0 | 0.364 | 1 | 1 | cs | TRUE
47 | LV_152-15_0_6_line_47 |  | 42 | 43 | 0.017632 | 0.125 | 0.08 | 261 | 0 | 0.364 | 1 | 1 | cs | TRUE
48 | LV_152-15_0_6_line_48 |  | 42 | 44 | 0.018814 | 0.125 | 0.08 | 261 | 0 | 0.364 | 1 | 1 | cs | TRUE
49 | LV_152-15_0_6_line_49 |  | 43 | 45 | 0.010837 | 0.125 | 0.08 | 261 | 0 | 0.364 | 1 | 3 | cs | TRUE
50 | LV_152-15_0_6_line_50 |  | 43 | 46 | 0.025492 | 0.125 | 0.08 | 261 | 0 | 0.364 | 1 | 3 | cs | TRUE
51 | LV_152-15_0_6_line_51 |  | 44 | 47 | 0.034134 | 0.125 | 0.08 | 261 | 0 | 0.364 | 1 | 1 | cs | TRUE
52 | LV_152-15_0_6_line_52 |  | 45 | 55 | 0.044019 | 0.125 | 0.08 | 261 | 0 | 0.364 | 1 | 2 | cs | TRUE
53 | LV_152-15_0_6_line_53 |  | 46 | 56 | 0.015215 | 0.125 | 0.08 | 261 | 0 | 0.364 | 1 | 3 | cs | TRUE
54 | LV_152-15_0_6_line_54 |  | 48 | 50 | 0.019439 | 0.125 | 0.08 | 261 | 0 | 0.364 | 1 | 1 | cs | TRUE
55 | LV_152-15_0_6_line_55 |  | 49 | 51 | 0.045792 | 0.125 | 0.08 | 261 | 0 | 0.364 | 1 | 1 | cs | TRUE
56 | LV_152-15_0_6_line_56 |  | 50 | 53 | 0.01198 | 0.125 | 0.08 | 261 | 0 | 0.364 | 1 | 1 | cs | TRUE
57 | LV_152-15_0_6_line_57 |  | 51 | 54 | 0.0079188 | 0.125 | 0.08 | 261 | 0 | 0.364 | 1 | 1 | cs | TRUE
58 | LV_152-15_0_6_line_58 |  | 52 | 169 | 0.012299 | 0.125 | 0.08 | 261 | 0 | 0.364 | 1 | 1 | cs | TRUE
59 | LV_152-15_0_6_line_59 |  | 53 | 89 | 0.022515 | 0.125 | 0.08 | 261 | 0 | 0.364 | 1 | 1 | cs | TRUE
60 | LV_152-15_0_6_line_60 |  | 54 | 82 | 0.021963 | 0.125 | 0.08 | 261 | 0 | 0.364 | 1 | 1 | cs | TRUE
61 | LV_152-15_0_6_line_61 |  | 54 | 83 | 0.026517 | 0.125 | 0.08 | 261 | 0 | 0.364 | 1 | 1 | cs | TRUE
62 | LV_152-15_0_6_line_62 |  | 55 | 64 | 0.02803 | 0.125 | 0.08 | 261 | 0 | 0.364 | 1 | 2 | cs | TRUE
63 | LV_152-15_0_6_line_63 |  | 56 | 60 | 0.018131 | 0.125 | 0.08 | 261 | 0 | 0.364 | 1 | 3 | cs | TRUE
64 | LV_152-15_0_6_line_64 |  | 56 | 57 | 0.013072 | 0.125 | 0.08 | 261 | 0 | 0.364 | 1 | 1 | cs | TRUE
65 | LV_152-15_0_6_line_65 |  | 57 | 58 | 0.022658 | 0.125 | 0.08 | 261 | 0 | 0.364 | 1 | 1 | cs | TRUE
66 | LV_152-15_0_6_line_66 |  | 58 | 59 | 0.012452 | 0.125 | 0.08 | 261 | 0 | 0.364 | 1 | 1 | cs | TRUE
67 | LV_152-15_0_6_line_67 |  | 60 | 61 | 0.019228 | 0.125 | 0.08 | 261 | 0 | 0.364 | 1 | 3 | cs | TRUE
68 | LV_152-15_0_6_line_68 |  | 61 | 62 | 0.019723 | 0.125 | 0.08 | 261 | 0 | 0.364 | 1 | 3 | cs | TRUE
69 | LV_152-15_0_6_line_69 |  | 62 | 63 | 0.014979 | 0.125 | 0.08 | 261 | 0 | 0.364 | 1 | 1 | cs | TRUE
70 | LV_152-15_0_6_line_70 |  | 63 | 71 | 0.032796 | 0.125 | 0.08 | 261 | 0 | 0.364 | 1 | 1 | cs | TRUE
71 | LV_152-15_0_6_line_71 |  | 64 | 65 | 0.040324 | 0.125 | 0.08 | 261 | 0 | 0.364 | 1 | 1 | cs | TRUE
72 | LV_152-15_0_6_line_72 |  | 65 | 66 | 0.01396 | 0.125 | 0.08 | 261 | 0 | 0.364 | 1 | 1 | cs | TRUE
73 | LV_152-15_0_6_line_73 |  | 66 | 67 | 0.02302 | 0.125 | 0.08 | 261 | 0 | 0.364 | 1 | 1 | cs | TRUE
74 | LV_152-15_0_6_line_74 |  | 67 | 68 | 0.018002 | 0.125 | 0.08 | 261 | 0 | 0.364 | 1 | 1 | cs | TRUE
75 | LV_152-15_0_6_line_75 |  | 67 | 69 | 0.020821 | 0.125 | 0.08 | 261 | 0 | 0.364 | 1 | 1 | cs | TRUE
76 | LV_152-15_0_6_line_76 |  | 68 | 72 | 0.012358 | 0.125 | 0.08 | 261 | 0 | 0.364 | 1 | 1 | cs | TRUE
77 | LV_152-15_0_6_line_77 |  | 70 | 71 | 0.016996 | 0.125 | 0.08 | 261 | 0 | 0.364 | 1 | 1 | cs | TRUE
78 | LV_152-15_0_6_line_78 |  | 72 | 73 | 0.021918 | 0.125 | 0.08 | 261 | 0 | 0.364 | 1 | 1 | cs | TRUE
79 | LV_152-15_0_6_line_79 |  | 73 | 74 | 0.018214 | 0.125 | 0.08 | 261 | 0 | 0.364 | 1 | 1 | cs | TRUE
80 | LV_152-15_0_6_line_80 |  | 73 | 75 | 0.016196 | 0.125 | 0.08 | 261 | 0 | 0.364 | 1 | 1 | cs | TRUE
81 | LV_152-15_0_6_line_81 |  | 74 | 94 | 0.027529 | 0.125 | 0.08 | 261 | 0 | 0.364 | 1 | 1 | cs | TRUE
82 | LV_152-15_0_6_line_82 |  | 75 | 102 | 0.0040022 | 0.125 | 0.08 | 261 | 0 | 0.364 | 1 | 1 | cs | TRUE
83 | LV_152-15_0_6_line_83 |  | 76 | 77 | 0.0024399 | 0.125 | 0.08 | 261 | 0 | 0.364 | 1 | 3 | cs | TRUE
84 | LV_152-15_0_6_line_84 |  | 77 | 78 | 0.01912 | 0.125 | 0.08 | 261 | 0 | 0.364 | 1 | 3 | cs | TRUE
85 | LV_152-15_0_6_line_85 |  | 78 | 79 | 0.0058689 | 0.125 | 0.08 | 261 | 0 | 0.364 | 1 | 3 | cs | TRUE
86 | LV_152-15_0_6_line_86 |  | 79 | 107 | 0.026905 | 0.125 | 0.08 | 261 | 0 | 0.364 | 1 | 3 | cs | TRUE
87 | LV_152-15_0_6_line_87 |  | 80 | 81 | 0.0086411 | 0.125 | 0.08 | 261 | 0 | 0.364 | 1 | 1 | cs | TRUE
88 | LV_152-15_0_6_line_88 |  | 82 | 84 | 0.010773 | 0.125 | 0.08 | 261 | 0 | 0.364 | 1 | 1 | cs | TRUE
89 | LV_152-15_0_6_line_89 |  | 83 | 85 | 0.0011074 | 0.125 | 0.08 | 261 | 0 | 0.364 | 1 | 1 | cs | TRUE
90 | LV_152-15_0_6_line_90 |  | 84 | 86 | 0.043519 | 0.125 | 0.08 | 261 | 0 | 0.364 | 1 | 1 | cs | TRUE
91 | LV_152-15_0_6_line_91 |  | 84 | 87 | 0.023196 | 0.125 | 0.08 | 261 | 0 | 0.364 | 1 | 1 | cs | TRUE
92 | LV_152-15_0_6_line_92 |  | 85 | 88 | 0.049128 | 0.125 | 0.08 | 261 | 0 | 0.364 | 1 | 1 | cs | TRUE
93 | LV_152-15_0_6_line_93 |  | 86 | 187 | 0.0023877 | 0.125 | 0.08 | 261 | 0 | 0.364 | 1 | 1 | cs | TRUE
94 | LV_152-15_0_6_line_94 |  | 87 | 180 | 0.046377 | 0.125 | 0.08 | 261 | 0 | 0.364 | 1 | 1 | cs | TRUE
95 | LV_152-15_0_6_line_95 |  | 89 | 164 | 0.0041726 | 0.125 | 0.08 | 261 | 0 | 0.364 | 1 | 1 | cs | TRUE
96 | LV_152-15_0_6_line_96 |  | 90 | 91 | 0.013965 | 0.125 | 0.08 | 261 | 0 | 0.364 | 1 | 1 | cs | TRUE
97 | LV_152-15_0_6_line_97 |  | 90 | 92 | 0.017037 | 0.125 | 0.08 | 261 | 0 | 0.364 | 1 | 1 | cs | TRUE
98 | LV_152-15_0_6_line_98 |  | 91 | 93 | 0.0054474 | 0.125 | 0.08 | 261 | 0 | 0.364 | 1 | 1 | cs | TRUE
99 | LV_152-15_0_6_line_99 |  | 92 | 94 | 0.017079 | 0.125 | 0.08 | 261 | 0 | 0.364 | 1 | 1 | cs | TRUE
100 | LV_152-15_0_6_line_100 |  | 92 | 95 | 0.011798 | 0.125 | 0.08 | 261 | 0 | 0.364 | 1 | 1 | cs | TRUE
101 | LV_152-15_0_6_line_101 |  | 93 | 96 | 0.016755 | 0.125 | 0.08 | 261 | 0 | 0.364 | 1 | 1 | cs | TRUE
102 | LV_152-15_0_6_line_102 |  | 96 | 97 | 0.030079 | 0.125 | 0.08 | 261 | 0 | 0.364 | 1 | 1 | cs | TRUE
103 | LV_152-15_0_6_line_103 |  | 97 | 100 | 0.0037842 | 0.125 | 0.08 | 261 | 0 | 0.364 | 1 | 1 | cs | TRUE
104 | LV_152-15_0_6_line_104 |  | 98 | 99 | 0.0053589 | 0.125 | 0.08 | 261 | 0 | 0.364 | 1 | 1 | cs | TRUE
105 | LV_152-15_0_6_line_105 |  | 99 | 101 | 0.020053 | 0.125 | 0.08 | 261 | 0 | 0.364 | 1 | 1 | cs | TRUE
106 | LV_152-15_0_6_line_106 |  | 100 | 109 | 0.013983 | 0.125 | 0.08 | 261 | 0 | 0.364 | 1 | 1 | cs | TRUE
107 | LV_152-15_0_6_line_107 |  | 101 | 121 | 0.044779 | 0.125 | 0.08 | 261 | 0 | 0.364 | 1 | 1 | cs | TRUE
108 | LV_152-15_0_6_line_108 |  | 102 | 103 | 0.025798 | 0.125 | 0.08 | 261 | 0 | 0.364 | 1 | 1 | cs | TRUE
109 | LV_152-15_0_6_line_109 |  | 103 | 104 | 0.0050037 | 0.125 | 0.08 | 261 | 0 | 0.364 | 1 | 1 | cs | TRUE
110 | LV_152-15_0_6_line_110 |  | 104 | 105 | 0.0018513 | 0.125 | 0.08 | 261 | 0 | 0.364 | 1 | 1 | cs | TRUE
111 | LV_152-15_0_6_line_111 |  | 105 | 106 | 0.017977 | 0.125 | 0.08 | 261 | 0 | 0.364 | 1 | 1 | cs | TRUE
112 | LV_152-15_0_6_line_112 |  | 106 | 117 | 0.0028471 | 0.125 | 0.08 | 261 | 0 | 0.364 | 1 | 1 | cs | TRUE
113 | LV_152-15_0_6_line_113 |  | 107 | 108 | 0.015879 | 0.125 | 0.08 | 261 | 0 | 0.364 | 1 | 3 | cs | TRUE
114 | LV_152-15_0_6_line_114 |  | 108 | 118 | 0.021348 | 0.125 | 0.08 | 261 | 0 | 0.364 | 1 | 3 | cs | TRUE
115 | LV_152-15_0_6_line_115 |  | 110 | 111 | 0.012662 | 0.125 | 0.08 | 261 | 0 | 0.364 | 1 | 1 | cs | TRUE
116 | LV_152-15_0_6_line_116 |  | 110 | 112 | 0.00037751 | 0.125 | 0.08 | 261 | 0 | 0.364 | 1 | 1 | cs | TRUE
117 | LV_152-15_0_6_line_117 |  | 111 | 113 | 0.0080713 | 0.125 | 0.08 | 261 | 0 | 0.364 | 1 | 1 | cs | TRUE
118 | LV_152-15_0_6_line_118 |  | 113 | 114 | 0.014153 | 0.125 | 0.08 | 261 | 0 | 0.364 | 1 | 1 | cs | TRUE
119 | LV_152-15_0_6_line_119 |  | 114 | 115 | 0.014306 | 0.125 | 0.08 | 261 | 0 | 0.364 | 1 | 1 | cs | TRUE
120 | LV_152-15_0_6_line_120 |  | 115 | 116 | 0.0042771 | 0.125 | 0.08 | 261 | 0 | 0.364 | 1 | 1 | cs | TRUE
121 | LV_152-15_0_6_line_121 |  | 116 | 120 | 0.006305 | 0.125 | 0.08 | 261 | 0 | 0.364 | 1 | 1 | cs | TRUE
122 | LV_152-15_0_6_line_122 |  | 118 | 119 | 0.013745 | 0.125 | 0.08 | 261 | 0 | 0.364 | 1 | 3 | cs | TRUE
123 | LV_152-15_0_6_line_123 |  | 118 | 120 | 0.023629 | 0.125 | 0.08 | 261 | 0 | 0.364 | 1 | 1 | cs | TRUE
124 | LV_152-15_0_6_line_124 |  | 119 | 121 | 0.024785 | 0.125 | 0.08 | 261 | 0 | 0.364 | 1 | 3 | cs | TRUE
125 | LV_152-15_0_6_line_125 |  | 121 | 122 | 0.0045413 | 0.125 | 0.08 | 261 | 0 | 0.364 | 1 | 3 | cs | TRUE
126 | LV_152-15_0_6_line_126 |  | 122 | 123 | 0.018999 | 0.125 | 0.08 | 261 | 0 | 0.364 | 1 | 3 | cs | TRUE
127 | LV_152-15_0_6_line_127 |  | 123 | 124 | 0.027672 | 0.125 | 0.08 | 261 | 0 | 0.364 | 1 | 3 | cs | TRUE
128 | LV_152-15_0_6_line_128 |  | 124 | 144 | 0.012437 | 0.125 | 0.08 | 261 | 0 | 0.364 | 1 | 3 | cs | TRUE
129 | LV_152-15_0_6_line_129 |  | 125 | 126 | 0.0046503 | 0.125 | 0.08 | 261 | 0 | 0.364 | 1 | 1 | cs | TRUE
130 | LV_152-15_0_6_line_130 |  | 126 | 127 | 0.031871 | 0.125 | 0.08 | 261 | 0 | 0.364 | 1 | 1 | cs | TRUE
131 | LV_152-15_0_6_line_131 |  | 127 | 128 | 0.0010816 | 0.125 | 0.08 | 261 | 0 | 0.364 | 1 | 1 | cs | TRUE
132 | LV_152-15_0_6_line_132 |  | 128 | 129 | 0.011813 | 0.125 | 0.08 | 261 | 0 | 0.364 | 1 | 1 | cs | TRUE
133 | LV_152-15_0_6_line_133 |  | 129 | 130 | 0.018994 | 0.125 | 0.08 | 261 | 0 | 0.364 | 1 | 1 | cs | TRUE
134 | LV_152-15_0_6_line_134 |  | 130 | 131 | 0.02478 | 0.125 | 0.08 | 261 | 0 | 0.364 | 1 | 1 | cs | TRUE
135 | LV_152-15_0_6_line_135 |  | 131 | 132 | 0.0022001 | 0.125 | 0.08 | 261 | 0 | 0.364 | 1 | 1 | cs | TRUE
136 | LV_152-15_0_6_line_136 |  | 132 | 133 | 0.014524 | 0.125 | 0.08 | 261 | 0 | 0.364 | 1 | 1 | cs | TRUE
137 | LV_152-15_0_6_line_137 |  | 133 | 134 | 0.0044134 | 0.125 | 0.08 | 261 | 0 | 0.364 | 1 | 1 | cs | TRUE
138 | LV_152-15_0_6_line_138 |  | 134 | 135 | 0.030043 | 0.125 | 0.08 | 261 | 0 | 0.364 | 1 | 1 | cs | TRUE
139 | LV_152-15_0_6_line_139 |  | 135 | 160 | 0.050281 | 0.125 | 0.08 | 261 | 0 | 0.364 | 1 | 1 | cs | TRUE
140 | LV_152-15_0_6_line_140 |  | 136 | 137 | 0.021149 | 0.125 | 0.08 | 261 | 0 | 0.364 | 1 | 1 | cs | TRUE
141 | LV_152-15_0_6_line_141 |  | 136 | 138 | 0.03348 | 0.125 | 0.08 | 261 | 0 | 0.364 | 1 | 1 | cs | TRUE
142 | LV_152-15_0_6_line_142 |  | 137 | 139 | 0.018231 | 0.125 | 0.08 | 261 | 0 | 0.364 | 1 | 1 | cs | TRUE
143 | LV_152-15_0_6_line_143 |  | 138 | 140 | 0.041278 | 0.125 | 0.08 | 261 | 0 | 0.364 | 1 | 1 | cs | TRUE
144 | LV_152-15_0_6_line_144 |  | 138 | 141 | 0.021941 | 0.125 | 0.08 | 261 | 0 | 0.364 | 1 | 1 | cs | TRUE
145 | LV_152-15_0_6_line_145 |  | 138 | 142 | 0.055565 | 0.125 | 0.08 | 261 | 0 | 0.364 | 1 | 1 | cs | TRUE
146 | LV_152-15_0_6_line_146 |  | 139 | 143 | 0.032064 | 0.125 | 0.08 | 261 | 0 | 0.364 | 1 | 1 | cs | TRUE
147 | LV_152-15_0_6_line_147 |  | 139 | 144 | 0.034172 | 0.125 | 0.08 | 261 | 0 | 0.364 | 1 | 2 | cs | TRUE
148 | LV_152-15_0_6_line_148 |  | 141 | 145 | 0.023192 | 0.125 | 0.08 | 261 | 0 | 0.364 | 1 | 1 | cs | TRUE
149 | LV_152-15_0_6_line_149 |  | 142 | 146 | 0.0035678 | 0.125 | 0.08 | 261 | 0 | 0.364 | 1 | 1 | cs | TRUE
150 | LV_152-15_0_6_line_150 |  | 143 | 147 | 0.017097 | 0.125 | 0.08 | 261 | 0 | 0.364 | 1 | 1 | cs | TRUE
151 | LV_152-15_0_6_line_151 |  | 143 | 148 | 0.0526 | 0.125 | 0.08 | 261 | 0 | 0.364 | 1 | 1 | cs | TRUE
152 | LV_152-15_0_6_line_152 |  | 143 | 149 | 0.037093 | 0.125 | 0.08 | 261 | 0 | 0.364 | 1 | 1 | cs | TRUE
153 | LV_152-15_0_6_line_153 |  | 144 | 150 | 0.027626 | 0.125 | 0.08 | 261 | 0 | 0.364 | 1 | 1 | cs | TRUE
154 | LV_152-15_0_6_line_154 |  | 145 | 151 | 0.011522 | 0.125 | 0.08 | 261 | 0 | 0.364 | 1 | 1 | cs | TRUE
155 | LV_152-15_0_6_line_155 |  | 145 | 152 | 0.024024 | 0.125 | 0.08 | 261 | 0 | 0.364 | 1 | 1 | cs | TRUE
156 | LV_152-15_0_6_line_156 |  | 147 | 153 | 0.037329 | 0.125 | 0.08 | 261 | 0 | 0.364 | 1 | 1 | cs | TRUE
157 | LV_152-15_0_6_line_157 |  | 150 | 154 | 0.045089 | 0.125 | 0.08 | 261 | 0 | 0.364 | 1 | 1 | cs | TRUE
158 | LV_152-15_0_6_line_158 |  | 151 | 155 | 0.025085 | 0.125 | 0.08 | 261 | 0 | 0.364 | 1 | 1 | cs | TRUE
159 | LV_152-15_0_6_line_159 |  | 152 | 156 | 0.017565 | 0.125 | 0.08 | 261 | 0 | 0.364 | 1 | 1 | cs | TRUE
160 | LV_152-15_0_6_line_160 |  | 153 | 168 | 0.031702 | 0.125 | 0.08 | 261 | 0 | 0.364 | 1 | 1 | cs | TRUE
161 | LV_152-15_0_6_line_161 |  | 154 | 163 | 0.015037 | 0.125 | 0.08 | 261 | 0 | 0.364 | 1 | 1 | cs | TRUE
162 | LV_152-15_0_6_line_162 |  | 156 | 157 | 0.017685 | 0.125 | 0.08 | 261 | 0 | 0.364 | 1 | 1 | cs | TRUE
163 | LV_152-15_0_6_line_163 |  | 157 | 158 | 0.0081035 | 0.125 | 0.08 | 261 | 0 | 0.364 | 1 | 1 | cs | TRUE
164 | LV_152-15_0_6_line_164 |  | 158 | 159 | 0.0087656 | 0.125 | 0.08 | 261 | 0 | 0.364 | 1 | 1 | cs | TRUE
165 | LV_152-15_0_6_line_165 |  | 159 | 160 | 0.023924 | 0.125 | 0.08 | 261 | 0 | 0.364 | 1 | 1 | cs | TRUE
166 | LV_152-15_0_6_line_166 |  | 160 | 161 | 0.056393 | 0.125 | 0.08 | 261 | 0 | 0.364 | 1 | 1 | cs | TRUE
167 | LV_152-15_0_6_line_167 |  | 161 | 162 | 0.012285 | 0.125 | 0.08 | 261 | 0 | 0.364 | 1 | 1 | cs | TRUE
168 | LV_152-15_0_6_line_168 |  | 164 | 165 | 0.019155 | 0.125 | 0.08 | 261 | 0 | 0.364 | 1 | 1 | cs | TRUE
169 | LV_152-15_0_6_line_169 |  | 165 | 166 | 0.0082691 | 0.125 | 0.08 | 261 | 0 | 0.364 | 1 | 1 | cs | TRUE
170 | LV_152-15_0_6_line_170 |  | 166 | 167 | 0.0008497 | 0.125 | 0.08 | 261 | 0 | 0.364 | 1 | 1 | cs | TRUE
171 | LV_152-15_0_6_line_171 |  | 167 | 171 | 0.046776 | 0.125 | 0.08 | 261 | 0 | 0.364 | 1 | 1 | cs | TRUE
172 | LV_152-15_0_6_line_172 |  | 168 | 173 | 0.028345 | 0.125 | 0.08 | 261 | 0 | 0.364 | 1 | 1 | cs | TRUE
173 | LV_152-15_0_6_line_173 |  | 170 | 171 | 0.036982 | 0.125 | 0.08 | 261 | 0 | 0.364 | 1 | 1 | cs | TRUE
174 | LV_152-15_0_6_line_174 |  | 171 | 172 | 0.031555 | 0.125 | 0.08 | 261 | 0 | 0.364 | 1 | 1 | cs | TRUE
175 | LV_152-15_0_6_line_175 |  | 172 | 174 | 0.027659 | 0.125 | 0.08 | 261 | 0 | 0.364 | 1 | 1 | cs | TRUE
176 | LV_152-15_0_6_line_176 |  | 173 | 176 | 0.012364 | 0.125 | 0.08 | 261 | 0 | 0.364 | 1 | 1 | cs | TRUE
177 | LV_152-15_0_6_line_177 |  | 174 | 175 | 0.0050328 | 0.125 | 0.08 | 261 | 0 | 0.364 | 1 | 1 | cs | TRUE
178 | LV_152-15_0_6_line_178 |  | 176 | 177 | 0.0047692 | 0.125 | 0.08 | 261 | 0 | 0.364 | 1 | 1 | cs | TRUE
179 | LV_152-15_0_6_line_179 |  | 177 | 178 | 0.01955 | 0.125 | 0.08 | 261 | 0 | 0.364 | 1 | 1 | cs | TRUE
180 | LV_152-15_0_6_line_180 |  | 178 | 188 | 0.020538 | 0.125 | 0.08 | 261 | 0 | 0.364 | 1 | 1 | cs | TRUE
181 | LV_152-15_0_6_line_181 |  | 179 | 180 | 0.018103 | 0.125 | 0.08 | 261 | 0 | 0.364 | 1 | 1 | cs | TRUE
182 | LV_152-15_0_6_line_182 |  | 179 | 181 | 0.032359 | 0.125 | 0.08 | 261 | 0 | 0.364 | 1 | 1 | cs | TRUE
183 | LV_152-15_0_6_line_183 |  | 181 | 182 | 0.017008 | 0.125 | 0.08 | 261 | 0 | 0.364 | 1 | 1 | cs | TRUE
184 | LV_152-15_0_6_line_184 |  | 182 | 183 | 0.04073 | 0.125 | 0.08 | 261 | 0 | 0.364 | 1 | 1 | cs | TRUE
185 | LV_152-15_0_6_line_185 |  | 182 | 184 | 0.05957 | 0.125 | 0.08 | 261 | 0 | 0.364 | 1 | 1 | cs | TRUE
186 | LV_152-15_0_6_line_186 |  | 183 | 185 | 0.017544 | 0.125 | 0.08 | 261 | 0 | 0.364 | 1 | 1 | cs | TRUE
187 | LV_152-15_0_6_line_187 |  | 185 | 186 | 0.020773 | 0.125 | 0.08 | 261 | 0 | 0.364 | 1 | 1 | cs | TRUE
188 | LV_152-15_0_6_line_188 |  | 188 | 189 | 0.015761 | 0.125 | 0.08 | 261 | 0 | 0.364 | 1 | 1 | cs | TRUE
189 | LV_152-15_0_6_line_189 |  | 189 | 190 | 0.032606 | 0.125 | 0.08 | 261 | 0 | 0.364 | 1 | 1 | cs | TRUE

## trafo
| name | std_type | hv_bus | lv_bus | sn_mva | vn_hv_kv | vn_lv_kv | vk_percent | vkr_percent | pfe_kw | i0_percent | shift_degree | tap_side | tap_neutral | tap_min | tap_max | tap_step_percent | tap_step_degree | tap_pos | tap_phase_shifter | parallel | df | in_service
0 | LV_152-15_0_6_trafo_101 | 0.63 MVA 20/0.4 kV | 191 | 107 | 0.63 | 20 | 0.4 | 6 | 1.206 | 1.65 | 0.2619 | 150 | hv | 0 | -2 | 2 | 2.5 | 0 | 0 | FALSE | 1 | 1 | TRUE

## line_geodata
| x0 | y0 | x1 | y1 | x2 | y2 | x3 | y3 | x4 | y4 | x5 | y5
0 | 2689444.7524 | 1238326.2215 | 2689443.6685 | 1238327.4719
1 | 2689466.1863 | 1238297.597 | 2689449.1418 | 1238321.1574 | 2689444.7524 | 1238326.2215
2 | 2689443.6685 | 1238327.4719 | 2689432.2265 | 1238340.6724 | 2689431.7107 | 1238341.0815
3 | 2689466.1863 | 1238297.597 | 2689475.7294 | 1238279.7841
4 | 2689431.7107 | 1238341.0815 | 2689430.3678 | 1238342.1466
5 | 2689475.7294 | 1238279.7841 | 2689485.025 | 1238262.433 | 2689491.7497 | 1238248.9803
6 | 2689430.3678 | 1238342.1466 | 2689418.6652 | 1238351.4283
7 | 2689491.7497 | 1238248.9803 | 2689506.7887 | 1238218.8946
8 | 2689399.6992 | 1238366.4707 | 2689418.6652 | 1238351.4283
9 | 2689511.956 | 1238208.5575 | 2689506.7887 | 1238218.8946
10 | 2689399.6992 | 1238366.4707 | 2689394.1973 | 1238370.8345
11 | 2689396.6253 | 1238273.2542 | 2689382.8596 | 1238266.1421
12 | 2689396.6253 | 1238273.2542 | 2689403.1244 | 1238263.1891 | 2689405.0387 | 1238261.3161
13 | 2689360.6634 | 1238254.5208 | 2689364.6151 | 1238256.716 | 2689382.8596 | 1238266.1421
14 | 2689336.0595 | 1238240.8527 | 2689360.6634 | 1238254.5208
15 | 2689336.0595 | 1238240.8527 | 2689332.857 | 1238243.5175
16 | 2689336.0595 | 1238240.8527 | 2689354.0343 | 1238224.8336 | 2689357.6583 | 1238219.8493
17 | 2689394.1973 | 1238370.8345 | 2689383.6053 | 1238379.2352 | 2689383.1285 | 1238379.6191
18 | 2689380.0406 | 1238382.1044 | 2689383.1285 | 1238379.6191
19 | 2689371.3425 | 1238389.1053 | 2689380.0406 | 1238382.1044
20 | 2689371.3425 | 1238389.1053 | 2689365.9957 | 1238393.4088
21 | 2689351.948 | 1238405.1177 | 2689356.863 | 1238400.7596 | 2689365.9957 | 1238393.4088
22 | 2689312.2994 | 1238439.2173 | 2689321.1777 | 1238432.4014 | 2689351.948 | 1238405.1177
23 | 2689312.2994 | 1238439.2173 | 2689314.8905 | 1238445.5053
24 | 2689312.2994 | 1238439.2173 | 2689304.4574 | 1238420.0312
25 | 2689299.6178 | 1238380.5399 | 2689307.2961 | 1238360.4626
26 | 2689305.4885 | 1238344.8804 | 2689307.6316 | 1238349.7265 | 2689307.2961 | 1238360.4626 | 2689307.2961 | 1238360.4626
27 | 2689298.983 | 1238406.6378 | 2689296.2354 | 1238398.1792 | 2689296.633 | 1238388.3447 | 2689299.6178 | 1238380.5399
28 | 2689304.1417 | 1238341.8349 | 2689305.4885 | 1238344.8804
29 | 2689298.983 | 1238406.6378 | 2689279.3087 | 1238426.7693
30 | 2689298.983 | 1238406.6378 | 2689304.4574 | 1238420.0312
31 | 2689294.08 | 1238333.2663 | 2689304.1417 | 1238341.8349
32 | 2689256.7442 | 1238449.8582 | 2689279.3087 | 1238426.7693
33 | 2689294.08 | 1238333.2663 | 2689277.5795 | 1238351.0438
34 | 2689294.08 | 1238333.2663 | 2689279.6985 | 1238320.9161
35 | 2689256.7442 | 1238449.8582 | 2689237.6139 | 1238469.4332
36 | 2689275.684 | 1238353.0859 | 2689277.5795 | 1238351.0438
37 | 2689256.4698 | 1238303.2459 | 2689266.1013 | 1238309.2394 | 2689279.6985 | 1238320.9161
38 | 2689226.6949 | 1238480.6059 | 2689237.6139 | 1238469.4332
39 | 2689314.8905 | 1238445.5053 | 2689305.1883 | 1238450.2628 | 2689302.2957 | 1238453.255
40 | 2689314.8905 | 1238445.5053 | 2689322.3232 | 1238465.6762
41 | 2689260.2626 | 1238369.7007 | 2689275.684 | 1238353.0859
42 | 2689256.4698 | 1238303.2459 | 2689248.5022 | 1238307.3513 | 2689222.4808 | 1238328.5851
43 | 2689256.4698 | 1238303.2459 | 2689248.8517 | 1238295.6814
44 | 2689411.6162 | 1238168.7917 | 2689384.9229 | 1238189.7729 | 2689382.124 | 1238192.2939
45 | 2689357.6583 | 1238219.8493 | 2689369.2845 | 1238203.8589 | 2689382.124 | 1238192.2939
46 | 2689412.314 | 1238168.2432 | 2689411.6162 | 1238168.7917
47 | 2689321.3316 | 1238230.1456 | 2689332.857 | 1238243.5175
48 | 2689332.857 | 1238243.5175 | 2689318.5565 | 1238255.7429
49 | 2689321.3316 | 1238230.1456 | 2689315.3778 | 1238222.0835 | 2689314.8797 | 1238221.4387
50 | 2689321.3316 | 1238230.1456 | 2689301.9744 | 1238246.7332
51 | 2689318.5565 | 1238255.7429 | 2689300.2768 | 1238271.3701 | 2689292.2839 | 1238277.5195
52 | 2689314.8797 | 1238221.4387 | 2689306.7324 | 1238210.8899 | 2689305.6207 | 1238207.3372 | 2689306.7057 | 1238198.5805 | 2689302.0508 | 1238185.1452 | 2689300.3378 | 1238181.6138
53 | 2689290.4213 | 1238256.6334 | 2689301.9744 | 1238246.7332
54 | 2689302.2957 | 1238453.255 | 2689288.7847 | 1238467.2313
55 | 2689338.2843 | 1238508.5961 | 2689324.9354 | 1238472.765 | 2689322.3232 | 1238465.6762
56 | 2689288.7847 | 1238467.2313 | 2689280.4585 | 1238475.8443
57 | 2689341.0489 | 1238516.0166 | 2689338.2843 | 1238508.5961
58 | 2689226.6949 | 1238480.6059 | 2689218.0986 | 1238489.402
59 | 2689264.8095 | 1238492.0322 | 2689280.4585 | 1238475.8443
60 | 2689341.0489 | 1238516.0166 | 2689336.8416 | 1238537.5726
61 | 2689341.0489 | 1238516.0166 | 2689362.0329 | 1238499.8042
62 | 2689284.8651 | 1238158.2673 | 2689299.3504 | 1238179.5783 | 2689300.3378 | 1238181.6138
63 | 2689290.4213 | 1238256.6334 | 2689276.6552 | 1238268.4326
64 | 2689290.4213 | 1238256.6334 | 2689282.7471 | 1238246.0506
65 | 2689282.7471 | 1238246.0506 | 2689269.4459 | 1238227.7082
66 | 2689280.3402 | 1238221.6787 | 2689269.4459 | 1238227.7082
67 | 2689262.7068 | 1238281.6446 | 2689270.7623 | 1238273.4835 | 2689276.6552 | 1238268.4326
68 | 2689248.8517 | 1238295.6814 | 2689262.7068 | 1238281.6446
69 | 2689248.8517 | 1238295.6814 | 2689238.3977 | 1238284.9532
70 | 2689238.3977 | 1238284.9532 | 2689230.1583 | 1238276.4977 | 2689224.0875 | 1238265.6431 | 2689222.313 | 1238257.2764
71 | 2689284.8651 | 1238158.2673 | 2689255.7358 | 1238175.9757 | 2689250.4091 | 1238179.2144
72 | 2689250.4091 | 1238179.2144 | 2689238.4805 | 1238186.467
73 | 2689218.811 | 1238198.4261 | 2689238.4805 | 1238186.467
74 | 2689218.811 | 1238198.4261 | 2689203.9968 | 1238208.6547
75 | 2689218.811 | 1238198.4261 | 2689214.9092 | 1238194.2645 | 2689213.8258 | 1238190.8458 | 2689214.7146 | 1238186.5782 | 2689211.7783 | 1238180.0358
76 | 2689193.8272 | 1238215.6763 | 2689203.9968 | 1238208.6547
77 | 2689224.4295 | 1238240.6844 | 2689221.5301 | 1238253.5848 | 2689222.313 | 1238257.2764
78 | 2689176.6388 | 1238229.2485 | 2689188.8965 | 1238219.0807 | 2689193.8272 | 1238215.6763
79 | 2689176.6388 | 1238229.2485 | 2689163.4171 | 1238241.7762
80 | 2689176.6388 | 1238229.2485 | 2689167.0217 | 1238216.2164
81 | 2689144.0162 | 1238261.2993 | 2689157.7282 | 1238247.1665 | 2689163.4171 | 1238241.7762
82 | 2689167.0217 | 1238216.2164 | 2689164.6452 | 1238212.9962
83 | 2689220.5905 | 1238330.1276 | 2689222.4808 | 1238328.5851
84 | 2689220.5905 | 1238330.1276 | 2689205.7768 | 1238342.2158
85 | 2689205.7768 | 1238342.2158 | 2689201.2297 | 1238345.9262
86 | 2689180.384 | 1238362.9365 | 2689201.2297 | 1238345.9262
87 | 2689254.3841 | 1238376.0341 | 2689260.2626 | 1238369.7007
88 | 2689334.7779 | 1238548.1457 | 2689336.8416 | 1238537.5726
89 | 2689362.0329 | 1238499.8042 | 2689362.9092 | 1238499.1271
90 | 2689334.7779 | 1238548.1457 | 2689361.455 | 1238582.5297
91 | 2689334.7779 | 1238548.1457 | 2689325.1902 | 1238569.2676
92 | 2689401.7855 | 1238469.0908 | 2689362.9092 | 1238499.1271
93 | 2689362.9186 | 1238584.4163 | 2689361.455 | 1238582.5297
94 | 2689325.1902 | 1238569.2676 | 2689323.4636 | 1238573.0714 | 2689300.2273 | 1238608.2975
95 | 2689264.8095 | 1238492.0322 | 2689261.9094 | 1238495.0322
96 | 2689119.5278 | 1238262.0852 | 2689112.9947 | 1238256.135 | 2689107.8963 | 1238255.5804 | 2689107.8963 | 1238255.5804
97 | 2689132.1235 | 1238273.557 | 2689119.5278 | 1238262.0852
98 | 2689102.6827 | 1238257.1589 | 2689102.6827 | 1238257.1589 | 2689107.8963 | 1238255.5804
99 | 2689132.1235 | 1238273.557 | 2689144.0162 | 1238261.2993
100 | 2689132.1235 | 1238273.557 | 2689124.4093 | 1238282.4841
101 | 2689102.6827 | 1238257.1589 | 2689091.2321 | 1238269.3904
102 | 2689091.2321 | 1238269.3904 | 2689080.9619 | 1238280.361 | 2689076.4908 | 1238280.861 | 2689069.1711 | 1238273.2603
103 | 2689066.5462 | 1238270.5346 | 2689069.1711 | 1238273.2603
104 | 2689093.9442 | 1238321.9211 | 2689093.0456 | 1238323.5959 | 2689092.3804 | 1238326.9896
105 | 2689093.7737 | 1238346.6569 | 2689093.7737 | 1238346.6569 | 2689091.1203 | 1238333.4186 | 2689092.3804 | 1238326.9896
106 | 2689056.8467 | 1238260.4627 | 2689066.5462 | 1238270.5346
107 | 2689110.7323 | 1238387.6744 | 2689110.7483 | 1238383.0824 | 2689093.7737 | 1238346.6569
108 | 2689164.6452 | 1238212.9962 | 2689151.9704 | 1238195.8206 | 2689150.9133 | 1238191.4963
109 | 2689149.7252 | 1238186.6358 | 2689150.9133 | 1238191.4963
110 | 2689150.8028 | 1238185.1305 | 2689149.7252 | 1238186.6358 | 2689149.7252 | 1238186.6358
111 | 2689161.2669 | 1238170.5133 | 2689150.8028 | 1238185.1305
112 | 2689162.9242 | 1238168.1983 | 2689161.2669 | 1238170.5133
113 | 2689167.6475 | 1238372.3506 | 2689171.8627 | 1238369.8901 | 2689180.384 | 1238362.9365
114 | 2689148.227 | 1238381.0656 | 2689161.4446 | 1238375.9714 | 2689167.6475 | 1238372.3506
115 | 2689194.5195 | 1238432.2451 | 2689205.4375 | 1238438.6581
116 | 2689205.7631 | 1238438.8493 | 2689205.4375 | 1238438.6581
117 | 2689187.56 | 1238428.1572 | 2689194.5195 | 1238432.2451
118 | 2689187.56 | 1238428.1572 | 2689175.5342 | 1238421.0935 | 2689175.3914 | 1238420.9445
119 | 2689165.5844 | 1238410.5463 | 2689165.8362 | 1238410.9739 | 2689175.3914 | 1238420.9445
120 | 2689163.4144 | 1238406.8605 | 2689165.5844 | 1238410.5463
121 | 2689163.4144 | 1238406.8605 | 2689160.2155 | 1238401.4273
122 | 2689148.227 | 1238381.0656 | 2689136.8653 | 1238382.9854 | 2689134.7914 | 1238383.783
123 | 2689148.227 | 1238381.0656 | 2689160.2155 | 1238401.4273
124 | 2689110.7323 | 1238387.6744 | 2689124.6219 | 1238387.6939 | 2689134.7914 | 1238383.783
125 | 2689110.7323 | 1238387.6744 | 2689107.7774 | 1238390.988 | 2689107.6838 | 1238391.0274
126 | 2689107.6838 | 1238391.0274 | 2689092.0863 | 1238397.5797 | 2689090.1678 | 1238398.3848
127 | 2689090.1678 | 1238398.3848 | 2689090.1678 | 1238398.3848 | 2689066.0944 | 1238412.0314
128 | 2689055.2747 | 1238418.1648 | 2689066.0944 | 1238412.0314
129 | 2689042.2209 | 1238138.7892 | 2689038.7738 | 1238141.9105
130 | 2689015.1492 | 1238163.3026 | 2689038.7738 | 1238141.9105
131 | 2689015.1492 | 1238163.3026 | 2689014.3475 | 1238164.0285
132 | 2689005.5911 | 1238171.9575 | 2689014.3475 | 1238164.0285
133 | 2689005.5911 | 1238171.9575 | 2688991.5117 | 1238184.7063
134 | 2688973.1059 | 1238201.2981 | 2688977.9827 | 1238196.9569 | 2688991.5117 | 1238184.7063
135 | 2688973.1059 | 1238201.2981 | 2688971.4621 | 1238202.7605
136 | 2688960.612 | 1238212.4154 | 2688964.7479 | 1238208.7338 | 2688971.4621 | 1238202.7605
137 | 2688960.612 | 1238212.4154 | 2688957.3155 | 1238215.3498
138 | 2688957.3155 | 1238215.3498 | 2688934.8748 | 1238235.3252
139 | 2688897.3173 | 1238268.7567 | 2688934.8748 | 1238235.3252
140 | 2689004.7806 | 1238402.373 | 2689004.9659 | 1238402.4993 | 2689008.1916 | 1238406.3393 | 2689016.3952 | 1238419.9703
141 | 2688981.5672 | 1238379.2318 | 2688985.9647 | 1238387.1701 | 2688990.153 | 1238392.4033 | 2689004.7806 | 1238402.373
142 | 2689025.7961 | 1238435.591 | 2689016.3952 | 1238419.9703
143 | 2688981.5672 | 1238379.2318 | 2688973.188 | 1238381.5412 | 2688964.2569 | 1238381.8077 | 2688956.3696 | 1238380.066 | 2688948.7259 | 1238375.7039 | 2688944.1348 | 1238370.587
144 | 2688981.5672 | 1238379.2318 | 2688970.9246 | 1238360.0443
145 | 2688981.5672 | 1238379.2318 | 2689030.2525 | 1238352.4515
146 | 2689025.7961 | 1238435.591 | 2688998.1565 | 1238451.9776
147 | 2689025.7961 | 1238435.591 | 2689032.681 | 1238431.5246 | 2689055.2747 | 1238418.1648
148 | 2688960.9609 | 1238339.2385 | 2688962.518 | 1238344.8881 | 2688970.9246 | 1238360.0443
149 | 2689033.3786 | 1238350.732 | 2689030.2525 | 1238352.4515
150 | 2688998.1565 | 1238451.9776 | 2688989.7759 | 1238444.8024 | 2688985.8031 | 1238440.2207
151 | 2688998.1565 | 1238451.9776 | 2688983.278 | 1238462.4178 | 2688972.1094 | 1238469.6335 | 2688959.8407 | 1238477.0662 | 2688953.75 | 1238480.0517
152 | 2688998.1565 | 1238451.9776 | 2689003.4678 | 1238460.0186 | 2689015.7257 | 1238484.5868
153 | 2689055.2747 | 1238418.1648 | 2689069.5478 | 1238441.8181
154 | 2688960.9609 | 1238339.2385 | 2688962.1452 | 1238334.9309 | 2688966.211 | 1238330.6776 | 2688967.2443 | 1238330.1282
155 | 2688960.9609 | 1238339.2385 | 2688946.0673 | 1238338.5594 | 2688943.3325 | 1238335.2716 | 2688940.5801 | 1238331.293
156 | 2688985.8031 | 1238440.2207 | 2688981.7071 | 1238435.4969 | 2688972.4283 | 1238421.1142 | 2688965.1472 | 1238409.2031
157 | 2689069.5478 | 1238441.8181 | 2689083.7533 | 1238465.3595 | 2689091.4219 | 1238472.0794 | 2689098.7649 | 1238472.9779
158 | 2688989.3931 | 1238318.3514 | 2688967.2443 | 1238330.1282
159 | 2688930.587 | 1238316.8479 | 2688940.5801 | 1238331.293
160 | 2688943.7304 | 1238386.9706 | 2688949.4965 | 1238389.4032 | 2688954.8079 | 1238393.9083 | 2688960.643 | 1238401.8347 | 2688965.1472 | 1238409.2031
161 | 2689113.6909 | 1238474.8043 | 2689098.7649 | 1238472.9779
162 | 2688920.5254 | 1238302.3039 | 2688930.587 | 1238316.8479
163 | 2688920.5254 | 1238302.3039 | 2688915.9151 | 1238295.6397
164 | 2688915.9151 | 1238295.6397 | 2688910.9281 | 1238288.431
165 | 2688897.3173 | 1238268.7567 | 2688910.9281 | 1238288.431
166 | 2688863.619 | 1238312.8288 | 2688868.74 | 1238308.3355 | 2688875.9177 | 1238298.3579 | 2688884.8128 | 1238285.3482 | 2688887.0427 | 1238277.8984 | 2688897.3173 | 1238268.7567
167 | 2688863.619 | 1238312.8288 | 2688852.2832 | 1238317.5626
168 | 2689248.5956 | 1238508.8044 | 2689261.9094 | 1238495.0322
169 | 2689248.5956 | 1238508.8044 | 2689242.8483 | 1238514.7497
170 | 2689242.2578 | 1238515.3606 | 2689242.8483 | 1238514.7497
171 | 2689207.4997 | 1238546.2756 | 2689212.338 | 1238540.9667 | 2689221.2007 | 1238535.6737 | 2689233.7889 | 1238524.1211 | 2689242.2578 | 1238515.3606
172 | 2688943.7304 | 1238386.9706 | 2688934.4236 | 1238407.2571 | 2688928.9402 | 1238409.7544
173 | 2689207.4997 | 1238546.2756 | 2689204.6003 | 1238543.3856 | 2689181.4402 | 1238566.7357
174 | 2689207.4997 | 1238546.2756 | 2689227.4361 | 1238570.7345
175 | 2689227.4361 | 1238570.7345 | 2689243.1472 | 1238590.0097 | 2689245.4246 | 1238591.6241
176 | 2688917.6881 | 1238414.879 | 2688928.9402 | 1238409.7544
177 | 2689249.5304 | 1238594.5348 | 2689245.4246 | 1238591.6241
178 | 2688917.6881 | 1238414.879 | 2688913.7884 | 1238416.655 | 2688913.3071 | 1238416.6031
179 | 2688894.2615 | 1238416.9646 | 2688898.5916 | 1238415.0152 | 2688913.3071 | 1238416.6031
180 | 2688894.2615 | 1238416.9646 | 2688885.1101 | 1238421.0845 | 2688882.2133 | 1238425.0774 | 2688877.2765 | 1238427.6538
181 | 2689290.2594 | 1238623.4087 | 2689300.2273 | 1238608.2975
182 | 2689290.2594 | 1238623.4087 | 2689274.5169 | 1238649.0351 | 2689273.6737 | 1238651.1574
183 | 2689267.3933 | 1238666.9633 | 2689273.6737 | 1238651.1574
184 | 2689267.3933 | 1238666.9633 | 2689276.1314 | 1238662.4025 | 2689302.3843 | 1238646.1554
185 | 2689267.3933 | 1238666.9633 | 2689263.156 | 1238674.5719 | 2689253.4779 | 1238686.3016 | 2689227.8605 | 1238711.1
186 | 2689317.2249 | 1238636.7994 | 2689305.3014 | 1238644.3501 | 2689302.3843 | 1238646.1554
187 | 2689317.2249 | 1238636.7994 | 2689334.7753 | 1238625.6856
188 | 2688863.3036 | 1238434.946 | 2688877.2765 | 1238427.6538
189 | 2688849.2561 | 1238405.559 | 2688860.1923 | 1238430.0293 | 2688863.3036 | 1238434.946

## bus_geodata
| x | y | coords
0 | 2689444.7524 | 1238326.2215
1 | 2689443.6685 | 1238327.4719
2 | 2689466.1863 | 1238297.597
3 | 2689431.7107 | 1238341.0815
4 | 2689475.7294 | 1238279.7841
5 | 2689430.3678 | 1238342.1466
6 | 2689491.7497 | 1238248.9803
7 | 2689418.6652 | 1238351.4283
8 | 2689506.7887 | 1238218.8946
9 | 2689399.6992 | 1238366.4707
10 | 2689511.956 | 1238208.5575
11 | 2689396.6253 | 1238273.2542
12 | 2689382.8596 | 1238266.1421
13 | 2689405.0387 | 1238261.3161
14 | 2689360.6634 | 1238254.5208
15 | 2689336.0595 | 1238240.8527
16 | 2689394.1973 | 1238370.8345
17 | 2689383.1285 | 1238379.6191
18 | 2689380.0406 | 1238382.1044
19 | 2689371.3425 | 1238389.1053
20 | 2689365.9957 | 1238393.4088
21 | 2689351.948 | 1238405.1177
22 | 2689312.2994 | 1238439.2173
23 | 2689307.2961 | 1238360.4626
24 | 2689299.6178 | 1238380.5399
25 | 2689305.4885 | 1238344.8804
26 | 2689298.983 | 1238406.6378
27 | 2689304.1417 | 1238341.8349
28 | 2689279.3087 | 1238426.7693
29 | 2689304.4574 | 1238420.0312
30 | 2689294.08 | 1238333.2663
31 | 2689256.7442 | 1238449.8582
32 | 2689277.5795 | 1238351.0438
33 | 2689279.6985 | 1238320.9161
34 | 2689237.6139 | 1238469.4332
35 | 2689314.8905 | 1238445.5053
36 | 2689275.684 | 1238353.0859
37 | 2689256.4698 | 1238303.2459
38 | 2689382.124 | 1238192.2939
39 | 2689411.6162 | 1238168.7917
40 | 2689357.6583 | 1238219.8493
41 | 2689412.314 | 1238168.2432
42 | 2689332.857 | 1238243.5175
43 | 2689321.3316 | 1238230.1456
44 | 2689318.5565 | 1238255.7429
45 | 2689314.8797 | 1238221.4387
46 | 2689301.9744 | 1238246.7332
47 | 2689292.2839 | 1238277.5195
48 | 2689302.2957 | 1238453.255
49 | 2689322.3232 | 1238465.6762
50 | 2689288.7847 | 1238467.2313
51 | 2689338.2843 | 1238508.5961
52 | 2689226.6949 | 1238480.6059
53 | 2689280.4585 | 1238475.8443
54 | 2689341.0489 | 1238516.0166
55 | 2689300.3378 | 1238181.6138
56 | 2689290.4213 | 1238256.6334
57 | 2689282.7471 | 1238246.0506
58 | 2689269.4459 | 1238227.7082
59 | 2689280.3402 | 1238221.6787
60 | 2689276.6552 | 1238268.4326
61 | 2689262.7068 | 1238281.6446
62 | 2689248.8517 | 1238295.6814
63 | 2689238.3977 | 1238284.9532
64 | 2689284.8651 | 1238158.2673
65 | 2689250.4091 | 1238179.2144
66 | 2689238.4805 | 1238186.467
67 | 2689218.811 | 1238198.4261
68 | 2689203.9968 | 1238208.6547
69 | 2689211.7783 | 1238180.0358
70 | 2689224.4295 | 1238240.6844
71 | 2689222.313 | 1238257.2764
72 | 2689193.8272 | 1238215.6763
73 | 2689176.6388 | 1238229.2485
74 | 2689163.4171 | 1238241.7762
75 | 2689167.0217 | 1238216.2164
76 | 2689222.4808 | 1238328.5851
77 | 2689220.5905 | 1238330.1276
78 | 2689205.7768 | 1238342.2158
79 | 2689201.2297 | 1238345.9262
80 | 2689260.2626 | 1238369.7007
81 | 2689254.3841 | 1238376.0341
82 | 2689336.8416 | 1238537.5726
83 | 2689362.0329 | 1238499.8042
84 | 2689334.7779 | 1238548.1457
85 | 2689362.9092 | 1238499.1271
86 | 2689361.455 | 1238582.5297
87 | 2689325.1902 | 1238569.2676
88 | 2689401.7855 | 1238469.0908
89 | 2689264.8095 | 1238492.0322
90 | 2689119.5278 | 1238262.0852
91 | 2689107.8963 | 1238255.5804
92 | 2689132.1235 | 1238273.5569
93 | 2689102.6827 | 1238257.1589
94 | 2689144.0162 | 1238261.2993
95 | 2689124.4093 | 1238282.4841
96 | 2689091.2321 | 1238269.3904
97 | 2689069.1711 | 1238273.2603
98 | 2689093.9442 | 1238321.9211
99 | 2689092.3804 | 1238326.9896
100 | 2689066.5462 | 1238270.5346
101 | 2689093.7737 | 1238346.6569
102 | 2689164.6452 | 1238212.9962
103 | 2689150.9133 | 1238191.4963
104 | 2689149.7252 | 1238186.6358
105 | 2689150.8028 | 1238185.1305
106 | 2689161.2669 | 1238170.5133
107 | 2689180.384 | 1238362.9365
108 | 2689167.6475 | 1238372.3506
109 | 2689056.8467 | 1238260.4627
110 | 2689205.4375 | 1238438.6581
111 | 2689194.5195 | 1238432.2451
112 | 2689205.7631 | 1238438.8493
113 | 2689187.56 | 1238428.1572
114 | 2689175.3914 | 1238420.9445
115 | 2689165.5844 | 1238410.5463
116 | 2689163.4144 | 1238406.8605
117 | 2689162.9242 | 1238168.1983
118 | 2689148.227 | 1238381.0656
119 | 2689134.7914 | 1238383.783
120 | 2689160.2155 | 1238401.4273
121 | 2689110.7323 | 1238387.6744
122 | 2689107.6838 | 1238391.0274
123 | 2689090.1678 | 1238398.3848
124 | 2689066.0944 | 1238412.0314
125 | 2689042.2209 | 1238138.7892
126 | 2689038.7738 | 1238141.9105
127 | 2689015.1492 | 1238163.3026
128 | 2689014.3475 | 1238164.0285
129 | 2689005.5911 | 1238171.9575
130 | 2688991.5117 | 1238184.7063
131 | 2688973.1059 | 1238201.2981
132 | 2688971.4621 | 1238202.7605
133 | 2688960.612 | 1238212.4154
134 | 2688957.3155 | 1238215.3498
135 | 2688934.8748 | 1238235.3252
136 | 2689004.7806 | 1238402.373
137 | 2689016.3951 | 1238419.9703
138 | 2688981.5672 | 1238379.2318
139 | 2689025.7961 | 1238435.591
140 | 2688944.1348 | 1238370.587
141 | 2688970.9246 | 1238360.0443
142 | 2689030.2525 | 1238352.4515
143 | 2688998.1565 | 1238451.9776
144 | 2689055.2747 | 1238418.1648
145 | 2688960.9609 | 1238339.2385
146 | 2689033.3786 | 1238350.732
147 | 2688985.8031 | 1238440.2207
148 | 2688953.75 | 1238480.0517
149 | 2689015.7257 | 1238484.5868
150 | 2689069.5478 | 1238441.8181
151 | 2688967.2443 | 1238330.1282
152 | 2688940.5801 | 1238331.293
153 | 2688965.1472 | 1238409.2031
154 | 2689098.7649 | 1238472.9779
155 | 2688989.3931 | 1238318.3514
156 | 2688930.587 | 1238316.8479
157 | 2688920.5254 | 1238302.3039
158 | 2688915.9151 | 1238295.6397
159 | 2688910.9281 | 1238288.431
160 | 2688897.3173 | 1238268.7567
161 | 2688863.619 | 1238312.8288
162 | 2688852.2832 | 1238317.5626
163 | 2689113.6909 | 1238474.8043
164 | 2689261.9094 | 1238495.0322
165 | 2689248.5956 | 1238508.8044
166 | 2689242.8483 | 1238514.7497
167 | 2689242.2578 | 1238515.3606
168 | 2688943.7304 | 1238386.9706
169 | 2689218.0986 | 1238489.402
170 | 2689181.4402 | 1238566.7357
171 | 2689207.4997 | 1238546.2756
172 | 2689227.4361 | 1238570.7345
173 | 2688928.9402 | 1238409.7544
174 | 2689245.4246 | 1238591.6241
175 | 2689249.5304 | 1238594.5348
176 | 2688917.6881 | 1238414.879
177 | 2688913.3071 | 1238416.6031
178 | 2688894.2615 | 1238416.9646
179 | 2689290.2594 | 1238623.4087
180 | 2689300.2273 | 1238608.2975
181 | 2689273.6737 | 1238651.1574
182 | 2689267.3933 | 1238666.9633
183 | 2689302.3843 | 1238646.1554
184 | 2689227.8605 | 1238711.1
185 | 2689317.2249 | 1238636.7994
186 | 2689334.7753 | 1238625.6856
187 | 2689362.9186 | 1238584.4163
188 | 2688877.2765 | 1238427.6538
189 | 2688863.3036 | 1238434.946
190 | 2688849.2561 | 1238405.559
191 | 2689148.227 | 1238381.0656

## line_std_types
| c_nf_per_km | r_ohm_per_km | x_ohm_per_km | max_i_ka | type | q_mm2 | alpha | voltage_rating
NAYY 4x50 SE | 210 | 0.642 | 0.083 | 0.142 | cs | 50 | 0.00403 | LV
NAYY 4x120 SE | 264 | 0.225 | 0.08 | 0.242 | cs | 120 | 0.00403 | LV
NAYY 4x150 SE | 261 | 0.208 | 0.08 | 0.27 | cs | 150 | 0.00403 | LV
NA2XS2Y 1x95 RM/25 12/20 kV | 216 | 0.313 | 0.132 | 0.252 | cs | 95 | 0.00403 | MV
NA2XS2Y 1x185 RM/25 12/20 kV | 273 | 0.161 | 0.117 | 0.362 | cs | 185 | 0.00403 | MV
NA2XS2Y 1x240 RM/25 12/20 kV | 304 | 0.122 | 0.112 | 0.421 | cs | 240 | 0.00403 | MV
NA2XS2Y 1x95 RM/25 6/10 kV | 315 | 0.313 | 0.123 | 0.249 | cs | 95 | 0.00403 | MV
NA2XS2Y 1x185 RM/25 6/10 kV | 406 | 0.161 | 0.11 | 0.358 | cs | 185 | 0.00403 | MV
NA2XS2Y 1x240 RM/25 6/10 kV | 456 | 0.122 | 0.105 | 0.416 | cs | 240 | 0.00403 | MV
NA2XS2Y 1x150 RM/25 12/20 kV | 250 | 0.206 | 0.116 | 0.319 | cs | 150 | 0.00403 | MV
NA2XS2Y 1x120 RM/25 12/20 kV | 230 | 0.253 | 0.119 | 0.283 | cs | 120 | 0.00403 | MV
NA2XS2Y 1x70 RM/25 12/20 kV | 190 | 0.443 | 0.132 | 0.22 | cs | 70 | 0.00403 | MV
NA2XS2Y 1x150 RM/25 6/10 kV | 360 | 0.206 | 0.11 | 0.315 | cs | 150 | 0.00403 | MV
NA2XS2Y 1x120 RM/25 6/10 kV | 340 | 0.253 | 0.113 | 0.28 | cs | 120 | 0.00403 | MV
NA2XS2Y 1x70 RM/25 6/10 kV | 280 | 0.443 | 0.123 | 0.217 | cs | 70 | 0.00403 | MV
N2XS(FL)2Y 1x120 RM/35 64/110 kV | 112 | 0.153 | 0.166 | 0.366 | cs | 120 | 0.00393 | HV
N2XS(FL)2Y 1x185 RM/35 64/110 kV | 125 | 0.099 | 0.156 | 0.457 | cs | 185 | 0.00393 | HV
N2XS(FL)2Y 1x240 RM/35 64/110 kV | 135 | 0.075 | 0.149 | 0.526 | cs | 240 | 0.00393 | HV
N2XS(FL)2Y 1x300 RM/35 64/110 kV | 144 | 0.06 | 0.144 | 0.588 | cs | 300 | 0.00393 | HV
15-AL1/3-ST1A 0.4 | 11 | 1.8769 | 0.35 | 0.105 | ol | 16 | 0.00403 | LV
24-AL1/4-ST1A 0.4 | 11.25 | 1.2012 | 0.335 | 0.14 | ol | 24 | 0.00403 | LV
48-AL1/8-ST1A 0.4 | 12.2 | 0.5939 | 0.3 | 0.21 | ol | 48 | 0.00403 | LV
94-AL1/15-ST1A 0.4 | 13.2 | 0.306 | 0.29 | 0.35 | ol | 94 | 0.00403 | LV
34-AL1/6-ST1A 10.0 | 9.7 | 0.8342 | 0.36 | 0.17 | ol | 34 | 0.00403 | MV
48-AL1/8-ST1A 10.0 | 10.1 | 0.5939 | 0.35 | 0.21 | ol | 48 | 0.00403 | MV
70-AL1/11-ST1A 10.0 | 10.4 | 0.4132 | 0.339 | 0.29 | ol | 70 | 0.00403 | MV
94-AL1/15-ST1A 10.0 | 10.75 | 0.306 | 0.33 | 0.35 | ol | 94 | 0.00403 | MV
122-AL1/20-ST1A 10.0 | 11.1 | 0.2376 | 0.323 | 0.41 | ol | 122 | 0.00403 | MV
149-AL1/24-ST1A 10.0 | 11.25 | 0.194 | 0.315 | 0.47 | ol | 149 | 0.00403 | MV
34-AL1/6-ST1A 20.0 | 9.15 | 0.8342 | 0.382 | 0.17 | ol | 34 | 0.00403 | MV
48-AL1/8-ST1A 20.0 | 9.5 | 0.5939 | 0.372 | 0.21 | ol | 48 | 0.00403 | MV
70-AL1/11-ST1A 20.0 | 9.7 | 0.4132 | 0.36 | 0.29 | ol | 70 | 0.00403 | MV
94-AL1/15-ST1A 20.0 | 10 | 0.306 | 0.35 | 0.35 | ol | 94 | 0.00403 | MV
122-AL1/20-ST1A 20.0 | 10.3 | 0.2376 | 0.344 | 0.41 | ol | 122 | 0.00403 | MV
149-AL1/24-ST1A 20.0 | 10.5 | 0.194 | 0.337 | 0.47 | ol | 149 | 0.00403 | MV
184-AL1/30-ST1A 20.0 | 10.75 | 0.1571 | 0.33 | 0.535 | ol | 184 | 0.00403 | MV
243-AL1/39-ST1A 20.0 | 11 | 0.1188 | 0.32 | 0.645 | ol | 243 | 0.00403 | MV
48-AL1/8-ST1A 110.0 | 8 | 0.5939 | 0.46 | 0.21 | ol | 48 | 0.00403 | HV
70-AL1/11-ST1A 110.0 | 8.4 | 0.4132 | 0.45 | 0.29 | ol | 70 | 0.00403 | HV
94-AL1/15-ST1A 110.0 | 8.65 | 0.306 | 0.44 | 0.35 | ol | 94 | 0.00403 | HV
122-AL1/20-ST1A 110.0 | 8.5 | 0.2376 | 0.43 | 0.41 | ol | 122 | 0.00403 | HV
149-AL1/24-ST1A 110.0 | 8.75 | 0.194 | 0.41 | 0.47 | ol | 149 | 0.00403 | HV
184-AL1/30-ST1A 110.0 | 8.8 | 0.1571 | 0.4 | 0.535 | ol | 184 | 0.00403 | HV
243-AL1/39-ST1A 110.0 | 9 | 0.1188 | 0.39 | 0.645 | ol | 243 | 0.00403 | HV
305-AL1/39-ST1A 110.0 | 9.2 | 0.0949 | 0.38 | 0.74 | ol | 305 | 0.00403 | HV
490-AL1/64-ST1A 110.0 | 9.75 | 0.059 | 0.37 | 0.96 | ol | 490 | 0.00403 | HV
679-AL1/86-ST1A 110.0 | 9.95 | 0.042 | 0.36 | 1.15 | ol | 679 | 0.00403 | HV
490-AL1/64-ST1A 220.0 | 10 | 0.059 | 0.285 | 0.96 | ol | 490 | 0.00403 | HV
679-AL1/86-ST1A 220.0 | 11.7 | 0.042 | 0.275 | 1.15 | ol | 679 | 0.00403 | HV
490-AL1/64-ST1A 380.0 | 11 | 0.059 | 0.253 | 0.96 | ol | 490 | 0.00403 | HV
679-AL1/86-ST1A 380.0 | 14.6 | 0.042 | 0.25 | 1.15 | ol | 679 | 0.00403 | HV

## trafo_std_types
| i0_percent | pfe_kw | vkr_percent | sn_mva | vn_lv_kv | vn_hv_kv | vk_percent | shift_degree | vector_group | tap_side | tap_neutral | tap_min | tap_max | tap_step_degree | tap_step_percent | tap_phase_shifter
160 MVA 380/110 kV | 0.06 | 60 | 0.25 | 160 | 110 | 380 | 12.2 | 0 | Yy0 | hv | 0 | -9 | 9 | 0 | 1.5 | FALSE
100 MVA 220/110 kV | 0.06 | 55 | 0.26 | 100 | 110 | 220 | 12 | 0 | Yy0 | hv | 0 | -9 | 9 | 0 | 1.5 | FALSE
63 MVA 110/20 kV | 0.04 | 22 | 0.32 | 63 | 20 | 110 | 18 | 150 | YNd5 | hv | 0 | -9 | 9 | 0 | 1.5 | FALSE
40 MVA 110/20 kV | 0.05 | 18 | 0.34 | 40 | 20 | 110 | 16.2 | 150 | YNd5 | hv | 0 | -9 | 9 | 0 | 1.5 | FALSE
25 MVA 110/20 kV | 0.07 | 14 | 0.41 | 25 | 20 | 110 | 12 | 150 | YNd5 | hv | 0 | -9 | 9 | 0 | 1.5 | FALSE
63 MVA 110/10 kV | 0.04 | 22 | 0.32 | 63 | 10 | 110 | 18 | 150 | YNd5 | hv | 0 | -9 | 9 | 0 | 1.5 | FALSE
40 MVA 110/10 kV | 0.05 | 18 | 0.34 | 40 | 10 | 110 | 16.2 | 150 | YNd5 | hv | 0 | -9 | 9 | 0 | 1.5 | FALSE
25 MVA 110/10 kV | 0.07 | 14 | 0.41 | 25 | 10 | 110 | 12 | 150 | YNd5 | hv | 0 | -9 | 9 | 0 | 1.5 | FALSE
0.25 MVA 20/0.4 kV | 0.32 | 0.8 | 1.44 | 0.25 | 0.4 | 20 | 6 | 150 | Yzn5 | hv | 0 | -2 | 2 | 0 | 2.5 | FALSE
0.4 MVA 20/0.4 kV | 0.3375 | 1.35 | 1.425 | 0.4 | 0.4 | 20 | 6 | 150 | Dyn5 | hv | 0 | -2 | 2 | 0 | 2.5 | FALSE
0.63 MVA 20/0.4 kV | 0.2619 | 1.65 | 1.206 | 0.63 | 0.4 | 20 | 6 | 150 | Dyn5 | hv | 0 | -2 | 2 | 0 | 2.5 | FALSE
0.25 MVA 10/0.4 kV | 0.24 | 0.6 | 1.2 | 0.25 | 0.4 | 10 | 4 | 150 | Dyn5 | hv | 0 | -2 | 2 | 0 | 2.5 | FALSE
0.4 MVA 10/0.4 kV | 0.2375 | 0.95 | 1.325 | 0.4 | 0.4 | 10 | 4 | 150 | Dyn5 | hv | 0 | -2 | 2 | 0 | 2.5 | FALSE
0.63 MVA 10/0.4 kV | 0.1873 | 1.18 | 1.0794 | 0.63 | 0.4 | 10 | 4 | 150 | Dyn5 | hv | 0 | -2 | 2 | 0 | 2.5 | FALSE

## trafo3w_std_types
| sn_hv_mva | sn_mv_mva | sn_lv_mva | vn_hv_kv | vn_mv_kv | vn_lv_kv | vk_hv_percent | vk_mv_percent | vk_lv_percent | vkr_hv_percent | vkr_mv_percent | vkr_lv_percent | pfe_kw | i0_percent | shift_mv_degree | shift_lv_degree | vector_group | tap_side | tap_neutral | tap_min | tap_max | tap_step_percent
63/25/38 MVA 110/20/10 kV | 63 | 25 | 38 | 110 | 20 | 10 | 10.4 | 10.4 | 10.4 | 0.28 | 0.32 | 0.35 | 35 | 0.89 | 0 | 0 | YN0yn0yn0 | hv | 0 | -10 | 10 | 1.2
63/25/38 MVA 110/10/10 kV | 63 | 25 | 38 | 110 | 10 | 10 | 10.4 | 10.4 | 10.4 | 0.28 | 0.32 | 0.35 | 35 | 0.89 | 0 | 0 | YN0yn0yn0 | hv | 0 | -10 | 10 | 1.2

## fuse_std_types
| fuse_type | i_rated_a | t_avg | t_min | t_total | x_avg | x_min | x_total
HV 100A | HV 100A | 100 | 0 | [10.0, 3.64, 0.854, 0.281, 0.1, 0.0531, 0.022, 0.01] | [10.0, 4.267, 1.21, 0.403, 0.1, 0.058, 0.022, 0.01] | 0 | [300.0, 350.0, 450.0, 550.0, 700.0, 850.0, 1200.0, 1752.0] | [600.0, 700.0, 900.0, 1150.0, 1665.0, 2000.0, 3000.0, 4313.0]
HV 10A | HV 10A | 10 | 0 | [10.0, 1675.0, 0.344, 0.156, 0.1, 0.0417, 0.0171, 0.01] | [10.0, 1.3, 0.3, 0.155, 0.1, 0.0555, 0.023, 0.01] | 0 | [30.0, 32.0, 35.0, 37.0, 39.0, 50.0, 70.0, 88.0] | [60.0, 70.0, 80.0, 87.0, 94.0, 110.0, 150.0, 216.0]
HV 125A | HV 125A | 125 | 0 | [10.0, 1.82, 0.344, 0.1, 0.0467, 0.0269, 0.01] | [10.0, 2.478, 0.426, 0.1, 0.0427, 0.0211, 0.01] | 0 | [375.0, 500.0, 700.0, 925.0, 1200.0, 1500.0, 2341.0] | [750.0, 1000.0, 1500.0, 2200.0, 3000.0, 4000.0, 5765.0]
HV 160A | HV 160A | 160 | 0 | [10.0, 4.15, 1.03, 0.198, 0.1, 0.051, 0.0172, 0.01] | [10.0, 2.3, 0.734, 0.274, 0.1, 0.046, 0.0177, 0.01] | 0 | [480.0, 550.0, 700.0, 1000.0, 1260.0, 1600.0, 2500.0, 3227.0] | [960.0, 1300.0, 1700.0, 2200.0, 2996.0, 4000.0, 6000.0, 7946.0]
HV 16A | HV 16A | 16 | 0 | [10.0, 0.352, 0.164, 0.1, 0.0649, 0.0342, 0.01] | [10.0, 2.34, 0.722, 0.181, 0.1, 0.055, 0.0296, 0.01] | 0 | [48.0, 60.0, 65.0, 71.0, 80.0, 100.0, 162.0] | [96.0, 110.0, 125.0, 150.0, 168.0, 200.0, 250.0, 398.0]
HV 200A | HV 200A | 200 | 0 | [10.0, 4.267, 1.21, 0.403, 0.1, 0.058, 0.022, 0.01] | [10.0, 3.73, 1.654, 0.328, 0.1, 0.0531, 0.019, 0.01] | 0 | [600.0, 700.0, 900.0, 1150.0, 1665.0, 2000.0, 3000.0, 4313.0] | [1200.0, 1500.0, 1800.0, 2700.0, 3960.0, 5000.0, 7500.0, 10620.0]
HV 20A | HV 20A | 20 | 0 | [10.0, 1.3, 0.3, 0.155, 0.1, 0.0555, 0.023, 0.01] | [10.0, 1.3, 0.161, 0.1, 0.0611, 0.0399, 0.0141, 0.01] | 0 | [60.0, 70.0, 80.0, 87.0, 94.0, 110.0, 150.0, 216.0] | [120.0, 150.0, 200.0, 223.0, 260.0, 300.0, 450.0, 532.0]
HV 25A | HV 25A | 25 | 0 | [10.0, 2.512, 0.833, 0.299, 0.1, 0.0372, 0.0223, 0.01] | [10.0, 3.125, 0.597, 0.198, 0.1, 0.0378, 0.022, 0.01] | 0 | [75.0, 82.0, 90.0, 100.0, 124.0, 170.0, 200.0, 289.0] | [150.0, 170.0, 210.0, 250.0, 294.0, 400.0, 500.0, 711.0]
HV 31.5A | HV 31.5A | 31.5 | 0 | [10.0, 2.34, 0.722, 0.181, 0.1, 0.055, 0.0296, 0.01] | [10.0, 2.84, 0.368, 0.164, 0.1, 0.0621, 0.0378, 0.0195, 0.01] | 0 | [95.0, 110.0, 125.0, 150.0, 165.0, 200.0, 250.0, 390.0] | [189.0, 220.0, 300.0, 350.0, 393.0, 450.0, 530.0, 700.0, 960.0]
HV 40A | HV 40A | 40 | 0 | [10.0, 1.3, 0.161, 0.1, 0.0611, 0.0399, 0.0141, 0.01] | [10.0, 2.05, 0.369, 0.198, 0.1, 0.051, 0.0298, 0.01] | 0 | [120.0, 150.0, 200.0, 223.0, 260.0, 300.0, 450.0, 532.0] | [240.0, 300.0, 400.0, 450.0, 530.0, 650.0, 800.0, 1311.0]
HV 50A | HV 50A | 50 | 0 | [10.0, 3.215, 0.597, 0.198, 0.1, 0.0378, 0.022, 0.01] | [10.0, 3.64, 0.854, 0.281, 0.1, 0.0531, 0.022, 0.01] | 0 | [150.0, 170.0, 210.0, 250.0, 294.0, 400.0, 500.0, 711.0] | [300.0, 350.0, 450.0, 550.0, 700.0, 850.0, 1200.0, 1752.0]
HV 6.3A | HV 6.3A | 6.3 | 0 | [10.0, 1.39, 0.344, 0.168, 0.1, 0.056, 0.0263, 0.01] | [10.0, 1.711, 0.516, 0.198, 0.1, 0.0634, 0.0303, 0.01] | 0 | [19.0, 19.5, 20.4, 20.8, 22.0, 25.0, 32.0, 48.0] | [38.0, 40.0, 43.0, 48.0, 53.0, 60.0, 75.0, 118.0]
HV 63A | HV 63A | 63 | 0 | [10.0, 2.84, 0.368, 0.164, 0.1, 0.0621, 0.0378, 0.0195, 0.01] | [10.0, 1.82, 0.344, 0.1, 0.0467, 0.0269, 0.01] | 0 | [189.0, 220.0, 300.0, 350.0, 393.0, 450.0, 530.0, 700.0, 961.0] | [378.0, 500.0, 700.0, 934.0, 1200.0, 1500.0, 2366.0]
HV 80A | HV 80A | 80 | 0 | [10.0, 2.05, 0.369, 0.198, 0.1, 0.051, 0.0298, 0.01] | [10.0, 4.15, 1.03, 0.198, 0.1, 0.051, 0.0172, 0.01] | 0 | [240.0, 300.0, 400.0, 450.0, 530.0, 650.0, 800.0, 1311.0] | [480.0, 550.0, 700.0, 1000.0, 1260.0, 1600.0, 2500.0, 3227.0]
Siemens NH-1-100 | Siemens NH-1-100 | 100 | [5400.0, 2000.0, 400.0, 20.0, 1.0, 0.2, 0.012, 0.004] | 0 | 0 | [150.0, 190.0, 250.0, 430.0, 900.0, 1250.0, 2700.0, 3600.0] | 0 | 0
Siemens NH-1-125 | Siemens NH-1-125 | 125 | [4800.0, 120.0, 7.0, 0.1, 0.004] | 0 | 0 | [180.0, 400.0, 740.0, 2000.0, 4250.0] | 0 | 0
Siemens NH-1-16 | Siemens NH-1-16 | 16 | [4000.0, 400.0, 2.0, 0.1, 0.04, 0.01] | 0 | 0 | [26.0, 35.0, 75.0, 150.0, 200.0, 300.0] | 0 | 0
Siemens NH-1-160 | Siemens NH-1-160 | 160 | [4800.0, 120.0, 7.0, 0.1, 0.004] | 0 | 0 | [210.0, 500.0, 900.0, 2300.0, 5000.0] | 0 | 0
Siemens NH-1-25 | Siemens NH-1-25 | 25 | [4000.0, 1000.0, 10.0, 0.2, 0.02, 0.01] | 0 | 0 | [40.0, 50.0, 100.0, 210.0, 400.0, 500.0] | 0 | 0
Siemens NH-1-50 | Siemens NH-1-50 | 50 | [4000.0, 40.0, 4.0, 1.0, 0.02, 0.01] | 0 | 0 | [86.0, 200.0, 300.0, 400.0, 1000.0, 1280.0] | 0 | 0
Siemens NH-1-63 | Siemens NH-1-63 | 63 | [4000.0, 100.0, 10.0, 2.0, 0.04, 0.01] | 0 | 0 | [100.0, 200.0, 300.0, 400.0, 1000.0, 1500.0] | 0 | 0
Siemens NH-1-80 | Siemens NH-1-80 | 80 | [4800.0, 120.0, 7.0, 0.1, 0.01] | 0 | 0 | [150.58, 250.0, 450.0, 1150.0, 2470.0] | 0 | 0
Siemens NH-2-1000 | Siemens NH-2-1000 | 1000 | [4800.0, 120.0, 7.0, 0.1, 0.004] | 0 | 0 | [1900.0, 3500.0, 8400.0, 24000.0, 52000.0] | 0 | 0
Siemens NH-2-200 | Siemens NH-2-200 | 200 | [4800.0, 120.0, 7.0, 0.1, 0.004] | 0 | 0 | [280.0, 650.0, 1200.0, 3000.0, 7000.0] | 0 | 0
Siemens NH-2-224 | Siemens NH-2-224 | 224 | [4800.0, 120.0, 7.0, 0.2, 0.04, 0.004] | 0 | 0 | [400.0, 750.0, 1453.0, 3025.0, 4315.0, 7600.0] | 0 | 0
Siemens NH-2-250 | Siemens NH-2-250 | 250 | [4800.0, 120.0, 7.0, 0.1, 0.004] | 0 | 0 | [450.0, 800.0, 1650.0, 4000.0, 8500.0] | 0 | 0
Siemens NH-2-315 | Siemens NH-2-315 | 315 | [4800.0, 120.0, 7.0, 0.1, 0.004] | 0 | 0 | [550.0, 920.0, 1900.0, 5000.0, 11000.0] | 0 | 0
Siemens NH-2-355 | Siemens NH-2-355 | 355 | [4800.0, 120.0, 6.0, 0.1, 0.004] | 0 | 0 | [650.0, 1116.27, 2350.0, 5840.0, 12790.0] | 0 | 0
Siemens NH-2-400 | Siemens NH-2-400 | 400 | [4800.0, 120.0, 7.0, 0.1, 0.004] | 0 | 0 | [720.0, 1350.0, 2800.0, 6500.0, 15000.0] | 0 | 0
Siemens NH-2-425 | Siemens NH-2-425 | 425 | [4800.0, 120.0, 7.0, 0.1, 0.004] | 0 | 0 | [850.0, 1500.0, 3050.0, 7500.0, 16500.0] | 0 | 0
Siemens NH-2-630 | Siemens NH-2-630 | 630 | [4800.0, 120.0, 7.0, 0.1, 0.004] | 0 | 0 | [1200.0, 2000.0, 4800.0, 12000.0, 26000.0] | 0 | 0

## res_bus
| vm_pu | va_degree | p_mw | q_mvar
0 | 0.97305 | -0.51957 | 0.0029935 | 0.00075024
1 | 0.97308 | -0.51895 | 0.0012699 | 0.00031827
2 | 0.97246 | -0.53114 | 0 | 0
3 | 0.97345 | -0.51167 | 0.0013948 | 0.00034957
4 | 0.97213 | -0.53768 | 0.0065891 | 0.0016514
5 | 0.97349 | -0.51094 | 0.0015779 | 0.00039545
6 | 0.97178 | -0.5447 | 0.00196 | 0.00049122
7 | 0.97383 | -0.50413 | 0.0020799 | 0.00052126
8 | 0.97149 | -0.55029 | 0.0026396 | 0.00066155
9 | 0.97444 | -0.49218 | 0.0049886 | 0.0012503
10 | 0.97142 | -0.55165 | 0.0063619 | 0.0015944
11 | 0.98523 | -0.28189 | 0 | 0
12 | 0.98526 | -0.28145 | 0.0046546 | 0.0011665
13 | 0.98521 | -0.28231 | 0.0015869 | 0.00039772
14 | 0.9854 | -0.27864 | 0.0016711 | 0.00041883
15 | 0.98561 | -0.27464 | 0 | 0
16 | 0.97465 | -0.48807 | 0.0047229 | 0.0011837
17 | 0.97513 | -0.47859 | 0.003716 | 0.00093133
18 | 0.97528 | -0.47567 | 0.0027651 | 0.00069301
19 | 0.97572 | -0.46686 | 0.0027666 | 0.00069337
20 | 0.97602 | -0.4611 | 0.0012864 | 0.00032239
21 | 0.97682 | -0.44534 | 0.004128 | 0.0010346
22 | 0.97932 | -0.39649 | 0 | 0
23 | 0.98594 | -0.2681 | 0.0037131 | 0.00093059
24 | 0.98501 | -0.2859 | 0.0052895 | 0.0013257
25 | 0.98664 | -0.25448 | 0.0044018 | 0.0011032
26 | 0.98333 | -0.31835 | 0 | 0
27 | 0.98679 | -0.25157 | 0.0036276 | 0.00090916
28 | 0.98308 | -0.32334 | 0.0026796 | 0.00067158
29 | 0.98167 | -0.35057 | 0.0011225 | 0.00028132
30 | 0.98741 | -0.23974 | 0 | 0
31 | 0.98287 | -0.32749 | 0.0024486 | 0.00061368
32 | 0.98689 | -0.24983 | 0.0056646 | 0.0014197
33 | 0.98842 | -0.22016 | 0.0060849 | 0.001525
34 | 0.98275 | -0.32981 | 0.0021143 | 0.00052991
35 | 0.97887 | -0.40526 | 0 | 0
36 | 0.98684 | -0.25071 | 0.0024362 | 0.00061058
37 | 0.99005 | -0.18897 | 0 | 0
38 | 0.98496 | -0.28719 | 0.0046488 | 0.0011651
39 | 0.98481 | -0.29013 | 0.0037211 | 0.0009326
40 | 0.98527 | -0.28121 | 0.0031083 | 0.00077901
41 | 0.98481 | -0.29014 | 0.00061664 | 0.00015455
42 | 0.98568 | -0.27315 | 0 | 0
43 | 0.9861 | -0.26508 | 0 | 0
44 | 0.98559 | -0.27502 | 0.0041406 | 0.0010377
45 | 0.98584 | -0.27009 | 0.00081828 | 0.00020508
46 | 0.98691 | -0.24941 | 0.0080473 | 0.0020168
47 | 0.98554 | -0.27587 | 0.0013854 | 0.00034721
48 | 0.97827 | -0.41688 | 0.0032368 | 0.00081122
49 | 0.9783 | -0.41634 | 0.00090701 | 0.00022732
50 | 0.97756 | -0.43083 | 0.00137 | 0.00034334
51 | 0.97714 | -0.43922 | 0.00055173 | 0.00013828
52 | 0.98271 | -0.33053 | 0.00065723 | 0.00016472
53 | 0.97714 | -0.43914 | 0.0017212 | 0.00043138
54 | 0.97694 | -0.44311 | 0 | 0
55 | 0.98427 | -0.30035 | 0.0035837 | 0.00089815
56 | 0.98743 | -0.23935 | 0 | 0
57 | 0.98734 | -0.24104 | 0.0032746 | 0.0008207
58 | 0.98726 | -0.24265 | 0.0020208 | 0.00050646
59 | 0.98724 | -0.24308 | 0.0019469 | 0.00048794
60 | 0.98809 | -0.22658 | 0.0014742 | 0.00036946
61 | 0.9888 | -0.2129 | 0.0057954 | 0.0014525
62 | 0.98957 | -0.1982 | 0 | 0
63 | 0.9893 | -0.20348 | 0.0097629 | 0.0024468
64 | 0.98331 | -0.31877 | 0 | 0
65 | 0.98057 | -0.37195 | 0.0013941 | 0.00034939
66 | 0.97964 | -0.39008 | 0.0019512 | 0.00048901
67 | 0.97815 | -0.41923 | 0 | 0
68 | 0.977 | -0.44171 | 0.0020433 | 0.00051211
69 | 0.97812 | -0.41967 | 0.0011523 | 0.00028879
70 | 0.9889 | -0.21119 | 0.0061374 | 0.0015382
71 | 0.989 | -0.20933 | 0.003875 | 0.00097116
72 | 0.97623 | -0.45671 | 0.0061806 | 0.001549
73 | 0.975 | -0.48089 | 0 | 0
74 | 0.97427 | -0.4952 | 0.0022231 | 0.00055715
75 | 0.97474 | -0.48606 | 0.0041889 | 0.0010498
76 | 0.99432 | -0.10741 | 0.0045711 | 0.0011456
77 | 0.99457 | -0.10269 | 0.0042315 | 0.0010605
78 | 0.99654 | -0.065299 | 0.0042222 | 0.0010582
79 | 0.99715 | -0.053707 | 0.004774 | 0.0011965
80 | 0.98653 | -0.25686 | 0.0064327 | 0.0016122
81 | 0.98646 | -0.25821 | 0.0087309 | 0.0021882
82 | 0.97653 | -0.4511 | 0.00057401 | 0.00014386
83 | 0.97677 | -0.44647 | 0.0010856 | 0.00027208
84 | 0.97634 | -0.45491 | 0 | 0
85 | 0.97676 | -0.44659 | 0.0029837 | 0.00074778
86 | 0.9762 | -0.45774 | 0.0020262 | 0.00050782
87 | 0.976 | -0.4616 | 0.0023433 | 0.00058729
88 | 0.97663 | -0.44916 | 0.0028668 | 0.00071848
89 | 0.97638 | -0.45407 | 0.0022326 | 0.00055954
90 | 0.97212 | -0.53762 | 0.0040509 | 0.0010153
91 | 0.97176 | -0.54486 | 0.0033166 | 0.00083122
92 | 0.97263 | -0.52752 | 0 | 0
93 | 0.97163 | -0.54735 | 0.0057377 | 0.001438
94 | 0.97323 | -0.51575 | 0.0031601 | 0.000792
95 | 0.97258 | -0.52867 | 0.0052852 | 0.0013246
96 | 0.97133 | -0.55324 | 0.0063869 | 0.0016007
97 | 0.97098 | -0.56028 | 0.0028708 | 0.00071949
98 | 0.99424 | -0.10973 | 0.005511 | 0.0013812
99 | 0.99427 | -0.10921 | 0.0017108 | 0.00042877
100 | 0.97094 | -0.56096 | 0.0036836 | 0.00092321
101 | 0.9944 | -0.10666 | 0.0053855 | 0.0013497
102 | 0.97469 | -0.48703 | 0.0028456 | 0.00071318
103 | 0.97444 | -0.49195 | 0.001317 | 0.00033007
104 | 0.9744 | -0.49278 | 0.0040913 | 0.0010254
105 | 0.97439 | -0.49295 | 0.0012088 | 0.00030296
106 | 0.97433 | -0.49419 | 0.0017978 | 0.00045057
107 | 1 | 0 | -0.58709 | -0.1504
108 | 0.99886 | -0.021557 | 0.00083242 | 0.00020862
109 | 0.97086 | -0.56254 | 0.0061037 | 0.0015297
110 | 0.99602 | -0.07596 | 0.0027123 | 0.00067978
111 | 0.99611 | -0.074262 | 0.0052563 | 0.0013174
112 | 0.99602 | -0.075993 | 0.0049238 | 0.001234
113 | 0.9962 | -0.072434 | 0.0026294 | 0.000659
114 | 0.9964 | -0.068576 | 0.00095638 | 0.00023969
115 | 0.99662 | -0.064438 | 0.0031363 | 0.00078602
116 | 0.99669 | -0.062966 | 0.0027377 | 0.00068614
117 | 0.97432 | -0.49429 | 0.0019641 | 0.00049225
118 | 0.99734 | -0.050511 | 0 | 0
119 | 0.99646 | -0.067262 | 0.005704 | 0.0014296
120 | 0.99682 | -0.060493 | 0.001743 | 0.00043684
121 | 0.99491 | -0.096712 | 0 | 0
122 | 0.99465 | -0.10178 | 0.0023417 | 0.00058688
123 | 0.99355 | -0.12276 | 0.0037085 | 0.00092943
124 | 0.99198 | -0.15279 | 0.0019777 | 0.00049565
125 | 0.97279 | -0.52613 | 0.0028877 | 0.00072373
126 | 0.9728 | -0.52588 | 0.0029465 | 0.00073845
127 | 0.97298 | -0.52245 | 0.0022016 | 0.00055176
128 | 0.97298 | -0.52229 | 0.0024569 | 0.00061575
129 | 0.9731 | -0.52001 | 0.0027922 | 0.00069979
130 | 0.97334 | -0.51537 | 0.001698 | 0.00042556
131 | 0.97368 | -0.50854 | 0 | 0
132 | 0.97371 | -0.50793 | 0.0010607 | 0.00026583
133 | 0.97393 | -0.50365 | 0.0057224 | 0.0014342
134 | 0.97402 | -0.50188 | 0.0019104 | 0.00047878
135 | 0.97468 | -0.48882 | 0.0018768 | 0.00047038
136 | 0.98535 | -0.28045 | 0.0054449 | 0.0013646
137 | 0.98704 | -0.24791 | 0.020195 | 0.0050613
138 | 0.98285 | -0.32891 | 0 | 0
139 | 0.98883 | -0.21338 | 0 | 0
140 | 0.98262 | -0.33358 | 0.0062569 | 0.0015681
141 | 0.98148 | -0.35562 | 0.006286 | 0.0015754
142 | 0.98251 | -0.33575 | 0.0019996 | 0.00050115
143 | 0.98738 | -0.2416 | 0 | 0
144 | 0.99128 | -0.16617 | 0 | 0
145 | 0.98017 | -0.38127 | 0 | 0
146 | 0.98249 | -0.33606 | 0.0048121 | 0.001206
147 | 0.98679 | -0.25297 | 0.0069532 | 0.0017426
148 | 0.98691 | -0.25063 | 0.0095976 | 0.0024054
149 | 0.98729 | -0.24327 | 0.0025156 | 0.00063046
150 | 0.99061 | -0.17928 | 0.018841 | 0.0047219
151 | 0.98011 | -0.38227 | 0.0033936 | 0.00085051
152 | 0.97891 | -0.40585 | 0.0038864 | 0.00097402
153 | 0.98575 | -0.27319 | 0.0074821 | 0.0018752
154 | 0.99028 | -0.18561 | 0.0039276 | 0.00098435
155 | 0.98008 | -0.38289 | 0.0013644 | 0.00034195
156 | 0.97805 | -0.42261 | 0.0034282 | 0.00085919
157 | 0.97725 | -0.43841 | 0.0034079 | 0.00085409
158 | 0.9769 | -0.44515 | 0.0030123 | 0.00075494
159 | 0.97656 | -0.45197 | 0.012162 | 0.0030482
160 | 0.97588 | -0.46527 | 0 | 0
161 | 0.97562 | -0.47028 | 0 | 0
162 | 0.97557 | -0.47137 | 0.004846 | 0.0012145
163 | 0.99023 | -0.18667 | 0.0039674 | 0.00099431
164 | 0.97624 | -0.45667 | 0.001844 | 0.00046216
165 | 0.97567 | -0.46797 | 0.0023071 | 0.00057823
166 | 0.97544 | -0.4725 | 0.0014339 | 0.00035938
167 | 0.97542 | -0.47294 | 0.0012362 | 0.00030983
168 | 0.98509 | -0.28614 | 0 | 0
169 | 0.98269 | -0.33095 | 0.0019124 | 0.00047929
170 | 0.97412 | -0.49855 | 0.0032825 | 0.00082268
171 | 0.97423 | -0.49632 | 0 | 0
172 | 0.97352 | -0.51021 | 0.0018326 | 0.0004593
173 | 0.98449 | -0.29773 | 0.0037253 | 0.00093366
174 | 0.97295 | -0.52147 | 0.01938 | 0.004857
175 | 0.97294 | -0.52173 | 0.0027461 | 0.00068824
176 | 0.98428 | -0.30196 | 0.0034077 | 0.00085404
177 | 0.98421 | -0.3033 | 0.0075965 | 0.0019039
178 | 0.98406 | -0.30612 | 0.0030739 | 0.0007704
179 | 0.97523 | -0.47674 | 0 | 0
180 | 0.97542 | -0.47302 | 0.0022201 | 0.00055641
181 | 0.97489 | -0.48339 | 0.0053075 | 0.0013302
182 | 0.9748 | -0.48523 | 0 | 0
183 | 0.97464 | -0.48844 | 0.00080615 | 0.00020204
184 | 0.97471 | -0.487 | 0.0016176 | 0.0004054
185 | 0.97458 | -0.48956 | 0.0017074 | 0.00042792
186 | 0.97455 | -0.49023 | 0.0017728 | 0.0004443
187 | 0.97619 | -0.45781 | 0.0015311 | 0.00038372
188 | 0.98397 | -0.30795 | 0.0035865 | 0.00089887
189 | 0.98395 | -0.30833 | 0 | 0
190 | 0.98391 | -0.30913 | 0.0013564 | 0.00033994
191 | 0.99998 | 149.9956 | 0 | 0

## res_line
| p_from_mw | q_from_mvar | p_to_mw | q_to_mvar | pl_mw | ql_mvar | i_from_ka | i_to_ka | i_ka | vm_from_pu | va_from_degree | vm_to_pu | va_to_degree | loading_percent
0 | -0.020566 | -0.005161 | 0.020566 | 0.0051614 | 6.1386e-07 | 3.7232e-07 | 0.031452 | 0.031452 | 0.031452 | 0.97305 | -0.51957 | 0.97308 | -0.51895 | 8.6407
1 | 0.017572 | 0.0044108 | -0.017563 | -0.004405 | 9.691e-06 | 5.758e-06 | 0.026875 | 0.026875 | 0.026875 | 0.97305 | -0.51957 | 0.97246 | -0.53114 | 7.3832
2 | -0.021836 | -0.0054797 | 0.021844 | 0.0054843 | 7.5808e-06 | 4.6264e-06 | 0.033394 | 0.033394 | 0.033394 | 0.97308 | -0.51895 | 0.97345 | -0.51167 | 9.1742
3 | 0.017563 | 0.004405 | -0.017557 | -0.0044018 | 5.4733e-06 | 3.2523e-06 | 0.026875 | 0.026875 | 0.026875 | 0.97246 | -0.53114 | 0.97213 | -0.53768 | 7.3832
4 | -0.023239 | -0.0058338 | 0.023239 | 0.0058343 | 8.1123e-07 | 4.9788e-07 | 0.035526 | 0.035526 | 0.035526 | 0.97345 | -0.51167 | 0.97349 | -0.51094 | 9.76
5 | 0.010968 | 0.0027504 | -0.010964 | -0.0027485 | 3.6704e-06 | 1.9187e-06 | 0.016789 | 0.016789 | 0.016789 | 0.97213 | -0.53768 | 0.97178 | -0.5447 | 4.6124
6 | -0.024817 | -0.0062298 | 0.024825 | 0.0062348 | 8.0618e-06 | 4.9738e-06 | 0.037938 | 0.037938 | 0.037938 | 0.97349 | -0.51094 | 0.97383 | -0.50413 | 10.4225
7 | 0.0090043 | 0.0022572 | -0.0090019 | -0.0022561 | 2.3979e-06 | 1.1181e-06 | 0.013788 | 0.013788 | 0.013788 | 0.97178 | -0.5447 | 0.97149 | -0.55029 | 3.7879
8 | -0.026905 | -0.006756 | 0.026921 | 0.0067656 | 1.5346e-05 | 9.5201e-06 | 0.041116 | 0.041116 | 0.041116 | 0.97383 | -0.50413 | 0.97444 | -0.49218 | 11.2956
9 | 0.0063623 | 0.0015946 | -0.0063619 | -0.0015944 | 4.1156e-07 | 1.2032e-07 | 0.0097451 | 0.0097451 | 0.0097451 | 0.97149 | -0.55029 | 0.97142 | -0.55165 | 2.6772
10 | -0.031909 | -0.0080158 | 0.031915 | 0.0080197 | 6.2542e-06 | 3.9152e-06 | 0.048734 | 0.048734 | 0.048734 | 0.97444 | -0.49218 | 0.97465 | -0.48807 | 13.3884
11 | -0.001587 | -0.00039756 | 0.001587 | 0.00039738 | 3.3376e-08 | -1.7596e-07 | 0.0023968 | 0.0023967 | 0.0023968 | 0.98523 | -0.28189 | 0.98526 | -0.28145 | 0.65845
12 | 0.001587 | 0.00039756 | -0.0015869 | -0.00039772 | 3.1579e-08 | -1.6647e-07 | 0.0023968 | 0.0023968 | 0.0023968 | 0.98523 | -0.28189 | 0.98521 | -0.28231 | 0.65847
13 | -0.0062416 | -0.0015639 | 0.0062424 | 0.0015641 | 8.349e-07 | 2.1519e-07 | 0.0094264 | 0.0094263 | 0.0094264 | 0.98526 | -0.28145 | 0.9854 | -0.27864 | 2.5897
14 | -0.0079136 | -0.001983 | 0.0079151 | 0.0019836 | 1.5072e-06 | 6.0596e-07 | 0.01195 | 0.01195 | 0.01195 | 0.9854 | -0.27864 | 0.98561 | -0.27464 | 3.2829
15 | -0.020017 | -0.0050179 | 0.020018 | 0.0050188 | 1.4244e-06 | 8.5861e-07 | 0.030221 | 0.030221 | 0.030221 | 0.98561 | -0.27464 | 0.98568 | -0.27315 | 8.3024
16 | 0.012102 | 0.0030344 | -0.012098 | -0.0030323 | 3.7857e-06 | 2.0376e-06 | 0.018271 | 0.018271 | 0.018271 | 0.98561 | -0.27464 | 0.98527 | -0.28121 | 5.0196
17 | -0.036638 | -0.0092034 | 0.036655 | 0.0092138 | 1.6585e-05 | 1.0438e-05 | 0.055944 | 0.055944 | 0.055944 | 0.97465 | -0.48807 | 0.97513 | -0.47859 | 15.3693
18 | -0.040371 | -0.010145 | 0.040377 | 0.010149 | 5.643e-06 | 3.5621e-06 | 0.061615 | 0.061615 | 0.061615 | 0.97513 | -0.47859 | 0.97528 | -0.47567 | 16.9271
19 | -0.043142 | -0.010842 | 0.04316 | 0.010853 | 1.8147e-05 | 1.1475e-05 | 0.065834 | 0.065834 | 0.065834 | 0.97528 | -0.47567 | 0.97572 | -0.46686 | 18.0862
20 | -0.045926 | -0.011547 | 0.045939 | 0.011555 | 1.2631e-05 | 7.998e-06 | 0.070053 | 0.070053 | 0.070053 | 0.97572 | -0.46686 | 0.97602 | -0.4611 | 19.2453
21 | -0.047225 | -0.011877 | 0.047261 | 0.0119 | 3.5574e-05 | 2.2539e-05 | 0.072014 | 0.072014 | 0.072014 | 0.97602 | -0.4611 | 0.97682 | -0.44534 | 19.784
22 | -0.051389 | -0.012934 | 0.051509 | 0.01301 | 0.00012029 | 7.6328e-05 | 0.078302 | 0.078302 | 0.078302 | 0.97682 | -0.44534 | 0.97932 | -0.39649 | 21.5116
23 | 0.071215 | 0.017952 | -0.071185 | -0.017933 | 2.9873e-05 | 1.9033e-05 | 0.10824 | 0.10824 | 0.10824 | 0.97932 | -0.39649 | 0.97887 | -0.40526 | 29.7373
24 | -0.12272 | -0.030962 | 0.12299 | 0.031135 | 0.00027048 | 0.00017285 | 0.18655 | 0.18655 | 0.18655 | 0.97932 | -0.39649 | 0.98167 | -0.35057 | 51.2488
25 | 0.13974 | 0.035535 | -0.13962 | -0.035459 | 0.00011973 | 7.5805e-05 | 0.21109 | 0.21109 | 0.21109 | 0.98594 | -0.2681 | 0.98501 | -0.2859 | 19.3308
26 | -0.14346 | -0.036465 | 0.14355 | 0.036525 | 9.415e-05 | 5.9642e-05 | 0.2167 | 0.2167 | 0.2167 | 0.98594 | -0.2681 | 0.98664 | -0.25448 | 19.8439
27 | 0.13434 | 0.034133 | -0.13413 | -0.034 | 0.00020954 | 0.00013342 | 0.2031 | 0.2031 | 0.2031 | 0.98501 | -0.2859 | 0.98333 | -0.31835 | 27.8986
28 | -0.14795 | -0.037628 | 0.14797 | 0.037641 | 2.0762e-05 | 1.316e-05 | 0.22333 | 0.22333 | 0.22333 | 0.98664 | -0.25448 | 0.98679 | -0.25157 | 20.4519
29 | 0.0098166 | 0.0024605 | -0.0098142 | -0.0024594 | 2.3293e-06 | 1.1338e-06 | 0.014855 | 0.014855 | 0.014855 | 0.98333 | -0.31835 | 0.98308 | -0.32334 | 4.081
30 | 0.12431 | 0.031539 | -0.12412 | -0.031416 | 0.00019228 | 0.00012287 | 0.18825 | 0.18825 | 0.18825 | 0.98333 | -0.31835 | 0.98167 | -0.35057 | 51.7162
31 | -0.1516 | -0.03855 | 0.15169 | 0.038605 | 8.6484e-05 | 5.4843e-05 | 0.2288 | 0.2288 | 0.2288 | 0.98679 | -0.25157 | 0.98741 | -0.23974 | 20.9528
32 | 0.0071346 | 0.0017878 | -0.0071332 | -0.0017873 | 1.4119e-06 | 4.9435e-07 | 0.010799 | 0.010799 | 0.010799 | 0.98308 | -0.32334 | 0.98287 | -0.32749 | 2.9668
33 | 0.023281 | 0.0058407 | -0.02327 | -0.0058339 | 1.1198e-05 | 6.8564e-06 | 0.035087 | 0.035087 | 0.035087 | 0.98741 | -0.23974 | 0.98689 | -0.24983 | 9.6393
34 | -0.17497 | -0.044446 | 0.17513 | 0.044551 | 0.00016501 | 0.00010488 | 0.26389 | 0.26389 | 0.26389 | 0.98741 | -0.23974 | 0.98842 | -0.22016 | 24.1658
35 | 0.0046846 | 0.0011736 | -0.0046841 | -0.0011736 | 5.1627e-07 | -1.6432e-08 | 0.0070921 | 0.0070922 | 0.0070922 | 0.98287 | -0.32749 | 0.98275 | -0.32981 | 1.9484
36 | 0.017606 | 0.0044142 | -0.017605 | -0.0044137 | 7.363e-07 | 4.3563e-07 | 0.026546 | 0.026546 | 0.026546 | 0.98689 | -0.24983 | 0.98684 | -0.25071 | 7.2929
37 | -0.18122 | -0.046076 | 0.18149 | 0.046249 | 0.00027276 | 0.00017344 | 0.27305 | 0.27305 | 0.27305 | 0.98842 | -0.22016 | 0.99005 | -0.18897 | 25.0047
38 | 0.0025697 | 0.00064373 | -0.0025696 | -0.00064387 | 8.8688e-08 | -1.4117e-07 | 0.0038908 | 0.0038909 | 0.0038909 | 0.98275 | -0.32981 | 0.98271 | -0.33053 | 1.0689
39 | 0.042801 | 0.010793 | -0.042778 | -0.010778 | 2.3779e-05 | 1.503e-05 | 0.065088 | 0.065088 | 0.065088 | 0.97887 | -0.40526 | 0.97827 | -0.41688 | 17.8813
40 | 0.028383 | 0.0071393 | -0.028368 | -0.00713 | 1.5014e-05 | 9.3387e-06 | 0.043156 | 0.043156 | 0.043156 | 0.97887 | -0.40526 | 0.9783 | -0.41634 | 11.856
41 | 0.015169 | 0.0038032 | -0.015164 | -0.0038006 | 4.4472e-06 | 2.5567e-06 | 0.022873 | 0.022873 | 0.022873 | 0.98684 | -0.25071 | 0.98653 | -0.25686 | 6.2837
42 | -0.32806 | -0.08349 | 0.32936 | 0.084318 | 0.0012954 | 0.00082741 | 0.49352 | 0.49352 | 0.49352 | 0.99005 | -0.18897 | 0.99432 | -0.10741 | 45.1941
43 | 0.14657 | 0.037241 | -0.1465 | -0.0372 | 6.5133e-05 | 4.1272e-05 | 0.22047 | 0.22047 | 0.22047 | 0.99005 | -0.18897 | 0.98957 | -0.1982 | 20.1895
44 | 0.0043384 | 0.001087 | -0.0043378 | -0.0010871 | 6.076e-07 | -9.1135e-08 | 0.006554 | 0.0065542 | 0.0065542 | 0.98496 | -0.28719 | 0.98481 | -0.29013 | 1.8006
45 | -0.0089872 | -0.0022521 | 0.0089898 | 0.0022533 | 2.5612e-06 | 1.1674e-06 | 0.013577 | 0.013577 | 0.013577 | 0.98496 | -0.28719 | 0.98527 | -0.28121 | 3.73
46 | 0.00061664 | 0.00015453 | -0.00061664 | -0.00015455 | 2.8898e-10 | -1.1109e-08 | 0.00093173 | 0.00093173 | 0.00093173 | 0.98481 | -0.29013 | 0.98481 | -0.29014 | 0.25597
47 | -0.025545 | -0.0064034 | 0.025555 | 0.0064095 | 9.8331e-06 | 6.0683e-06 | 0.038564 | 0.038564 | 0.038564 | 0.98568 | -0.27315 | 0.9861 | -0.26508 | 10.5944
48 | 0.0055265 | 0.0013846 | -0.005526 | -0.0013845 | 4.9107e-07 | 7.4502e-08 | 0.0083429 | 0.008343 | 0.008343 | 0.98568 | -0.27315 | 0.98559 | -0.27502 | 2.292
49 | 0.07823 | 0.019939 | -0.078211 | -0.019928 | 1.8916e-05 | 1.1691e-05 | 0.11817 | 0.11817 | 0.11817 | 0.9861 | -0.26508 | 0.98584 | -0.27009 | 10.8213
50 | -0.10378 | -0.026349 | 0.10386 | 0.026398 | 7.8276e-05 | 4.912e-05 | 0.15673 | 0.15673 | 0.15673 | 0.9861 | -0.26508 | 0.98691 | -0.24941 | 14.3527
51 | 0.0013854 | 0.00034681 | -0.0013854 | -0.00034721 | 5.6e-08 | -3.9914e-07 | 0.0020916 | 0.0020917 | 0.0020917 | 0.98559 | -0.27502 | 0.98554 | -0.27587 | 0.57465
52 | 0.077393 | 0.019723 | -0.07728 | -0.019652 | 0.00011285 | 7.1106e-05 | 0.11693 | 0.11693 | 0.11693 | 0.98584 | -0.27009 | 0.98427 | -0.30035 | 16.0623
53 | -0.11191 | -0.028415 | 0.11196 | 0.028449 | 5.4232e-05 | 3.4125e-05 | 0.16886 | 0.16886 | 0.16886 | 0.98691 | -0.24941 | 0.98743 | -0.23935 | 15.4638
54 | 0.039541 | 0.0099672 | -0.039514 | -0.0099506 | 2.6387e-05 | 1.6644e-05 | 0.060165 | 0.060165 | 0.060165 | 0.97827 | -0.41688 | 0.97756 | -0.43083 | 16.5288
55 | 0.027461 | 0.0069027 | -0.027431 | -0.0068841 | 2.997e-05 | 1.8606e-05 | 0.041776 | 0.041777 | 0.041777 | 0.9783 | -0.41634 | 0.97714 | -0.43922 | 11.4771
56 | 0.038145 | 0.0096072 | -0.038129 | -0.0095977 | 1.5154e-05 | 9.5483e-06 | 0.058079 | 0.05808 | 0.05808 | 0.97756 | -0.43083 | 0.97714 | -0.43914 | 15.9559
57 | 0.02688 | 0.0067458 | -0.026875 | -0.0067427 | 4.9764e-06 | 3.0857e-06 | 0.040936 | 0.040936 | 0.040936 | 0.97714 | -0.43922 | 0.97694 | -0.44311 | 11.2463
58 | 0.0019124 | 0.00047916 | -0.0019124 | -0.00047929 | 3.8674e-08 | -1.3107e-07 | 0.0028957 | 0.0028958 | 0.0028958 | 0.98271 | -0.33053 | 0.98269 | -0.33095 | 0.79554
59 | 0.036408 | 0.0091663 | -0.036382 | -0.00915 | 2.5968e-05 | 1.6338e-05 | 0.055458 | 0.055459 | 0.055459 | 0.97714 | -0.43914 | 0.97638 | -0.45407 | 15.2359
60 | 0.019937 | 0.0050044 | -0.01993 | -0.0049998 | 7.5963e-06 | 4.5867e-06 | 0.03037 | 0.03037 | 0.03037 | 0.97694 | -0.44311 | 0.97653 | -0.4511 | 8.3434
61 | 0.0069375 | 0.0017383 | -0.0069364 | -0.001738 | 1.1103e-06 | 3.7863e-07 | 0.010567 | 0.010567 | 0.010567 | 0.97694 | -0.44311 | 0.97677 | -0.44647 | 2.903
62 | 0.073696 | 0.018753 | -0.073631 | -0.018712 | 6.5359e-05 | 4.1118e-05 | 0.11152 | 0.11152 | 0.11152 | 0.98427 | -0.30035 | 0.98331 | -0.31877 | 15.3182
63 | -0.11921 | -0.030264 | 0.11928 | 0.03031 | 7.325e-05 | 4.6184e-05 | 0.17978 | 0.17978 | 0.17978 | 0.98743 | -0.23935 | 0.98809 | -0.22658 | 16.4633
64 | 0.0072433 | 0.0018151 | -0.0072427 | -0.0018149 | 5.8406e-07 | 2.0659e-07 | 0.010915 | 0.010915 | 0.010915 | 0.98743 | -0.23935 | 0.98734 | -0.24104 | 2.9987
65 | 0.003968 | 0.00099417 | -0.0039677 | -0.00099427 | 3.0386e-07 | -9.5283e-08 | 0.0059801 | 0.0059802 | 0.0059802 | 0.98734 | -0.24104 | 0.98726 | -0.24265 | 1.6429
66 | 0.0019469 | 0.0004878 | -0.0019469 | -0.00048794 | 4.0207e-08 | -1.3348e-07 | 0.0029344 | 0.0029344 | 0.0029344 | 0.98726 | -0.24265 | 0.98724 | -0.24308 | 0.80617
67 | -0.12076 | -0.03068 | 0.12083 | 0.03073 | 7.9614e-05 | 5.0214e-05 | 0.182 | 0.182 | 0.182 | 0.98809 | -0.22658 | 0.9888 | -0.2129 | 16.6666
68 | -0.12663 | -0.032182 | 0.12672 | 0.032239 | 8.9676e-05 | 5.6633e-05 | 0.19072 | 0.19072 | 0.19072 | 0.9888 | -0.2129 | 0.98957 | -0.1982 | 17.4652
69 | 0.019784 | 0.0049606 | -0.019779 | -0.0049577 | 4.9715e-06 | 2.9893e-06 | 0.029749 | 0.02975 | 0.02975 | 0.98957 | -0.1982 | 0.9893 | -0.20348 | 8.173
70 | 0.010016 | 0.0025108 | -0.010013 | -0.0025095 | 2.7912e-06 | 1.3654e-06 | 0.015065 | 0.015065 | 0.015065 | 0.9893 | -0.20348 | 0.989 | -0.20933 | 4.1388
71 | 0.073631 | 0.018712 | -0.073443 | -0.018592 | 0.00018805 | 0.00011984 | 0.11152 | 0.11152 | 0.11152 | 0.98331 | -0.31877 | 0.98057 | -0.37195 | 30.6364
72 | 0.072049 | 0.018243 | -0.071986 | -0.018203 | 6.2657e-05 | 3.9925e-05 | 0.1094 | 0.1094 | 0.1094 | 0.98057 | -0.37195 | 0.97964 | -0.39008 | 30.0552
73 | 0.070035 | 0.017714 | -0.069937 | -0.017652 | 9.7796e-05 | 6.23e-05 | 0.10644 | 0.10644 | 0.10644 | 0.97964 | -0.39008 | 0.97815 | -0.41923 | 29.241
74 | 0.068785 | 0.017363 | -0.068711 | -0.017316 | 7.3982e-05 | 4.7123e-05 | 0.10468 | 0.10468 | 0.10468 | 0.97815 | -0.41923 | 0.977 | -0.44171 | 28.7595
75 | 0.0011523 | 0.00028854 | -0.0011523 | -0.00028879 | 2.3992e-08 | -2.4599e-07 | 0.0017529 | 0.001753 | 0.001753 | 0.97815 | -0.41923 | 0.97812 | -0.41967 | 0.48158
76 | 0.066667 | 0.016804 | -0.06662 | -0.016774 | 4.7812e-05 | 3.0445e-05 | 0.10157 | 0.10157 | 0.10157 | 0.977 | -0.44171 | 0.97623 | -0.45671 | 27.9045
77 | -0.0061374 | -0.0015382 | 0.006138 | 0.0015383 | 5.4357e-07 | 1.2981e-07 | 0.0092351 | 0.009235 | 0.0092351 | 0.9889 | -0.21119 | 0.989 | -0.20933 | 2.5371
78 | 0.060439 | 0.015225 | -0.060369 | -0.01518 | 6.9797e-05 | 4.4396e-05 | 0.092152 | 0.092152 | 0.092152 | 0.97623 | -0.45671 | 0.975 | -0.48089 | 25.3164
79 | 0.042948 | 0.010812 | -0.042918 | -0.010793 | 2.936e-05 | 1.8564e-05 | 0.065563 | 0.065563 | 0.065563 | 0.975 | -0.48089 | 0.97427 | -0.4952 | 18.0118
80 | 0.017421 | 0.0043684 | -0.017417 | -0.0043658 | 4.2939e-06 | 2.5461e-06 | 0.026589 | 0.026589 | 0.026589 | 0.975 | -0.48089 | 0.97474 | -0.48606 | 7.3046
81 | 0.040695 | 0.010236 | -0.040655 | -0.010211 | 3.9898e-05 | 2.5192e-05 | 0.062168 | 0.062168 | 0.062168 | 0.97427 | -0.4952 | 0.97323 | -0.51575 | 17.0791
82 | 0.013228 | 0.003316 | -0.013228 | -0.0033157 | 6.1205e-07 | 3.4183e-07 | 0.020194 | 0.020194 | 0.020194 | 0.97474 | -0.48606 | 0.97469 | -0.48703 | 5.5479
83 | -0.33393 | -0.085463 | 0.334 | 0.085512 | 7.6356e-05 | 4.8773e-05 | 0.50036 | 0.50036 | 0.50036 | 0.99432 | -0.10741 | 0.99457 | -0.10269 | 45.8205
84 | -0.33824 | -0.086573 | 0.33885 | 0.086965 | 0.00061359 | 0.00039195 | 0.50669 | 0.50669 | 0.50669 | 0.99457 | -0.10269 | 0.99654 | -0.065299 | 46.4003
85 | -0.34307 | -0.088023 | 0.34326 | 0.088146 | 0.00019306 | 0.00012333 | 0.51299 | 0.51299 | 0.51299 | 0.99654 | -0.065299 | 0.99715 | -0.053707 | 46.9775
86 | -0.34804 | -0.089343 | 0.34895 | 0.089924 | 0.00090981 | 0.00058122 | 0.52012 | 0.52012 | 0.52012 | 0.99715 | -0.053707 | 1 | 0 | 47.6299
87 | 0.0087315 | 0.0021884 | -0.0087309 | -0.0021882 | 5.6205e-07 | 2.4939e-07 | 0.01317 | 0.01317 | 0.01317 | 0.98653 | -0.25686 | 0.98646 | -0.25821 | 3.6181
88 | 0.019356 | 0.0048559 | -0.019352 | -0.0048538 | 3.5144e-06 | 2.1145e-06 | 0.029495 | 0.029495 | 0.029495 | 0.97653 | -0.4511 | 0.97634 | -0.45491 | 8.1031
89 | 0.0058508 | 0.0014659 | -0.0058508 | -0.0014659 | 3.2991e-08 | 7.2527e-09 | 0.008913 | 0.008913 | 0.008913 | 0.97677 | -0.44647 | 0.97676 | -0.44659 | 2.4486
90 | 0.0035578 | 0.00089128 | -0.0035573 | -0.00089151 | 4.7982e-07 | -2.3708e-07 | 0.0054222 | 0.0054224 | 0.0054224 | 0.97634 | -0.45491 | 0.9762 | -0.45774 | 1.4897
91 | 0.015794 | 0.0039625 | -0.015789 | -0.0039596 | 5.0409e-06 | 2.9362e-06 | 0.024073 | 0.024073 | 0.024073 | 0.97634 | -0.45491 | 0.976 | -0.4616 | 6.6135
92 | 0.0028671 | 0.00071809 | -0.0028668 | -0.00071848 | 3.5146e-07 | -3.899e-07 | 0.0043676 | 0.0043678 | 0.0043678 | 0.97676 | -0.44659 | 0.97663 | -0.44916 | 1.2
93 | 0.0015311 | 0.00038369 | -0.0015311 | -0.00038372 | 4.8769e-09 | -2.6731e-08 | 0.0023338 | 0.0023338 | 0.0023338 | 0.9762 | -0.45774 | 0.97619 | -0.45781 | 0.64115
94 | 0.013446 | 0.0033723 | -0.013439 | -0.0033682 | 7.3092e-06 | 4.0986e-06 | 0.020501 | 0.020501 | 0.020501 | 0.976 | -0.4616 | 0.97542 | -0.47302 | 5.6321
95 | 0.03415 | 0.0085904 | -0.034145 | -0.0085878 | 4.2401e-06 | 2.6615e-06 | 0.052056 | 0.052056 | 0.052056 | 0.97638 | -0.45407 | 0.97624 | -0.45667 | 14.3011
96 | 0.028122 | 0.0070561 | -0.028113 | -0.00705 | 9.7053e-06 | 6.0383e-06 | 0.043049 | 0.04305 | 0.04305 | 0.97212 | -0.53762 | 0.97176 | -0.54486 | 11.8268
97 | -0.032173 | -0.0080713 | 0.032189 | 0.008081 | 1.5497e-05 | 9.7064e-06 | 0.04925 | 0.04925 | 0.04925 | 0.97212 | -0.53762 | 0.97263 | -0.52752 | 13.5303
98 | 0.024796 | 0.0062188 | -0.024793 | -0.006217 | 2.9452e-06 | 1.8175e-06 | 0.037971 | 0.037971 | 0.037971 | 0.97176 | -0.54486 | 0.97163 | -0.54735 | 10.4316
99 | -0.037474 | -0.0094057 | 0.037495 | 0.0094189 | 2.1055e-05 | 1.3263e-05 | 0.057336 | 0.057336 | 0.057336 | 0.97263 | -0.52752 | 0.97323 | -0.51575 | 15.7517
100 | 0.0052855 | 0.0013246 | -0.0052852 | -0.0013246 | 2.893e-07 | 3.8728e-08 | 0.0080862 | 0.0080862 | 0.0080862 | 0.97263 | -0.52752 | 0.97258 | -0.52867 | 2.2215
101 | 0.019055 | 0.004779 | -0.01905 | -0.0047758 | 5.3513e-06 | 3.2174e-06 | 0.029184 | 0.029184 | 0.029184 | 0.97163 | -0.54735 | 0.97133 | -0.55324 | 8.0176
102 | 0.012663 | 0.0031751 | -0.012659 | -0.0031727 | 4.245e-06 | 2.3447e-06 | 0.0194 | 0.0194 | 0.0194 | 0.97133 | -0.55324 | 0.97098 | -0.56028 | 5.3296
103 | 0.0097881 | 0.0024532 | -0.0097878 | -0.0024531 | 3.193e-07 | 1.5755e-07 | 0.015 | 0.015 | 0.015 | 0.97098 | -0.56028 | 0.97094 | -0.56096 | 4.121
104 | -0.005511 | -0.0013812 | 0.0055111 | 0.0013812 | 1.3671e-07 | 1.7995e-08 | 0.008248 | 0.0082479 | 0.008248 | 0.99424 | -0.10973 | 0.99427 | -0.10921 | 2.2659
105 | -0.0072219 | -0.00181 | 0.0072228 | 0.0018103 | 8.7846e-07 | 3.0211e-07 | 0.010808 | 0.010808 | 0.010808 | 0.99427 | -0.10921 | 0.9944 | -0.10666 | 2.9693
106 | 0.0061042 | 0.0015299 | -0.0061037 | -0.0015297 | 4.589e-07 | 1.2077e-07 | 0.009355 | 0.009355 | 0.009355 | 0.97094 | -0.56096 | 0.97086 | -0.56254 | 2.5701
107 | -0.012608 | -0.00316 | 0.012614 | 0.0031632 | 5.9773e-06 | 3.2443e-06 | 0.018867 | 0.018867 | 0.018867 | 0.9944 | -0.10666 | 0.99491 | -0.096712 | 5.1833
108 | 0.010382 | 0.0026025 | -0.01038 | -0.0026013 | 2.4304e-06 | 1.234e-06 | 0.01585 | 0.01585 | 0.01585 | 0.97469 | -0.48703 | 0.97444 | -0.49195 | 4.3544
109 | 0.0090626 | 0.0022712 | -0.0090623 | -0.002271 | 3.5936e-07 | 1.6766e-07 | 0.013839 | 0.013839 | 0.013839 | 0.97444 | -0.49195 | 0.9744 | -0.49278 | 3.8019
110 | 0.004971 | 0.0012457 | -0.0049709 | -0.0012457 | 4.0006e-08 | 2.544e-09 | 0.0075912 | 0.0075912 | 0.0075912 | 0.9744 | -0.49278 | 0.97439 | -0.49295 | 2.0855
111 | 0.0037621 | 0.0009427 | -0.0037619 | -0.00094279 | 2.2251e-07 | -8.1494e-08 | 0.0057452 | 0.0057452 | 0.0057452 | 0.97439 | -0.49295 | 0.97433 | -0.49419 | 1.5784
112 | 0.0019641 | 0.00049222 | -0.0019641 | -0.00049225 | 9.6065e-09 | -2.931e-08 | 0.0029996 | 0.0029996 | 0.0029996 | 0.97433 | -0.49419 | 0.97432 | -0.49429 | 0.82407
113 | 0.23649 | 0.060471 | -0.23624 | -0.060314 | 0.00024639 | 0.00015707 | 0.35232 | 0.35232 | 0.35232 | 1 | 0 | 0.99886 | -0.021557 | 32.2641
114 | 0.23541 | 0.060106 | -0.23508 | -0.059896 | 0.00032891 | 0.00020967 | 0.35108 | 0.35108 | 0.35108 | 0.99886 | -0.021557 | 0.99734 | -0.050511 | 32.1505
115 | -0.0076361 | -0.0019138 | 0.0076367 | 0.001914 | 6.1796e-07 | 2.3068e-07 | 0.011408 | 0.011408 | 0.011408 | 0.99602 | -0.07596 | 0.99611 | -0.074262 | 3.1341
116 | 0.0049238 | 0.001234 | -0.0049238 | -0.001234 | 7.66e-09 | -1.07e-11 | 0.007356 | 0.007356 | 0.007356 | 0.99602 | -0.07596 | 0.99602 | -0.075993 | 2.0209
117 | -0.012893 | -0.0032314 | 0.012894 | 0.003232 | 1.1228e-06 | 6.135e-07 | 0.01926 | 0.01926 | 0.01926 | 0.99611 | -0.074262 | 0.9962 | -0.072434 | 5.2912
118 | -0.015524 | -0.003891 | 0.015526 | 0.0038926 | 2.8537e-06 | 1.642e-06 | 0.023188 | 0.023188 | 0.023188 | 0.9962 | -0.072434 | 0.9964 | -0.068576 | 6.3702
119 | -0.016483 | -0.0041323 | 0.016486 | 0.0041342 | 3.2507e-06 | 1.8941e-06 | 0.024616 | 0.024616 | 0.024616 | 0.9964 | -0.068576 | 0.99662 | -0.064438 | 6.7626
120 | -0.019622 | -0.0049202 | 0.019624 | 0.0049211 | 1.3768e-06 | 8.2542e-07 | 0.029298 | 0.029298 | 0.029298 | 0.99662 | -0.064438 | 0.99669 | -0.062966 | 8.049
121 | -0.022361 | -0.0056072 | 0.022364 | 0.0056088 | 2.6353e-06 | 1.6044e-06 | 0.033386 | 0.033386 | 0.033386 | 0.99669 | -0.062966 | 0.99682 | -0.060493 | 9.1719
122 | 0.21096 | 0.053843 | -0.21079 | -0.053735 | 0.00017058 | 0.00010864 | 0.3151 | 0.3151 | 0.3151 | 0.99734 | -0.050511 | 0.99646 | -0.067262 | 28.855
123 | 0.024119 | 0.0060527 | -0.024107 | -0.0060456 | 1.1476e-05 | 7.0362e-06 | 0.035987 | 0.035988 | 0.035988 | 0.99734 | -0.050511 | 0.99682 | -0.060493 | 9.8867
124 | 0.20509 | 0.052305 | -0.2048 | -0.05212 | 0.0002912 | 0.0001854 | 0.30658 | 0.30658 | 0.30658 | 0.99646 | -0.067262 | 0.99491 | -0.096712 | 28.075
125 | 0.19218 | 0.048956 | -0.19213 | -0.048927 | 4.699e-05 | 2.9897e-05 | 0.28771 | 0.28771 | 0.28771 | 0.99491 | -0.096712 | 0.99465 | -0.10178 | 26.3473
126 | 0.18979 | 0.04834 | -0.1896 | -0.048218 | 0.00019183 | 0.00012203 | 0.28421 | 0.28421 | 0.28421 | 0.99465 | -0.10178 | 0.99355 | -0.12276 | 26.0265
127 | 0.18589 | 0.047288 | -0.18562 | -0.047117 | 0.00026859 | 0.00017083 | 0.27866 | 0.27866 | 0.27866 | 0.99355 | -0.12276 | 0.99198 | -0.15279 | 25.518
128 | 0.18365 | 0.046622 | -0.18353 | -0.046547 | 0.00011816 | 7.5142e-05 | 0.27569 | 0.27569 | 0.27569 | 0.99198 | -0.15279 | 0.99128 | -0.16617 | 25.2463
129 | -0.0028877 | -0.00072373 | 0.0028877 | 0.00072369 | 3.4024e-08 | -3.5959e-08 | 0.0044171 | 0.0044171 | 0.0044171 | 0.97279 | -0.52613 | 0.9728 | -0.52588 | 1.2135
130 | -0.0058342 | -0.0014621 | 0.0058351 | 0.0014624 | 9.5179e-07 | 2.1339e-07 | 0.008924 | 0.0089239 | 0.008924 | 0.9728 | -0.52588 | 0.97298 | -0.52245 | 2.4517
131 | -0.0080367 | -0.0020141 | 0.0080368 | 0.0020141 | 6.1271e-08 | 2.578e-08 | 0.012291 | 0.012291 | 0.012291 | 0.97298 | -0.52245 | 0.97298 | -0.52229 | 3.3766
132 | -0.010494 | -0.0026299 | 0.010495 | 0.0026305 | 1.1409e-06 | 5.8343e-07 | 0.016048 | 0.016048 | 0.016048 | 0.97298 | -0.52229 | 0.9731 | -0.52001 | 4.4089
133 | -0.013287 | -0.0033303 | 0.01329 | 0.0033319 | 2.9403e-06 | 1.6458e-06 | 0.020318 | 0.020318 | 0.020318 | 0.9731 | -0.52001 | 0.97334 | -0.51537 | 5.5818
134 | -0.014988 | -0.0037575 | 0.014993 | 0.0037603 | 4.879e-06 | 2.8144e-06 | 0.022914 | 0.022914 | 0.022914 | 0.97334 | -0.51537 | 0.97368 | -0.50854 | 6.295
135 | -0.014993 | -0.0037603 | 0.014993 | 0.0037605 | 4.3317e-07 | 2.4986e-07 | 0.022914 | 0.022914 | 0.022914 | 0.97368 | -0.50854 | 0.97371 | -0.50793 | 6.2949
136 | -0.016054 | -0.0040264 | 0.016057 | 0.0040283 | 3.2784e-06 | 1.9175e-06 | 0.024534 | 0.024534 | 0.024534 | 0.97371 | -0.50793 | 0.97393 | -0.50365 | 6.7402
137 | -0.02178 | -0.0054625 | 0.021781 | 0.0054636 | 1.8327e-06 | 1.118e-06 | 0.033277 | 0.033277 | 0.033277 | 0.97393 | -0.50365 | 0.97402 | -0.50188 | 9.1421
138 | -0.023692 | -0.0059424 | 0.023707 | 0.0059514 | 1.476e-05 | 9.0724e-06 | 0.036196 | 0.036196 | 0.036196 | 0.97402 | -0.50188 | 0.97468 | -0.48882 | 9.9439
139 | -0.025583 | -0.0064218 | 0.025612 | 0.0064396 | 2.8769e-05 | 1.7785e-05 | 0.039061 | 0.039061 | 0.039061 | 0.97468 | -0.48882 | 0.97588 | -0.46527 | 10.731
140 | -0.086462 | -0.021899 | 0.086597 | 0.021985 | 0.00013537 | 8.637e-05 | 0.13065 | 0.13065 | 0.13065 | 0.98535 | -0.28045 | 0.98704 | -0.24791 | 35.8932
141 | 0.081017 | 0.020534 | -0.080829 | -0.020414 | 0.00018818 | 0.00012001 | 0.12243 | 0.12243 | 0.12243 | 0.98535 | -0.28045 | 0.98285 | -0.32891 | 33.6343
142 | -0.10679 | -0.027047 | 0.10697 | 0.02716 | 0.00017743 | 0.00011332 | 0.1611 | 0.1611 | 0.1611 | 0.98704 | -0.24791 | 0.98883 | -0.21338 | 44.2571
143 | 0.0062583 | 0.0015685 | -0.0062569 | -0.0015681 | 1.3897e-06 | 3.6639e-07 | 0.0094749 | 0.0094751 | 0.0094751 | 0.98285 | -0.32891 | 0.98262 | -0.33358 | 2.6031
144 | 0.067756 | 0.017138 | -0.06767 | -0.017083 | 8.6678e-05 | 5.5196e-05 | 0.10264 | 0.10264 | 0.10264 | 0.98285 | -0.32891 | 0.98148 | -0.35562 | 28.1972
145 | 0.006814 | 0.0017079 | -0.0068118 | -0.0017072 | 2.2176e-06 | 7.1533e-07 | 0.010316 | 0.010316 | 0.010316 | 0.98285 | -0.32891 | 0.98251 | -0.33575 | 2.8342
146 | 0.049448 | 0.012448 | -0.049382 | -0.012406 | 6.6612e-05 | 4.2221e-05 | 0.074431 | 0.074431 | 0.074431 | 0.98883 | -0.21338 | 0.98738 | -0.2416 | 20.448
147 | -0.15642 | -0.039608 | 0.15677 | 0.039835 | 0.00035543 | 0.00022659 | 0.23553 | 0.23553 | 0.23553 | 0.98883 | -0.21338 | 0.99128 | -0.16617 | 32.3525
148 | 0.061384 | 0.015507 | -0.061308 | -0.015459 | 7.5394e-05 | 4.7959e-05 | 0.093108 | 0.093108 | 0.093108 | 0.98148 | -0.35562 | 0.98017 | -0.38127 | 25.5791
149 | 0.0048121 | 0.001206 | -0.0048121 | -0.001206 | 7.1065e-08 | 2.9865e-10 | 0.007288 | 0.0072881 | 0.0072881 | 0.98251 | -0.33575 | 0.98249 | -0.33606 | 2.0022
150 | 0.037264 | 0.0093686 | -0.037244 | -0.0093558 | 2.0227e-05 | 1.2727e-05 | 0.056169 | 0.056169 | 0.056169 | 0.98738 | -0.2416 | 0.98679 | -0.25297 | 15.431
151 | 0.0096017 | 0.0024074 | -0.0095976 | -0.0024054 | 4.1305e-06 | 1.971e-06 | 0.014471 | 0.014471 | 0.014471 | 0.98738 | -0.2416 | 0.98691 | -0.25063 | 3.9755
152 | 0.0025158 | 0.00063012 | -0.0025156 | -0.00063046 | 1.9994e-07 | -3.4642e-07 | 0.0037912 | 0.0037914 | 0.0037914 | 0.98738 | -0.2416 | 0.98729 | -0.24327 | 1.0416
153 | 0.026755 | 0.0067118 | -0.026738 | -0.0067014 | 1.6712e-05 | 1.034e-05 | 0.040164 | 0.040164 | 0.040164 | 0.99128 | -0.16617 | 0.99061 | -0.17928 | 11.0341
154 | 0.0047582 | 0.0011922 | -0.004758 | -0.0011922 | 2.2545e-07 | -9.2744e-10 | 0.0072235 | 0.0072235 | 0.0072235 | 0.98017 | -0.38127 | 0.98011 | -0.38227 | 1.9845
155 | 0.05655 | 0.014267 | -0.056484 | -0.014225 | 6.645e-05 | 4.2226e-05 | 0.085884 | 0.085884 | 0.085884 | 0.98017 | -0.38127 | 0.97891 | -0.40585 | 23.5946
156 | 0.030291 | 0.0076132 | -0.030261 | -0.007595 | 2.9215e-05 | 1.8221e-05 | 0.045684 | 0.045684 | 0.045684 | 0.98679 | -0.25297 | 0.98575 | -0.27319 | 12.5506
157 | 0.0078975 | 0.0019795 | -0.0078952 | -0.0019786 | 2.3797e-06 | 9.4269e-07 | 0.011863 | 0.011863 | 0.011863 | 0.99061 | -0.17928 | 0.99028 | -0.18561 | 3.2592
158 | 0.0013644 | 0.00034166 | -0.0013644 | -0.00034195 | 4.0364e-08 | -2.903e-07 | 0.0020714 | 0.0020715 | 0.0020715 | 0.98011 | -0.38227 | 0.98008 | -0.38289 | 0.56909
159 | 0.052597 | 0.013251 | -0.052555 | -0.013224 | 4.2131e-05 | 2.6743e-05 | 0.079977 | 0.079977 | 0.079977 | 0.97891 | -0.40585 | 0.97805 | -0.42261 | 21.9717
160 | 0.022779 | 0.0057198 | -0.022765 | -0.0057112 | 1.406e-05 | 8.5943e-06 | 0.03439 | 0.03439 | 0.03439 | 0.98575 | -0.27319 | 0.98509 | -0.28614 | 9.4478
161 | 0.0039676 | 0.00099425 | -0.0039674 | -0.00099431 | 2.0042e-07 | -6.5183e-08 | 0.0059617 | 0.0059617 | 0.0059617 | 0.99028 | -0.18561 | 0.99023 | -0.18667 | 1.6378
162 | 0.049127 | 0.012365 | -0.04909 | -0.012342 | 3.7067e-05 | 2.3501e-05 | 0.074761 | 0.074761 | 0.074761 | 0.97805 | -0.42261 | 0.97725 | -0.43841 | 20.5388
163 | 0.045682 | 0.011487 | -0.045667 | -0.011478 | 1.4709e-05 | 9.3121e-06 | 0.069572 | 0.069572 | 0.069572 | 0.97725 | -0.43841 | 0.9769 | -0.44515 | 19.1133
164 | 0.042655 | 0.010723 | -0.042641 | -0.010714 | 1.3881e-05 | 8.7742e-06 | 0.064984 | 0.064984 | 0.064984 | 0.9769 | -0.44515 | 0.97656 | -0.45197 | 17.8528
165 | 0.030479 | 0.0076663 | -0.03046 | -0.0076542 | 1.9358e-05 | 1.209e-05 | 0.046452 | 0.046452 | 0.046452 | 0.97656 | -0.45197 | 0.97588 | -0.46527 | 12.7615
166 | 0.0048474 | 0.0012146 | -0.0048463 | -0.0012145 | 1.1553e-06 | 3.5013e-08 | 0.0073912 | 0.0073915 | 0.0073915 | 0.97588 | -0.46527 | 0.97562 | -0.47028 | 2.0306
167 | 0.0048463 | 0.0012145 | -0.004846 | -0.0012145 | 2.5168e-07 | 7.6824e-09 | 0.0073915 | 0.0073915 | 0.0073915 | 0.97562 | -0.47028 | 0.97557 | -0.47137 | 2.0306
168 | 0.032301 | 0.0081256 | -0.032284 | -0.0081147 | 1.742e-05 | 1.091e-05 | 0.049245 | 0.049245 | 0.049245 | 0.97624 | -0.45667 | 0.97567 | -0.46797 | 13.529
169 | 0.029977 | 0.0075365 | -0.02997 | -0.0075324 | 6.4838e-06 | 4.0464e-06 | 0.045727 | 0.045727 | 0.045727 | 0.97567 | -0.46797 | 0.97544 | -0.4725 | 12.5623
170 | 0.028536 | 0.0071731 | -0.028536 | -0.0071727 | 6.0403e-07 | 3.7597e-07 | 0.043539 | 0.043539 | 0.043539 | 0.97544 | -0.4725 | 0.97542 | -0.47294 | 11.9613
171 | 0.027299 | 0.0068629 | -0.027269 | -0.006844 | 3.0434e-05 | 1.8895e-05 | 0.041653 | 0.041654 | 0.041654 | 0.97542 | -0.47294 | 0.97423 | -0.49632 | 11.4433
172 | 0.022765 | 0.0057112 | -0.022753 | -0.0057035 | 1.2571e-05 | 7.6848e-06 | 0.03439 | 0.03439 | 0.03439 | 0.98509 | -0.28614 | 0.98449 | -0.29773 | 9.4478
173 | -0.0032825 | -0.00082268 | 0.0032829 | 0.00082244 | 3.4867e-07 | -2.3729e-07 | 0.0050143 | 0.0050141 | 0.0050143 | 0.97412 | -0.49855 | 0.97423 | -0.49632 | 1.3775
174 | 0.023986 | 0.0060215 | -0.02397 | -0.0060117 | 1.5885e-05 | 9.774e-06 | 0.03664 | 0.03664 | 0.03664 | 0.97423 | -0.49632 | 0.97352 | -0.51021 | 10.0658
175 | 0.022138 | 0.0055524 | -0.022126 | -0.0055452 | 1.1876e-05 | 7.2572e-06 | 0.033838 | 0.033839 | 0.033839 | 0.97352 | -0.51021 | 0.97295 | -0.52147 | 9.2963
176 | 0.019027 | 0.0047699 | -0.019024 | -0.0047676 | 3.8349e-06 | 2.2972e-06 | 0.028759 | 0.028759 | 0.028759 | 0.98449 | -0.29773 | 0.98428 | -0.30196 | 7.901
177 | 0.0027461 | 0.00068819 | -0.0027461 | -0.00068824 | 3.329e-08 | -4.1197e-08 | 0.0041999 | 0.0041999 | 0.0041999 | 0.97295 | -0.52147 | 0.97294 | -0.52173 | 1.1538
178 | 0.015616 | 0.0039135 | -0.015615 | -0.003913 | 9.9676e-07 | 5.7731e-07 | 0.023608 | 0.023608 | 0.023608 | 0.98428 | -0.30196 | 0.98421 | -0.3033 | 6.4857
179 | 0.0080184 | 0.0020091 | -0.0080173 | -0.0020087 | 1.0774e-06 | 4.4113e-07 | 0.012123 | 0.012123 | 0.012123 | 0.98421 | -0.3033 | 0.98406 | -0.30612 | 3.3305
180 | 0.0049434 | 0.0012383 | -0.004943 | -0.0012382 | 4.3031e-07 | 1.4504e-08 | 0.0074748 | 0.0074749 | 0.0074749 | 0.98406 | -0.30612 | 0.98397 | -0.30795 | 2.0535
181 | -0.011216 | -0.0028108 | 0.011218 | 0.0028118 | 1.9883e-06 | 1.0466e-06 | 0.017114 | 0.017114 | 0.017114 | 0.97523 | -0.47674 | 0.97542 | -0.47302 | 4.7017
182 | 0.011216 | 0.0028108 | -0.011213 | -0.0028089 | 3.5542e-06 | 1.8711e-06 | 0.017114 | 0.017114 | 0.017114 | 0.97523 | -0.47674 | 0.97489 | -0.48339 | 4.7017
183 | 0.0059055 | 0.0014787 | -0.005905 | -0.0014786 | 5.1815e-07 | 1.1956e-07 | 0.0090133 | 0.0090133 | 0.0090133 | 0.97489 | -0.48339 | 0.9748 | -0.48523 | 2.4762
184 | 0.0042873 | 0.0010739 | -0.0042866 | -0.0010739 | 6.5415e-07 | -8.9022e-08 | 0.0065442 | 0.0065444 | 0.0065444 | 0.9748 | -0.48523 | 0.97464 | -0.48844 | 1.7979
185 | 0.0016177 | 0.00040474 | -0.0016176 | -0.0004054 | 1.3621e-07 | -6.5538e-07 | 0.0024691 | 0.0024694 | 0.0024694 | 0.9748 | -0.48523 | 0.97471 | -0.487 | 0.67841
186 | 0.0034805 | 0.0008719 | -0.0034803 | -0.000872 | 1.8575e-07 | -9.9739e-08 | 0.0053136 | 0.0053137 | 0.0053137 | 0.97464 | -0.48844 | 0.97458 | -0.48956 | 1.4598
187 | 0.0017729 | 0.00044408 | -0.0017728 | -0.0004443 | 5.7076e-08 | -2.2232e-07 | 0.0027067 | 0.0027068 | 0.0027068 | 0.97458 | -0.48956 | 0.97455 | -0.49023 | 0.74364
188 | 0.0013565 | 0.00033938 | -0.0013564 | -0.00033956 | 2.4867e-08 | -1.8428e-07 | 0.0020511 | 0.0020512 | 0.0020512 | 0.98397 | -0.30795 | 0.98395 | -0.30833 | 0.56351
189 | 0.0013564 | 0.00033956 | -0.0013564 | -0.00033994 | 5.1448e-08 | -3.812e-07 | 0.0020512 | 0.0020513 | 0.0020513 | 0.98395 | -0.30833 | 0.98391 | -0.30913 | 0.56355

## res_trafo
| p_hv_mw | q_hv_mvar | p_lv_mw | q_lv_mvar | pl_mw | ql_mvar | i_hv_ka | i_lv_ka | vm_hv_pu | va_hv_degree | vm_lv_pu | va_lv_degree | loading_percent
0 | -1.2729e-15 | -1.3162e-15 | 0.00165 | 1.2699e-07 | 0.00165 | 1.2699e-07 | 5.2857e-17 | 0.0023815 | 0.99998 | 149.9956 | 1 | 0 | 0.2619

## res_ext_grid
| p_mw | q_mvar
0 | 0.5891 | 0.1509

## res_load
| p_mw | q_mvar
0 | 0.0029935 | 0.00075024
1 | 0.0012699 | 0.00031827
2 | 0.0013948 | 0.00034957
3 | 0.0065891 | 0.0016514
4 | 0.0015779 | 0.00039545
5 | 0.00196 | 0.00049122
6 | 0.0020799 | 0.00052126
7 | 0.0026396 | 0.00066155
8 | 0.0049886 | 0.0012503
9 | 0.0063619 | 0.0015944
10 | 0.0046546 | 0.0011665
11 | 0.0015869 | 0.00039772
12 | 0.0016711 | 0.00041883
13 | 0.0047229 | 0.0011837
14 | 0.003716 | 0.00093133
15 | 0.0027651 | 0.00069301
16 | 0.0027666 | 0.00069337
17 | 0.0012864 | 0.00032239
18 | 0.004128 | 0.0010346
19 | 0.0037131 | 0.00093059
20 | 0.0052895 | 0.0013257
21 | 0.0044018 | 0.0011032
22 | 0.0036276 | 0.00090916
23 | 0.0026796 | 0.00067158
24 | 0.0011225 | 0.00028132
25 | 0.0024486 | 0.00061368
26 | 0.0056646 | 0.0014197
27 | 0.0060849 | 0.001525
28 | 0.0021143 | 0.00052991
29 | 0.0024362 | 0.00061058
30 | 0.0046488 | 0.0011651
31 | 0.0037211 | 0.0009326
32 | 0.0031083 | 0.00077901
33 | 0.00061664 | 0.00015455
34 | 0.0041406 | 0.0010377
35 | 0.00081828 | 0.00020508
36 | 0.0080473 | 0.0020168
37 | 0.0013854 | 0.00034721
38 | 0.0032368 | 0.00081122
39 | 0.00090701 | 0.00022732
40 | 0.00137 | 0.00034334
41 | 0.00055173 | 0.00013828
42 | 0.00065723 | 0.00016472
43 | 0.0017212 | 0.00043138
44 | 0.0035837 | 0.00089815
45 | 0.0032746 | 0.0008207
46 | 0.0020208 | 0.00050646
47 | 0.0019469 | 0.00048794
48 | 0.0014742 | 0.00036946
49 | 0.0057954 | 0.0014525
50 | 0.0097629 | 0.0024468
51 | 0.0013941 | 0.00034939
52 | 0.0019512 | 0.00048901
53 | 0.0020433 | 0.00051211
54 | 0.0011523 | 0.00028879
55 | 0.0061374 | 0.0015382
56 | 0.003875 | 0.00097116
57 | 0.0061806 | 0.001549
58 | 0.0022231 | 0.00055715
59 | 0.0041889 | 0.0010498
60 | 0.0045711 | 0.0011456
61 | 0.0042315 | 0.0010605
62 | 0.0042222 | 0.0010582
63 | 0.004774 | 0.0011965
64 | 0.0064327 | 0.0016122
65 | 0.0087309 | 0.0021882
66 | 0.00057401 | 0.00014386
67 | 0.0010856 | 0.00027208
68 | 0.0029837 | 0.00074778
69 | 0.0020262 | 0.00050782
70 | 0.0023433 | 0.00058729
71 | 0.0028668 | 0.00071848
72 | 0.0022326 | 0.00055954
73 | 0.0040509 | 0.0010153
74 | 0.0033166 | 0.00083122
75 | 0.0057377 | 0.001438
76 | 0.0031601 | 0.000792
77 | 0.0052852 | 0.0013246
78 | 0.0063869 | 0.0016007
79 | 0.0028708 | 0.00071949
80 | 0.005511 | 0.0013812
81 | 0.0017108 | 0.00042877
82 | 0.0036836 | 0.00092321
83 | 0.0053855 | 0.0013497
84 | 0.0028456 | 0.00071318
85 | 0.001317 | 0.00033007
86 | 0.0040913 | 0.0010254
87 | 0.0012088 | 0.00030296
88 | 0.0017978 | 0.00045057
89 | 0.0020137 | 0.00050468
90 | 0.00083242 | 0.00020862
91 | 0.0061037 | 0.0015297
92 | 0.0027123 | 0.00067978
93 | 0.0052563 | 0.0013174
94 | 0.0049238 | 0.001234
95 | 0.0026294 | 0.000659
96 | 0.00095638 | 0.00023969
97 | 0.0031363 | 0.00078602
98 | 0.0027377 | 0.00068614
99 | 0.0019641 | 0.00049225
100 | 0.005704 | 0.0014296
101 | 0.001743 | 0.00043684
102 | 0.0023417 | 0.00058688
103 | 0.0037085 | 0.00092943
104 | 0.0019777 | 0.00049565
105 | 0.0028877 | 0.00072373
106 | 0.0029465 | 0.00073845
107 | 0.0022016 | 0.00055176
108 | 0.0024569 | 0.00061575
109 | 0.0027922 | 0.00069979
110 | 0.001698 | 0.00042556
111 | 0.0010607 | 0.00026583
112 | 0.0057224 | 0.0014342
113 | 0.0019104 | 0.00047878
114 | 0.0018768 | 0.00047038
115 | 0.0054449 | 0.0013646
116 | 0.020195 | 0.0050613
117 | 0.0062569 | 0.0015681
118 | 0.006286 | 0.0015754
119 | 0.0019996 | 0.00050115
120 | 0.0048121 | 0.001206
121 | 0.0069532 | 0.0017426
122 | 0.0095976 | 0.0024054
123 | 0.0025156 | 0.00063046
124 | 0.018841 | 0.0047219
125 | 0.0033936 | 0.00085051
126 | 0.0038864 | 0.00097402
127 | 0.0074821 | 0.0018752
128 | 0.0039276 | 0.00098435
129 | 0.0013644 | 0.00034195
130 | 0.0034282 | 0.00085919
131 | 0.0034079 | 0.00085409
132 | 0.0030123 | 0.00075494
133 | 0.012162 | 0.0030482
134 | 0.004846 | 0.0012145
135 | 0.0039674 | 0.00099431
136 | 0.001844 | 0.00046216
137 | 0.0023071 | 0.00057823
138 | 0.0014339 | 0.00035938
139 | 0.0012362 | 0.00030983
140 | 0.0019124 | 0.00047929
141 | 0.0032825 | 0.00082268
142 | 0.0018326 | 0.0004593
143 | 0.0037253 | 0.00093366
144 | 0.01938 | 0.004857
145 | 0.0027461 | 0.00068824
146 | 0.0034077 | 0.00085404
147 | 0.0075965 | 0.0019039
148 | 0.0030739 | 0.0007704
149 | 0.0022201 | 0.00055641
150 | 0.0053075 | 0.0013302
151 | 0.00080615 | 0.00020204
152 | 0.0016176 | 0.0004054
153 | 0.0017074 | 0.00042792
154 | 0.0017728 | 0.0004443
155 | 0.0015311 | 0.00038372
156 | 0.0035865 | 0.00089887
157 | 0.0013564 | 0.00033994

## dtypes
| element | column | dtype
0 | bus | name | object
1 | bus | vn_kv | float64
2 | bus | type | object
3 | bus | zone | object
4 | bus | in_service | bool
5 | load | name | object
6 | load | bus | uint32
7 | load | p_mw | float64
8 | load | q_mvar | float64
9 | load | const_z_percent | float64
10 | load | const_i_percent | float64
11 | load | sn_mva | float64
12 | load | scaling | float64
13 | load | in_service | bool
14 | load | type | object
15 | ext_grid | name | object
16 | ext_grid | bus | uint32
17 | ext_grid | vm_pu | float64
18 | ext_grid | va_degree | float64
19 | ext_grid | slack_weight | float64
20 | ext_grid | in_service | bool
21 | line | name | object
22 | line | std_type | object
23 | line | from_bus | uint32
24 | line | to_bus | uint32
25 | line | length_km | float64
26 | line | r_ohm_per_km | float64
27 | line | x_ohm_per_km | float64
28 | line | c_nf_per_km | float64
29 | line | g_us_per_km | float64
30 | line | max_i_ka | float64
31 | line | df | float64
32 | line | parallel | uint32
33 | line | type | object
34 | line | in_service | bool
35 | trafo | name | object
36 | trafo | std_type | object
37 | trafo | hv_bus | uint32
38 | trafo | lv_bus | uint32
39 | trafo | sn_mva | float64
40 | trafo | vn_hv_kv | float64
41 | trafo | vn_lv_kv | float64
42 | trafo | vk_percent | float64
43 | trafo | vkr_percent | float64
44 | trafo | pfe_kw | float64
45 | trafo | i0_percent | float64
46 | trafo | shift_degree | float64
47 | trafo | tap_side | object
48 | trafo | tap_neutral | int32
49 | trafo | tap_min | int32
50 | trafo | tap_max | int32
51 | trafo | tap_step_percent | float64
52 | trafo | tap_step_degree | float64
53 | trafo | tap_pos | int32
54 | trafo | tap_phase_shifter | bool
55 | trafo | parallel | uint32
56 | trafo | df | float64
57 | trafo | in_service | bool
58 | line_geodata | coords | object
59 | bus_geodata | x | float64
60 | bus_geodata | y | float64
61 | bus_geodata | coords | object
62 | res_bus | vm_pu | float64
63 | res_bus | va_degree | float64
64 | res_bus | p_mw | float64
65 | res_bus | q_mvar | float64
66 | res_line | p_from_mw | float64
67 | res_line | q_from_mvar | float64
68 | res_line | p_to_mw | float64
69 | res_line | q_to_mvar | float64
70 | res_line | pl_mw | float64
71 | res_line | ql_mvar | float64
72 | res_line | i_from_ka | float64
73 | res_line | i_to_ka | float64
74 | res_line | i_ka | float64
75 | res_line | vm_from_pu | float64
76 | res_line | va_from_degree | float64
77 | res_line | vm_to_pu | float64
78 | res_line | va_to_degree | float64
79 | res_line | loading_percent | float64
80 | res_trafo | p_hv_mw | float64
81 | res_trafo | q_hv_mvar | float64
82 | res_trafo | p_lv_mw | float64
83 | res_trafo | q_lv_mvar | float64
84 | res_trafo | pl_mw | float64
85 | res_trafo | ql_mvar | float64
86 | res_trafo | i_hv_ka | float64
87 | res_trafo | i_lv_ka | float64
88 | res_trafo | vm_hv_pu | float64
89 | res_trafo | va_hv_degree | float64
90 | res_trafo | vm_lv_pu | float64
91 | res_trafo | va_lv_degree | float64
92 | res_trafo | loading_percent | float64
93 | res_ext_grid | p_mw | float64
94 | res_ext_grid | q_mvar | float64
95 | res_load | p_mw | float64
96 | res_load | q_mvar | float64

## parameters
| version | format_version | converged | OPF_converged | name | f_hz | sn_mva
0 | 2.14.6 | 2.14.0 | TRUE | FALSE |  | 50 | 1