## bus
| name | vn_kv | type | zone | in_service
0 | bus_LV_155-4_0_3_node_0 | 0.4 | n |  | TRUE
1 | bus_LV_155-4_0_3_node_1 | 0.4 | n |  | TRUE
2 | bus_LV_155-4_0_3_node_2 | 0.4 | n |  | TRUE
3 | bus_LV_155-4_0_3_node_3 | 0.4 | n |  | TRUE
4 | bus_LV_155-4_0_3_node_4 | 0.4 | n |  | TRUE
5 | bus_LV_155-4_0_3_node_7 | 0.4 | n |  | TRUE
6 | bus_LV_155-4_0_3_node_12 | 0.4 | n |  | TRUE
7 | bus_LV_155-4_0_3_node_108 | 0.4 | n |  | TRUE
8 | bus_LV_155-4_0_3_node_13 | 0.4 | n |  | TRUE
9 | bus_LV_155-4_0_3_node_10 | 0.4 | n |  | TRUE
10 | bus_LV_155-4_0_3_node_11 | 0.4 | n |  | TRUE
11 | bus_LV_155-4_0_3_node_5 | 0.4 | n |  | TRUE
12 | bus_LV_155-4_0_3_node_25 | 0.4 | n |  | TRUE
13 | bus_LV_155-4_0_3_node_26 | 0.4 | n |  | TRUE
14 | bus_LV_155-4_0_3_node_27 | 0.4 | n |  | TRUE
15 | bus_LV_155-4_0_3_node_24 | 0.4 | n |  | TRUE
16 | bus_LV_155-4_0_3_node_105 | 0.4 | n |  | TRUE
17 | bus_LV_155-4_0_3_node_30 | 0.4 | n |  | TRUE
18 | bus_LV_155-4_0_3_node_49 | 0.4 | n |  | TRUE
19 | bus_LV_155-4_0_3_node_104 | 0.4 | n |  | TRUE
20 | bus_LV_155-4_0_3_node_6 | 0.4 | n |  | TRUE
21 | bus_LV_155-4_0_3_node_8 | 0.4 | n |  | TRUE
22 | bus_LV_155-4_0_3_node_9 | 0.4 | n |  | TRUE
23 | bus_LV_155-4_0_3_node_101 | 0.4 | n |  | TRUE
24 | bus_LV_155-4_0_3_node_15 | 0.4 | n |  | TRUE
25 | bus_LV_155-4_0_3_node_102 | 0.4 | n |  | TRUE
26 | bus_LV_155-4_0_3_node_100 | 0.4 | n |  | TRUE
27 | bus_LV_155-4_0_3_node_14 | 0.4 | n |  | TRUE
28 | bus_LV_155-4_0_3_node_16 | 0.4 | n |  | TRUE
29 | bus_LV_155-4_0_3_node_17 | 0.4 | n |  | TRUE
30 | bus_LV_155-4_0_3_node_18 | 0.4 | n |  | TRUE
31 | bus_LV_155-4_0_3_node_19 | 0.4 | n |  | TRUE
32 | bus_LV_155-4_0_3_node_90 | 0.4 | n |  | TRUE
33 | bus_LV_155-4_0_3_node_20 | 0.4 | n |  | TRUE
34 | bus_LV_155-4_0_3_node_91 | 0.4 | n |  | TRUE
35 | bus_LV_155-4_0_3_node_97 | 0.4 | n |  | TRUE
36 | bus_LV_155-4_0_3_node_98 | 0.4 | n |  | TRUE
37 | bus_LV_155-4_0_3_node_80 | 0.4 | n |  | TRUE
38 | bus_LV_155-4_0_3_node_81 | 0.4 | n |  | TRUE
39 | bus_LV_155-4_0_3_node_36 | 0.4 | n |  | TRUE
40 | bus_LV_155-4_0_3_node_28 | 0.4 | n |  | TRUE
41 | bus_LV_155-4_0_3_node_32 | 0.4 | n |  | TRUE
42 | bus_LV_155-4_0_3_node_31 | 0.4 | n |  | TRUE
43 | bus_LV_155-4_0_3_node_89 | 0.4 | n |  | TRUE
44 | bus_LV_155-4_0_3_node_29 | 0.4 | n |  | TRUE
45 | bus_LV_155-4_0_3_node_59 | 0.4 | n |  | TRUE
46 | bus_LV_155-4_0_3_node_58 | 0.4 | n |  | TRUE
47 | bus_LV_155-4_0_3_node_110 | 0.4 | n |  | TRUE
48 | bus_LV_155-4_0_3_node_103 | 0.4 | n |  | TRUE
49 | bus_LV_155-4_0_3_node_35 | 0.4 | n |  | TRUE
50 | bus_LV_155-4_0_3_node_88 | 0.4 | n |  | TRUE
51 | bus_LV_155-4_0_3_node_47 | 0.4 | n |  | TRUE
52 | bus_LV_155-4_0_3_node_53 | 0.4 | n |  | TRUE
53 | bus_LV_155-4_0_3_node_52 | 0.4 | n |  | TRUE
54 | bus_LV_155-4_0_3_node_55 | 0.4 | n |  | TRUE
55 | bus_LV_155-4_0_3_node_50 | 0.4 | n |  | TRUE
56 | bus_LV_155-4_0_3_node_56 | 0.4 | n |  | TRUE
57 | bus_LV_155-4_0_3_node_79 | 0.4 | n |  | TRUE
58 | bus_LV_155-4_0_3_node_57 | 0.4 | n |  | TRUE
59 | bus_LV_155-4_0_3_node_77 | 0.4 | n |  | TRUE
60 | bus_LV_155-4_0_3_node_106 | 0.4 | n |  | TRUE
61 | bus_LV_155-4_0_3_node_33 | 0.4 | n |  | TRUE
62 | bus_LV_155-4_0_3_node_34 | 0.4 | n |  | TRUE
63 | bus_LV_155-4_0_3_node_38 | 0.4 | n |  | TRUE
64 | bus_LV_155-4_0_3_node_39 | 0.4 | n |  | TRUE
65 | bus_LV_155-4_0_3_node_40 | 0.4 | n |  | TRUE
66 | bus_LV_155-4_0_3_node_41 | 0.4 | n |  | TRUE
67 | bus_LV_155-4_0_3_node_42 | 0.4 | n |  | TRUE
68 | bus_LV_155-4_0_3_node_43 | 0.4 | n |  | TRUE
69 | bus_LV_155-4_0_3_node_44 | 0.4 | n |  | TRUE
70 | bus_LV_155-4_0_3_node_51 | 0.4 | n |  | TRUE
71 | bus_LV_155-4_0_3_node_109 | 0.4 | n |  | TRUE
72 | bus_LV_155-4_0_3_node_45 | 0.4 | n |  | TRUE
73 | bus_LV_155-4_0_3_node_46 | 0.4 | n |  | TRUE
74 | bus_LV_155-4_0_3_node_71 | 0.4 | n |  | TRUE
75 | bus_LV_155-4_0_3_node_69 | 0.4 | n |  | TRUE
76 | bus_LV_155-4_0_3_node_60 | 0.4 | n |  | TRUE
77 | bus_LV_155-4_0_3_node_65 | 0.4 | n |  | TRUE
78 | bus_LV_155-4_0_3_node_54 | 0.4 | n |  | TRUE
79 | bus_LV_155-4_0_3_node_48 | 0.4 | n |  | TRUE
80 | bus_LV_155-4_0_3_node_82 | 0.4 | n |  | TRUE
81 | bus_LV_155-4_0_3_node_70 | 0.4 | n |  | TRUE
82 | bus_LV_155-4_0_3_node_94 | 0.4 | n |  | TRUE
83 | bus_LV_155-4_0_3_node_93 | 0.4 | n |  | TRUE
84 | bus_LV_155-4_0_3_node_63 | 0.4 | n |  | TRUE
85 | bus_LV_155-4_0_3_node_61 | 0.4 | n |  | TRUE
86 | bus_LV_155-4_0_3_node_64 | 0.4 | n |  | TRUE
87 | bus_LV_155-4_0_3_node_62 | 0.4 | n |  | TRUE
88 | bus_LV_155-4_0_3_node_76 | 0.4 | n |  | TRUE
89 | bus_LV_155-4_0_3_node_78 | 0.4 | n |  | TRUE
90 | bus_LV_155-4_0_3_node_107 | 0.4 | n |  | TRUE
91 | bus_LV_155-4_0_3_node_67 | 0.4 | n |  | TRUE
92 | bus_LV_155-4_0_3_node_66 | 0.4 | n |  | TRUE
93 | bus_LV_155-4_0_3_node_68 | 0.4 | n |  | TRUE
94 | bus_LV_155-4_0_3_node_72 | 0.4 | n |  | TRUE
95 | bus_LV_155-4_0_3_node_73 | 0.4 | n |  | TRUE
96 | bus_LV_155-4_0_3_node_74 | 0.4 | n |  | TRUE
97 | bus_LV_155-4_0_3_node_87 | 0.4 | n |  | TRUE
98 | bus_LV_155-4_0_3_node_86 | 0.4 | n |  | TRUE
99 | bus_LV_155-4_0_3_node_85 | 0.4 | n |  | TRUE
100 | bus_LV_155-4_0_3_node_84 | 0.4 | n |  | TRUE
101 | bus_LV_155-4_0_3_node_92 | 0.4 | n |  | TRUE
102 | bus_LV_155-4_0_3_node_96 | 0.4 | n |  | TRUE
103 | bus_LV_155-4_0_3_node_99 | 0.4 | n |  | TRUE
104 | bus_MV_361_0_node_52 | 20 | n |  | TRUE

## load
| name | bus | p_mw | q_mvar | const_z_percent | const_i_percent | sn_mva | scaling | in_service | type
0 | LV_155-4_0_3_load_0 | 0 | 0.0030165 | 0.000756 | 0 | 0 |  | 1 | TRUE | wye
1 | LV_155-4_0_3_load_1 | 1 | 0.0016206 | 0.00040616 | 0 | 0 |  | 1 | TRUE | wye
2 | LV_155-4_0_3_load_2 | 2 | 0.0016946 | 0.0004247 | 0 | 0 |  | 1 | TRUE | wye
3 | LV_155-4_0_3_load_4 | 4 | 0.0058305 | 0.0014613 | 0 | 0 |  | 1 | TRUE | wye
4 | LV_155-4_0_3_load_108 | 7 | 0.0013584 | 0.00034045 | 0 | 0 |  | 1 | TRUE | wye
5 | LV_155-4_0_3_load_10 | 9 | 0.00177 | 0.00044361 | 0 | 0 |  | 1 | TRUE | wye
6 | LV_155-4_0_3_load_11 | 10 | 0.0033168 | 0.00083127 | 0 | 0 |  | 1 | TRUE | wye
7 | LV_155-4_0_3_load_5 | 11 | 0.00069232 | 0.00017351 | 0 | 0 |  | 1 | TRUE | wye
8 | LV_155-4_0_3_load_27 | 14 | 0.0026815 | 0.00067204 | 0 | 0 |  | 1 | TRUE | wye
9 | LV_155-4_0_3_load_24 | 15 | 0.00095219 | 0.00023864 | 0 | 0 |  | 1 | TRUE | wye
10 | LV_155-4_0_3_load_105 | 16 | 0.0094104 | 0.0023585 | 0 | 0 |  | 1 | TRUE | wye
11 | LV_155-4_0_3_load_49 | 18 | 0.0092777 | 0.0023252 | 0 | 0 |  | 1 | TRUE | wye
12 | LV_155-4_0_3_load_104 | 19 | 0.004656 | 0.0011669 | 0 | 0 |  | 1 | TRUE | wye
13 | LV_155-4_0_3_load_8 | 21 | 0.0066615 | 0.0016695 | 0 | 0 |  | 1 | TRUE | wye
14 | LV_155-4_0_3_load_9 | 22 | 0.00041031 | 0.00010283 | 0 | 0 |  | 1 | TRUE | wye
15 | LV_155-4_0_3_load_15 | 24 | 0.0010146 | 0.00025428 | 0 | 0 |  | 1 | TRUE | wye
16 | LV_155-4_0_3_load_102 | 25 | 0.0039287 | 0.00098463 | 0 | 0 |  | 1 | TRUE | wye
17 | LV_155-4_0_3_load_100 | 26 | 0.0039301 | 0.00098499 | 0 | 0 |  | 1 | TRUE | wye
18 | LV_155-4_0_3_load_16 | 28 | 0.0017343 | 0.00043466 | 0 | 0 |  | 1 | TRUE | wye
19 | LV_155-4_0_3_load_19 | 31 | 0.0019731 | 0.00049451 | 0 | 0 |  | 1 | TRUE | wye
20 | LV_155-4_0_3_load_90 | 32 | 0.00021419 | 5.3681e-05 | 0 | 0 |  | 1 | TRUE | wye
21 | LV_155-4_0_3_load_20 | 33 | 0.0061638 | 0.0015448 | 0 | 0 |  | 1 | TRUE | wye
22 | LV_155-4_0_3_load_97 | 35 | 0.014106 | 0.0035352 | 0 | 0 |  | 1 | TRUE | wye
23 | LV_155-4_0_3_load_98 | 36 | 0.0039301 | 0.00098499 | 0 | 0 |  | 1 | TRUE | wye
24 | LV_155-4_0_3_load_80 | 37 | 0.0049785 | 0.0012477 | 0 | 0 |  | 1 | TRUE | wye
25 | LV_155-4_0_3_load_36 | 39 | 0.00075622 | 0.00018953 | 0 | 0 |  | 1 | TRUE | wye
26 | LV_155-4_0_3_load_89 | 43 | 0.0034272 | 0.00085895 | 0 | 0 |  | 1 | TRUE | wye
27 | LV_155-4_0_3_load_59 | 45 | 0.002295 | 0.00057519 | 0 | 0 |  | 1 | TRUE | wye
28 | LV_155-4_0_3_load_58 | 46 | 0.0029279 | 0.0007338 | 0 | 0 |  | 1 | TRUE | wye
29 | LV_155-4_0_3_load_110 | 47 | 0.0013573 | 0.00034018 | 0 | 0 |  | 1 | TRUE | wye
30 | LV_155-4_0_3_load_103 | 48 | 0.0016886 | 0.0004232 | 0 | 0 |  | 1 | TRUE | wye
31 | LV_155-4_0_3_load_35 | 49 | 0.0010222 | 0.00025619 | 0 | 0 |  | 1 | TRUE | wye
32 | LV_155-4_0_3_load_88 | 50 | 0.0030466 | 0.00076356 | 0 | 0 |  | 1 | TRUE | wye
33 | LV_155-4_0_3_load_53 | 52 | 0.0024572 | 0.00061583 | 0 | 0 |  | 1 | TRUE | wye
34 | LV_155-4_0_3_load_50 | 55 | 0.0059741 | 0.0014972 | 0 | 0 |  | 1 | TRUE | wye
35 | LV_155-4_0_3_load_79 | 57 | 0.0039049 | 0.00097867 | 0 | 0 |  | 1 | TRUE | wye
36 | LV_155-4_0_3_load_77 | 59 | 0.0077719 | 0.0019478 | 0 | 0 |  | 1 | TRUE | wye
37 | LV_155-4_0_3_load_106 | 60 | 0.001818 | 0.00045564 | 0 | 0 |  | 1 | TRUE | wye
38 | LV_155-4_0_3_load_33 | 61 | 0.00076678 | 0.00019217 | 0 | 0 |  | 1 | TRUE | wye
39 | LV_155-4_0_3_load_34 | 62 | 0.0019171 | 0.00048047 | 0 | 0 |  | 1 | TRUE | wye
40 | LV_155-4_0_3_load_38 | 63 | 0.002552 | 0.0006396 | 0 | 0 |  | 1 | TRUE | wye
41 | LV_155-4_0_3_load_42 | 67 | 0.0023023 | 0.00057702 | 0 | 0 |  | 1 | TRUE | wye
42 | LV_155-4_0_3_load_43 | 68 | 0.0026838 | 0.00067264 | 0 | 0 |  | 1 | TRUE | wye
43 | LV_155-4_0_3_load_109 | 71 | 0.015465 | 0.0038758 | 0 | 0 |  | 1 | TRUE | wye
44 | LV_155-4_0_3_load_71 | 74 | 0.0033356 | 0.00083598 | 0 | 0 |  | 1 | TRUE | wye
45 | LV_155-4_0_3_load_69 | 75 | 0.0017041 | 0.00042708 | 0 | 0 |  | 1 | TRUE | wye
46 | LV_155-4_0_3_load_54 | 78 | 0.0019628 | 0.00049192 | 0 | 0 |  | 1 | TRUE | wye
47 | LV_155-4_0_3_load_70 | 81 | 0.0018073 | 0.00045296 | 0 | 0 |  | 1 | TRUE | wye
48 | LV_155-4_0_3_load_94 | 82 | 0.0076176 | 0.0019092 | 0 | 0 |  | 1 | TRUE | wye
49 | LV_155-4_0_3_load_93 | 83 | 0.0072846 | 0.0018257 | 0 | 0 |  | 1 | TRUE | wye
50 | LV_155-4_0_3_load_63 | 84 | 0.0026881 | 0.0006737 | 0 | 0 |  | 1 | TRUE | wye
51 | LV_155-4_0_3_load_61 | 85 | 0.0078802 | 0.001975 | 0 | 0 |  | 1 | TRUE | wye
52 | LV_155-4_0_3_load_64 | 86 | 0.0011877 | 0.00029767 | 0 | 0 |  | 1 | TRUE | wye
53 | LV_155-4_0_3_load_62 | 87 | 0.0063395 | 0.0015888 | 0 | 0 |  | 1 | TRUE | wye
54 | LV_155-4_0_3_load_78 | 89 | 0.0092844 | 0.0023269 | 0 | 0 |  | 1 | TRUE | wye
55 | LV_155-4_0_3_load_107 | 90 | 0.0024688 | 0.00061873 | 0 | 0 |  | 1 | TRUE | wye
56 | LV_155-4_0_3_load_67 | 91 | 0.0018649 | 0.00046739 | 0 | 0 |  | 1 | TRUE | wye
57 | LV_155-4_0_3_load_66 | 92 | 0.0015323 | 0.00038403 | 0 | 0 |  | 1 | TRUE | wye
58 | LV_155-4_0_3_load_68 | 93 | 0.0034378 | 0.0008616 | 0 | 0 |  | 1 | TRUE | wye
59 | LV_155-4_0_3_load_72 | 94 | 0.0075791 | 0.0018995 | 0 | 0 |  | 1 | TRUE | wye
60 | LV_155-4_0_3_load_73 | 95 | 0.0048131 | 0.0012063 | 0 | 0 |  | 1 | TRUE | wye
61 | LV_155-4_0_3_load_87 | 97 | 0.0039306 | 0.00098511 | 0 | 0 |  | 1 | TRUE | wye
62 | LV_155-4_0_3_load_86 | 98 | 0.0039314 | 0.00098529 | 0 | 0 |  | 1 | TRUE | wye
63 | LV_155-4_0_3_load_85 | 99 | 0.0039314 | 0.00098529 | 0 | 0 |  | 1 | TRUE | wye
64 | LV_155-4_0_3_load_84 | 100 | 0.099791 | 0.02501 | 0 | 0 |  | 1 | TRUE | wye
65 | LV_155-4_0_3_load_92 | 101 | 0.0018226 | 0.0004568 | 0 | 0 |  | 1 | TRUE | wye
66 | LV_155-4_0_3_load_96 | 102 | 0.0039299 | 0.00098493 | 0 | 0 |  | 1 | TRUE | wye
67 | LV_155-4_0_3_load_99 | 103 | 0.003931 | 0.00098519 | 0 | 0 |  | 1 | TRUE | wye

## ext_grid
| name | bus | vm_pu | va_degree | slack_weight | in_service
0 |  | 68 | 1 | 0 | 1 | TRUE

## line
| name | std_type | from_bus | to_bus | length_km | r_ohm_per_km | x_ohm_per_km | c_nf_per_km | g_us_per_km | max_i_ka | df | parallel | type | in_service
0 | LV_155-4_0_3_line_0 |  | 0 | 1 | 0.0090799 | 0.125 | 0.08 | 261 | 0 | 0.364 | 1 | 1 | cs | TRUE
1 | LV_155-4_0_3_line_1 |  | 0 | 2 | 0.05108 | 0.125 | 0.08 | 261 | 0 | 0.364 | 1 | 1 | cs | TRUE
2 | LV_155-4_0_3_line_2 |  | 1 | 3 | 0.0095982 | 0.125 | 0.08 | 261 | 0 | 0.364 | 1 | 1 | cs | TRUE
3 | LV_155-4_0_3_line_3 |  | 2 | 4 | 0.022634 | 0.125 | 0.08 | 261 | 0 | 0.364 | 1 | 1 | cs | TRUE
4 | LV_155-4_0_3_line_4 |  | 3 | 5 | 0.010962 | 0.125 | 0.08 | 261 | 0 | 0.364 | 1 | 1 | cs | TRUE
5 | LV_155-4_0_3_line_5 |  | 5 | 9 | 0.012593 | 0.125 | 0.08 | 261 | 0 | 0.364 | 1 | 1 | cs | TRUE
6 | LV_155-4_0_3_line_6 |  | 5 | 10 | 0.025737 | 0.125 | 0.08 | 261 | 0 | 0.364 | 1 | 1 | cs | TRUE
7 | LV_155-4_0_3_line_7 |  | 5 | 11 | 0.022001 | 0.125 | 0.08 | 261 | 0 | 0.364 | 1 | 1 | cs | TRUE
8 | LV_155-4_0_3_line_8 |  | 6 | 7 | 0.016441 | 0.125 | 0.08 | 261 | 0 | 0.364 | 1 | 1 | cs | TRUE
9 | LV_155-4_0_3_line_9 |  | 6 | 8 | 0.004512 | 0.125 | 0.08 | 261 | 0 | 0.364 | 1 | 1 | cs | TRUE
10 | LV_155-4_0_3_line_10 |  | 8 | 27 | 0.039748 | 0.125 | 0.08 | 261 | 0 | 0.364 | 1 | 1 | cs | TRUE
11 | LV_155-4_0_3_line_11 |  | 8 | 24 | 0.0043977 | 0.125 | 0.08 | 261 | 0 | 0.364 | 1 | 1 | cs | TRUE
12 | LV_155-4_0_3_line_12 |  | 10 | 15 | 0.019612 | 0.125 | 0.08 | 261 | 0 | 0.364 | 1 | 1 | cs | TRUE
13 | LV_155-4_0_3_line_13 |  | 11 | 20 | 0.026684 | 0.125 | 0.08 | 261 | 0 | 0.364 | 1 | 1 | cs | TRUE
14 | LV_155-4_0_3_line_14 |  | 12 | 13 | 0.026035 | 0.125 | 0.08 | 261 | 0 | 0.364 | 1 | 1 | cs | TRUE
15 | LV_155-4_0_3_line_15 |  | 12 | 14 | 0.010856 | 0.125 | 0.08 | 261 | 0 | 0.364 | 1 | 1 | cs | TRUE
16 | LV_155-4_0_3_line_16 |  | 12 | 15 | 0.030827 | 0.125 | 0.08 | 261 | 0 | 0.364 | 1 | 1 | cs | TRUE
17 | LV_155-4_0_3_line_17 |  | 13 | 16 | 0.028168 | 0.125 | 0.08 | 261 | 0 | 0.364 | 1 | 1 | cs | TRUE
18 | LV_155-4_0_3_line_18 |  | 14 | 39 | 0.011185 | 0.125 | 0.08 | 261 | 0 | 0.364 | 1 | 1 | cs | TRUE
19 | LV_155-4_0_3_line_19 |  | 16 | 48 | 0.0052311 | 0.125 | 0.08 | 261 | 0 | 0.364 | 1 | 1 | cs | TRUE
20 | LV_155-4_0_3_line_20 |  | 17 | 18 | 0.021915 | 0.125 | 0.08 | 261 | 0 | 0.364 | 1 | 1 | cs | TRUE
21 | LV_155-4_0_3_line_21 |  | 17 | 19 | 0.014626 | 0.125 | 0.08 | 261 | 0 | 0.364 | 1 | 1 | cs | TRUE
22 | LV_155-4_0_3_line_22 |  | 18 | 51 | 0.0087888 | 0.125 | 0.08 | 261 | 0 | 0.364 | 1 | 1 | cs | TRUE
23 | LV_155-4_0_3_line_23 |  | 20 | 21 | 0.015196 | 0.125 | 0.08 | 261 | 0 | 0.364 | 1 | 1 | cs | TRUE
24 | LV_155-4_0_3_line_24 |  | 20 | 22 | 0.020476 | 0.125 | 0.08 | 261 | 0 | 0.364 | 1 | 1 | cs | TRUE
25 | LV_155-4_0_3_line_25 |  | 21 | 23 | 0.020124 | 0.125 | 0.08 | 261 | 0 | 0.364 | 1 | 1 | cs | TRUE
26 | LV_155-4_0_3_line_26 |  | 22 | 24 | 0.053856 | 0.125 | 0.08 | 261 | 0 | 0.364 | 1 | 1 | cs | TRUE
27 | LV_155-4_0_3_line_27 |  | 23 | 25 | 0.023129 | 0.125 | 0.08 | 261 | 0 | 0.364 | 1 | 1 | cs | TRUE
28 | LV_155-4_0_3_line_28 |  | 23 | 26 | 0.008265 | 0.125 | 0.08 | 261 | 0 | 0.364 | 1 | 1 | cs | TRUE
29 | LV_155-4_0_3_line_29 |  | 25 | 102 | 0.013983 | 0.125 | 0.08 | 261 | 0 | 0.364 | 1 | 1 | cs | TRUE
30 | LV_155-4_0_3_line_30 |  | 26 | 103 | 0.026156 | 0.125 | 0.08 | 261 | 0 | 0.364 | 1 | 1 | cs | TRUE
31 | LV_155-4_0_3_line_31 |  | 27 | 28 | 0.021591 | 0.125 | 0.08 | 261 | 0 | 0.364 | 1 | 1 | cs | TRUE
32 | LV_155-4_0_3_line_32 |  | 28 | 29 | 0.027495 | 0.125 | 0.08 | 261 | 0 | 0.364 | 1 | 1 | cs | TRUE
33 | LV_155-4_0_3_line_33 |  | 29 | 30 | 0.15044 | 0.125 | 0.08 | 261 | 0 | 0.364 | 1 | 1 | cs | TRUE
34 | LV_155-4_0_3_line_34 |  | 29 | 31 | 0.01155 | 0.125 | 0.08 | 261 | 0 | 0.364 | 1 | 1 | cs | TRUE
35 | LV_155-4_0_3_line_35 |  | 30 | 32 | 0.029754 | 0.125 | 0.08 | 261 | 0 | 0.364 | 1 | 1 | cs | TRUE
36 | LV_155-4_0_3_line_36 |  | 31 | 33 | 0.047311 | 0.125 | 0.08 | 261 | 0 | 0.364 | 1 | 1 | cs | TRUE
37 | LV_155-4_0_3_line_37 |  | 32 | 34 | 0.18514 | 0.125 | 0.08 | 261 | 0 | 0.364 | 1 | 1 | cs | TRUE
38 | LV_155-4_0_3_line_38 |  | 34 | 101 | 0.024105 | 0.125 | 0.08 | 261 | 0 | 0.364 | 1 | 1 | cs | TRUE
39 | LV_155-4_0_3_line_39 |  | 35 | 36 | 0.016382 | 0.125 | 0.08 | 261 | 0 | 0.364 | 1 | 1 | cs | TRUE
40 | LV_155-4_0_3_line_40 |  | 36 | 103 | 0.019503 | 0.125 | 0.08 | 261 | 0 | 0.364 | 1 | 1 | cs | TRUE
41 | LV_155-4_0_3_line_41 |  | 37 | 38 | 0.02048 | 0.125 | 0.08 | 261 | 0 | 0.364 | 1 | 1 | cs | TRUE
42 | LV_155-4_0_3_line_42 |  | 38 | 80 | 0.031426 | 0.125 | 0.08 | 261 | 0 | 0.364 | 1 | 1 | cs | TRUE
43 | LV_155-4_0_3_line_43 |  | 38 | 72 | 0.004269 | 0.125 | 0.08 | 261 | 0 | 0.364 | 1 | 1 | cs | TRUE
44 | LV_155-4_0_3_line_44 |  | 39 | 49 | 0.0027945 | 0.125 | 0.08 | 261 | 0 | 0.364 | 1 | 1 | cs | TRUE
45 | LV_155-4_0_3_line_45 |  | 40 | 41 | 0.035069 | 0.125 | 0.08 | 261 | 0 | 0.364 | 1 | 1 | cs | TRUE
46 | LV_155-4_0_3_line_46 |  | 40 | 42 | 0.030388 | 0.125 | 0.08 | 261 | 0 | 0.364 | 1 | 1 | cs | TRUE
47 | LV_155-4_0_3_line_47 |  | 40 | 43 | 0.056554 | 0.125 | 0.08 | 261 | 0 | 0.364 | 1 | 1 | cs | TRUE
48 | LV_155-4_0_3_line_48 |  | 41 | 47 | 0.001382 | 0.125 | 0.08 | 261 | 0 | 0.364 | 1 | 1 | cs | TRUE
49 | LV_155-4_0_3_line_49 |  | 42 | 46 | 0.0086357 | 0.125 | 0.08 | 261 | 0 | 0.364 | 1 | 1 | cs | TRUE
50 | LV_155-4_0_3_line_50 |  | 42 | 44 | 0.004446 | 0.125 | 0.08 | 261 | 0 | 0.364 | 1 | 1 | cs | TRUE
51 | LV_155-4_0_3_line_51 |  | 43 | 50 | 0.037239 | 0.125 | 0.08 | 261 | 0 | 0.364 | 1 | 1 | cs | TRUE
52 | LV_155-4_0_3_line_52 |  | 44 | 45 | 0.018069 | 0.125 | 0.08 | 261 | 0 | 0.364 | 1 | 1 | cs | TRUE
53 | LV_155-4_0_3_line_53 |  | 46 | 52 | 0.014611 | 0.125 | 0.08 | 261 | 0 | 0.364 | 1 | 1 | cs | TRUE
54 | LV_155-4_0_3_line_54 |  | 48 | 79 | 0.011196 | 0.125 | 0.08 | 261 | 0 | 0.364 | 1 | 1 | cs | TRUE
55 | LV_155-4_0_3_line_55 |  | 49 | 61 | 0.0055768 | 0.125 | 0.08 | 261 | 0 | 0.364 | 1 | 1 | cs | TRUE
56 | LV_155-4_0_3_line_56 |  | 51 | 79 | 0.037125 | 0.125 | 0.08 | 261 | 0 | 0.364 | 1 | 1 | cs | TRUE
57 | LV_155-4_0_3_line_57 |  | 51 | 67 | 0.020643 | 0.125 | 0.08 | 261 | 0 | 0.364 | 1 | 2 | cs | TRUE
58 | LV_155-4_0_3_line_58 |  | 52 | 70 | 0.038421 | 0.125 | 0.08 | 261 | 0 | 0.364 | 1 | 1 | cs | TRUE
59 | LV_155-4_0_3_line_59 |  | 53 | 54 | 0.00438 | 0.125 | 0.08 | 261 | 0 | 0.364 | 1 | 1 | cs | TRUE
60 | LV_155-4_0_3_line_60 |  | 53 | 55 | 0.023269 | 0.125 | 0.08 | 261 | 0 | 0.364 | 1 | 1 | cs | TRUE
61 | LV_155-4_0_3_line_61 |  | 54 | 85 | 0.012753 | 0.125 | 0.08 | 261 | 0 | 0.364 | 1 | 1 | cs | TRUE
62 | LV_155-4_0_3_line_62 |  | 54 | 58 | 0.056485 | 0.125 | 0.08 | 261 | 0 | 0.364 | 1 | 1 | cs | TRUE
63 | LV_155-4_0_3_line_63 |  | 55 | 70 | 0.022199 | 0.125 | 0.08 | 261 | 0 | 0.364 | 1 | 1 | cs | TRUE
64 | LV_155-4_0_3_line_64 |  | 56 | 57 | 0.0040231 | 0.125 | 0.08 | 261 | 0 | 0.364 | 1 | 1 | cs | TRUE
65 | LV_155-4_0_3_line_65 |  | 56 | 58 | 0.029361 | 0.125 | 0.08 | 261 | 0 | 0.364 | 1 | 1 | cs | TRUE
66 | LV_155-4_0_3_line_66 |  | 56 | 59 | 0.018844 | 0.125 | 0.08 | 261 | 0 | 0.364 | 1 | 1 | cs | TRUE
67 | LV_155-4_0_3_line_67 |  | 57 | 88 | 0.042509 | 0.125 | 0.08 | 261 | 0 | 0.364 | 1 | 1 | cs | TRUE
68 | LV_155-4_0_3_line_68 |  | 58 | 60 | 0.027171 | 0.125 | 0.08 | 261 | 0 | 0.364 | 1 | 1 | cs | TRUE
69 | LV_155-4_0_3_line_69 |  | 59 | 89 | 0.0080928 | 0.125 | 0.08 | 261 | 0 | 0.364 | 1 | 1 | cs | TRUE
70 | LV_155-4_0_3_line_70 |  | 60 | 90 | 0.024945 | 0.125 | 0.08 | 261 | 0 | 0.364 | 1 | 1 | cs | TRUE
71 | LV_155-4_0_3_line_71 |  | 61 | 62 | 0.030657 | 0.125 | 0.08 | 261 | 0 | 0.364 | 1 | 1 | cs | TRUE
72 | LV_155-4_0_3_line_72 |  | 63 | 64 | 0.038262 | 0.125 | 0.08 | 261 | 0 | 0.364 | 1 | 3 | cs | TRUE
73 | LV_155-4_0_3_line_73 |  | 63 | 65 | 0.014524 | 0.125 | 0.08 | 261 | 0 | 0.364 | 1 | 3 | cs | TRUE
74 | LV_155-4_0_3_line_74 |  | 64 | 66 | 0.006244 | 0.125 | 0.08 | 261 | 0 | 0.364 | 1 | 3 | cs | TRUE
75 | LV_155-4_0_3_line_75 |  | 64 | 67 | 0.025055 | 0.125 | 0.08 | 261 | 0 | 0.364 | 1 | 3 | cs | TRUE
76 | LV_155-4_0_3_line_76 |  | 65 | 68 | 0.023454 | 0.125 | 0.08 | 261 | 0 | 0.364 | 1 | 3 | cs | TRUE
77 | LV_155-4_0_3_line_77 |  | 65 | 69 | 0.011086 | 0.125 | 0.08 | 261 | 0 | 0.364 | 1 | 1 | cs | TRUE
78 | LV_155-4_0_3_line_78 |  | 66 | 70 | 0.005944 | 0.125 | 0.08 | 261 | 0 | 0.364 | 1 | 3 | cs | TRUE
79 | LV_155-4_0_3_line_79 |  | 69 | 71 | 0.007402 | 0.125 | 0.08 | 261 | 0 | 0.364 | 1 | 1 | cs | TRUE
80 | LV_155-4_0_3_line_80 |  | 70 | 78 | 0.015842 | 0.125 | 0.08 | 261 | 0 | 0.364 | 1 | 3 | cs | TRUE
81 | LV_155-4_0_3_line_81 |  | 72 | 73 | 0.043385 | 0.125 | 0.08 | 261 | 0 | 0.364 | 1 | 1 | cs | TRUE
82 | LV_155-4_0_3_line_82 |  | 73 | 74 | 0.030301 | 0.125 | 0.08 | 261 | 0 | 0.364 | 1 | 1 | cs | TRUE
83 | LV_155-4_0_3_line_83 |  | 73 | 75 | 0.013313 | 0.125 | 0.08 | 261 | 0 | 0.364 | 1 | 1 | cs | TRUE
84 | LV_155-4_0_3_line_84 |  | 74 | 76 | 0.013438 | 0.125 | 0.08 | 261 | 0 | 0.364 | 1 | 1 | cs | TRUE
85 | LV_155-4_0_3_line_85 |  | 75 | 81 | 0.014542 | 0.125 | 0.08 | 261 | 0 | 0.364 | 1 | 1 | cs | TRUE
86 | LV_155-4_0_3_line_86 |  | 76 | 77 | 0.005451 | 0.125 | 0.08 | 261 | 0 | 0.364 | 1 | 1 | cs | TRUE
87 | LV_155-4_0_3_line_87 |  | 77 | 91 | 0.019294 | 0.125 | 0.08 | 261 | 0 | 0.364 | 1 | 1 | cs | TRUE
88 | LV_155-4_0_3_line_88 |  | 77 | 86 | 0.020568 | 0.125 | 0.08 | 261 | 0 | 0.364 | 1 | 2 | cs | TRUE
89 | LV_155-4_0_3_line_89 |  | 78 | 84 | 0.0056062 | 0.125 | 0.08 | 261 | 0 | 0.364 | 1 | 3 | cs | TRUE
90 | LV_155-4_0_3_line_90 |  | 79 | 82 | 0.015209 | 0.125 | 0.08 | 261 | 0 | 0.364 | 1 | 1 | cs | TRUE
91 | LV_155-4_0_3_line_91 |  | 80 | 97 | 0.018838 | 0.125 | 0.08 | 261 | 0 | 0.364 | 1 | 1 | cs | TRUE
92 | LV_155-4_0_3_line_92 |  | 82 | 83 | 0.032277 | 0.125 | 0.08 | 261 | 0 | 0.364 | 1 | 1 | cs | TRUE
93 | LV_155-4_0_3_line_93 |  | 84 | 86 | 0.011576 | 0.125 | 0.08 | 261 | 0 | 0.364 | 1 | 3 | cs | TRUE
94 | LV_155-4_0_3_line_94 |  | 85 | 87 | 0.023081 | 0.125 | 0.08 | 261 | 0 | 0.364 | 1 | 1 | cs | TRUE
95 | LV_155-4_0_3_line_95 |  | 88 | 96 | 0.11067 | 0.125 | 0.08 | 261 | 0 | 0.364 | 1 | 1 | cs | TRUE
96 | LV_155-4_0_3_line_96 |  | 91 | 92 | 0.0015602 | 0.125 | 0.08 | 261 | 0 | 0.364 | 1 | 1 | cs | TRUE
97 | LV_155-4_0_3_line_97 |  | 92 | 93 | 0.025006 | 0.125 | 0.08 | 261 | 0 | 0.364 | 1 | 1 | cs | TRUE
98 | LV_155-4_0_3_line_98 |  | 94 | 95 | 0.025093 | 0.125 | 0.08 | 261 | 0 | 0.364 | 1 | 1 | cs | TRUE
99 | LV_155-4_0_3_line_99 |  | 94 | 96 | 0.0020519 | 0.125 | 0.08 | 261 | 0 | 0.364 | 1 | 1 | cs | TRUE
100 | LV_155-4_0_3_line_100 |  | 97 | 98 | 0.017965 | 0.125 | 0.08 | 261 | 0 | 0.364 | 1 | 1 | cs | TRUE
101 | LV_155-4_0_3_line_101 |  | 98 | 100 | 0.0071434 | 0.125 | 0.08 | 261 | 0 | 0.364 | 1 | 1 | cs | TRUE
102 | LV_155-4_0_3_line_102 |  | 99 | 100 | 0.0080085 | 0.125 | 0.08 | 261 | 0 | 0.364 | 1 | 1 | cs | TRUE

## trafo
| name | std_type | hv_bus | lv_bus | sn_mva | vn_hv_kv | vn_lv_kv | vk_percent | vkr_percent | pfe_kw | i0_percent | shift_degree | tap_side | tap_neutral | tap_min | tap_max | tap_step_percent | tap_step_degree | tap_pos | tap_phase_shifter | parallel | df | in_service
0 | LV_155-4_0_3_trafo_43 | 0.63 MVA 20/0.4 kV | 104 | 68 | 0.63 | 20 | 0.4 | 6 | 1.206 | 1.65 | 0.2619 | 150 | hv | 0 | -2 | 2 | 2.5 | 0 | 0 | FALSE | 1 | 1 | TRUE

## line_geodata
| x0 | y0 | x1 | y1 | x2 | y2 | x3 | y3 | x4 | y4 | x5 | y5 | x6 | y6 | x7 | y7 | x8 | y8 | x9 | y9 | x10 | y10
0 | 2695752.5068 | 1234960.9633 | 2695749.8401 | 1234966.5448 | 2695747.7245 | 1234968.5197
1 | 2695752.5068 | 1234960.9633 | 2695753.7887 | 1234958.2801 | 2695760.3457 | 1234939.8834 | 2695772.3169 | 1234917.6377 | 2695774.3604 | 1234915.029
2 | 2695739.3615 | 1234972.7583 | 2695745.1212 | 1234970.9498 | 2695747.7245 | 1234968.5197
3 | 2695774.3604 | 1234915.029 | 2695785.8816 | 1234900.3214 | 2695789.2317 | 1234898.226
4 | 2695735.4412 | 1234980.2118 | 2695739.3234 | 1234979.8184 | 2695739.3615 | 1234972.7583
5 | 2695735.4412 | 1234980.2118 | 2695736.7323 | 1234990.2844 | 2695737.3619 | 1234992.6392
6 | 2695735.4412 | 1234980.2118 | 2695736.026 | 1234969.7691 | 2695737.4093 | 1234957.2154 | 2695737.852 | 1234954.6045
7 | 2695735.4412 | 1234980.2118 | 2695722.7299 | 1234983.5872 | 2695715.5541 | 1234988.7663
8 | 2695779.1069 | 1235028.4175 | 2695772.4947 | 1235037.0951 | 2695767.6295 | 1235039.7742
9 | 2695767.6295 | 1235039.7742 | 2695763.2083 | 1235040.737
10 | 2695763.2083 | 1235040.737 | 2695764.5131 | 1235043.8492 | 2695765.9775 | 1235050.2108 | 2695766.3192 | 1235055.3089 | 2695766.216 | 1235060.7668 | 2695766.7161 | 1235065.9009 | 2695767.6213 | 1235069.3847 | 2695768.7594 | 1235072.5053 | 2695768.6519 | 1235075.8839 | 2695771.2178 | 1235078.7162
11 | 2695763.2083 | 1235040.737 | 2695758.8324 | 1235040.2995
12 | 2695737.852 | 1234954.6045 | 2695741.1309 | 1234935.2687
13 | 2695693.9166 | 1235004.3829 | 2695715.5541 | 1234988.7663
14 | 2695746.2849 | 1234904.8755 | 2695748.6984 | 1234890.4038 | 2695750.605 | 1234879.204
15 | 2695746.2849 | 1234904.8755 | 2695735.4786 | 1234905.9091
16 | 2695746.2849 | 1234904.8755 | 2695741.1309 | 1234935.2687
17 | 2695750.605 | 1234879.204 | 2695722.4373 | 1234879.3151
18 | 2695724.3797 | 1234907.2863 | 2695733.2519 | 1234906.122 | 2695735.4786 | 1234905.9091
19 | 2695722.4373 | 1234879.3151 | 2695718.4604 | 1234879.3307 | 2695717.2178 | 1234879.5
20 | 2695726.4959 | 1234844.3567 | 2695710.0046 | 1234846.9263 | 2695704.8539 | 1234847.8009
21 | 2695726.4959 | 1234844.3567 | 2695724.9144 | 1234841.4958 | 2695723.3475 | 1234830.2477
22 | 2695696.1891 | 1234849.2722 | 2695704.8539 | 1234847.8009
23 | 2695693.9166 | 1235004.3829 | 2695681.0986 | 1234996.2205
24 | 2695693.9166 | 1235004.3829 | 2695711.2539 | 1235015.2774
25 | 2695664.1242 | 1234985.4115 | 2695681.0986 | 1234996.2205
26 | 2695758.8324 | 1235040.2995 | 2695758.8324 | 1235040.2995 | 2695752.0094 | 1235036.231 | 2695733.5423 | 1235026.6264 | 2695720.94 | 1235021.364 | 2695711.2539 | 1235015.2774
27 | 2695664.1242 | 1234985.4115 | 2695676.1975 | 1234965.6841
28 | 2695664.1242 | 1234985.4115 | 2695656.2083 | 1234987.7881
29 | 2695683.4966 | 1234953.7574 | 2695676.1975 | 1234965.6841
30 | 2695656.2083 | 1234987.7881 | 2695633.3322 | 1234994.656 | 2695631.0994 | 1234995.0697
31 | 2695771.2178 | 1235078.7162 | 2695757.9476 | 1235095.7477
32 | 2695741.9929 | 1235118.0186 | 2695743.2766 | 1235114.9259 | 2695756.9718 | 1235097.0001 | 2695757.9476 | 1235095.7477
33 | 2695741.9929 | 1235118.0186 | 2695743.7762 | 1235126.1978 | 2695765.7498 | 1235170.8736 | 2695771.6328 | 1235189.093 | 2695771.1873 | 1235205.9204 | 2695765.1983 | 1235233.6999 | 2695759.8234 | 1235246.4004 | 2695752.8729 | 1235258.7085
34 | 2695741.9929 | 1235118.0186 | 2695732.247 | 1235111.8194
35 | 2695752.8729 | 1235258.7085 | 2695763.2371 | 1235262.8452 | 2695781.4403 | 1235266.6393
36 | 2695691.7856 | 1235091.0222 | 2695700.746 | 1235090.723 | 2695713.6407 | 1235096.1569 | 2695729.5996 | 1235110.1354 | 2695732.247 | 1235111.8194
37 | 2695954.1945 | 1235329.8751 | 2695922.7286 | 1235317.6581 | 2695910.4111 | 1235313.0892 | 2695888.6966 | 1235299.8068 | 2695864.2752 | 1235289.1493 | 2695851.3746 | 1235285.5274 | 2695827.0443 | 1235280.9428 | 2695817.5535 | 1235278.5101 | 2695807.5273 | 1235273.6004 | 2695792.7274 | 1235268.9918 | 2695781.4403 | 1235266.6393
38 | 2695954.1945 | 1235329.8751 | 2695966.7155 | 1235324.1953 | 2695974.5709 | 1235317.4472
39 | 2695596.0978 | 1235002.5485 | 2695600.259 | 1235000.7839 | 2695611.923 | 1234998.6228
40 | 2695611.923 | 1234998.6228 | 2695631.0994 | 1234995.0697
41 | 2695583.0503 | 1234889.9368 | 2695582.1333 | 1234891.879 | 2695580.9134 | 1234893.8275 | 2695579.2924 | 1234895.3025 | 2695577.3687 | 1234896.7727 | 2695567.0584 | 1234901.685
42 | 2695583.0503 | 1234889.9368 | 2695588.557 | 1234893.9617 | 2695590.3088 | 1234895.1796 | 2695592.3782 | 1234895.9468 | 2695602.7566 | 1234899.2495 | 2695606.8592 | 1234901.1502 | 2695608.9586 | 1234902.4072 | 2695610.9949 | 1234903.8187
43 | 2695583.8066 | 1234885.7459 | 2695583.5845 | 1234887.7883 | 2695583.0503 | 1234889.9368
44 | 2695724.3797 | 1234907.2863 | 2695721.6089 | 1234907.6499
45 | 2695710.4183 | 1234772.8786 | 2695722.7163 | 1234778.2695 | 2695731.3904 | 1234781.1669 | 2695733.9229 | 1234779.0395 | 2695729.7245 | 1234770.8658
46 | 2695725.456 | 1234795.215 | 2695729.6446 | 1234792.7251 | 2695732.0819 | 1234789.4619 | 2695733.3823 | 1234785.3354 | 2695731.3904 | 1234781.1669 | 2695733.9229 | 1234779.0395 | 2695729.7245 | 1234770.8658
47 | 2695729.7245 | 1234770.8658 | 2695726.041 | 1234767.3817 | 2695718.0458 | 1234760.8704 | 2695710.3641 | 1234756.5101 | 2695696.2163 | 1234749.8774 | 2695684.3025 | 1234744.1258 | 2695681.2275 | 1234742.4853
48 | 2695710.4183 | 1234772.8786 | 2695709.7327 | 1234774.0795
49 | 2695725.456 | 1234795.215 | 2695716.9825 | 1234796.8809
50 | 2695726.4156 | 1234799.5558 | 2695725.456 | 1234795.215
51 | 2695652.0805 | 1234720.1176 | 2695656.2413 | 1234726.1609 | 2695668.4656 | 1234735.1976 | 2695675.8136 | 1234739.5969 | 2695681.2275 | 1234742.4853
52 | 2695726.4156 | 1234799.5558 | 2695708.6366 | 1234802.778
53 | 2695702.6456 | 1234799.6997 | 2695716.9825 | 1234796.8809
54 | 2695706.1244 | 1234881.0111 | 2695717.2178 | 1234879.5
55 | 2695721.6089 | 1234907.6499 | 2695716.0796 | 1234908.3755
56 | 2695706.1244 | 1234881.0111 | 2695701.4112 | 1234851.2355 | 2695697.1329 | 1234851.7781 | 2695696.1891 | 1234849.2722
57 | 2695696.1891 | 1234849.2722 | 2695688.2188 | 1234850.6226 | 2695682.398 | 1234839.4939
58 | 2695664.9453 | 1234807.1049 | 2695688.867 | 1234802.4088 | 2695702.6456 | 1234799.6997
59 | 2695673.3019 | 1234762.5178 | 2695669.1674 | 1234763.9967
60 | 2695673.3019 | 1234762.5178 | 2695668.7545 | 1234785.3379
61 | 2695669.1674 | 1234763.9967 | 2695667.253 | 1234767.2349 | 2695666.5217 | 1234768.4574 | 2695659.0897 | 1234767.0336
62 | 2695621.3269 | 1234735.1167 | 2695625.6342 | 1234739.3558 | 2695629.3307 | 1234743.9186 | 2695640.5518 | 1234750.8487 | 2695649.1623 | 1234754.4121 | 2695669.1674 | 1234763.9967
63 | 2695664.9453 | 1234807.1049 | 2695664.6705 | 1234805.8328 | 2695668.7545 | 1234785.3379
64 | 2695607.3595 | 1234714.4434 | 2695605.7999 | 1234710.7349
65 | 2695621.3269 | 1234735.1167 | 2695624.6655 | 1234731.3454 | 2695620.1838 | 1234727.5927 | 2695607.9355 | 1234715.8093 | 2695607.3595 | 1234714.4434
66 | 2695607.3595 | 1234714.4434 | 2695601.4418 | 1234714.3037 | 2695597.4372 | 1234714.2948 | 2695589.9604 | 1234719.159
67 | 2695587.6845 | 1234672.574 | 2695591.6543 | 1234677.0967 | 2695605.7999 | 1234710.7349
68 | 2695621.3269 | 1234735.1167 | 2695611.5764 | 1234733.2362 | 2695605.7265 | 1234732.1746 | 2695600.9201 | 1234732.1306 | 2695595.3586 | 1234735.4743
69 | 2695583.1769 | 1234723.5722 | 2695589.9604 | 1234719.159
70 | 2695579.9621 | 1234753.0422 | 2695581.3252 | 1234745.4919 | 2695589.9506 | 1234738.7257 | 2695595.3586 | 1234735.4743
71 | 2695716.0796 | 1234908.3755 | 2695710.1599 | 1234909.1523 | 2695706.1089 | 1234908.2753 | 2695702.9458 | 1234908.6691 | 2695699.6913 | 1234910.0399 | 2695688.9578 | 1234918.7497
72 | 2695669.2912 | 1234818.3386 | 2695664.1813 | 1234822.1036 | 2695658.9315 | 1234825.6216 | 2695652.2994 | 1234830.3628 | 2695644.723 | 1234834.9776 | 2695637.0704 | 1234838.839
73 | 2695624.1231 | 1234845.4204 | 2695631.611 | 1234841.5937 | 2695637.0704 | 1234838.839
74 | 2695669.2912 | 1234818.3386 | 2695666.184 | 1234812.918
75 | 2695669.2912 | 1234818.3386 | 2695678.9008 | 1234831.3029 | 2695681.2274 | 1234837.2558 | 2695682.398 | 1234839.4939
76 | 2695624.1231 | 1234845.4204 | 2695628.897 | 1234847.0095 | 2695634.0553 | 1234855.2764 | 2695638.0723 | 1234862.9689
77 | 2695624.1231 | 1234845.4204 | 2695619.547 | 1234845.18 | 2695617.0738 | 1234846.4522 | 2695618.7387 | 1234849.7814
78 | 2695666.184 | 1234812.918 | 2695664.9453 | 1234807.1049
79 | 2695619.1336 | 1234856.2814 | 2695620.7039 | 1234853.7271 | 2695618.7387 | 1234849.7814
80 | 2695664.9453 | 1234807.1049 | 2695649.7644 | 1234811.632
81 | 2695578.9524 | 1234851.0534 | 2695569.8431 | 1234855.9105 | 2695579.2239 | 1234874.1637 | 2695582.5966 | 1234880.9674 | 2695583.4059 | 1234883.3599 | 2695583.8066 | 1234885.7459
82 | 2695578.9524 | 1234851.0534 | 2695605.717 | 1234836.8487
83 | 2695578.9524 | 1234851.0534 | 2695574.598 | 1234838.4725
84 | 2695617.5873 | 1234830.5488 | 2695605.717 | 1234836.8487
85 | 2695568.8547 | 1234825.1276 | 2695573.3679 | 1234834.9184 | 2695574.598 | 1234838.4725
86 | 2695617.5873 | 1234830.5488 | 2695614.8242 | 1234825.8453
87 | 2695614.8242 | 1234825.8453 | 2695607.9345 | 1234814.1481 | 2695605.2356 | 1234809.1062
88 | 2695614.8242 | 1234825.8453 | 2695633.7436 | 1234817.7758
89 | 2695644.3919 | 1234813.2341 | 2695644.3919 | 1234813.2341 | 2695649.7644 | 1234811.632
90 | 2695706.1244 | 1234881.0111 | 2695692.0531 | 1234885.1431 | 2695691.5645 | 1234885.382
91 | 2695610.9949 | 1234903.8187 | 2695615.9526 | 1234909.0357 | 2695616.0001 | 1234916.8978 | 2695613.7328 | 1234919.9212
92 | 2695665.0117 | 1234903.2796 | 2695678.4256 | 1234891.8063 | 2695691.5645 | 1234885.382
93 | 2695644.3919 | 1234813.2341 | 2695633.7436 | 1234817.7758
94 | 2695636.894 | 1234761.2753 | 2695641.9414 | 1234763.7472 | 2695646.877 | 1234764.694 | 2695659.0897 | 1234767.0336
95 | 2695587.6845 | 1234672.574 | 2695579.9887 | 1234669.081 | 2695561.4568 | 1234663.8903 | 2695546.3439 | 1234660.2779 | 2695540.8937 | 1234683.3072 | 2695537.8495 | 1234689.952 | 2695522.6452 | 1234723.0875
96 | 2695604.4993 | 1234807.7308 | 2695605.2356 | 1234809.1062
97 | 2695594.2694 | 1234785.0514 | 2695596.389 | 1234792.5799 | 2695604.4993 | 1234807.7308
98 | 2695521.6888 | 1234724.9029 | 2695516.6794 | 1234734.411 | 2695509.4321 | 1234746.3366 | 2695509.1612 | 1234746.6188
99 | 2695522.6452 | 1234723.0875 | 2695521.6888 | 1234724.9029
100 | 2695602.9549 | 1234934.2935 | 2695613.7328 | 1234919.9212
101 | 2695598.6692 | 1234940.0085 | 2695602.9549 | 1234934.2935
102 | 2695598.6692 | 1234940.0085 | 2695593.8645 | 1234946.4155

## bus_geodata
| x | y | coords
0 | 2695752.5068 | 1234960.9633
1 | 2695747.7245 | 1234968.5197
2 | 2695774.3604 | 1234915.029
3 | 2695739.3615 | 1234972.7583
4 | 2695789.2317 | 1234898.226
5 | 2695735.4412 | 1234980.2117
6 | 2695767.6295 | 1235039.7742
7 | 2695779.1069 | 1235028.4175
8 | 2695763.2083 | 1235040.737
9 | 2695737.3619 | 1234992.6392
10 | 2695737.852 | 1234954.6045
11 | 2695715.5541 | 1234988.7663
12 | 2695746.2849 | 1234904.8755
13 | 2695750.605 | 1234879.204
14 | 2695735.4786 | 1234905.9091
15 | 2695741.1309 | 1234935.2687
16 | 2695722.4373 | 1234879.3151
17 | 2695726.4959 | 1234844.3567
18 | 2695704.8539 | 1234847.8009
19 | 2695723.3475 | 1234830.2477
20 | 2695693.9166 | 1235004.3829
21 | 2695681.0986 | 1234996.2205
22 | 2695711.2539 | 1235015.2774
23 | 2695664.1242 | 1234985.4115
24 | 2695758.8324 | 1235040.2995
25 | 2695676.1975 | 1234965.6841
26 | 2695656.2083 | 1234987.7881
27 | 2695771.2178 | 1235078.7162
28 | 2695757.9476 | 1235095.7477
29 | 2695741.9929 | 1235118.0186
30 | 2695752.8729 | 1235258.7085
31 | 2695732.247 | 1235111.8194
32 | 2695781.4403 | 1235266.6393
33 | 2695691.7856 | 1235091.0222
34 | 2695954.1945 | 1235329.8751
35 | 2695596.0978 | 1235002.5485
36 | 2695611.923 | 1234998.6228
37 | 2695567.0584 | 1234901.685
38 | 2695583.0503 | 1234889.9368
39 | 2695724.3797 | 1234907.2863
40 | 2695729.7245 | 1234770.8658
41 | 2695710.4183 | 1234772.8786
42 | 2695725.456 | 1234795.215
43 | 2695681.2275 | 1234742.4853
44 | 2695726.4156 | 1234799.5558
45 | 2695708.6366 | 1234802.778
46 | 2695716.9825 | 1234796.8809
47 | 2695709.7327 | 1234774.0795
48 | 2695717.2178 | 1234879.5
49 | 2695721.6089 | 1234907.6499
50 | 2695652.0805 | 1234720.1176
51 | 2695696.1891 | 1234849.2722
52 | 2695702.6456 | 1234799.6997
53 | 2695673.3019 | 1234762.5178
54 | 2695669.1674 | 1234763.9967
55 | 2695668.7545 | 1234785.3379
56 | 2695607.3595 | 1234714.4434
57 | 2695605.7999 | 1234710.7349
58 | 2695621.3269 | 1234735.1167
59 | 2695589.9604 | 1234719.159
60 | 2695595.3586 | 1234735.4743
61 | 2695716.0796 | 1234908.3755
62 | 2695688.9578 | 1234918.7497
63 | 2695637.0704 | 1234838.8389
64 | 2695669.2912 | 1234818.3386
65 | 2695624.1231 | 1234845.4204
66 | 2695666.184 | 1234812.918
67 | 2695682.398 | 1234839.4939
68 | 2695638.0723 | 1234862.9689
69 | 2695618.7386 | 1234849.7814
70 | 2695664.9453 | 1234807.1049
71 | 2695619.1336 | 1234856.2815
72 | 2695583.8066 | 1234885.7459
73 | 2695578.9524 | 1234851.0534
74 | 2695605.717 | 1234836.8487
75 | 2695574.598 | 1234838.4725
76 | 2695617.5873 | 1234830.5488
77 | 2695614.8242 | 1234825.8453
78 | 2695649.7644 | 1234811.632
79 | 2695706.1244 | 1234881.0111
80 | 2695610.9949 | 1234903.8187
81 | 2695568.8547 | 1234825.1276
82 | 2695691.5645 | 1234885.382
83 | 2695665.0117 | 1234903.2796
84 | 2695644.3919 | 1234813.2341
85 | 2695659.0897 | 1234767.0336
86 | 2695633.7436 | 1234817.7758
87 | 2695636.894 | 1234761.2753
88 | 2695587.6845 | 1234672.574
89 | 2695583.1769 | 1234723.5722
90 | 2695579.9621 | 1234753.0422
91 | 2695605.2356 | 1234809.1062
92 | 2695604.4993 | 1234807.7308
93 | 2695594.2694 | 1234785.0514
94 | 2695521.6888 | 1234724.9029
95 | 2695509.1612 | 1234746.6188
96 | 2695522.6452 | 1234723.0875
97 | 2695613.7328 | 1234919.9212
98 | 2695602.9549 | 1234934.2935
99 | 2695593.8645 | 1234946.4155
100 | 2695598.6692 | 1234940.0085
101 | 2695974.5709 | 1235317.4472
102 | 2695683.4966 | 1234953.7574
103 | 2695631.0994 | 1234995.0697
104 | 2695624.1231 | 1234845.4204

## line_std_types
| c_nf_per_km | r_ohm_per_km | x_ohm_per_km | max_i_ka | type | q_mm2 | alpha | voltage_rating
NAYY 4x50 SE | 210 | 0.642 | 0.083 | 0.142 | cs | 50 | 0.00403 | LV
NAYY 4x120 SE | 264 | 0.225 | 0.08 | 0.242 | cs | 120 | 0.00403 | LV
NAYY 4x150 SE | 261 | 0.208 | 0.08 | 0.27 | cs | 150 | 0.00403 | LV
NA2XS2Y 1x95 RM/25 12/20 kV | 216 | 0.313 | 0.132 | 0.252 | cs | 95 | 0.00403 | MV
NA2XS2Y 1x185 RM/25 12/20 kV | 273 | 0.161 | 0.117 | 0.362 | cs | 185 | 0.00403 | MV
NA2XS2Y 1x240 RM/25 12/20 kV | 304 | 0.122 | 0.112 | 0.421 | cs | 240 | 0.00403 | MV
NA2XS2Y 1x95 RM/25 6/10 kV | 315 | 0.313 | 0.123 | 0.249 | cs | 95 | 0.00403 | MV
NA2XS2Y 1x185 RM/25 6/10 kV | 406 | 0.161 | 0.11 | 0.358 | cs | 185 | 0.00403 | MV
NA2XS2Y 1x240 RM/25 6/10 kV | 456 | 0.122 | 0.105 | 0.416 | cs | 240 | 0.00403 | MV
NA2XS2Y 1x150 RM/25 12/20 kV | 250 | 0.206 | 0.116 | 0.319 | cs | 150 | 0.00403 | MV
NA2XS2Y 1x120 RM/25 12/20 kV | 230 | 0.253 | 0.119 | 0.283 | cs | 120 | 0.00403 | MV
NA2XS2Y 1x70 RM/25 12/20 kV | 190 | 0.443 | 0.132 | 0.22 | cs | 70 | 0.00403 | MV
NA2XS2Y 1x150 RM/25 6/10 kV | 360 | 0.206 | 0.11 | 0.315 | cs | 150 | 0.00403 | MV
NA2XS2Y 1x120 RM/25 6/10 kV | 340 | 0.253 | 0.113 | 0.28 | cs | 120 | 0.00403 | MV
NA2XS2Y 1x70 RM/25 6/10 kV | 280 | 0.443 | 0.123 | 0.217 | cs | 70 | 0.00403 | MV
N2XS(FL)2Y 1x120 RM/35 64/110 kV | 112 | 0.153 | 0.166 | 0.366 | cs | 120 | 0.00393 | HV
N2XS(FL)2Y 1x185 RM/35 64/110 kV | 125 | 0.099 | 0.156 | 0.457 | cs | 185 | 0.00393 | HV
N2XS(FL)2Y 1x240 RM/35 64/110 kV | 135 | 0.075 | 0.149 | 0.526 | cs | 240 | 0.00393 | HV
N2XS(FL)2Y 1x300 RM/35 64/110 kV | 144 | 0.06 | 0.144 | 0.588 | cs | 300 | 0.00393 | HV
15-AL1/3-ST1A 0.4 | 11 | 1.8769 | 0.35 | 0.105 | ol | 16 | 0.00403 | LV
24-AL1/4-ST1A 0.4 | 11.25 | 1.2012 | 0.335 | 0.14 | ol | 24 | 0.00403 | LV
48-AL1/8-ST1A 0.4 | 12.2 | 0.5939 | 0.3 | 0.21 | ol | 48 | 0.00403 | LV
94-AL1/15-ST1A 0.4 | 13.2 | 0.306 | 0.29 | 0.35 | ol | 94 | 0.00403 | LV
34-AL1/6-ST1A 10.0 | 9.7 | 0.8342 | 0.36 | 0.17 | ol | 34 | 0.00403 | MV
48-AL1/8-ST1A 10.0 | 10.1 | 0.5939 | 0.35 | 0.21 | ol | 48 | 0.00403 | MV
70-AL1/11-ST1A 10.0 | 10.4 | 0.4132 | 0.339 | 0.29 | ol | 70 | 0.00403 | MV
94-AL1/15-ST1A 10.0 | 10.75 | 0.306 | 0.33 | 0.35 | ol | 94 | 0.00403 | MV
122-AL1/20-ST1A 10.0 | 11.1 | 0.2376 | 0.323 | 0.41 | ol | 122 | 0.00403 | MV
149-AL1/24-ST1A 10.0 | 11.25 | 0.194 | 0.315 | 0.47 | ol | 149 | 0.00403 | MV
34-AL1/6-ST1A 20.0 | 9.15 | 0.8342 | 0.382 | 0.17 | ol | 34 | 0.00403 | MV
48-AL1/8-ST1A 20.0 | 9.5 | 0.5939 | 0.372 | 0.21 | ol | 48 | 0.00403 | MV
70-AL1/11-ST1A 20.0 | 9.7 | 0.4132 | 0.36 | 0.29 | ol | 70 | 0.00403 | MV
94-AL1/15-ST1A 20.0 | 10 | 0.306 | 0.35 | 0.35 | ol | 94 | 0.00403 | MV
122-AL1/20-ST1A 20.0 | 10.3 | 0.2376 | 0.344 | 0.41 | ol | 122 | 0.00403 | MV
149-AL1/24-ST1A 20.0 | 10.5 | 0.194 | 0.337 | 0.47 | ol | 149 | 0.00403 | MV
184-AL1/30-ST1A 20.0 | 10.75 | 0.1571 | 0.33 | 0.535 | ol | 184 | 0.00403 | MV
243-AL1/39-ST1A 20.0 | 11 | 0.1188 | 0.32 | 0.645 | ol | 243 | 0.00403 | MV
48-AL1/8-ST1A 110.0 | 8 | 0.5939 | 0.46 | 0.21 | ol | 48 | 0.00403 | HV
70-AL1/11-ST1A 110.0 | 8.4 | 0.4132 | 0.45 | 0.29 | ol | 70 | 0.00403 | HV
94-AL1/15-ST1A 110.0 | 8.65 | 0.306 | 0.44 | 0.35 | ol | 94 | 0.00403 | HV
122-AL1/20-ST1A 110.0 | 8.5 | 0.2376 | 0.43 | 0.41 | ol | 122 | 0.00403 | HV
149-AL1/24-ST1A 110.0 | 8.75 | 0.194 | 0.41 | 0.47 | ol | 149 | 0.00403 | HV
184-AL1/30-ST1A 110.0 | 8.8 | 0.1571 | 0.4 | 0.535 | ol | 184 | 0.00403 | HV
243-AL1/39-ST1A 110.0 | 9 | 0.1188 | 0.39 | 0.645 | ol | 243 | 0.00403 | HV
305-AL1/39-ST1A 110.0 | 9.2 | 0.0949 | 0.38 | 0.74 | ol | 305 | 0.00403 | HV
490-AL1/64-ST1A 110.0 | 9.75 | 0.059 | 0.37 | 0.96 | ol | 490 | 0.00403 | HV
679-AL1/86-ST1A 110.0 | 9.95 | 0.042 | 0.36 | 1.15 | ol | 679 | 0.00403 | HV
490-AL1/64-ST1A 220.0 | 10 | 0.059 | 0.285 | 0.96 | ol | 490 | 0.00403 | HV
679-AL1/86-ST1A 220.0 | 11.7 | 0.042 | 0.275 | 1.15 | ol | 679 | 0.00403 | HV
490-AL1/64-ST1A 380.0 | 11 | 0.059 | 0.253 | 0.96 | ol | 490 | 0.00403 | HV
679-AL1/86-ST1A 380.0 | 14.6 | 0.042 | 0.25 | 1.15 | ol | 679 | 0.00403 | HV

## trafo_std_types
| i0_percent | pfe_kw | vkr_percent | sn_mva | vn_lv_kv | vn_hv_kv | vk_percent | shift_degree | vector_group | tap_side | tap_neutral | tap_min | tap_max | tap_step_degree | tap_step_percent | tap_phase_shifter
160 MVA 380/110 kV | 0.06 | 60 | 0.25 | 160 | 110 | 380 | 12.2 | 0 | Yy0 | hv | 0 | -9 | 9 | 0 | 1.5 | FALSE
100 MVA 220/110 kV | 0.06 | 55 | 0.26 | 100 | 110 | 220 | 12 | 0 | Yy0 | hv | 0 | -9 | 9 | 0 | 1.5 | FALSE
63 MVA 110/20 kV | 0.04 | 22 | 0.32 | 63 | 20 | 110 | 18 | 150 | YNd5 | hv | 0 | -9 | 9 | 0 | 1.5 | FALSE
40 MVA 110/20 kV | 0.05 | 18 | 0.34 | 40 | 20 | 110 | 16.2 | 150 | YNd5 | hv | 0 | -9 | 9 | 0 | 1.5 | FALSE
25 MVA 110/20 kV | 0.07 | 14 | 0.41 | 25 | 20 | 110 | 12 | 150 | YNd5 | hv | 0 | -9 | 9 | 0 | 1.5 | FALSE
63 MVA 110/10 kV | 0.04 | 22 | 0.32 | 63 | 10 | 110 | 18 | 150 | YNd5 | hv | 0 | -9 | 9 | 0 | 1.5 | FALSE
40 MVA 110/10 kV | 0.05 | 18 | 0.34 | 40 | 10 | 110 | 16.2 | 150 | YNd5 | hv | 0 | -9 | 9 | 0 | 1.5 | FALSE
25 MVA 110/10 kV | 0.07 | 14 | 0.41 | 25 | 10 | 110 | 12 | 150 | YNd5 | hv | 0 | -9 | 9 | 0 | 1.5 | FALSE
0.25 MVA 20/0.4 kV | 0.32 | 0.8 | 1.44 | 0.25 | 0.4 | 20 | 6 | 150 | Yzn5 | hv | 0 | -2 | 2 | 0 | 2.5 | FALSE
0.4 MVA 20/0.4 kV | 0.3375 | 1.35 | 1.425 | 0.4 | 0.4 | 20 | 6 | 150 | Dyn5 | hv | 0 | -2 | 2 | 0 | 2.5 | FALSE
0.63 MVA 20/0.4 kV | 0.2619 | 1.65 | 1.206 | 0.63 | 0.4 | 20 | 6 | 150 | Dyn5 | hv | 0 | -2 | 2 | 0 | 2.5 | FALSE
0.25 MVA 10/0.4 kV | 0.24 | 0.6 | 1.2 | 0.25 | 0.4 | 10 | 4 | 150 | Dyn5 | hv | 0 | -2 | 2 | 0 | 2.5 | FALSE
0.4 MVA 10/0.4 kV | 0.2375 | 0.95 | 1.325 | 0.4 | 0.4 | 10 | 4 | 150 | Dyn5 | hv | 0 | -2 | 2 | 0 | 2.5 | FALSE
0.63 MVA 10/0.4 kV | 0.1873 | 1.18 | 1.0794 | 0.63 | 0.4 | 10 | 4 | 150 | Dyn5 | hv | 0 | -2 | 2 | 0 | 2.5 | FALSE

## trafo3w_std_types
| sn_hv_mva | sn_mv_mva | sn_lv_mva | vn_hv_kv | vn_mv_kv | vn_lv_kv | vk_hv_percent | vk_mv_percent | vk_lv_percent | vkr_hv_percent | vkr_mv_percent | vkr_lv_percent | pfe_kw | i0_percent | shift_mv_degree | shift_lv_degree | vector_group | tap_side | tap_neutral | tap_min | tap_max | tap_step_percent
63/25/38 MVA 110/20/10 kV | 63 | 25 | 38 | 110 | 20 | 10 | 10.4 | 10.4 | 10.4 | 0.28 | 0.32 | 0.35 | 35 | 0.89 | 0 | 0 | YN0yn0yn0 | hv | 0 | -10 | 10 | 1.2
63/25/38 MVA 110/10/10 kV | 63 | 25 | 38 | 110 | 10 | 10 | 10.4 | 10.4 | 10.4 | 0.28 | 0.32 | 0.35 | 35 | 0.89 | 0 | 0 | YN0yn0yn0 | hv | 0 | -10 | 10 | 1.2

## fuse_std_types
| fuse_type | i_rated_a | t_avg | t_min | t_total | x_avg | x_min | x_total
HV 100A | HV 100A | 100 | 0 | [10.0, 3.64, 0.854, 0.281, 0.1, 0.0531, 0.022, 0.01] | [10.0, 4.267, 1.21, 0.403, 0.1, 0.058, 0.022, 0.01] | 0 | [300.0, 350.0, 450.0, 550.0, 700.0, 850.0, 1200.0, 1752.0] | [600.0, 700.0, 900.0, 1150.0, 1665.0, 2000.0, 3000.0, 4313.0]
HV 10A | HV 10A | 10 | 0 | [10.0, 1675.0, 0.344, 0.156, 0.1, 0.0417, 0.0171, 0.01] | [10.0, 1.3, 0.3, 0.155, 0.1, 0.0555, 0.023, 0.01] | 0 | [30.0, 32.0, 35.0, 37.0, 39.0, 50.0, 70.0, 88.0] | [60.0, 70.0, 80.0, 87.0, 94.0, 110.0, 150.0, 216.0]
HV 125A | HV 125A | 125 | 0 | [10.0, 1.82, 0.344, 0.1, 0.0467, 0.0269, 0.01] | [10.0, 2.478, 0.426, 0.1, 0.0427, 0.0211, 0.01] | 0 | [375.0, 500.0, 700.0, 925.0, 1200.0, 1500.0, 2341.0] | [750.0, 1000.0, 1500.0, 2200.0, 3000.0, 4000.0, 5765.0]
HV 160A | HV 160A | 160 | 0 | [10.0, 4.15, 1.03, 0.198, 0.1, 0.051, 0.0172, 0.01] | [10.0, 2.3, 0.734, 0.274, 0.1, 0.046, 0.0177, 0.01] | 0 | [480.0, 550.0, 700.0, 1000.0, 1260.0, 1600.0, 2500.0, 3227.0] | [960.0, 1300.0, 1700.0, 2200.0, 2996.0, 4000.0, 6000.0, 7946.0]
HV 16A | HV 16A | 16 | 0 | [10.0, 0.352, 0.164, 0.1, 0.0649, 0.0342, 0.01] | [10.0, 2.34, 0.722, 0.181, 0.1, 0.055, 0.0296, 0.01] | 0 | [48.0, 60.0, 65.0, 71.0, 80.0, 100.0, 162.0] | [96.0, 110.0, 125.0, 150.0, 168.0, 200.0, 250.0, 398.0]
HV 200A | HV 200A | 200 | 0 | [10.0, 4.267, 1.21, 0.403, 0.1, 0.058, 0.022, 0.01] | [10.0, 3.73, 1.654, 0.328, 0.1, 0.0531, 0.019, 0.01] | 0 | [600.0, 700.0, 900.0, 1150.0, 1665.0, 2000.0, 3000.0, 4313.0] | [1200.0, 1500.0, 1800.0, 2700.0, 3960.0, 5000.0, 7500.0, 10620.0]
HV 20A | HV 20A | 20 | 0 | [10.0, 1.3, 0.3, 0.155, 0.1, 0.0555, 0.023, 0.01] | [10.0, 1.3, 0.161, 0.1, 0.0611, 0.0399, 0.0141, 0.01] | 0 | [60.0, 70.0, 80.0, 87.0, 94.0, 110.0, 150.0, 216.0] | [120.0, 150.0, 200.0, 223.0, 260.0, 300.0, 450.0, 532.0]
HV 25A | HV 25A | 25 | 0 | [10.0, 2.512, 0.833, 0.299, 0.1, 0.0372, 0.0223, 0.01] | [10.0, 3.125, 0.597, 0.198, 0.1, 0.0378, 0.022, 0.01] | 0 | [75.0, 82.0, 90.0, 100.0, 124.0, 170.0, 200.0, 289.0] | [150.0, 170.0, 210.0, 250.0, 294.0, 400.0, 500.0, 711.0]
HV 31.5A | HV 31.5A | 31.5 | 0 | [10.0, 2.34, 0.722, 0.181, 0.1, 0.055, 0.0296, 0.01] | [10.0, 2.84, 0.368, 0.164, 0.1, 0.0621, 0.0378, 0.0195, 0.01] | 0 | [95.0, 110.0, 125.0, 150.0, 165.0, 200.0, 250.0, 390.0] | [189.0, 220.0, 300.0, 350.0, 393.0, 450.0, 530.0, 700.0, 960.0]
HV 40A | HV 40A | 40 | 0 | [10.0, 1.3, 0.161, 0.1, 0.0611, 0.0399, 0.0141, 0.01] | [10.0, 2.05, 0.369, 0.198, 0.1, 0.051, 0.0298, 0.01] | 0 | [120.0, 150.0, 200.0, 223.0, 260.0, 300.0, 450.0, 532.0] | [240.0, 300.0, 400.0, 450.0, 530.0, 650.0, 800.0, 1311.0]
HV 50A | HV 50A | 50 | 0 | [10.0, 3.215, 0.597, 0.198, 0.1, 0.0378, 0.022, 0.01] | [10.0, 3.64, 0.854, 0.281, 0.1, 0.0531, 0.022, 0.01] | 0 | [150.0, 170.0, 210.0, 250.0, 294.0, 400.0, 500.0, 711.0] | [300.0, 350.0, 450.0, 550.0, 700.0, 850.0, 1200.0, 1752.0]
HV 6.3A | HV 6.3A | 6.3 | 0 | [10.0, 1.39, 0.344, 0.168, 0.1, 0.056, 0.0263, 0.01] | [10.0, 1.711, 0.516, 0.198, 0.1, 0.0634, 0.0303, 0.01] | 0 | [19.0, 19.5, 20.4, 20.8, 22.0, 25.0, 32.0, 48.0] | [38.0, 40.0, 43.0, 48.0, 53.0, 60.0, 75.0, 118.0]
HV 63A | HV 63A | 63 | 0 | [10.0, 2.84, 0.368, 0.164, 0.1, 0.0621, 0.0378, 0.0195, 0.01] | [10.0, 1.82, 0.344, 0.1, 0.0467, 0.0269, 0.01] | 0 | [189.0, 220.0, 300.0, 350.0, 393.0, 450.0, 530.0, 700.0, 961.0] | [378.0, 500.0, 700.0, 934.0, 1200.0, 1500.0, 2366.0]
HV 80A | HV 80A | 80 | 0 | [10.0, 2.05, 0.369, 0.198, 0.1, 0.051, 0.0298, 0.01] | [10.0, 4.15, 1.03, 0.198, 0.1, 0.051, 0.0172, 0.01] | 0 | [240.0, 300.0, 400.0, 450.0, 530.0, 650.0, 800.0, 1311.0] | [480.0, 550.0, 700.0, 1000.0, 1260.0, 1600.0, 2500.0, 3227.0]
Siemens NH-1-100 | Siemens NH-1-100 | 100 | [5400.0, 2000.0, 400.0, 20.0, 1.0, 0.2, 0.012, 0.004] | 0 | 0 | [150.0, 190.0, 250.0, 430.0, 900.0, 1250.0, 2700.0, 3600.0] | 0 | 0
Siemens NH-1-125 | Siemens NH-1-125 | 125 | [4800.0, 120.0, 7.0, 0.1, 0.004] | 0 | 0 | [180.0, 400.0, 740.0, 2000.0, 4250.0] | 0 | 0
Siemens NH-1-16 | Siemens NH-1-16 | 16 | [4000.0, 400.0, 2.0, 0.1, 0.04, 0.01] | 0 | 0 | [26.0, 35.0, 75.0, 150.0, 200.0, 300.0] | 0 | 0
Siemens NH-1-160 | Siemens NH-1-160 | 160 | [4800.0, 120.0, 7.0, 0.1, 0.004] | 0 | 0 | [210.0, 500.0, 900.0, 2300.0, 5000.0] | 0 | 0
Siemens NH-1-25 | Siemens NH-1-25 | 25 | [4000.0, 1000.0, 10.0, 0.2, 0.02, 0.01] | 0 | 0 | [40.0, 50.0, 100.0, 210.0, 400.0, 500.0] | 0 | 0
Siemens NH-1-50 | Siemens NH-1-50 | 50 | [4000.0, 40.0, 4.0, 1.0, 0.02, 0.01] | 0 | 0 | [86.0, 200.0, 300.0, 400.0, 1000.0, 1280.0] | 0 | 0
Siemens NH-1-63 | Siemens NH-1-63 | 63 | [4000.0, 100.0, 10.0, 2.0, 0.04, 0.01] | 0 | 0 | [100.0, 200.0, 300.0, 400.0, 1000.0, 1500.0] | 0 | 0
Siemens NH-1-80 | Siemens NH-1-80 | 80 | [4800.0, 120.0, 7.0, 0.1, 0.01] | 0 | 0 | [150.58, 250.0, 450.0, 1150.0, 2470.0] | 0 | 0
Siemens NH-2-1000 | Siemens NH-2-1000 | 1000 | [4800.0, 120.0, 7.0, 0.1, 0.004] | 0 | 0 | [1900.0, 3500.0, 8400.0, 24000.0, 52000.0] | 0 | 0
Siemens NH-2-200 | Siemens NH-2-200 | 200 | [4800.0, 120.0, 7.0, 0.1, 0.004] | 0 | 0 | [280.0, 650.0, 1200.0, 3000.0, 7000.0] | 0 | 0
Siemens NH-2-224 | Siemens NH-2-224 | 224 | [4800.0, 120.0, 7.0, 0.2, 0.04, 0.004] | 0 | 0 | [400.0, 750.0, 1453.0, 3025.0, 4315.0, 7600.0] | 0 | 0
Siemens NH-2-250 | Siemens NH-2-250 | 250 | [4800.0, 120.0, 7.0, 0.1, 0.004] | 0 | 0 | [450.0, 800.0, 1650.0, 4000.0, 8500.0] | 0 | 0
Siemens NH-2-315 | Siemens NH-2-315 | 315 | [4800.0, 120.0, 7.0, 0.1, 0.004] | 0 | 0 | [550.0, 920.0, 1900.0, 5000.0, 11000.0] | 0 | 0
Siemens NH-2-355 | Siemens NH-2-355 | 355 | [4800.0, 120.0, 6.0, 0.1, 0.004] | 0 | 0 | [650.0, 1116.27, 2350.0, 5840.0, 12790.0] | 0 | 0
Siemens NH-2-400 | Siemens NH-2-400 | 400 | [4800.0, 120.0, 7.0, 0.1, 0.004] | 0 | 0 | [720.0, 1350.0, 2800.0, 6500.0, 15000.0] | 0 | 0
Siemens NH-2-425 | Siemens NH-2-425 | 425 | [4800.0, 120.0, 7.0, 0.1, 0.004] | 0 | 0 | [850.0, 1500.0, 3050.0, 7500.0, 16500.0] | 0 | 0
Siemens NH-2-630 | Siemens NH-2-630 | 630 | [4800.0, 120.0, 7.0, 0.1, 0.004] | 0 | 0 | [1200.0, 2000.0, 4800.0, 12000.0, 26000.0] | 0 | 0

## res_bus
| vm_pu | va_degree | p_mw | q_mvar
0 | 0.97522 | -0.47606 | 0.0030165 | 0.000756
1 | 0.97531 | -0.47431 | 0.0016206 | 0.00040616
2 | 0.97486 | -0.48311 | 0.0016946 | 0.0004247
3 | 0.97542 | -0.47217 | 0 | 0
4 | 0.97474 | -0.48553 | 0.0058305 | 0.0014613
5 | 0.97554 | -0.46973 | 0 | 0
6 | 0.97196 | -0.54023 | 0 | 0
7 | 0.97194 | -0.54064 | 0.0013584 | 0.00034045
8 | 0.97197 | -0.54011 | 0 | 0
9 | 0.97552 | -0.47013 | 0.00177 | 0.00044361
10 | 0.97722 | -0.4369 | 0.0033168 | 0.00083127
11 | 0.9744 | -0.49225 | 0.00069232 | 0.00017351
12 | 0.98068 | -0.36932 | 0 | 0
13 | 0.98265 | -0.3311 | 0 | 0
14 | 0.98061 | -0.37073 | 0.0026815 | 0.00067204
15 | 0.97855 | -0.41078 | 0.00095219 | 0.00023864
16 | 0.98478 | -0.28991 | 0.0094104 | 0.0023585
17 | 0.98968 | -0.19581 | 0 | 0
18 | 0.98977 | -0.194 | 0.0092777 | 0.0023252
19 | 0.98962 | -0.19703 | 0.004656 | 0.0011669
20 | 0.97302 | -0.51929 | 0 | 0
21 | 0.97245 | -0.53061 | 0.0066615 | 0.0016695
22 | 0.97274 | -0.52484 | 0.00041031 | 0.00010283
23 | 0.97181 | -0.54314 | 0 | 0
24 | 0.97202 | -0.53904 | 0.0010146 | 0.00025428
25 | 0.97165 | -0.54649 | 0.0039287 | 0.00098463
26 | 0.97162 | -0.54709 | 0.0039301 | 0.00098499
27 | 0.97153 | -0.54886 | 0 | 0
28 | 0.97129 | -0.55362 | 0.0017343 | 0.00043466
29 | 0.97103 | -0.55879 | 0 | 0
30 | 0.97074 | -0.56449 | 0 | 0
31 | 0.97094 | -0.56053 | 0.0019731 | 0.00049451
32 | 0.97068 | -0.56561 | 0.00021419 | 5.3681e-05
33 | 0.97067 | -0.56593 | 0.0061638 | 0.0015448
34 | 0.97037 | -0.57187 | 0 | 0
35 | 0.97053 | -0.56848 | 0.014106 | 0.0035352
36 | 0.97075 | -0.56421 | 0.0039301 | 0.00098499
37 | 0.97771 | -0.42616 | 0.0049785 | 0.0012477
38 | 0.97781 | -0.42431 | 0 | 0
39 | 0.98056 | -0.37164 | 0.00075622 | 0.00018953
40 | 0.9902 | -0.18618 | 0 | 0
41 | 0.99015 | -0.18702 | 0 | 0
42 | 0.99041 | -0.18195 | 0 | 0
43 | 0.98986 | -0.19269 | 0.0034272 | 0.00085895
44 | 0.9904 | -0.18213 | 0 | 0
45 | 0.99037 | -0.18286 | 0.002295 | 0.00057519
46 | 0.99049 | -0.18039 | 0.0029279 | 0.0007338
47 | 0.99015 | -0.18706 | 0.0013573 | 0.00034018
48 | 0.98523 | -0.2814 | 0.0016886 | 0.0004232
49 | 0.98055 | -0.37182 | 0.0010222 | 0.00025619
50 | 0.98976 | -0.19471 | 0.0030466 | 0.00076356
51 | 0.98989 | -0.19182 | 0 | 0
52 | 0.99067 | -0.177 | 0.0024572 | 0.00061583
53 | 0.98892 | -0.21071 | 0 | 0
54 | 0.98872 | -0.21476 | 0 | 0
55 | 0.99003 | -0.18923 | 0.0059741 | 0.0014972
56 | 0.98586 | -0.27031 | 0 | 0
57 | 0.9858 | -0.27148 | 0.0039049 | 0.00097867
58 | 0.98676 | -0.25276 | 0 | 0
59 | 0.98556 | -0.27607 | 0.0077719 | 0.0019478
60 | 0.98665 | -0.25484 | 0.001818 | 0.00045564
61 | 0.98054 | -0.37209 | 0.00076678 | 0.00019217
62 | 0.98049 | -0.37316 | 0.0019171 | 0.00048047
63 | 0.99595 | -0.076432 | 0.002552 | 0.0006396
64 | 0.992 | -0.15133 | 0 | 0
65 | 0.99745 | -0.047939 | 0 | 0
66 | 0.9916 | -0.15906 | 0 | 0
67 | 0.99105 | -0.16961 | 0.0023023 | 0.00057702
68 | 1 | 0 | -0.35942 | -0.092333
69 | 0.9973 | -0.050943 | 0 | 0
70 | 0.99121 | -0.16642 | 0 | 0
71 | 0.99719 | -0.052949 | 0.015465 | 0.0038758
72 | 0.97827 | -0.41524 | 0 | 0
73 | 0.983 | -0.32358 | 0 | 0
74 | 0.9864 | -0.25818 | 0.0033356 | 0.00083598
75 | 0.98296 | -0.32442 | 0.0017041 | 0.00042708
76 | 0.98795 | -0.22851 | 0 | 0
77 | 0.98858 | -0.21651 | 0 | 0
78 | 0.99054 | -0.17918 | 0.0019628 | 0.00049192
79 | 0.98619 | -0.26287 | 0 | 0
80 | 0.97453 | -0.48845 | 0 | 0
81 | 0.98293 | -0.3249 | 0.0018073 | 0.00045296
82 | 0.98598 | -0.26693 | 0.0076176 | 0.0019092
83 | 0.98576 | -0.27115 | 0.0072846 | 0.0018257
84 | 0.99031 | -0.18363 | 0.0026881 | 0.0006737
85 | 0.98855 | -0.218 | 0.0078802 | 0.001975
86 | 0.98984 | -0.19265 | 0.0011877 | 0.00029767
87 | 0.98841 | -0.22061 | 0.0063395 | 0.0015888
88 | 0.98531 | -0.28094 | 0 | 0
89 | 0.98549 | -0.27742 | 0.0092844 | 0.0023269
90 | 0.98659 | -0.25595 | 0.0024688 | 0.00061873
91 | 0.98846 | -0.21886 | 0.0018649 | 0.00046739
92 | 0.98846 | -0.219 | 0.0015323 | 0.00038403
93 | 0.98838 | -0.22053 | 0.0034378 | 0.0008616
94 | 0.98402 | -0.30605 | 0.0075791 | 0.0018995
95 | 0.98391 | -0.30823 | 0.0048131 | 0.0012063
96 | 0.98405 | -0.3056 | 0 | 0
97 | 0.97256 | -0.5271 | 0.0039306 | 0.00098511
98 | 0.97076 | -0.56281 | 0.0039314 | 0.00098529
99 | 0.97003 | -0.5771 | 0.0039314 | 0.00098529
100 | 0.97006 | -0.57652 | 0.099791 | 0.02501
101 | 0.97033 | -0.57268 | 0.0018226 | 0.0004568
102 | 0.97159 | -0.54751 | 0.0039299 | 0.00098493
103 | 0.97108 | -0.5577 | 0.003931 | 0.00098519
104 | 0.99998 | 149.9956 | 0 | 0

## res_line
| p_from_mw | q_from_mvar | p_to_mw | q_to_mvar | pl_mw | ql_mvar | i_from_ka | i_to_ka | i_ka | vm_from_pu | va_from_degree | vm_to_pu | va_to_degree | loading_percent
0 | -0.010545 | -0.0026431 | 0.010546 | 0.0026435 | 8.8146e-07 | 4.5083e-07 | 0.01609 | 0.01609 | 0.01609 | 0.97522 | -0.47606 | 0.97531 | -0.47431 | 4.4202
1 | 0.0075283 | 0.0018871 | -0.0075258 | -0.0018861 | 2.5276e-06 | 9.8056e-07 | 0.011487 | 0.011487 | 0.011487 | 0.97522 | -0.47606 | 0.97486 | -0.48311 | 3.1558
2 | -0.012166 | -0.0030497 | 0.012168 | 0.0030504 | 1.2402e-06 | 6.739e-07 | 0.018562 | 0.018562 | 0.018562 | 0.97531 | -0.47431 | 0.97542 | -0.47217 | 5.0995
3 | 0.0058312 | 0.0014614 | -0.0058305 | -0.0014613 | 6.7243e-07 | 1.4819e-07 | 0.0089007 | 0.0089008 | 0.0089008 | 0.97486 | -0.48311 | 0.97474 | -0.48553 | 2.4453
4 | -0.012168 | -0.0030504 | 0.012169 | 0.0030512 | 1.4164e-06 | 7.6964e-07 | 0.018562 | 0.018562 | 0.018562 | 0.97542 | -0.47217 | 0.97554 | -0.46973 | 5.0995
5 | 0.0017701 | 0.00044348 | -0.00177 | -0.00044361 | 3.4423e-08 | -1.3519e-07 | 0.0026999 | 0.0026999 | 0.0026999 | 0.97554 | -0.46973 | 0.97552 | -0.47013 | 0.74174
6 | -0.069967 | -0.017615 | 0.070077 | 0.017685 | 0.00010998 | 7.0068e-05 | 0.10675 | 0.10675 | 0.10675 | 0.97554 | -0.46973 | 0.97722 | -0.4369 | 29.3273
7 | 0.056028 | 0.01412 | -0.055968 | -0.014082 | 6.0299e-05 | 3.8317e-05 | 0.085489 | 0.085489 | 0.085489 | 0.97554 | -0.46973 | 0.9744 | -0.49225 | 23.4861
8 | 0.0013584 | 0.00034026 | -0.0013584 | -0.00034045 | 2.6664e-08 | -1.867e-07 | 0.0020796 | 0.0020797 | 0.0020797 | 0.97196 | -0.54023 | 0.97194 | -0.54064 | 0.57134
9 | -0.0013584 | -0.00034026 | 0.0013584 | 0.00034021 | 7.3173e-09 | -5.1239e-08 | 0.0020796 | 0.0020796 | 0.0020796 | 0.97196 | -0.54023 | 0.97197 | -0.54011 | 0.57131
10 | 0.011922 | 0.0029866 | -0.011917 | -0.0029839 | 4.965e-06 | 2.6852e-06 | 0.018251 | 0.018251 | 0.018251 | 0.97197 | -0.54011 | 0.97153 | -0.54886 | 5.014
11 | -0.01328 | -0.0033268 | 0.013281 | 0.0033271 | 6.8163e-07 | 3.8174e-07 | 0.02033 | 0.02033 | 0.02033 | 0.97197 | -0.54011 | 0.97202 | -0.53904 | 5.5853
12 | -0.073394 | -0.018516 | 0.073486 | 0.018575 | 9.1927e-05 | 5.8587e-05 | 0.1118 | 0.1118 | 0.1118 | 0.97722 | -0.4369 | 0.97855 | -0.41078 | 30.7147
13 | 0.055276 | 0.013909 | -0.055204 | -0.013863 | 7.1336e-05 | 4.5323e-05 | 0.084432 | 0.084432 | 0.084432 | 0.9744 | -0.49225 | 0.97302 | -0.51929 | 23.1957
14 | -0.081731 | -0.020698 | 0.081881 | 0.020794 | 0.00015034 | 9.5885e-05 | 0.12409 | 0.12409 | 0.12409 | 0.98068 | -0.36932 | 0.98265 | -0.3311 | 34.0906
15 | 0.0071446 | 0.0017902 | -0.0071441 | -0.00179 | 4.784e-07 | 1.6922e-07 | 0.010841 | 0.010841 | 0.010841 | 0.98068 | -0.36932 | 0.98061 | -0.37073 | 2.9782
16 | 0.074586 | 0.018908 | -0.074438 | -0.018814 | 0.00014826 | 9.4501e-05 | 0.11325 | 0.11325 | 0.11325 | 0.98068 | -0.36932 | 0.97855 | -0.41078 | 31.1125
17 | -0.081881 | -0.020794 | 0.082044 | 0.020898 | 0.00016265 | 0.00010374 | 0.12409 | 0.12409 | 0.12409 | 0.98265 | -0.3311 | 0.98478 | -0.28991 | 34.0906
18 | 0.0044627 | 0.001118 | -0.0044625 | -0.001118 | 1.9234e-07 | -1.8004e-08 | 0.0067716 | 0.0067717 | 0.0067717 | 0.98061 | -0.37073 | 0.98056 | -0.37164 | 1.8604
19 | -0.091454 | -0.023256 | 0.091492 | 0.02328 | 3.7525e-05 | 2.3949e-05 | 0.13831 | 0.13831 | 0.13831 | 0.98478 | -0.28991 | 0.98523 | -0.2814 | 37.9969
20 | -0.0046563 | -0.0011669 | 0.0046567 | 0.0011669 | 4.0277e-07 | -2.3854e-08 | 0.0070008 | 0.0070007 | 0.0070008 | 0.98968 | -0.19581 | 0.98977 | -0.194 | 1.9233
21 | 0.0046563 | 0.0011669 | -0.004656 | -0.0011669 | 2.6881e-07 | -1.5886e-08 | 0.0070008 | 0.0070009 | 0.0070009 | 0.98968 | -0.19581 | 0.98962 | -0.19703 | 1.9233
22 | -0.013934 | -0.0034921 | 0.013936 | 0.0034929 | 1.4464e-06 | 8.1271e-07 | 0.020949 | 0.020949 | 0.020949 | 0.98977 | -0.194 | 0.98989 | -0.19182 | 5.7552
23 | 0.040485 | 0.010171 | -0.040463 | -0.010157 | 2.185e-05 | 1.3795e-05 | 0.061921 | 0.061922 | 0.061922 | 0.97302 | -0.51929 | 0.97245 | -0.53061 | 17.0114
24 | 0.014719 | 0.003692 | -0.014715 | -0.0036898 | 3.891e-06 | 2.236e-06 | 0.022511 | 0.022511 | 0.022511 | 0.97302 | -0.51929 | 0.97274 | -0.52484 | 6.1843
25 | 0.033802 | 0.0084879 | -0.033781 | -0.0084752 | 2.0193e-05 | 1.2674e-05 | 0.051728 | 0.051728 | 0.051728 | 0.97245 | -0.53061 | 0.97181 | -0.54314 | 14.2111
26 | 0.014305 | 0.0035869 | -0.014295 | -0.0035814 | 9.6715e-06 | 5.5217e-06 | 0.021883 | 0.021884 | 0.021884 | 0.97274 | -0.52484 | 0.97202 | -0.53904 | 6.012
27 | 0.0078601 | 0.00197 | -0.0078588 | -0.0019695 | 1.2563e-06 | 5.175e-07 | 0.012035 | 0.012035 | 0.012035 | 0.97181 | -0.54314 | 0.97165 | -0.54649 | 3.3064
28 | 0.025921 | 0.0065052 | -0.025916 | -0.0065021 | 4.8832e-06 | 3.0229e-06 | 0.039693 | 0.039693 | 0.039693 | 0.97181 | -0.54314 | 0.97162 | -0.54709 | 10.9047
29 | 0.0039301 | 0.00098487 | -0.0039299 | -0.00098493 | 1.8995e-07 | -5.1615e-08 | 0.0060187 | 0.0060187 | 0.0060187 | 0.97165 | -0.54649 | 0.97159 | -0.54751 | 1.6535
30 | 0.021986 | 0.0055171 | -0.021975 | -0.0055104 | 1.1122e-05 | 6.7945e-06 | 0.033674 | 0.033674 | 0.033674 | 0.97162 | -0.54709 | 0.97108 | -0.5577 | 9.2512
31 | 0.011917 | 0.0029839 | -0.011914 | -0.0029824 | 2.697e-06 | 1.4588e-06 | 0.018251 | 0.018251 | 0.018251 | 0.97153 | -0.54886 | 0.97129 | -0.55362 | 5.014
32 | 0.01018 | 0.0025478 | -0.010177 | -0.0025465 | 2.5073e-06 | 1.2645e-06 | 0.015594 | 0.015594 | 0.015594 | 0.97129 | -0.55362 | 0.97103 | -0.55879 | 4.2841
33 | 0.0020381 | 0.00050648 | -0.0020376 | -0.00050799 | 5.4989e-07 | -1.5085e-06 | 0.0031217 | 0.0031223 | 0.0031223 | 0.97103 | -0.55879 | 0.97074 | -0.56449 | 0.85778
34 | 0.0081391 | 0.00204 | -0.0081385 | -0.0020397 | 6.7382e-07 | 2.8838e-07 | 0.012473 | 0.012473 | 0.012473 | 0.97103 | -0.55879 | 0.97094 | -0.56053 | 3.4265
35 | 0.0020376 | 0.00050799 | -0.0020374 | -0.00050828 | 1.0878e-07 | -2.982e-07 | 0.0031223 | 0.0031225 | 0.0031225 | 0.97074 | -0.56449 | 0.97068 | -0.56561 | 0.85782
36 | 0.0061653 | 0.0015452 | -0.0061638 | -0.0015448 | 1.584e-06 | 4.2878e-07 | 0.0094487 | 0.0094489 | 0.0094489 | 0.97094 | -0.56053 | 0.97067 | -0.56593 | 2.5959
37 | 0.0018233 | 0.0004546 | -0.0018227 | -0.00045654 | 5.422e-07 | -1.9409e-06 | 0.0027941 | 0.0027949 | 0.0027949 | 0.97068 | -0.56561 | 0.97037 | -0.57187 | 0.76784
38 | 0.0018227 | 0.00045654 | -0.0018226 | -0.0004568 | 7.0615e-08 | -2.5257e-07 | 0.0027949 | 0.0027951 | 0.0027951 | 0.97037 | -0.57187 | 0.97033 | -0.57268 | 0.76787
39 | -0.014106 | -0.0035352 | 0.014108 | 0.0035368 | 2.8733e-06 | 1.6364e-06 | 0.021627 | 0.021627 | 0.021627 | 0.97053 | -0.56848 | 0.97075 | -0.56421 | 5.9414
40 | -0.018039 | -0.0045218 | 0.018044 | 0.0045252 | 5.5917e-06 | 3.3375e-06 | 0.027651 | 0.027651 | 0.027651 | 0.97075 | -0.56421 | 0.97108 | -0.5577 | 7.5964
41 | -0.0049785 | -0.0012477 | 0.004979 | 0.0012478 | 4.4091e-07 | 2.5317e-08 | 0.007577 | 0.0075769 | 0.007577 | 0.97771 | -0.42616 | 0.97781 | -0.42431 | 2.0816
42 | 0.11239 | 0.028479 | -0.11204 | -0.028258 | 0.00034518 | 0.00022052 | 0.17114 | 0.17114 | 0.17114 | 0.97781 | -0.42431 | 0.97453 | -0.48845 | 47.0174
43 | -0.11737 | -0.029727 | 0.11742 | 0.029759 | 5.1133e-05 | 3.2672e-05 | 0.17872 | 0.17872 | 0.17872 | 0.97781 | -0.42431 | 0.97827 | -0.41524 | 49.0989
44 | 0.0037062 | 0.00092844 | -0.0037062 | -0.00092846 | 3.3147e-08 | -1.4036e-08 | 0.0056241 | 0.0056241 | 0.0056241 | 0.98056 | -0.37164 | 0.98055 | -0.37182 | 1.5451
45 | 0.0013574 | 0.00033975 | -0.0013573 | -0.00034016 | 5.4715e-08 | -4.1607e-07 | 0.0020397 | 0.0020398 | 0.0020398 | 0.9902 | -0.18618 | 0.99015 | -0.18702 | 0.56039
46 | -0.0078336 | -0.0019625 | 0.0078352 | 0.0019631 | 1.5791e-06 | 6.1964e-07 | 0.011772 | 0.011771 | 0.011772 | 0.9902 | -0.18618 | 0.99041 | -0.18195 | 3.234
47 | 0.0064762 | 0.0016228 | -0.0064742 | -0.0016222 | 2.0087e-06 | 5.5833e-07 | 0.009732 | 0.0097322 | 0.0097322 | 0.9902 | -0.18618 | 0.98986 | -0.19269 | 2.6737
48 | 0.0013573 | 0.00034016 | -0.0013573 | -0.00034018 | 2.1563e-09 | -1.6396e-08 | 0.0020398 | 0.0020398 | 0.0020398 | 0.99015 | -0.18702 | 0.99015 | -0.18706 | 0.56039
49 | -0.01013 | -0.0025381 | 0.010131 | 0.0025385 | 7.5013e-07 | 3.6894e-07 | 0.01522 | 0.01522 | 0.01522 | 0.99041 | -0.18195 | 0.99049 | -0.18039 | 4.1812
50 | 0.0022951 | 0.00057496 | -0.0022951 | -0.00057501 | 1.9823e-08 | -4.4528e-08 | 0.0034481 | 0.0034482 | 0.0034482 | 0.99041 | -0.18195 | 0.9904 | -0.18213 | 0.9473
51 | 0.0030469 | 0.00076327 | -0.0030466 | -0.00076356 | 2.9297e-07 | -2.9115e-07 | 0.0045802 | 0.0045804 | 0.0045804 | 0.98986 | -0.19269 | 0.98976 | -0.19471 | 1.2583
52 | 0.0022951 | 0.00057501 | -0.002295 | -0.00057519 | 8.0564e-08 | -1.8095e-07 | 0.0034482 | 0.0034482 | 0.0034482 | 0.9904 | -0.18213 | 0.99037 | -0.18286 | 0.94732
53 | -0.013059 | -0.0032723 | 0.013061 | 0.0032734 | 2.1088e-06 | 1.1615e-06 | 0.019618 | 0.019618 | 0.019618 | 0.99049 | -0.18039 | 0.99067 | -0.177 | 5.3896
54 | -0.09318 | -0.023703 | 0.093264 | 0.023757 | 8.3302e-05 | 5.3171e-05 | 0.14086 | 0.14086 | 0.14086 | 0.98523 | -0.2814 | 0.98619 | -0.26287 | 38.6975
55 | 0.002684 | 0.00067227 | -0.002684 | -0.00067232 | 3.4691e-08 | -4.8142e-08 | 0.0040729 | 0.0040729 | 0.0040729 | 0.98055 | -0.37182 | 0.98054 | -0.37209 | 1.1189
56 | 0.10854 | 0.027731 | -0.10817 | -0.027494 | 0.00037148 | 0.00023727 | 0.16335 | 0.16335 | 0.16335 | 0.98989 | -0.19182 | 0.98619 | -0.26287 | 44.8767
57 | -0.12248 | -0.031224 | 0.12261 | 0.031307 | 0.00013147 | 8.3609e-05 | 0.1843 | 0.1843 | 0.1843 | 0.98989 | -0.19182 | 0.99105 | -0.16961 | 25.3159
58 | -0.015518 | -0.0038893 | 0.015526 | 0.0038938 | 7.8277e-06 | 4.5148e-06 | 0.023309 | 0.023309 | 0.023309 | 0.99067 | -0.177 | 0.99121 | -0.16642 | 6.4035
59 | 0.051997 | 0.01308 | -0.051987 | -0.013074 | 1.0059e-05 | 6.3814e-06 | 0.078256 | 0.078256 | 0.078256 | 0.98892 | -0.21071 | 0.98872 | -0.21476 | 21.4989
60 | -0.051997 | -0.01308 | 0.05205 | 0.013114 | 5.3437e-05 | 3.3901e-05 | 0.078256 | 0.078256 | 0.078256 | 0.98892 | -0.21071 | 0.99003 | -0.18923 | 21.4989
61 | 0.014223 | 0.0035652 | -0.014221 | -0.003564 | 2.1913e-06 | 1.2389e-06 | 0.021405 | 0.021405 | 0.021405 | 0.98872 | -0.21476 | 0.98855 | -0.218 | 5.8806
62 | 0.037764 | 0.0095085 | -0.037696 | -0.0094654 | 6.846e-05 | 4.3092e-05 | 0.056851 | 0.056851 | 0.056851 | 0.98872 | -0.21476 | 0.98676 | -0.25276 | 15.6184
63 | -0.058024 | -0.014611 | 0.058088 | 0.014652 | 6.3351e-05 | 4.0259e-05 | 0.087235 | 0.087235 | 0.087235 | 0.99003 | -0.18923 | 0.99121 | -0.16642 | 23.9657
64 | 0.016319 | 0.0040961 | -0.016318 | -0.0040955 | 9.1547e-07 | 5.3461e-07 | 0.024633 | 0.024633 | 0.024633 | 0.98586 | -0.27031 | 0.9858 | -0.27148 | 6.7674
65 | -0.03338 | -0.0083738 | 0.033408 | 0.0083913 | 2.7952e-05 | 1.7515e-05 | 0.050386 | 0.050386 | 0.050386 | 0.98586 | -0.27031 | 0.98676 | -0.25276 | 13.8423
66 | 0.017062 | 0.0042777 | -0.017057 | -0.004275 | 4.6865e-06 | 2.7591e-06 | 0.025753 | 0.025753 | 0.025753 | 0.98586 | -0.27031 | 0.98556 | -0.27607 | 7.0749
67 | 0.012413 | 0.0031169 | -0.012407 | -0.0031138 | 5.5978e-06 | 3.0409e-06 | 0.018739 | 0.018739 | 0.018739 | 0.9858 | -0.27148 | 0.98531 | -0.28094 | 5.1481
68 | 0.0042874 | 0.0010741 | -0.0042869 | -0.0010741 | 4.259e-07 | -7.4481e-08 | 0.0064651 | 0.0064652 | 0.0064652 | 0.98676 | -0.25276 | 0.98665 | -0.25484 | 1.7762
69 | 0.009285 | 0.0023272 | -0.0092844 | -0.0023269 | 5.964e-07 | 2.7858e-07 | 0.014019 | 0.014019 | 0.014019 | 0.98556 | -0.27607 | 0.98549 | -0.27742 | 3.8513
70 | 0.0024689 | 0.0006185 | -0.0024688 | -0.00061873 | 1.2969e-07 | -2.3556e-07 | 0.0037234 | 0.0037235 | 0.0037235 | 0.98665 | -0.25484 | 0.98659 | -0.25595 | 1.0229
71 | 0.0019172 | 0.00048014 | -0.0019171 | -0.00048047 | 9.7309e-08 | -3.244e-07 | 0.0029093 | 0.0029094 | 0.0029094 | 0.98054 | -0.37209 | 0.98049 | -0.37316 | 0.79929
72 | 0.33844 | 0.08698 | -0.33722 | -0.086197 | 0.0012266 | 0.00078355 | 0.50643 | 0.50643 | 0.50643 | 0.99595 | -0.076432 | 0.992 | -0.15133 | 46.3761
73 | -0.34099 | -0.08762 | 0.34147 | 0.087922 | 0.00047266 | 0.00030193 | 0.51024 | 0.51024 | 0.51024 | 0.99595 | -0.076432 | 0.99745 | -0.047939 | 46.7252
74 | 0.21219 | 0.054243 | -0.21211 | -0.054192 | 7.9261e-05 | 5.0485e-05 | 0.31867 | 0.31867 | 0.31867 | 0.992 | -0.15133 | 0.9916 | -0.15906 | 29.1823
75 | 0.12502 | 0.031954 | -0.12491 | -0.031884 | 0.0001104 | 6.9689e-05 | 0.18776 | 0.18776 | 0.18776 | 0.992 | -0.15133 | 0.99105 | -0.16961 | 17.1938
76 | -0.35693 | -0.0918 | 0.35777 | 0.092333 | 0.00083385 | 0.00053275 | 0.53331 | 0.53331 | 0.53331 | 0.99745 | -0.047939 | 1 | 0 | 48.8383
77 | 0.015468 | 0.0038779 | -0.015466 | -0.0038766 | 2.2138e-06 | 1.2721e-06 | 0.023076 | 0.023076 | 0.023076 | 0.99745 | -0.047939 | 0.9973 | -0.050943 | 6.3396
78 | 0.21211 | 0.054192 | -0.21204 | -0.054144 | 7.5453e-05 | 4.806e-05 | 0.31867 | 0.31867 | 0.31867 | 0.9916 | -0.15906 | 0.99121 | -0.16642 | 29.1824
79 | 0.015466 | 0.0038766 | -0.015465 | -0.0038758 | 1.4781e-06 | 8.4943e-07 | 0.023076 | 0.023076 | 0.023076 | 0.9973 | -0.050943 | 0.99719 | -0.052949 | 6.3396
80 | 0.13842 | 0.035599 | -0.13834 | -0.035545 | 8.5777e-05 | 5.4285e-05 | 0.20813 | 0.20813 | 0.20813 | 0.99121 | -0.16642 | 0.99054 | -0.17918 | 19.0594
81 | -0.11742 | -0.029759 | 0.11794 | 0.030091 | 0.00051965 | 0.00033203 | 0.17872 | 0.17872 | 0.17872 | 0.97827 | -0.41524 | 0.983 | -0.32358 | 49.0989
82 | -0.12145 | -0.030971 | 0.12183 | 0.031217 | 0.00038484 | 0.00024591 | 0.18404 | 0.18404 | 0.18404 | 0.983 | -0.32358 | 0.9864 | -0.25818 | 50.5591
83 | 0.0035116 | 0.0008798 | -0.0035114 | -0.00087988 | 1.4106e-07 | -7.8484e-08 | 0.0053156 | 0.0053156 | 0.0053156 | 0.983 | -0.32358 | 0.98296 | -0.32442 | 1.4603
84 | -0.12517 | -0.032053 | 0.12535 | 0.032168 | 0.00018014 | 0.00011512 | 0.18907 | 0.18907 | 0.18907 | 0.9864 | -0.25818 | 0.98795 | -0.22851 | 51.9415
85 | 0.0018074 | 0.00045281 | -0.0018073 | -0.00045296 | 4.0822e-08 | -1.582e-07 | 0.002736 | 0.0027361 | 0.0027361 | 0.98296 | -0.32442 | 0.98293 | -0.3249 | 0.75166
86 | -0.12535 | -0.032168 | 0.12542 | 0.032215 | 7.307e-05 | 4.6695e-05 | 0.18907 | 0.18907 | 0.18907 | 0.98795 | -0.22851 | 0.98858 | -0.21651 | 51.9414
87 | 0.0068361 | 0.0017131 | -0.0068353 | -0.0017129 | 7.6605e-07 | 2.4292e-07 | 0.01029 | 0.01029 | 0.01029 | 0.98858 | -0.21651 | 0.98846 | -0.21886 | 2.8268
88 | -0.13226 | -0.033928 | 0.13241 | 0.034026 | 0.00015327 | 9.7566e-05 | 0.19936 | 0.19936 | 0.19936 | 0.98858 | -0.21651 | 0.98984 | -0.19265 | 27.3841
89 | 0.13638 | 0.035053 | -0.13635 | -0.035034 | 2.9502e-05 | 1.8665e-05 | 0.20518 | 0.20518 | 0.20518 | 0.99054 | -0.17918 | 0.99031 | -0.18363 | 18.7894
90 | 0.014907 | 0.003737 | -0.014904 | -0.0037354 | 2.8854e-06 | 1.6527e-06 | 0.022492 | 0.022492 | 0.022492 | 0.98619 | -0.26287 | 0.98598 | -0.26693 | 6.1792
91 | 0.11204 | 0.028258 | -0.11184 | -0.028126 | 0.00020691 | 0.00013219 | 0.17114 | 0.17114 | 0.17114 | 0.97453 | -0.48845 | 0.97256 | -0.5271 | 47.0174
92 | 0.0072861 | 0.0018262 | -0.0072846 | -0.0018257 | 1.4635e-06 | 5.2509e-07 | 0.010996 | 0.010996 | 0.010996 | 0.98598 | -0.26693 | 0.98576 | -0.27115 | 3.0209
93 | 0.13366 | 0.03436 | -0.1336 | -0.034323 | 5.8545e-05 | 3.7022e-05 | 0.20114 | 0.20114 | 0.20114 | 0.99031 | -0.18363 | 0.98984 | -0.19265 | 18.4196
94 | 0.0063403 | 0.001589 | -0.0063395 | -0.0015888 | 7.8836e-07 | 2.0868e-07 | 0.0095438 | 0.0095439 | 0.0095439 | 0.98855 | -0.218 | 0.98841 | -0.22061 | 2.6219
95 | 0.012407 | 0.0031138 | -0.012393 | -0.0031059 | 1.4574e-05 | 7.9193e-06 | 0.018739 | 0.01874 | 0.01874 | 0.98531 | -0.28094 | 0.98405 | -0.3056 | 5.1483
96 | 0.0049704 | 0.0012455 | -0.0049704 | -0.0012455 | 3.2755e-08 | 9.6435e-10 | 0.0074823 | 0.0074823 | 0.0074823 | 0.98846 | -0.21886 | 0.98846 | -0.219 | 2.0556
97 | 0.0034381 | 0.00086144 | -0.0034378 | -0.0008616 | 2.5119e-07 | -1.5974e-07 | 0.0051756 | 0.0051757 | 0.0051757 | 0.98846 | -0.219 | 0.98838 | -0.22053 | 1.4219
98 | 0.0048136 | 0.0012063 | -0.0048131 | -0.0012063 | 4.9857e-07 | 3.4975e-10 | 0.0072789 | 0.007279 | 0.007279 | 0.98402 | -0.30605 | 0.98391 | -0.30823 | 1.9997
99 | -0.012393 | -0.0031058 | 0.012393 | 0.0031059 | 2.7022e-07 | 1.4688e-07 | 0.01874 | 0.01874 | 0.01874 | 0.98402 | -0.30605 | 0.98405 | -0.3056 | 5.1483
100 | 0.10791 | 0.027141 | -0.10772 | -0.027024 | 0.00018369 | 0.00011734 | 0.16513 | 0.16513 | 0.16513 | 0.97256 | -0.5271 | 0.97076 | -0.56281 | 45.3653
101 | 0.10379 | 0.026038 | -0.10372 | -0.025995 | 6.781e-05 | 4.331e-05 | 0.1591 | 0.1591 | 0.1591 | 0.97076 | -0.56281 | 0.97006 | -0.57652 | 43.7097
102 | -0.0039314 | -0.00098529 | 0.0039315 | 0.00098526 | 1.0922e-07 | -2.8965e-08 | 0.0060306 | 0.0060306 | 0.0060306 | 0.97003 | -0.5771 | 0.97006 | -0.57652 | 1.6568

## res_trafo
| p_hv_mw | q_hv_mvar | p_lv_mw | q_lv_mvar | pl_mw | ql_mvar | i_hv_ka | i_lv_ka | vm_hv_pu | va_hv_degree | vm_lv_pu | va_lv_degree | loading_percent
0 | -1.2729e-15 | -1.3162e-15 | 0.00165 | 1.2699e-07 | 0.00165 | 1.2699e-07 | 5.2857e-17 | 0.0023815 | 0.99998 | 149.9956 | 1 | 0 | 0.2619

## res_ext_grid
| p_mw | q_mvar
0 | 0.3621 | 0.093005

## res_load
| p_mw | q_mvar
0 | 0.0030165 | 0.000756
1 | 0.0016206 | 0.00040616
2 | 0.0016946 | 0.0004247
3 | 0.0058305 | 0.0014613
4 | 0.0013584 | 0.00034045
5 | 0.00177 | 0.00044361
6 | 0.0033168 | 0.00083127
7 | 0.00069232 | 0.00017351
8 | 0.0026815 | 0.00067204
9 | 0.00095219 | 0.00023864
10 | 0.0094104 | 0.0023585
11 | 0.0092777 | 0.0023252
12 | 0.004656 | 0.0011669
13 | 0.0066615 | 0.0016695
14 | 0.00041031 | 0.00010283
15 | 0.0010146 | 0.00025428
16 | 0.0039287 | 0.00098463
17 | 0.0039301 | 0.00098499
18 | 0.0017343 | 0.00043466
19 | 0.0019731 | 0.00049451
20 | 0.00021419 | 5.3681e-05
21 | 0.0061638 | 0.0015448
22 | 0.014106 | 0.0035352
23 | 0.0039301 | 0.00098499
24 | 0.0049785 | 0.0012477
25 | 0.00075622 | 0.00018953
26 | 0.0034272 | 0.00085895
27 | 0.002295 | 0.00057519
28 | 0.0029279 | 0.0007338
29 | 0.0013573 | 0.00034018
30 | 0.0016886 | 0.0004232
31 | 0.0010222 | 0.00025619
32 | 0.0030466 | 0.00076356
33 | 0.0024572 | 0.00061583
34 | 0.0059741 | 0.0014972
35 | 0.0039049 | 0.00097867
36 | 0.0077719 | 0.0019478
37 | 0.001818 | 0.00045564
38 | 0.00076678 | 0.00019217
39 | 0.0019171 | 0.00048047
40 | 0.002552 | 0.0006396
41 | 0.0023023 | 0.00057702
42 | 0.0026838 | 0.00067264
43 | 0.015465 | 0.0038758
44 | 0.0033356 | 0.00083598
45 | 0.0017041 | 0.00042708
46 | 0.0019628 | 0.00049192
47 | 0.0018073 | 0.00045296
48 | 0.0076176 | 0.0019092
49 | 0.0072846 | 0.0018257
50 | 0.0026881 | 0.0006737
51 | 0.0078802 | 0.001975
52 | 0.0011877 | 0.00029767
53 | 0.0063395 | 0.0015888
54 | 0.0092844 | 0.0023269
55 | 0.0024688 | 0.00061873
56 | 0.0018649 | 0.00046739
57 | 0.0015323 | 0.00038403
58 | 0.0034378 | 0.0008616
59 | 0.0075791 | 0.0018995
60 | 0.0048131 | 0.0012063
61 | 0.0039306 | 0.00098511
62 | 0.0039314 | 0.00098529
63 | 0.0039314 | 0.00098529
64 | 0.099791 | 0.02501
65 | 0.0018226 | 0.0004568
66 | 0.0039299 | 0.00098493
67 | 0.003931 | 0.00098519

## dtypes
| element | column | dtype
0 | bus | name | object
1 | bus | vn_kv | float64
2 | bus | type | object
3 | bus | zone | object
4 | bus | in_service | bool
5 | load | name | object
6 | load | bus | uint32
7 | load | p_mw | float64
8 | load | q_mvar | float64
9 | load | const_z_percent | float64
10 | load | const_i_percent | float64
11 | load | sn_mva | float64
12 | load | scaling | float64
13 | load | in_service | bool
14 | load | type | object
15 | ext_grid | name | object
16 | ext_grid | bus | uint32
17 | ext_grid | vm_pu | float64
18 | ext_grid | va_degree | float64
19 | ext_grid | slack_weight | float64
20 | ext_grid | in_service | bool
21 | line | name | object
22 | line | std_type | object
23 | line | from_bus | uint32
24 | line | to_bus | uint32
25 | line | length_km | float64
26 | line | r_ohm_per_km | float64
27 | line | x_ohm_per_km | float64
28 | line | c_nf_per_km | float64
29 | line | g_us_per_km | float64
30 | line | max_i_ka | float64
31 | line | df | float64
32 | line | parallel | uint32
33 | line | type | object
34 | line | in_service | bool
35 | trafo | name | object
36 | trafo | std_type | object
37 | trafo | hv_bus | uint32
38 | trafo | lv_bus | uint32
39 | trafo | sn_mva | float64
40 | trafo | vn_hv_kv | float64
41 | trafo | vn_lv_kv | float64
42 | trafo | vk_percent | float64
43 | trafo | vkr_percent | float64
44 | trafo | pfe_kw | float64
45 | trafo | i0_percent | float64
46 | trafo | shift_degree | float64
47 | trafo | tap_side | object
48 | trafo | tap_neutral | int32
49 | trafo | tap_min | int32
50 | trafo | tap_max | int32
51 | trafo | tap_step_percent | float64
52 | trafo | tap_step_degree | float64
53 | trafo | tap_pos | int32
54 | trafo | tap_phase_shifter | bool
55 | trafo | parallel | uint32
56 | trafo | df | float64
57 | trafo | in_service | bool
58 | line_geodata | coords | object
59 | bus_geodata | x | float64
60 | bus_geodata | y | float64
61 | bus_geodata | coords | object
62 | res_bus | vm_pu | float64
63 | res_bus | va_degree | float64
64 | res_bus | p_mw | float64
65 | res_bus | q_mvar | float64
66 | res_line | p_from_mw | float64
67 | res_line | q_from_mvar | float64
68 | res_line | p_to_mw | float64
69 | res_line | q_to_mvar | float64
70 | res_line | pl_mw | float64
71 | res_line | ql_mvar | float64
72 | res_line | i_from_ka | float64
73 | res_line | i_to_ka | float64
74 | res_line | i_ka | float64
75 | res_line | vm_from_pu | float64
76 | res_line | va_from_degree | float64
77 | res_line | vm_to_pu | float64
78 | res_line | va_to_degree | float64
79 | res_line | loading_percent | float64
80 | res_trafo | p_hv_mw | float64
81 | res_trafo | q_hv_mvar | float64
82 | res_trafo | p_lv_mw | float64
83 | res_trafo | q_lv_mvar | float64
84 | res_trafo | pl_mw | float64
85 | res_trafo | ql_mvar | float64
86 | res_trafo | i_hv_ka | float64
87 | res_trafo | i_lv_ka | float64
88 | res_trafo | vm_hv_pu | float64
89 | res_trafo | va_hv_degree | float64
90 | res_trafo | vm_lv_pu | float64
91 | res_trafo | va_lv_degree | float64
92 | res_trafo | loading_percent | float64
93 | res_ext_grid | p_mw | float64
94 | res_ext_grid | q_mvar | float64
95 | res_load | p_mw | float64
96 | res_load | q_mvar | float64

## parameters
| version | format_version | converged | OPF_converged | name | f_hz | sn_mva
0 | 2.14.6 | 2.14.0 | TRUE | FALSE |  | 50 | 1