## bus
| name | vn_kv | type | zone | in_service
0 | bus_LV_156-17_0_6_node_0 | 0.4 | n |  | TRUE
1 | bus_LV_156-17_0_6_node_1 | 0.4 | n |  | TRUE
2 | bus_LV_156-17_0_6_node_2 | 0.4 | n |  | TRUE
3 | bus_LV_156-17_0_6_node_3 | 0.4 | n |  | TRUE
4 | bus_LV_156-17_0_6_node_9 | 0.4 | n |  | TRUE
5 | bus_LV_156-17_0_6_node_4 | 0.4 | n |  | TRUE
6 | bus_LV_156-17_0_6_node_86 | 0.4 | n |  | TRUE
7 | bus_LV_156-17_0_6_node_91 | 0.4 | n |  | TRUE
8 | bus_LV_156-17_0_6_node_191 | 0.4 | n |  | TRUE
9 | bus_LV_156-17_0_6_node_5 | 0.4 | n |  | TRUE
10 | bus_LV_156-17_0_6_node_11 | 0.4 | n |  | TRUE
11 | bus_LV_156-17_0_6_node_64 | 0.4 | n |  | TRUE
12 | bus_LV_156-17_0_6_node_175 | 0.4 | n |  | TRUE
13 | bus_LV_156-17_0_6_node_6 | 0.4 | n |  | TRUE
14 | bus_LV_156-17_0_6_node_190 | 0.4 | n |  | TRUE
15 | bus_LV_156-17_0_6_node_13 | 0.4 | n |  | TRUE
16 | bus_LV_156-17_0_6_node_16 | 0.4 | n |  | TRUE
17 | bus_LV_156-17_0_6_node_189 | 0.4 | n |  | TRUE
18 | bus_LV_156-17_0_6_node_8 | 0.4 | n |  | TRUE
19 | bus_LV_156-17_0_6_node_12 | 0.4 | n |  | TRUE
20 | bus_LV_156-17_0_6_node_62 | 0.4 | n |  | TRUE
21 | bus_LV_156-17_0_6_node_23 | 0.4 | n |  | TRUE
22 | bus_LV_156-17_0_6_node_164 | 0.4 | n |  | TRUE
23 | bus_LV_156-17_0_6_node_10 | 0.4 | n |  | TRUE
24 | bus_LV_156-17_0_6_node_17 | 0.4 | n |  | TRUE
25 | bus_LV_156-17_0_6_node_29 | 0.4 | n |  | TRUE
26 | bus_LV_156-17_0_6_node_167 | 0.4 | n |  | TRUE
27 | bus_LV_156-17_0_6_node_22 | 0.4 | n |  | TRUE
28 | bus_LV_156-17_0_6_node_25 | 0.4 | n |  | TRUE
29 | bus_LV_156-17_0_6_node_60 | 0.4 | n |  | TRUE
30 | bus_LV_156-17_0_6_node_14 | 0.4 | n |  | TRUE
31 | bus_LV_156-17_0_6_node_90 | 0.4 | n |  | TRUE
32 | bus_LV_156-17_0_6_node_87 | 0.4 | n |  | TRUE
33 | bus_LV_156-17_0_6_node_194 | 0.4 | n |  | TRUE
34 | bus_LV_156-17_0_6_node_19 | 0.4 | n |  | TRUE
35 | bus_LV_156-17_0_6_node_169 | 0.4 | n |  | TRUE
36 | bus_LV_156-17_0_6_node_18 | 0.4 | n |  | TRUE
37 | bus_LV_156-17_0_6_node_26 | 0.4 | n |  | TRUE
38 | bus_LV_156-17_0_6_node_21 | 0.4 | n |  | TRUE
39 | bus_LV_156-17_0_6_node_196 | 0.4 | n |  | TRUE
40 | bus_LV_156-17_0_6_node_20 | 0.4 | n |  | TRUE
41 | bus_LV_156-17_0_6_node_166 | 0.4 | n |  | TRUE
42 | bus_LV_156-17_0_6_node_165 | 0.4 | n |  | TRUE
43 | bus_LV_156-17_0_6_node_99 | 0.4 | n |  | TRUE
44 | bus_LV_156-17_0_6_node_53 | 0.4 | n |  | TRUE
45 | bus_LV_156-17_0_6_node_28 | 0.4 | n |  | TRUE
46 | bus_LV_156-17_0_6_node_174 | 0.4 | n |  | TRUE
47 | bus_LV_156-17_0_6_node_24 | 0.4 | n |  | TRUE
48 | bus_LV_156-17_0_6_node_55 | 0.4 | n |  | TRUE
49 | bus_LV_156-17_0_6_node_59 | 0.4 | n |  | TRUE
50 | bus_LV_156-17_0_6_node_54 | 0.4 | n |  | TRUE
51 | bus_LV_156-17_0_6_node_162 | 0.4 | n |  | TRUE
52 | bus_LV_156-17_0_6_node_170 | 0.4 | n |  | TRUE
53 | bus_LV_156-17_0_6_node_104 | 0.4 | n |  | TRUE
54 | bus_LV_156-17_0_6_node_83 | 0.4 | n |  | TRUE
55 | bus_LV_156-17_0_6_node_178 | 0.4 | n |  | TRUE
56 | bus_LV_156-17_0_6_node_63 | 0.4 | n |  | TRUE
57 | bus_LV_156-17_0_6_node_52 | 0.4 | n |  | TRUE
58 | bus_LV_156-17_0_6_node_51 | 0.4 | n |  | TRUE
59 | bus_LV_156-17_0_6_node_182 | 0.4 | n |  | TRUE
60 | bus_LV_156-17_0_6_node_57 | 0.4 | n |  | TRUE
61 | bus_LV_156-17_0_6_node_58 | 0.4 | n |  | TRUE
62 | bus_LV_156-17_0_6_node_89 | 0.4 | n |  | TRUE
63 | bus_LV_156-17_0_6_node_177 | 0.4 | n |  | TRUE
64 | bus_LV_156-17_0_6_node_103 | 0.4 | n |  | TRUE
65 | bus_LV_156-17_0_6_node_100 | 0.4 | n |  | TRUE
66 | bus_LV_156-17_0_6_node_101 | 0.4 | n |  | TRUE
67 | bus_LV_156-17_0_6_node_88 | 0.4 | n |  | TRUE
68 | bus_LV_156-17_0_6_node_168 | 0.4 | n |  | TRUE
69 | bus_LV_156-17_0_6_node_98 | 0.4 | n |  | TRUE
70 | bus_LV_156-17_0_6_node_92 | 0.4 | n |  | TRUE
71 | bus_LV_156-17_0_6_node_56 | 0.4 | n |  | TRUE
72 | bus_LV_156-17_0_6_node_161 | 0.4 | n |  | TRUE
73 | bus_LV_156-17_0_6_node_105 | 0.4 | n |  | TRUE
74 | bus_LV_156-17_0_6_node_176 | 0.4 | n |  | TRUE
75 | bus_LV_156-17_0_6_node_102 | 0.4 | n |  | TRUE
76 | bus_LV_156-17_0_6_node_31 | 0.4 | n |  | TRUE
77 | bus_LV_156-17_0_6_node_32 | 0.4 | n |  | TRUE
78 | bus_LV_156-17_0_6_node_33 | 0.4 | n |  | TRUE
79 | bus_LV_156-17_0_6_node_34 | 0.4 | n |  | TRUE
80 | bus_LV_156-17_0_6_node_66 | 0.4 | n |  | TRUE
81 | bus_LV_156-17_0_6_node_68 | 0.4 | n |  | TRUE
82 | bus_LV_156-17_0_6_node_65 | 0.4 | n |  | TRUE
83 | bus_LV_156-17_0_6_node_35 | 0.4 | n |  | TRUE
84 | bus_LV_156-17_0_6_node_36 | 0.4 | n |  | TRUE
85 | bus_LV_156-17_0_6_node_37 | 0.4 | n |  | TRUE
86 | bus_LV_156-17_0_6_node_38 | 0.4 | n |  | TRUE
87 | bus_LV_156-17_0_6_node_76 | 0.4 | n |  | TRUE
88 | bus_LV_156-17_0_6_node_73 | 0.4 | n |  | TRUE
89 | bus_LV_156-17_0_6_node_81 | 0.4 | n |  | TRUE
90 | bus_LV_156-17_0_6_node_74 | 0.4 | n |  | TRUE
91 | bus_LV_156-17_0_6_node_39 | 0.4 | n |  | TRUE
92 | bus_LV_156-17_0_6_node_40 | 0.4 | n |  | TRUE
93 | bus_LV_156-17_0_6_node_41 | 0.4 | n |  | TRUE
94 | bus_LV_156-17_0_6_node_42 | 0.4 | n |  | TRUE
95 | bus_LV_156-17_0_6_node_43 | 0.4 | n |  | TRUE
96 | bus_LV_156-17_0_6_node_44 | 0.4 | n |  | TRUE
97 | bus_LV_156-17_0_6_node_159 | 0.4 | n |  | TRUE
98 | bus_LV_156-17_0_6_node_45 | 0.4 | n |  | TRUE
99 | bus_LV_156-17_0_6_node_158 | 0.4 | n |  | TRUE
100 | bus_LV_156-17_0_6_node_172 | 0.4 | n |  | TRUE
101 | bus_LV_156-17_0_6_node_46 | 0.4 | n |  | TRUE
102 | bus_LV_156-17_0_6_node_163 | 0.4 | n |  | TRUE
103 | bus_LV_156-17_0_6_node_144 | 0.4 | n |  | TRUE
104 | bus_LV_156-17_0_6_node_47 | 0.4 | n |  | TRUE
105 | bus_LV_156-17_0_6_node_128 | 0.4 | n |  | TRUE
106 | bus_LV_156-17_0_6_node_160 | 0.4 | n |  | TRUE
107 | bus_LV_156-17_0_6_node_48 | 0.4 | n |  | TRUE
108 | bus_LV_156-17_0_6_node_139 | 0.4 | n |  | TRUE
109 | bus_LV_156-17_0_6_node_136 | 0.4 | n |  | TRUE
110 | bus_LV_156-17_0_6_node_49 | 0.4 | n |  | TRUE
111 | bus_LV_156-17_0_6_node_50 | 0.4 | n |  | TRUE
112 | bus_LV_156-17_0_6_node_138 | 0.4 | n |  | TRUE
113 | bus_LV_156-17_0_6_node_171 | 0.4 | n |  | TRUE
114 | bus_LV_156-17_0_6_node_183 | 0.4 | n |  | TRUE
115 | bus_LV_156-17_0_6_node_153 | 0.4 | n |  | TRUE
116 | bus_LV_156-17_0_6_node_143 | 0.4 | n |  | TRUE
117 | bus_LV_156-17_0_6_node_126 | 0.4 | n |  | TRUE
118 | bus_LV_156-17_0_6_node_137 | 0.4 | n |  | TRUE
119 | bus_LV_156-17_0_6_node_116 | 0.4 | n |  | TRUE
120 | bus_LV_156-17_0_6_node_117 | 0.4 | n |  | TRUE
121 | bus_LV_156-17_0_6_node_61 | 0.4 | n |  | TRUE
122 | bus_LV_156-17_0_6_node_181 | 0.4 | n |  | TRUE
123 | bus_LV_156-17_0_6_node_67 | 0.4 | n |  | TRUE
124 | bus_LV_156-17_0_6_node_70 | 0.4 | n |  | TRUE
125 | bus_LV_156-17_0_6_node_71 | 0.4 | n |  | TRUE
126 | bus_LV_156-17_0_6_node_179 | 0.4 | n |  | TRUE
127 | bus_LV_156-17_0_6_node_84 | 0.4 | n |  | TRUE
128 | bus_LV_156-17_0_6_node_82 | 0.4 | n |  | TRUE
129 | bus_LV_156-17_0_6_node_180 | 0.4 | n |  | TRUE
130 | bus_LV_156-17_0_6_node_75 | 0.4 | n |  | TRUE
131 | bus_LV_156-17_0_6_node_195 | 0.4 | n |  | TRUE
132 | bus_LV_156-17_0_6_node_78 | 0.4 | n |  | TRUE
133 | bus_LV_156-17_0_6_node_77 | 0.4 | n |  | TRUE
134 | bus_LV_156-17_0_6_node_79 | 0.4 | n |  | TRUE
135 | bus_LV_156-17_0_6_node_80 | 0.4 | n |  | TRUE
136 | bus_LV_156-17_0_6_node_95 | 0.4 | n |  | TRUE
137 | bus_LV_156-17_0_6_node_93 | 0.4 | n |  | TRUE
138 | bus_LV_156-17_0_6_node_85 | 0.4 | n |  | TRUE
139 | bus_LV_156-17_0_6_node_185 | 0.4 | n |  | TRUE
140 | bus_LV_156-17_0_6_node_97 | 0.4 | n |  | TRUE
141 | bus_LV_156-17_0_6_node_96 | 0.4 | n |  | TRUE
142 | bus_LV_156-17_0_6_node_94 | 0.4 | n |  | TRUE
143 | bus_LV_156-17_0_6_node_106 | 0.4 | n |  | TRUE
144 | bus_LV_156-17_0_6_node_107 | 0.4 | n |  | TRUE
145 | bus_LV_156-17_0_6_node_108 | 0.4 | n |  | TRUE
146 | bus_LV_156-17_0_6_node_109 | 0.4 | n |  | TRUE
147 | bus_LV_156-17_0_6_node_122 | 0.4 | n |  | TRUE
148 | bus_LV_156-17_0_6_node_123 | 0.4 | n |  | TRUE
149 | bus_LV_156-17_0_6_node_115 | 0.4 | n |  | TRUE
150 | bus_LV_156-17_0_6_node_110 | 0.4 | n |  | TRUE
151 | bus_LV_156-17_0_6_node_111 | 0.4 | n |  | TRUE
152 | bus_LV_156-17_0_6_node_112 | 0.4 | n |  | TRUE
153 | bus_LV_156-17_0_6_node_113 | 0.4 | n |  | TRUE
154 | bus_LV_156-17_0_6_node_114 | 0.4 | n |  | TRUE
155 | bus_LV_156-17_0_6_node_147 | 0.4 | n |  | TRUE
156 | bus_LV_156-17_0_6_node_145 | 0.4 | n |  | TRUE
157 | bus_LV_156-17_0_6_node_121 | 0.4 | n |  | TRUE
158 | bus_LV_156-17_0_6_node_118 | 0.4 | n |  | TRUE
159 | bus_LV_156-17_0_6_node_146 | 0.4 | n |  | TRUE
160 | bus_LV_156-17_0_6_node_119 | 0.4 | n |  | TRUE
161 | bus_LV_156-17_0_6_node_120 | 0.4 | n |  | TRUE
162 | bus_LV_156-17_0_6_node_148 | 0.4 | n |  | TRUE
163 | bus_LV_156-17_0_6_node_135 | 0.4 | n |  | TRUE
164 | bus_LV_156-17_0_6_node_133 | 0.4 | n |  | TRUE
165 | bus_LV_156-17_0_6_node_132 | 0.4 | n |  | TRUE
166 | bus_LV_156-17_0_6_node_124 | 0.4 | n |  | TRUE
167 | bus_LV_156-17_0_6_node_125 | 0.4 | n |  | TRUE
168 | bus_LV_156-17_0_6_node_127 | 0.4 | n |  | TRUE
169 | bus_LV_156-17_0_6_node_140 | 0.4 | n |  | TRUE
170 | bus_LV_156-17_0_6_node_141 | 0.4 | n |  | TRUE
171 | bus_LV_156-17_0_6_node_129 | 0.4 | n |  | TRUE
172 | bus_LV_156-17_0_6_node_130 | 0.4 | n |  | TRUE
173 | bus_LV_156-17_0_6_node_131 | 0.4 | n |  | TRUE
174 | bus_LV_156-17_0_6_node_193 | 0.4 | n |  | TRUE
175 | bus_LV_156-17_0_6_node_142 | 0.4 | n |  | TRUE
176 | bus_LV_156-17_0_6_node_134 | 0.4 | n |  | TRUE
177 | bus_LV_156-17_0_6_node_155 | 0.4 | n |  | TRUE
178 | bus_LV_156-17_0_6_node_192 | 0.4 | n |  | TRUE
179 | bus_LV_156-17_0_6_node_156 | 0.4 | n |  | TRUE
180 | bus_LV_156-17_0_6_node_149 | 0.4 | n |  | TRUE
181 | bus_LV_156-17_0_6_node_150 | 0.4 | n |  | TRUE
182 | bus_LV_156-17_0_6_node_151 | 0.4 | n |  | TRUE
183 | bus_LV_156-17_0_6_node_152 | 0.4 | n |  | TRUE
184 | bus_LV_156-17_0_6_node_157 | 0.4 | n |  | TRUE
185 | bus_LV_156-17_0_6_node_173 | 0.4 | n |  | TRUE
186 | bus_LV_156-17_0_6_node_184 | 0.4 | n |  | TRUE
187 | bus_LV_156-17_0_6_node_186 | 0.4 | n |  | TRUE
188 | bus_LV_156-17_0_6_node_187 | 0.4 | n |  | TRUE
189 | bus_LV_156-17_0_6_node_188 | 0.4 | n |  | TRUE
190 | bus_MV_495_0_node_19 | 20 | n |  | TRUE

## load
| name | bus | p_mw | q_mvar | const_z_percent | const_i_percent | sn_mva | scaling | in_service | type
0 | LV_156-17_0_6_load_0 | 0 | 0.0093759 | 0.0023498 | 0 | 0 |  | 1 | TRUE | wye
1 | LV_156-17_0_6_load_86 | 6 | 0.0012522 | 0.00031382 | 0 | 0 |  | 1 | TRUE | wye
2 | LV_156-17_0_6_load_191 | 8 | 0.0071954 | 0.0018033 | 0 | 0 |  | 1 | TRUE | wye
3 | LV_156-17_0_6_load_64 | 11 | 0.00066197 | 0.0001659 | 0 | 0 |  | 1 | TRUE | wye
4 | LV_156-17_0_6_load_175 | 12 | 0.00093237 | 0.00023367 | 0 | 0 |  | 1 | TRUE | wye
5 | LV_156-17_0_6_load_190 | 14 | 0.0071589 | 0.0017942 | 0 | 0 |  | 1 | TRUE | wye
6 | LV_156-17_0_6_load_189 | 17 | 0.0072579 | 0.001819 | 0 | 0 |  | 1 | TRUE | wye
7 | LV_156-17_0_6_load_62 | 20 | 0.0011594 | 0.00029056 | 0 | 0 |  | 1 | TRUE | wye
8 | LV_156-17_0_6_load_164 | 22 | 0.016186 | 0.0040565 | 0 | 0 |  | 1 | TRUE | wye
9 | LV_156-17_0_6_load_167 | 26 | 0.0059047 | 0.0014799 | 0 | 0 |  | 1 | TRUE | wye
10 | LV_156-17_0_6_load_87 | 32 | 0.0035243 | 0.00088327 | 0 | 0 |  | 1 | TRUE | wye
11 | LV_156-17_0_6_load_194 | 33 | 0.0075823 | 0.0019003 | 0 | 0 |  | 1 | TRUE | wye
12 | LV_156-17_0_6_load_169 | 35 | 0.0010473 | 0.00026247 | 0 | 0 |  | 1 | TRUE | wye
13 | LV_156-17_0_6_load_196 | 39 | 0.0076217 | 0.0019102 | 0 | 0 |  | 1 | TRUE | wye
14 | LV_156-17_0_6_load_166 | 41 | 0.0010593 | 0.00026548 | 0 | 0 |  | 1 | TRUE | wye
15 | LV_156-17_0_6_load_165 | 42 | 0.0013483 | 0.0003379 | 0 | 0 |  | 1 | TRUE | wye
16 | LV_156-17_0_6_load_99 | 43 | 0.0016203 | 0.00040609 | 0 | 0 |  | 1 | TRUE | wye
17 | LV_156-17_0_6_load_53 | 44 | 0.0027411 | 0.00068699 | 0 | 0 |  | 1 | TRUE | wye
18 | LV_156-17_0_6_load_174 | 46 | 0.00088967 | 0.00022297 | 0 | 0 |  | 1 | TRUE | wye
19 | LV_156-17_0_6_load_59 | 49 | 0.00056005 | 0.00014036 | 0 | 0 |  | 1 | TRUE | wye
20 | LV_156-17_0_6_load_54 | 50 | 0.0024859 | 0.00062303 | 0 | 0 |  | 1 | TRUE | wye
21 | LV_156-17_0_6_load_162 | 51 | 0.0071045 | 0.0017806 | 0 | 0 |  | 1 | TRUE | wye
22 | LV_156-17_0_6_load_170 | 52 | 0.001796 | 0.00045012 | 0 | 0 |  | 1 | TRUE | wye
23 | LV_156-17_0_6_load_104 | 53 | 0.0024823 | 0.00062212 | 0 | 0 |  | 1 | TRUE | wye
24 | LV_156-17_0_6_load_178 | 55 | 0.001617 | 0.00040525 | 0 | 0 |  | 1 | TRUE | wye
25 | LV_156-17_0_6_load_63 | 56 | 0.00066948 | 0.00016779 | 0 | 0 |  | 1 | TRUE | wye
26 | LV_156-17_0_6_load_52 | 57 | 0.0016324 | 0.00040912 | 0 | 0 |  | 1 | TRUE | wye
27 | LV_156-17_0_6_load_51 | 58 | 0.0019925 | 0.00049937 | 0 | 0 |  | 1 | TRUE | wye
28 | LV_156-17_0_6_load_182 | 59 | 0.0031665 | 0.00079361 | 0 | 0 |  | 1 | TRUE | wye
29 | LV_156-17_0_6_load_57 | 60 | 0.0021349 | 0.00053504 | 0 | 0 |  | 1 | TRUE | wye
30 | LV_156-17_0_6_load_58 | 61 | 0.0012641 | 0.00031681 | 0 | 0 |  | 1 | TRUE | wye
31 | LV_156-17_0_6_load_100 | 65 | 0.0017434 | 0.00043693 | 0 | 0 |  | 1 | TRUE | wye
32 | LV_156-17_0_6_load_101 | 66 | 0.0074873 | 0.0018765 | 0 | 0 |  | 1 | TRUE | wye
33 | LV_156-17_0_6_load_168 | 68 | 0.0011471 | 0.00028748 | 0 | 0 |  | 1 | TRUE | wye
34 | LV_156-17_0_6_load_98 | 69 | 0.0057439 | 0.0014396 | 0 | 0 |  | 1 | TRUE | wye
35 | LV_156-17_0_6_load_56 | 71 | 0.00053503 | 0.00013409 | 0 | 0 |  | 1 | TRUE | wye
36 | LV_156-17_0_6_load_161 | 72 | 0.0032512 | 0.00081482 | 0 | 0 |  | 1 | TRUE | wye
37 | LV_156-17_0_6_load_105 | 73 | 0.0022414 | 0.00056176 | 0 | 0 |  | 1 | TRUE | wye
38 | LV_156-17_0_6_load_176 | 74 | 0.01233 | 0.0030902 | 0 | 0 |  | 1 | TRUE | wye
39 | LV_156-17_0_6_load_102 | 75 | 0.0026212 | 0.00065693 | 0 | 0 |  | 1 | TRUE | wye
40 | LV_156-17_0_6_load_31 | 76 | 0.014058 | 0.0035232 | 0 | 0 |  | 1 | TRUE | wye
41 | LV_156-17_0_6_load_32 | 77 | 0.0019751 | 0.00049502 | 0 | 0 |  | 1 | TRUE | wye
42 | LV_156-17_0_6_load_33 | 78 | 0.0045793 | 0.0011477 | 0 | 0 |  | 1 | TRUE | wye
43 | LV_156-17_0_6_load_34 | 79 | 0.0034384 | 0.00086174 | 0 | 0 |  | 1 | TRUE | wye
44 | LV_156-17_0_6_load_65 | 82 | 0.060887 | 0.01526 | 0 | 0 |  | 1 | TRUE | wye
45 | LV_156-17_0_6_load_35 | 83 | 0.0072675 | 0.0018214 | 0 | 0 |  | 1 | TRUE | wye
46 | LV_156-17_0_6_load_38 | 86 | 0.050393 | 0.01263 | 0 | 0 |  | 1 | TRUE | wye
47 | LV_156-17_0_6_load_76 | 87 | 0.012812 | 0.003211 | 0 | 0 |  | 1 | TRUE | wye
48 | LV_156-17_0_6_load_73 | 88 | 0.0040717 | 0.0010205 | 0 | 0 |  | 1 | TRUE | wye
49 | LV_156-17_0_6_load_74 | 90 | 0.013073 | 0.0032764 | 0 | 0 |  | 1 | TRUE | wye
50 | LV_156-17_0_6_load_39 | 91 | 0.0018473 | 0.00046297 | 0 | 0 |  | 1 | TRUE | wye
51 | LV_156-17_0_6_load_40 | 92 | 0.0020298 | 0.00050871 | 0 | 0 |  | 1 | TRUE | wye
52 | LV_156-17_0_6_load_41 | 93 | 0.00082617 | 0.00020706 | 0 | 0 |  | 1 | TRUE | wye
53 | LV_156-17_0_6_load_43 | 95 | 0.0013449 | 0.00033706 | 0 | 0 |  | 1 | TRUE | wye
54 | LV_156-17_0_6_load_44 | 96 | 0.0029896 | 0.00074926 | 0 | 0 |  | 1 | TRUE | wye
55 | LV_156-17_0_6_load_159 | 97 | 0.0019048 | 0.00047739 | 0 | 0 |  | 1 | TRUE | wye
56 | LV_156-17_0_6_load_172 | 100 | 0.0012941 | 0.00032433 | 0 | 0 |  | 1 | TRUE | wye
57 | LV_156-17_0_6_load_163 | 102 | 0.0016825 | 0.00042167 | 0 | 0 |  | 1 | TRUE | wye
58 | LV_156-17_0_6_load_144 | 103 | 0.00201 | 0.00050376 | 0 | 0 |  | 1 | TRUE | wye
59 | LV_156-17_0_6_load_160 | 106 | 0.0014117 | 0.00035382 | 0 | 0 |  | 1 | TRUE | wye
60 | LV_156-17_0_6_load_139 | 108 | 0.0053647 | 0.0013445 | 0 | 0 |  | 1 | TRUE | wye
61 | LV_156-17_0_6_load_136 | 109 | 0.0039825 | 0.00099812 | 0 | 0 |  | 1 | TRUE | wye
62 | LV_156-17_0_6_load_49 | 110 | 0.0036159 | 0.00090623 | 0 | 0 |  | 1 | TRUE | wye
63 | LV_156-17_0_6_load_50 | 111 | 0.0030991 | 0.00077671 | 0 | 0 |  | 1 | TRUE | wye
64 | LV_156-17_0_6_load_138 | 112 | 0.0020693 | 0.00051863 | 0 | 0 |  | 1 | TRUE | wye
65 | LV_156-17_0_6_load_183 | 114 | 0.0082431 | 0.0020659 | 0 | 0 |  | 1 | TRUE | wye
66 | LV_156-17_0_6_load_143 | 116 | 0.0009974 | 0.00024997 | 0 | 0 |  | 1 | TRUE | wye
67 | LV_156-17_0_6_load_126 | 117 | 0.00084959 | 0.00021293 | 0 | 0 |  | 1 | TRUE | wye
68 | LV_156-17_0_6_load_116 | 119 | 0.0029469 | 0.00073855 | 0 | 0 |  | 1 | TRUE | wye
69 | LV_156-17_0_6_load_61 | 121 | 0.0027429 | 0.00068743 | 0 | 0 |  | 1 | TRUE | wye
70 | LV_156-17_0_6_load_181 | 122 | 0.00078165 | 0.0001959 | 0 | 0 |  | 1 | TRUE | wye
71 | LV_156-17_0_6_load_70 | 124 | 0.0019118 | 0.00047915 | 0 | 0 |  | 1 | TRUE | wye
72 | LV_156-17_0_6_load_179 | 126 | 0.015936 | 0.0039938 | 0 | 0 |  | 1 | TRUE | wye
73 | LV_156-17_0_6_load_82 | 128 | 0.0022471 | 0.00056318 | 0 | 0 |  | 1 | TRUE | wye
74 | LV_156-17_0_6_load_180 | 129 | 0.0010585 | 0.0002653 | 0 | 0 |  | 1 | TRUE | wye
75 | LV_156-17_0_6_load_75 | 130 | 0.0011144 | 0.00027928 | 0 | 0 |  | 1 | TRUE | wye
76 | LV_156-17_0_6_load_195 | 131 | 0.00127 | 0.0003183 | 0 | 0 |  | 1 | TRUE | wye
77 | LV_156-17_0_6_load_78 | 132 | 0.0040757 | 0.0010215 | 0 | 0 |  | 1 | TRUE | wye
78 | LV_156-17_0_6_load_77 | 133 | 0.0057361 | 0.0014376 | 0 | 0 |  | 1 | TRUE | wye
79 | LV_156-17_0_6_load_79 | 134 | 0.011127 | 0.0027887 | 0 | 0 |  | 1 | TRUE | wye
80 | LV_156-17_0_6_load_95 | 136 | 0.002812 | 0.00070476 | 0 | 0 |  | 1 | TRUE | wye
81 | LV_156-17_0_6_load_93 | 137 | 0.0064766 | 0.0016232 | 0 | 0 |  | 1 | TRUE | wye
82 | LV_156-17_0_6_load_85 | 138 | 0.012678 | 0.0031775 | 0 | 0 |  | 1 | TRUE | wye
83 | LV_156-17_0_6_load_185 | 139 | 0.00059968 | 0.00015029 | 0 | 0 |  | 1 | TRUE | wye
84 | LV_156-17_0_6_load_97 | 140 | 0.0035125 | 0.00088031 | 0 | 0 |  | 1 | TRUE | wye
85 | LV_156-17_0_6_load_96 | 141 | 0.0046735 | 0.0011713 | 0 | 0 |  | 1 | TRUE | wye
86 | LV_156-17_0_6_load_94 | 142 | 0.019919 | 0.0049921 | 0 | 0 |  | 1 | TRUE | wye
87 | LV_156-17_0_6_load_106 | 143 | 0.00062136 | 0.00015573 | 0 | 0 |  | 1 | TRUE | wye
88 | LV_156-17_0_6_load_108 | 145 | 0.0017079 | 0.00042805 | 0 | 0 |  | 1 | TRUE | wye
89 | LV_156-17_0_6_load_109 | 146 | 0.00054159 | 0.00013574 | 0 | 0 |  | 1 | TRUE | wye
90 | LV_156-17_0_6_load_115 | 149 | 0.00084902 | 0.00021278 | 0 | 0 |  | 1 | TRUE | wye
91 | LV_156-17_0_6_load_110 | 150 | 0.00045627 | 0.00011435 | 0 | 0 |  | 1 | TRUE | wye
92 | LV_156-17_0_6_load_111 | 151 | 0.00068822 | 0.00017248 | 0 | 0 |  | 1 | TRUE | wye
93 | LV_156-17_0_6_load_113 | 153 | 0.00073355 | 0.00018385 | 0 | 0 |  | 1 | TRUE | wye
94 | LV_156-17_0_6_load_114 | 154 | 0.00095705 | 0.00023986 | 0 | 0 |  | 1 | TRUE | wye
95 | LV_156-17_0_6_load_147 | 155 | 0.0017479 | 0.00043806 | 0 | 0 |  | 1 | TRUE | wye
96 | LV_156-17_0_6_load_121 | 157 | 0.0027697 | 0.00069414 | 0 | 0 |  | 1 | TRUE | wye
97 | LV_156-17_0_6_load_118 | 158 | 0.00081644 | 0.00020462 | 0 | 0 |  | 1 | TRUE | wye
98 | LV_156-17_0_6_load_119 | 160 | 0.0008317 | 0.00020844 | 0 | 0 |  | 1 | TRUE | wye
99 | LV_156-17_0_6_load_120 | 161 | 0.0010713 | 0.0002685 | 0 | 0 |  | 1 | TRUE | wye
100 | LV_156-17_0_6_load_148 | 162 | 0.001137 | 0.00028497 | 0 | 0 |  | 1 | TRUE | wye
101 | LV_156-17_0_6_load_135 | 163 | 0.0046154 | 0.0011567 | 0 | 0 |  | 1 | TRUE | wye
102 | LV_156-17_0_6_load_133 | 164 | 0.0012526 | 0.00031394 | 0 | 0 |  | 1 | TRUE | wye
103 | LV_156-17_0_6_load_124 | 166 | 0.0019544 | 0.00048981 | 0 | 0 |  | 1 | TRUE | wye
104 | LV_156-17_0_6_load_125 | 167 | 0.0033271 | 0.00083384 | 0 | 0 |  | 1 | TRUE | wye
105 | LV_156-17_0_6_load_127 | 168 | 0.0029139 | 0.00073029 | 0 | 0 |  | 1 | TRUE | wye
106 | LV_156-17_0_6_load_140 | 169 | 0.0026698 | 0.00066912 | 0 | 0 |  | 1 | TRUE | wye
107 | LV_156-17_0_6_load_141 | 170 | 0.0015412 | 0.00038625 | 0 | 0 |  | 1 | TRUE | wye
108 | LV_156-17_0_6_load_129 | 171 | 0.0018504 | 0.00046374 | 0 | 0 |  | 1 | TRUE | wye
109 | LV_156-17_0_6_load_193 | 174 | 0.0028672 | 0.00071858 | 0 | 0 |  | 1 | TRUE | wye
110 | LV_156-17_0_6_load_155 | 177 | 0.0013246 | 0.00033197 | 0 | 0 |  | 1 | TRUE | wye
111 | LV_156-17_0_6_load_192 | 178 | 0.0025111 | 0.00062933 | 0 | 0 |  | 1 | TRUE | wye
112 | LV_156-17_0_6_load_156 | 179 | 0.0024563 | 0.0006156 | 0 | 0 |  | 1 | TRUE | wye
113 | LV_156-17_0_6_load_149 | 180 | 0.0015087 | 0.00037811 | 0 | 0 |  | 1 | TRUE | wye
114 | LV_156-17_0_6_load_150 | 181 | 0.0013938 | 0.00034933 | 0 | 0 |  | 1 | TRUE | wye
115 | LV_156-17_0_6_load_152 | 183 | 0.0016935 | 0.00042444 | 0 | 0 |  | 1 | TRUE | wye
116 | LV_156-17_0_6_load_157 | 184 | 0.0021697 | 0.00054377 | 0 | 0 |  | 1 | TRUE | wye
117 | LV_156-17_0_6_load_173 | 185 | 0.0020585 | 0.00051591 | 0 | 0 |  | 1 | TRUE | wye
118 | LV_156-17_0_6_load_184 | 186 | 0.029085 | 0.0072895 | 0 | 0 |  | 1 | TRUE | wye
119 | LV_156-17_0_6_load_186 | 187 | 0.0092918 | 0.0023287 | 0 | 0 |  | 1 | TRUE | wye
120 | LV_156-17_0_6_load_187 | 188 | 0.0060125 | 0.0015069 | 0 | 0 |  | 1 | TRUE | wye
121 | LV_156-17_0_6_load_188 | 189 | 0.014304 | 0.0035849 | 0 | 0 |  | 1 | TRUE | wye

## ext_grid
| name | bus | vm_pu | va_degree | slack_weight | in_service
0 |  | 88 | 1 | 0 | 1 | TRUE

## line
| name | std_type | from_bus | to_bus | length_km | r_ohm_per_km | x_ohm_per_km | c_nf_per_km | g_us_per_km | max_i_ka | df | parallel | type | in_service
0 | LV_156-17_0_6_line_0 |  | 0 | 1 | 0.02129 | 0.125 | 0.08 | 261 | 0 | 0.364 | 1 | 5 | cs | TRUE
1 | LV_156-17_0_6_line_1 |  | 0 | 2 | 0.019347 | 0.125 | 0.08 | 261 | 0 | 0.364 | 1 | 5 | cs | TRUE
2 | LV_156-17_0_6_line_2 |  | 1 | 3 | 0.016886 | 0.125 | 0.08 | 261 | 0 | 0.364 | 1 | 5 | cs | TRUE
3 | LV_156-17_0_6_line_3 |  | 2 | 4 | 0.052117 | 0.125 | 0.08 | 261 | 0 | 0.364 | 1 | 1 | cs | TRUE
4 | LV_156-17_0_6_line_4 |  | 2 | 5 | 0.049697 | 0.125 | 0.08 | 261 | 0 | 0.364 | 1 | 5 | cs | TRUE
5 | LV_156-17_0_6_line_5 |  | 3 | 6 | 0.0069878 | 0.125 | 0.08 | 261 | 0 | 0.364 | 1 | 5 | cs | TRUE
6 | LV_156-17_0_6_line_6 |  | 3 | 7 | 0.02691 | 0.125 | 0.08 | 261 | 0 | 0.364 | 1 | 1 | cs | TRUE
7 | LV_156-17_0_6_line_7 |  | 4 | 21 | 0.0171 | 0.125 | 0.08 | 261 | 0 | 0.364 | 1 | 1 | cs | TRUE
8 | LV_156-17_0_6_line_8 |  | 4 | 22 | 0.024376 | 0.125 | 0.08 | 261 | 0 | 0.364 | 1 | 1 | cs | TRUE
9 | LV_156-17_0_6_line_9 |  | 5 | 8 | 0.040659 | 0.125 | 0.08 | 261 | 0 | 0.364 | 1 | 5 | cs | TRUE
10 | LV_156-17_0_6_line_10 |  | 6 | 54 | 0.017139 | 0.125 | 0.08 | 261 | 0 | 0.364 | 1 | 5 | cs | TRUE
11 | LV_156-17_0_6_line_11 |  | 7 | 55 | 0.0010925 | 0.125 | 0.08 | 261 | 0 | 0.364 | 1 | 1 | cs | TRUE
12 | LV_156-17_0_6_line_12 |  | 8 | 15 | 0.0025477 | 0.125 | 0.08 | 261 | 0 | 0.364 | 1 | 5 | cs | TRUE
13 | LV_156-17_0_6_line_13 |  | 9 | 10 | 0.020718 | 0.125 | 0.08 | 261 | 0 | 0.364 | 1 | 1 | cs | TRUE
14 | LV_156-17_0_6_line_14 |  | 9 | 11 | 0.016921 | 0.125 | 0.08 | 261 | 0 | 0.364 | 1 | 1 | cs | TRUE
15 | LV_156-17_0_6_line_15 |  | 9 | 12 | 0.046362 | 0.125 | 0.08 | 261 | 0 | 0.364 | 1 | 1 | cs | TRUE
16 | LV_156-17_0_6_line_16 |  | 10 | 27 | 0.021982 | 0.125 | 0.08 | 261 | 0 | 0.364 | 1 | 1 | cs | TRUE
17 | LV_156-17_0_6_line_17 |  | 10 | 28 | 0.005171 | 0.125 | 0.08 | 261 | 0 | 0.364 | 1 | 1 | cs | TRUE
18 | LV_156-17_0_6_line_18 |  | 11 | 56 | 0.047299 | 0.125 | 0.08 | 261 | 0 | 0.364 | 1 | 1 | cs | TRUE
19 | LV_156-17_0_6_line_19 |  | 12 | 46 | 0.018664 | 0.125 | 0.08 | 261 | 0 | 0.364 | 1 | 1 | cs | TRUE
20 | LV_156-17_0_6_line_20 |  | 13 | 14 | 0.006464 | 0.125 | 0.08 | 261 | 0 | 0.364 | 1 | 1 | cs | TRUE
21 | LV_156-17_0_6_line_21 |  | 13 | 15 | 0.033509 | 0.125 | 0.08 | 261 | 0 | 0.364 | 1 | 5 | cs | TRUE
22 | LV_156-17_0_6_line_22 |  | 13 | 16 | 0.026841 | 0.125 | 0.08 | 261 | 0 | 0.364 | 1 | 1 | cs | TRUE
23 | LV_156-17_0_6_line_23 |  | 13 | 17 | 0.013676 | 0.125 | 0.08 | 261 | 0 | 0.364 | 1 | 5 | cs | TRUE
24 | LV_156-17_0_6_line_24 |  | 15 | 25 | 0.030985 | 0.125 | 0.08 | 261 | 0 | 0.364 | 1 | 1 | cs | TRUE
25 | LV_156-17_0_6_line_25 |  | 16 | 33 | 0.00421 | 0.125 | 0.08 | 261 | 0 | 0.364 | 1 | 1 | cs | TRUE
26 | LV_156-17_0_6_line_26 |  | 16 | 34 | 0.021974 | 0.125 | 0.08 | 261 | 0 | 0.364 | 1 | 1 | cs | TRUE
27 | LV_156-17_0_6_line_27 |  | 17 | 37 | 0.026139 | 0.125 | 0.08 | 261 | 0 | 0.364 | 1 | 5 | cs | TRUE
28 | LV_156-17_0_6_line_28 |  | 18 | 19 | 0.027049 | 0.125 | 0.08 | 261 | 0 | 0.364 | 1 | 1 | cs | TRUE
29 | LV_156-17_0_6_line_29 |  | 18 | 20 | 0.02845 | 0.125 | 0.08 | 261 | 0 | 0.364 | 1 | 1 | cs | TRUE
30 | LV_156-17_0_6_line_30 |  | 19 | 29 | 0.019346 | 0.125 | 0.08 | 261 | 0 | 0.364 | 1 | 1 | cs | TRUE
31 | LV_156-17_0_6_line_31 |  | 20 | 56 | 0.014272 | 0.125 | 0.08 | 261 | 0 | 0.364 | 1 | 1 | cs | TRUE
32 | LV_156-17_0_6_line_32 |  | 21 | 45 | 0.031825 | 0.125 | 0.08 | 261 | 0 | 0.364 | 1 | 1 | cs | TRUE
33 | LV_156-17_0_6_line_33 |  | 21 | 46 | 0.075821 | 0.125 | 0.08 | 261 | 0 | 0.364 | 1 | 1 | cs | TRUE
34 | LV_156-17_0_6_line_34 |  | 23 | 24 | 0.028853 | 0.125 | 0.08 | 261 | 0 | 0.364 | 1 | 1 | cs | TRUE
35 | LV_156-17_0_6_line_35 |  | 23 | 25 | 0.012048 | 0.125 | 0.08 | 261 | 0 | 0.364 | 1 | 1 | cs | TRUE
36 | LV_156-17_0_6_line_36 |  | 23 | 26 | 0.014755 | 0.125 | 0.08 | 261 | 0 | 0.364 | 1 | 1 | cs | TRUE
37 | LV_156-17_0_6_line_37 |  | 24 | 35 | 0.043261 | 0.125 | 0.08 | 261 | 0 | 0.364 | 1 | 1 | cs | TRUE
38 | LV_156-17_0_6_line_38 |  | 25 | 53 | 0.012237 | 0.125 | 0.08 | 261 | 0 | 0.364 | 1 | 1 | cs | TRUE
39 | LV_156-17_0_6_line_39 |  | 26 | 41 | 0.018748 | 0.125 | 0.08 | 261 | 0 | 0.364 | 1 | 1 | cs | TRUE
40 | LV_156-17_0_6_line_40 |  | 27 | 44 | 0.021512 | 0.125 | 0.08 | 261 | 0 | 0.364 | 1 | 1 | cs | TRUE
41 | LV_156-17_0_6_line_41 |  | 28 | 50 | 0.01112 | 0.125 | 0.08 | 261 | 0 | 0.364 | 1 | 1 | cs | TRUE
42 | LV_156-17_0_6_line_42 |  | 29 | 59 | 0.11918 | 0.125 | 0.08 | 261 | 0 | 0.364 | 1 | 1 | cs | TRUE
43 | LV_156-17_0_6_line_43 |  | 30 | 31 | 0.013464 | 0.125 | 0.08 | 261 | 0 | 0.364 | 1 | 5 | cs | TRUE
44 | LV_156-17_0_6_line_44 |  | 30 | 32 | 0.012213 | 0.125 | 0.08 | 261 | 0 | 0.364 | 1 | 5 | cs | TRUE
45 | LV_156-17_0_6_line_45 |  | 31 | 65 | 0.010593 | 0.125 | 0.08 | 261 | 0 | 0.364 | 1 | 1 | cs | TRUE
46 | LV_156-17_0_6_line_46 |  | 31 | 66 | 0.037336 | 0.125 | 0.08 | 261 | 0 | 0.364 | 1 | 1 | cs | TRUE
47 | LV_156-17_0_6_line_47 |  | 31 | 43 | 0.011267 | 0.125 | 0.08 | 261 | 0 | 0.364 | 1 | 5 | cs | TRUE
48 | LV_156-17_0_6_line_48 |  | 32 | 67 | 0.018173 | 0.125 | 0.08 | 261 | 0 | 0.364 | 1 | 5 | cs | TRUE
49 | LV_156-17_0_6_line_49 |  | 34 | 39 | 0.029046 | 0.125 | 0.08 | 261 | 0 | 0.364 | 1 | 1 | cs | TRUE
50 | LV_156-17_0_6_line_50 |  | 35 | 68 | 0.0092406 | 0.125 | 0.08 | 261 | 0 | 0.364 | 1 | 1 | cs | TRUE
51 | LV_156-17_0_6_line_51 |  | 36 | 37 | 0.015393 | 0.125 | 0.08 | 261 | 0 | 0.364 | 1 | 5 | cs | TRUE
52 | LV_156-17_0_6_line_52 |  | 36 | 38 | 0.010323 | 0.125 | 0.08 | 261 | 0 | 0.364 | 1 | 5 | cs | TRUE
53 | LV_156-17_0_6_line_53 |  | 37 | 51 | 0.015863 | 0.125 | 0.08 | 261 | 0 | 0.364 | 1 | 1 | cs | TRUE
54 | LV_156-17_0_6_line_54 |  | 38 | 43 | 0.012205 | 0.125 | 0.08 | 261 | 0 | 0.364 | 1 | 5 | cs | TRUE
55 | LV_156-17_0_6_line_55 |  | 40 | 41 | 0.027237 | 0.125 | 0.08 | 261 | 0 | 0.364 | 1 | 1 | cs | TRUE
56 | LV_156-17_0_6_line_56 |  | 40 | 42 | 0.065023 | 0.125 | 0.08 | 261 | 0 | 0.364 | 1 | 1 | cs | TRUE
57 | LV_156-17_0_6_line_57 |  | 44 | 58 | 0.0059727 | 0.125 | 0.08 | 261 | 0 | 0.364 | 1 | 1 | cs | TRUE
58 | LV_156-17_0_6_line_58 |  | 45 | 52 | 0.0061459 | 0.125 | 0.08 | 261 | 0 | 0.364 | 1 | 1 | cs | TRUE
59 | LV_156-17_0_6_line_59 |  | 47 | 48 | 0.003681 | 0.125 | 0.08 | 261 | 0 | 0.364 | 1 | 1 | cs | TRUE
60 | LV_156-17_0_6_line_60 |  | 47 | 49 | 0.0071777 | 0.125 | 0.08 | 261 | 0 | 0.364 | 1 | 1 | cs | TRUE
61 | LV_156-17_0_6_line_61 |  | 48 | 71 | 0.011021 | 0.125 | 0.08 | 261 | 0 | 0.364 | 1 | 1 | cs | TRUE
62 | LV_156-17_0_6_line_62 |  | 48 | 50 | 0.012837 | 0.125 | 0.08 | 261 | 0 | 0.364 | 1 | 1 | cs | TRUE
63 | LV_156-17_0_6_line_63 |  | 49 | 61 | 0.0087489 | 0.125 | 0.08 | 261 | 0 | 0.364 | 1 | 1 | cs | TRUE
64 | LV_156-17_0_6_line_64 |  | 51 | 72 | 0.022114 | 0.125 | 0.08 | 261 | 0 | 0.364 | 1 | 1 | cs | TRUE
65 | LV_156-17_0_6_line_65 |  | 53 | 73 | 0.0094479 | 0.125 | 0.08 | 261 | 0 | 0.364 | 1 | 1 | cs | TRUE
66 | LV_156-17_0_6_line_66 |  | 54 | 138 | 0.020414 | 0.125 | 0.08 | 261 | 0 | 0.364 | 1 | 1 | cs | TRUE
67 | LV_156-17_0_6_line_67 |  | 54 | 128 | 0.018008 | 0.125 | 0.08 | 261 | 0 | 0.364 | 1 | 5 | cs | TRUE
68 | LV_156-17_0_6_line_68 |  | 57 | 58 | 0.015326 | 0.125 | 0.08 | 261 | 0 | 0.364 | 1 | 1 | cs | TRUE
69 | LV_156-17_0_6_line_69 |  | 59 | 122 | 0.0063397 | 0.125 | 0.08 | 261 | 0 | 0.364 | 1 | 1 | cs | TRUE
70 | LV_156-17_0_6_line_70 |  | 60 | 61 | 0.019395 | 0.125 | 0.08 | 261 | 0 | 0.364 | 1 | 1 | cs | TRUE
71 | LV_156-17_0_6_line_71 |  | 62 | 63 | 0.051235 | 0.125 | 0.08 | 261 | 0 | 0.364 | 1 | 1 | cs | TRUE
72 | LV_156-17_0_6_line_72 |  | 62 | 64 | 0.004132 | 0.125 | 0.08 | 261 | 0 | 0.364 | 1 | 1 | cs | TRUE
73 | LV_156-17_0_6_line_73 |  | 63 | 139 | 0.053449 | 0.125 | 0.08 | 261 | 0 | 0.364 | 1 | 1 | cs | TRUE
74 | LV_156-17_0_6_line_74 |  | 64 | 74 | 0.022297 | 0.125 | 0.08 | 261 | 0 | 0.364 | 1 | 1 | cs | TRUE
75 | LV_156-17_0_6_line_75 |  | 65 | 75 | 0.016931 | 0.125 | 0.08 | 261 | 0 | 0.364 | 1 | 1 | cs | TRUE
76 | LV_156-17_0_6_line_76 |  | 66 | 74 | 0.017584 | 0.125 | 0.08 | 261 | 0 | 0.364 | 1 | 1 | cs | TRUE
77 | LV_156-17_0_6_line_77 |  | 67 | 70 | 0.012727 | 0.125 | 0.08 | 261 | 0 | 0.364 | 1 | 1 | cs | TRUE
78 | LV_156-17_0_6_line_78 |  | 67 | 135 | 0.005656 | 0.125 | 0.08 | 261 | 0 | 0.364 | 1 | 5 | cs | TRUE
79 | LV_156-17_0_6_line_79 |  | 69 | 70 | 0.0045583 | 0.125 | 0.08 | 261 | 0 | 0.364 | 1 | 1 | cs | TRUE
80 | LV_156-17_0_6_line_80 |  | 71 | 121 | 0.0071468 | 0.125 | 0.08 | 261 | 0 | 0.364 | 1 | 1 | cs | TRUE
81 | LV_156-17_0_6_line_81 |  | 76 | 77 | 0.025722 | 0.125 | 0.08 | 261 | 0 | 0.364 | 1 | 1 | cs | TRUE
82 | LV_156-17_0_6_line_82 |  | 76 | 78 | 0.0099542 | 0.125 | 0.08 | 261 | 0 | 0.364 | 1 | 1 | cs | TRUE
83 | LV_156-17_0_6_line_83 |  | 77 | 79 | 0.0024097 | 0.125 | 0.08 | 261 | 0 | 0.364 | 1 | 1 | cs | TRUE
84 | LV_156-17_0_6_line_84 |  | 79 | 80 | 0.013944 | 0.125 | 0.08 | 261 | 0 | 0.364 | 1 | 1 | cs | TRUE
85 | LV_156-17_0_6_line_85 |  | 80 | 81 | 0.054447 | 0.125 | 0.08 | 261 | 0 | 0.364 | 1 | 1 | cs | TRUE
86 | LV_156-17_0_6_line_86 |  | 80 | 82 | 0.012366 | 0.125 | 0.08 | 261 | 0 | 0.364 | 1 | 1 | cs | TRUE
87 | LV_156-17_0_6_line_87 |  | 81 | 126 | 0.016458 | 0.125 | 0.08 | 261 | 0 | 0.364 | 1 | 1 | cs | TRUE
88 | LV_156-17_0_6_line_88 |  | 82 | 123 | 0.030566 | 0.125 | 0.08 | 261 | 0 | 0.364 | 1 | 1 | cs | TRUE
89 | LV_156-17_0_6_line_89 |  | 83 | 84 | 0.024974 | 0.125 | 0.08 | 261 | 0 | 0.364 | 1 | 1 | cs | TRUE
90 | LV_156-17_0_6_line_90 |  | 84 | 85 | 0.01816 | 0.125 | 0.08 | 261 | 0 | 0.364 | 1 | 1 | cs | TRUE
91 | LV_156-17_0_6_line_91 |  | 84 | 86 | 0.0076668 | 0.125 | 0.08 | 261 | 0 | 0.364 | 1 | 1 | cs | TRUE
92 | LV_156-17_0_6_line_92 |  | 85 | 87 | 0.022918 | 0.125 | 0.08 | 261 | 0 | 0.364 | 1 | 5 | cs | TRUE
93 | LV_156-17_0_6_line_93 |  | 85 | 88 | 0.013548 | 0.125 | 0.08 | 261 | 0 | 0.364 | 1 | 5 | cs | TRUE
94 | LV_156-17_0_6_line_94 |  | 87 | 89 | 0.017564 | 0.125 | 0.08 | 261 | 0 | 0.364 | 1 | 5 | cs | TRUE
95 | LV_156-17_0_6_line_95 |  | 88 | 90 | 0.059841 | 0.125 | 0.08 | 261 | 0 | 0.364 | 1 | 1 | cs | TRUE
96 | LV_156-17_0_6_line_96 |  | 89 | 132 | 0.015492 | 0.125 | 0.08 | 261 | 0 | 0.364 | 1 | 5 | cs | TRUE
97 | LV_156-17_0_6_line_97 |  | 89 | 113 | 0.030065 | 0.125 | 0.08 | 261 | 0 | 0.364 | 1 | 5 | cs | TRUE
98 | LV_156-17_0_6_line_98 |  | 90 | 130 | 0.041099 | 0.125 | 0.08 | 261 | 0 | 0.364 | 1 | 1 | cs | TRUE
99 | LV_156-17_0_6_line_99 |  | 91 | 92 | 0.030551 | 0.125 | 0.08 | 261 | 0 | 0.364 | 1 | 1 | cs | TRUE
100 | LV_156-17_0_6_line_100 |  | 91 | 93 | 0.0075691 | 0.125 | 0.08 | 261 | 0 | 0.364 | 1 | 1 | cs | TRUE
101 | LV_156-17_0_6_line_101 |  | 92 | 94 | 0.03066 | 0.125 | 0.08 | 261 | 0 | 0.364 | 1 | 1 | cs | TRUE
102 | LV_156-17_0_6_line_102 |  | 93 | 95 | 0.017953 | 0.125 | 0.08 | 261 | 0 | 0.364 | 1 | 1 | cs | TRUE
103 | LV_156-17_0_6_line_103 |  | 94 | 96 | 0.015591 | 0.125 | 0.08 | 261 | 0 | 0.364 | 1 | 1 | cs | TRUE
104 | LV_156-17_0_6_line_104 |  | 96 | 97 | 0.044909 | 0.125 | 0.08 | 261 | 0 | 0.364 | 1 | 1 | cs | TRUE
105 | LV_156-17_0_6_line_105 |  | 97 | 112 | 0.011261 | 0.125 | 0.08 | 261 | 0 | 0.364 | 1 | 1 | cs | TRUE
106 | LV_156-17_0_6_line_106 |  | 98 | 99 | 0.058458 | 0.125 | 0.08 | 261 | 0 | 0.364 | 1 | 1 | cs | TRUE
107 | LV_156-17_0_6_line_107 |  | 98 | 100 | 0.060814 | 0.125 | 0.08 | 261 | 0 | 0.364 | 1 | 1 | cs | TRUE
108 | LV_156-17_0_6_line_108 |  | 99 | 102 | 0.023045 | 0.125 | 0.08 | 261 | 0 | 0.364 | 1 | 1 | cs | TRUE
109 | LV_156-17_0_6_line_109 |  | 99 | 113 | 0.10745 | 0.125 | 0.08 | 261 | 0 | 0.364 | 1 | 2 | cs | TRUE
110 | LV_156-17_0_6_line_110 |  | 100 | 115 | 0.080197 | 0.125 | 0.08 | 261 | 0 | 0.364 | 1 | 1 | cs | TRUE
111 | LV_156-17_0_6_line_111 |  | 101 | 102 | 0.0099459 | 0.125 | 0.08 | 261 | 0 | 0.364 | 1 | 1 | cs | TRUE
112 | LV_156-17_0_6_line_112 |  | 101 | 103 | 0.0083452 | 0.125 | 0.08 | 261 | 0 | 0.364 | 1 | 1 | cs | TRUE
113 | LV_156-17_0_6_line_113 |  | 103 | 116 | 0.016541 | 0.125 | 0.08 | 261 | 0 | 0.364 | 1 | 1 | cs | TRUE
114 | LV_156-17_0_6_line_114 |  | 104 | 105 | 0.027884 | 0.125 | 0.08 | 261 | 0 | 0.364 | 1 | 1 | cs | TRUE
115 | LV_156-17_0_6_line_115 |  | 104 | 106 | 0.015601 | 0.125 | 0.08 | 261 | 0 | 0.364 | 1 | 1 | cs | TRUE
116 | LV_156-17_0_6_line_116 |  | 105 | 117 | 0.013023 | 0.125 | 0.08 | 261 | 0 | 0.364 | 1 | 1 | cs | TRUE
117 | LV_156-17_0_6_line_117 |  | 107 | 108 | 0.025354 | 0.125 | 0.08 | 261 | 0 | 0.364 | 1 | 1 | cs | TRUE
118 | LV_156-17_0_6_line_118 |  | 107 | 109 | 0.0077463 | 0.125 | 0.08 | 261 | 0 | 0.364 | 1 | 1 | cs | TRUE
119 | LV_156-17_0_6_line_119 |  | 109 | 118 | 0.027153 | 0.125 | 0.08 | 261 | 0 | 0.364 | 1 | 1 | cs | TRUE
120 | LV_156-17_0_6_line_120 |  | 110 | 111 | 0.0012166 | 0.125 | 0.08 | 261 | 0 | 0.364 | 1 | 1 | cs | TRUE
121 | LV_156-17_0_6_line_121 |  | 111 | 119 | 0.022072 | 0.125 | 0.08 | 261 | 0 | 0.364 | 1 | 1 | cs | TRUE
122 | LV_156-17_0_6_line_122 |  | 112 | 118 | 0.020348 | 0.125 | 0.08 | 261 | 0 | 0.364 | 1 | 1 | cs | TRUE
123 | LV_156-17_0_6_line_123 |  | 113 | 114 | 0.026345 | 0.125 | 0.08 | 261 | 0 | 0.364 | 1 | 1 | cs | TRUE
124 | LV_156-17_0_6_line_124 |  | 114 | 186 | 0.0086569 | 0.125 | 0.08 | 261 | 0 | 0.364 | 1 | 1 | cs | TRUE
125 | LV_156-17_0_6_line_125 |  | 115 | 182 | 0.009615 | 0.125 | 0.08 | 261 | 0 | 0.364 | 1 | 1 | cs | TRUE
126 | LV_156-17_0_6_line_126 |  | 116 | 156 | 0.0085709 | 0.125 | 0.08 | 261 | 0 | 0.364 | 1 | 1 | cs | TRUE
127 | LV_156-17_0_6_line_127 |  | 117 | 166 | 0.02866 | 0.125 | 0.08 | 261 | 0 | 0.364 | 1 | 1 | cs | TRUE
128 | LV_156-17_0_6_line_128 |  | 118 | 176 | 0.012511 | 0.125 | 0.08 | 261 | 0 | 0.364 | 1 | 1 | cs | TRUE
129 | LV_156-17_0_6_line_129 |  | 119 | 120 | 0.013151 | 0.125 | 0.08 | 261 | 0 | 0.364 | 1 | 1 | cs | TRUE
130 | LV_156-17_0_6_line_130 |  | 120 | 157 | 0.010173 | 0.125 | 0.08 | 261 | 0 | 0.364 | 1 | 1 | cs | TRUE
131 | LV_156-17_0_6_line_131 |  | 120 | 158 | 0.02137 | 0.125 | 0.08 | 261 | 0 | 0.364 | 1 | 1 | cs | TRUE
132 | LV_156-17_0_6_line_132 |  | 123 | 124 | 0.012366 | 0.125 | 0.08 | 261 | 0 | 0.364 | 1 | 1 | cs | TRUE
133 | LV_156-17_0_6_line_133 |  | 123 | 125 | 0.030944 | 0.125 | 0.08 | 261 | 0 | 0.364 | 1 | 2 | cs | TRUE
134 | LV_156-17_0_6_line_134 |  | 125 | 127 | 0.010265 | 0.125 | 0.08 | 261 | 0 | 0.364 | 1 | 1 | cs | TRUE
135 | LV_156-17_0_6_line_135 |  | 125 | 128 | 0.0083681 | 0.125 | 0.08 | 261 | 0 | 0.364 | 1 | 5 | cs | TRUE
136 | LV_156-17_0_6_line_136 |  | 126 | 129 | 0.0079697 | 0.125 | 0.08 | 261 | 0 | 0.364 | 1 | 1 | cs | TRUE
137 | LV_156-17_0_6_line_137 |  | 127 | 131 | 0.006499 | 0.125 | 0.08 | 261 | 0 | 0.364 | 1 | 1 | cs | TRUE
138 | LV_156-17_0_6_line_138 |  | 132 | 135 | 0.014679 | 0.125 | 0.08 | 261 | 0 | 0.364 | 1 | 5 | cs | TRUE
139 | LV_156-17_0_6_line_139 |  | 132 | 133 | 0.016571 | 0.125 | 0.08 | 261 | 0 | 0.364 | 1 | 1 | cs | TRUE
140 | LV_156-17_0_6_line_140 |  | 133 | 134 | 0.0023985 | 0.125 | 0.08 | 261 | 0 | 0.364 | 1 | 1 | cs | TRUE
141 | LV_156-17_0_6_line_141 |  | 135 | 136 | 0.010245 | 0.125 | 0.08 | 261 | 0 | 0.364 | 1 | 1 | cs | TRUE
142 | LV_156-17_0_6_line_142 |  | 136 | 137 | 0.040003 | 0.125 | 0.08 | 261 | 0 | 0.364 | 1 | 1 | cs | TRUE
143 | LV_156-17_0_6_line_143 |  | 137 | 142 | 0.0071292 | 0.125 | 0.08 | 261 | 0 | 0.364 | 1 | 1 | cs | TRUE
144 | LV_156-17_0_6_line_144 |  | 139 | 187 | 0.012905 | 0.125 | 0.08 | 261 | 0 | 0.364 | 1 | 1 | cs | TRUE
145 | LV_156-17_0_6_line_145 |  | 140 | 141 | 0.0015999 | 0.125 | 0.08 | 261 | 0 | 0.364 | 1 | 1 | cs | TRUE
146 | LV_156-17_0_6_line_146 |  | 141 | 142 | 0.020783 | 0.125 | 0.08 | 261 | 0 | 0.364 | 1 | 1 | cs | TRUE
147 | LV_156-17_0_6_line_147 |  | 143 | 144 | 0.014306 | 0.125 | 0.08 | 261 | 0 | 0.364 | 1 | 1 | cs | TRUE
148 | LV_156-17_0_6_line_148 |  | 144 | 145 | 0.0079139 | 0.125 | 0.08 | 261 | 0 | 0.364 | 1 | 1 | cs | TRUE
149 | LV_156-17_0_6_line_149 |  | 144 | 146 | 0.014612 | 0.125 | 0.08 | 261 | 0 | 0.364 | 1 | 1 | cs | TRUE
150 | LV_156-17_0_6_line_150 |  | 145 | 147 | 0.015122 | 0.125 | 0.08 | 261 | 0 | 0.364 | 1 | 1 | cs | TRUE
151 | LV_156-17_0_6_line_151 |  | 147 | 148 | 0.004453 | 0.125 | 0.08 | 261 | 0 | 0.364 | 1 | 1 | cs | TRUE
152 | LV_156-17_0_6_line_152 |  | 147 | 149 | 0.015419 | 0.125 | 0.08 | 261 | 0 | 0.364 | 1 | 1 | cs | TRUE
153 | LV_156-17_0_6_line_153 |  | 148 | 163 | 0.020938 | 0.125 | 0.08 | 261 | 0 | 0.364 | 1 | 1 | cs | TRUE
154 | LV_156-17_0_6_line_154 |  | 148 | 164 | 0.0089702 | 0.125 | 0.08 | 261 | 0 | 0.364 | 1 | 1 | cs | TRUE
155 | LV_156-17_0_6_line_155 |  | 149 | 152 | 0.013361 | 0.125 | 0.08 | 261 | 0 | 0.364 | 1 | 1 | cs | TRUE
156 | LV_156-17_0_6_line_156 |  | 150 | 151 | 0.0050013 | 0.125 | 0.08 | 261 | 0 | 0.364 | 1 | 1 | cs | TRUE
157 | LV_156-17_0_6_line_157 |  | 150 | 152 | 0.027463 | 0.125 | 0.08 | 261 | 0 | 0.364 | 1 | 1 | cs | TRUE
158 | LV_156-17_0_6_line_158 |  | 151 | 153 | 0.0028887 | 0.125 | 0.08 | 261 | 0 | 0.364 | 1 | 1 | cs | TRUE
159 | LV_156-17_0_6_line_159 |  | 152 | 154 | 0.014331 | 0.125 | 0.08 | 261 | 0 | 0.364 | 1 | 1 | cs | TRUE
160 | LV_156-17_0_6_line_160 |  | 154 | 155 | 0.027693 | 0.125 | 0.08 | 261 | 0 | 0.364 | 1 | 1 | cs | TRUE
161 | LV_156-17_0_6_line_161 |  | 155 | 156 | 0.01787 | 0.125 | 0.08 | 261 | 0 | 0.364 | 1 | 1 | cs | TRUE
162 | LV_156-17_0_6_line_162 |  | 156 | 159 | 0.020189 | 0.125 | 0.08 | 261 | 0 | 0.364 | 1 | 1 | cs | TRUE
163 | LV_156-17_0_6_line_163 |  | 157 | 159 | 0.012861 | 0.125 | 0.08 | 261 | 0 | 0.364 | 1 | 1 | cs | TRUE
164 | LV_156-17_0_6_line_164 |  | 158 | 160 | 0.0024099 | 0.125 | 0.08 | 261 | 0 | 0.364 | 1 | 1 | cs | TRUE
165 | LV_156-17_0_6_line_165 |  | 159 | 162 | 0.022611 | 0.125 | 0.08 | 261 | 0 | 0.364 | 1 | 1 | cs | TRUE
166 | LV_156-17_0_6_line_166 |  | 160 | 161 | 0.0046318 | 0.125 | 0.08 | 261 | 0 | 0.364 | 1 | 1 | cs | TRUE
167 | LV_156-17_0_6_line_167 |  | 164 | 165 | 0.031186 | 0.125 | 0.08 | 261 | 0 | 0.364 | 1 | 1 | cs | TRUE
168 | LV_156-17_0_6_line_168 |  | 165 | 176 | 0.023597 | 0.125 | 0.08 | 261 | 0 | 0.364 | 1 | 1 | cs | TRUE
169 | LV_156-17_0_6_line_169 |  | 165 | 172 | 0.03079 | 0.125 | 0.08 | 261 | 0 | 0.364 | 1 | 1 | cs | TRUE
170 | LV_156-17_0_6_line_170 |  | 166 | 167 | 0.014552 | 0.125 | 0.08 | 261 | 0 | 0.364 | 1 | 1 | cs | TRUE
171 | LV_156-17_0_6_line_171 |  | 167 | 168 | 0.028995 | 0.125 | 0.08 | 261 | 0 | 0.364 | 1 | 1 | cs | TRUE
172 | LV_156-17_0_6_line_172 |  | 168 | 169 | 0.0079188 | 0.125 | 0.08 | 261 | 0 | 0.364 | 1 | 1 | cs | TRUE
173 | LV_156-17_0_6_line_173 |  | 169 | 170 | 0.018953 | 0.125 | 0.08 | 261 | 0 | 0.364 | 1 | 1 | cs | TRUE
174 | LV_156-17_0_6_line_174 |  | 170 | 175 | 0.025619 | 0.125 | 0.08 | 261 | 0 | 0.364 | 1 | 1 | cs | TRUE
175 | LV_156-17_0_6_line_175 |  | 171 | 172 | 0.014608 | 0.125 | 0.08 | 261 | 0 | 0.364 | 1 | 1 | cs | TRUE
176 | LV_156-17_0_6_line_176 |  | 172 | 173 | 0.012187 | 0.125 | 0.08 | 261 | 0 | 0.364 | 1 | 1 | cs | TRUE
177 | LV_156-17_0_6_line_177 |  | 173 | 174 | 0.008032 | 0.125 | 0.08 | 261 | 0 | 0.364 | 1 | 1 | cs | TRUE
178 | LV_156-17_0_6_line_178 |  | 173 | 175 | 0.009322 | 0.125 | 0.08 | 261 | 0 | 0.364 | 1 | 1 | cs | TRUE
179 | LV_156-17_0_6_line_179 |  | 175 | 177 | 0.0096544 | 0.125 | 0.08 | 261 | 0 | 0.364 | 1 | 1 | cs | TRUE
180 | LV_156-17_0_6_line_180 |  | 176 | 178 | 0.011155 | 0.125 | 0.08 | 261 | 0 | 0.364 | 1 | 1 | cs | TRUE
181 | LV_156-17_0_6_line_181 |  | 177 | 179 | 0.011055 | 0.125 | 0.08 | 261 | 0 | 0.364 | 1 | 1 | cs | TRUE
182 | LV_156-17_0_6_line_182 |  | 179 | 184 | 0.015997 | 0.125 | 0.08 | 261 | 0 | 0.364 | 1 | 1 | cs | TRUE
183 | LV_156-17_0_6_line_183 |  | 180 | 181 | 0.018135 | 0.125 | 0.08 | 261 | 0 | 0.364 | 1 | 1 | cs | TRUE
184 | LV_156-17_0_6_line_184 |  | 180 | 182 | 0.064186 | 0.125 | 0.08 | 261 | 0 | 0.364 | 1 | 1 | cs | TRUE
185 | LV_156-17_0_6_line_185 |  | 181 | 183 | 0.0020339 | 0.125 | 0.08 | 261 | 0 | 0.364 | 1 | 1 | cs | TRUE
186 | LV_156-17_0_6_line_186 |  | 184 | 185 | 0.01484 | 0.125 | 0.08 | 261 | 0 | 0.364 | 1 | 1 | cs | TRUE
187 | LV_156-17_0_6_line_187 |  | 187 | 188 | 0.042266 | 0.125 | 0.08 | 261 | 0 | 0.364 | 1 | 1 | cs | TRUE
188 | LV_156-17_0_6_line_188 |  | 188 | 189 | 0.015891 | 0.125 | 0.08 | 261 | 0 | 0.364 | 1 | 1 | cs | TRUE

## trafo
| name | std_type | hv_bus | lv_bus | sn_mva | vn_hv_kv | vn_lv_kv | vk_percent | vkr_percent | pfe_kw | i0_percent | shift_degree | tap_side | tap_neutral | tap_min | tap_max | tap_step_percent | tap_step_degree | tap_pos | tap_phase_shifter | parallel | df | in_service
0 | LV_156-17_0_6_trafo_73 | 0.63 MVA 20/0.4 kV | 190 | 88 | 0.63 | 20 | 0.4 | 6 | 1.206 | 1.65 | 0.2619 | 150 | hv | 0 | -2 | 2 | 2.5 | 0 | 0 | FALSE | 1 | 1 | TRUE

## line_geodata
| x0 | y0 | x1 | y1 | x2 | y2 | x3 | y3 | x4 | y4 | x5 | y5 | x6 | y6 | x7 | y7 | x8 | y8
0 | 2692558.6502 | 1235564.2073 | 2692554.9571 | 1235563.6827 | 2692548.7212 | 1235558.2705 | 2692542.6049 | 1235551.261
1 | 2692529.8851 | 1235536.6837 | 2692542.6049 | 1235551.261
2 | 2692563.4311 | 1235580.4047 | 2692558.6502 | 1235564.2073
3 | 2692529.8851 | 1235536.6837 | 2692519.6089 | 1235544.774 | 2692508.7661 | 1235551.8214 | 2692500.7613 | 1235556.4669 | 2692491.978 | 1235561.0446 | 2692485.5925 | 1235563.7805
4 | 2692567.4284 | 1235504.1225 | 2692552.3853 | 1235516.9531 | 2692529.8851 | 1235536.6837
5 | 2692563.4311 | 1235580.4047 | 2692556.7294 | 1235582.3838
6 | 2692586.9309 | 1235583.94 | 2692582.5387 | 1235578.7345 | 2692579.7489 | 1235577.0787 | 2692576.5167 | 1235576.6057 | 2692572.8121 | 1235577.3041 | 2692563.4311 | 1235580.4047
7 | 2692474.261 | 1235556.043 | 2692476.4006 | 1235561.0577 | 2692481.6226 | 1235559.1598 | 2692485.5925 | 1235563.7805
8 | 2692485.5925 | 1235563.7805 | 2692488.9231 | 1235567.6574 | 2692489.6144 | 1235568.4687 | 2692492.4608 | 1235571.8377 | 2692501.8388 | 1235581.9457
9 | 2692567.4284 | 1235504.1225 | 2692590.4947 | 1235484.512 | 2692596.9172 | 1235482.3216 | 2692600.5093 | 1235482.1303
10 | 2692540.292 | 1235587.2381 | 2692556.7294 | 1235582.3838
11 | 2692586.9309 | 1235583.94 | 2692586.0339 | 1235584.5637
12 | 2692603.0534 | 1235481.9948 | 2692600.5093 | 1235482.1303
13 | 2692324.9571 | 1235560.1798 | 2692325.7627 | 1235554.6105 | 2692334.5227 | 1235556.3924 | 2692335.6764 | 1235550.3504
14 | 2692335.6764 | 1235550.3504 | 2692319.0614 | 1235547.1442
15 | 2692335.6764 | 1235550.3504 | 2692381.1817 | 1235559.2221
16 | 2692346.5753 | 1235564.4967 | 2692324.9571 | 1235560.1798
17 | 2692319.8713 | 1235559.1668 | 2692324.9571 | 1235560.1798
18 | 2692272.6196 | 1235538.1823 | 2692319.0614 | 1235547.1442
19 | 2692399.5281 | 1235562.6274 | 2692396.7251 | 1235562.2524 | 2692381.1817 | 1235559.2221
20 | 2692627.6765 | 1235502.3378 | 2692622.1808 | 1235505.7658
21 | 2692603.0534 | 1235481.9948 | 2692607.5259 | 1235482.5316 | 2692612.1129 | 1235484.4711 | 2692615.952 | 1235486.7993 | 2692619.0443 | 1235489.4495 | 2692622.163 | 1235493.8012 | 2692627.6765 | 1235502.3378
22 | 2692627.6765 | 1235502.3378 | 2692631.7582 | 1235499.7885 | 2692636.0079 | 1235497.1417 | 2692646.0768 | 1235491.6836 | 2692650.9702 | 1235489.0246
23 | 2692627.6765 | 1235502.3378 | 2692629.0845 | 1235505.2397 | 2692629.8976 | 1235507.9432 | 2692630.7284 | 1235510.9695 | 2692632.511 | 1235515.0892
24 | 2692603.0534 | 1235481.9948 | 2692607.7458 | 1235478.1429 | 2692613.5272 | 1235473.3851 | 2692620.2057 | 1235467.8852 | 2692620.7459 | 1235462.8566 | 2692622.2973 | 1235459.4783
25 | 2692654.6801 | 1235487.0144 | 2692650.9702 | 1235489.0246
26 | 2692662.0044 | 1235508.0439 | 2692650.9702 | 1235489.0246
27 | 2692647.9664 | 1235536.0009 | 2692644.3714 | 1235532.5868 | 2692641.6713 | 1235529.5425 | 2692632.511 | 1235515.0892
28 | 2692216.2951 | 1235545.0926 | 2692216.3318 | 1235539.3223 | 2692231.4794 | 1235538.7126 | 2692230.339 | 1235532.7016
29 | 2692230.339 | 1235532.7016 | 2692235.3947 | 1235532.7356 | 2692245.4433 | 1235533.4255 | 2692258.2799 | 1235535.4151 | 2692258.6063 | 1235535.4781
30 | 2692216.1536 | 1235564.4378 | 2692216.2468 | 1235551.6189 | 2692216.2951 | 1235545.0926
31 | 2692272.6196 | 1235538.1823 | 2692258.6063 | 1235535.4781
32 | 2692474.1313 | 1235524.518 | 2692472.8445 | 1235543.4784 | 2692473.034 | 1235553.1773 | 2692474.261 | 1235556.043
33 | 2692474.261 | 1235556.043 | 2692458.511 | 1235560.8236 | 2692443.2598 | 1235563.7106 | 2692429.8045 | 1235564.0349 | 2692419.4206 | 1235564.4625 | 2692407.0732 | 1235563.6366 | 2692399.5281 | 1235562.6274
34 | 2692615.0446 | 1235449.8583 | 2692592.2491 | 1235467.6271
35 | 2692615.0446 | 1235449.8583 | 2692618.5894 | 1235454.5614 | 2692622.2973 | 1235459.4783
36 | 2692615.0446 | 1235449.8583 | 2692626.8369 | 1235440.9902
37 | 2692592.2491 | 1235467.6271 | 2692575.9187 | 1235448.9257 | 2692566.2763 | 1235444.5056 | 2692560.2997 | 1235439.4533
38 | 2692622.2973 | 1235459.4783 | 2692626.2564 | 1235455.5705 | 2692631.6268 | 1235451.6075
39 | 2692642.1079 | 1235430.1252 | 2692634.223 | 1235435.4356 | 2692626.8369 | 1235440.9902
40 | 2692346.5753 | 1235564.4967 | 2692346.7923 | 1235568.0693 | 2692347.674 | 1235585.9804
41 | 2692319.8713 | 1235559.1668 | 2692319.159 | 1235562.1356 | 2692318.2022 | 1235563.3105 | 2692316.2712 | 1235563.3694 | 2692311.763 | 1235562.3622
42 | 2692216.1536 | 1235564.4378 | 2692216.1191 | 1235569.5855 | 2692219.3335 | 1235614.09 | 2692221.2405 | 1235618.5005 | 2692223.6043 | 1235620.7945 | 2692230.4903 | 1235622.8584 | 2692284.1764 | 1235629.6985
43 | 2692668.8875 | 1235559.2774 | 2692674.276 | 1235565.1435 | 2692679.0566 | 1235562.4272
44 | 2692668.8875 | 1235559.2774 | 2692660.7818 | 1235565.5333 | 2692659.097 | 1235566.5614
45 | 2692679.0566 | 1235562.4272 | 2692680.6221 | 1235561.5399 | 2692688.5272 | 1235557.6883
46 | 2692679.0566 | 1235562.4272 | 2692680.071 | 1235563.3882 | 2692684.9055 | 1235566.9217 | 2692690.7235 | 1235569.5143 | 2692697.5942 | 1235571.1005 | 2692714.0246 | 1235572.9054
47 | 2692679.0566 | 1235562.4272 | 2692676.7816 | 1235560.279 | 2692673.1989 | 1235556.0757 | 2692671.8126 | 1235553.8589
48 | 2692644.3993 | 1235576.8862 | 2692646.2083 | 1235574.457 | 2692648.4693 | 1235572.6577 | 2692654.9358 | 1235569.1003 | 2692659.097 | 1235566.5614
49 | 2692662.0044 | 1235508.0439 | 2692664.8447 | 1235509.378 | 2692667.9337 | 1235508.3588 | 2692671.5759 | 1235506.3252 | 2692674.7264 | 1235506.2187 | 2692679.0758 | 1235506.887 | 2692682.7458 | 1235507.9228 | 2692685.5218 | 1235508.044 | 2692689.3114 | 1235505.7792
50 | 2692560.2997 | 1235439.4533 | 2692553.1377 | 1235445.2923
51 | 2692647.9664 | 1235536.0009 | 2692650.7939 | 1235539.125 | 2692653.1591 | 1235542.7757 | 2692655.926 | 1235547.3555 | 2692656.4492 | 1235548.7536
52 | 2692656.4492 | 1235548.7536 | 2692661.1399 | 1235545.9802 | 2692665.3415 | 1235543.5106
53 | 2692647.9664 | 1235536.0009 | 2692643.3317 | 1235539.5534 | 2692634.9791 | 1235545.0936
54 | 2692665.3415 | 1235543.5106 | 2692671.8126 | 1235553.8589
55 | 2692665.0908 | 1235415.5246 | 2692652.6663 | 1235423.0141 | 2692642.1079 | 1235430.1252
56 | 2692665.0908 | 1235415.5246 | 2692625.3625 | 1235381.8585 | 2692617.193 | 1235371.8128
57 | 2692347.674 | 1235585.9804 | 2692347.9676 | 1235591.9459
58 | 2692474.1313 | 1235524.518 | 2692472.9618 | 1235518.4844
59 | 2692299.5916 | 1235558.8181 | 2692299.7244 | 1235555.1397
60 | 2692299.7244 | 1235555.1397 | 2692292.6651 | 1235553.8415
61 | 2692299.5916 | 1235558.8181 | 2692299.2248 | 1235569.8328
62 | 2692299.5916 | 1235558.8181 | 2692301.027 | 1235559.9635 | 2692311.763 | 1235562.3622
63 | 2692292.6651 | 1235553.8415 | 2692284.0605 | 1235552.259
64 | 2692634.9791 | 1235545.0936 | 2692631.408 | 1235547.4622 | 2692627.0395 | 1235548.9952 | 2692623.5354 | 1235549.9413 | 2692622.3439 | 1235552.5691 | 2692623.759 | 1235555.0151 | 2692625.913 | 1235558.2162
65 | 2692631.6268 | 1235451.6075 | 2692639.2289 | 1235445.9975
66 | 2692540.292 | 1235587.2381 | 2692526.8939 | 1235571.8362
67 | 2692540.292 | 1235587.2381 | 2692534.6418 | 1235588.9291 | 2692531.148 | 1235590.1867 | 2692528.0332 | 1235592.3843 | 2692524.2223 | 1235594.9343
68 | 2692339.538 | 1235599.2101 | 2692345.1496 | 1235600.2005 | 2692347.2904 | 1235598.8217 | 2692348.2072 | 1235596.8122 | 2692347.9676 | 1235591.9459
69 | 2692290.4653 | 1235630.4998 | 2692284.1764 | 1235629.6985
70 | 2692284.0605 | 1235552.259 | 2692264.9857 | 1235548.7509
71 | 2692751.9146 | 1235582.423 | 2692760.1107 | 1235587.8327 | 2692772.216 | 1235596.8838 | 2692782.4896 | 1235604.9612 | 2692793.6954 | 1235611.9969
72 | 2692751.9146 | 1235582.423 | 2692753.428 | 1235578.5772
73 | 2692793.6954 | 1235611.9969 | 2692790.8226 | 1235615.6547 | 2692785.9205 | 1235616.9347 | 2692775.2562 | 1235611.0972 | 2692771.1962 | 1235611.2895 | 2692753.9073 | 1235627.3536 | 2692750.3305 | 1235628.9319
74 | 2692753.428 | 1235578.5772 | 2692749.7372 | 1235577.4187 | 2692741.4876 | 1235575.9222 | 2692731.5034 | 1235574.8254
75 | 2692703.7595 | 1235550.2973 | 2692703.2212 | 1235550.5288 | 2692688.5272 | 1235557.6883
76 | 2692731.5034 | 1235574.8254 | 2692714.0246 | 1235572.9054
77 | 2692644.3993 | 1235576.8862 | 2692642.0932 | 1235576.2386 | 2692638.7505 | 1235576.5423 | 2692641.5373 | 1235570.1477
78 | 2692644.3993 | 1235576.8862 | 2692641.8754 | 1235581.9505
79 | 2692641.5373 | 1235570.1477 | 2692645.8032 | 1235568.5413
80 | 2692296.5853 | 1235575.4613 | 2692299.0805 | 1235574.1658 | 2692299.2248 | 1235569.8328
81 | 2692468.136 | 1235599.0607 | 2692473.1421 | 1235617.1923 | 2692474.1887 | 1235621.4339 | 2692474.7603 | 1235623.9119
82 | 2692468.136 | 1235599.0607 | 2692465.4868 | 1235589.4655
83 | 2692474.7603 | 1235623.9119 | 2692475.3019 | 1235626.2599
84 | 2692478.4358 | 1235639.8467 | 2692475.3019 | 1235626.2599
85 | 2692425.8983 | 1235646.7343 | 2692442.0827 | 1235649.5214 | 2692446.6261 | 1235649.8813 | 2692451.0226 | 1235649.4605 | 2692478.4358 | 1235639.8467
86 | 2692478.4358 | 1235639.8467 | 2692490.0214 | 1235635.5246
87 | 2692425.8983 | 1235646.7343 | 2692422.0601 | 1235630.7296
88 | 2692518.2341 | 1235623.7768 | 2692495.3448 | 1235633.5386 | 2692490.0214 | 1235635.5246
89 | 2692605.9478 | 1235654.0874 | 2692592.6596 | 1235657.7831 | 2692595.6796 | 1235668.549
90 | 2692605.9478 | 1235654.0874 | 2692601.3626 | 1235636.5143
91 | 2692605.9478 | 1235654.0874 | 2692609.7565 | 1235653.0238 | 2692610.7598 | 1235656.5981
92 | 2692601.3626 | 1235636.5143 | 2692608.265 | 1235633.1528 | 2692611.7451 | 1235631.3168 | 2692614.9225 | 1235629.4761 | 2692617.9058 | 1235626.9763 | 2692620.2764 | 1235624.4559 | 2692620.4666 | 1235624.248
93 | 2692601.3626 | 1235636.5143 | 2692589.0752 | 1235642.222
94 | 2692630.1187 | 1235609.7319 | 2692627.5113 | 1235615.3064 | 2692624.0187 | 1235620.3668 | 2692620.4666 | 1235624.248
95 | 2692534.6162 | 1235667.0235 | 2692585.3594 | 1235643.9481 | 2692589.0752 | 1235642.222
96 | 2692630.1187 | 1235609.7319 | 2692635.9889 | 1235595.3907
97 | 2692630.1187 | 1235609.7319 | 2692637.4027 | 1235618.2961 | 2692644.495 | 1235635.7528
98 | 2692534.6162 | 1235667.0235 | 2692497.84 | 1235683.7474 | 2692497.1997 | 1235684.0261
99 | 2692562.9903 | 1235873.9975 | 2692555.2474 | 1235874.7471 | 2692533.373 | 1235881.0763
100 | 2692570.5242 | 1235873.2681 | 2692562.9903 | 1235873.9975
101 | 2692503.8774 | 1235889.4134 | 2692512.6691 | 1235886.6928 | 2692520.8973 | 1235884.6861 | 2692533.373 | 1235881.0763
102 | 2692570.5242 | 1235873.2681 | 2692588.394 | 1235871.5381
103 | 2692503.8774 | 1235889.4134 | 2692494.3596 | 1235877.5232 | 2692494.1137 | 1235877.2601
104 | 2692494.1137 | 1235877.2601 | 2692483.416 | 1235865.811 | 2692474.1398 | 1235856.8713 | 2692462.7761 | 1235848.3215 | 2692461.0241 | 1235847.0999
105 | 2692451.7865 | 1235840.6591 | 2692461.0241 | 1235847.0999
106 | 2692608.9995 | 1235718.5375 | 2692637.5511 | 1235713.0897 | 2692643.1678 | 1235724.6969 | 2692652.6299 | 1235738.2098
107 | 2692652.6299 | 1235738.2098 | 2692654.5805 | 1235737.3841 | 2692657.1694 | 1235736.3904 | 2692661.8615 | 1235734.9736 | 2692670.17 | 1235733.1686 | 2692709.2993 | 1235722.6157 | 2692711.2611 | 1235722.2721
108 | 2692608.9995 | 1235718.5375 | 2692613.2725 | 1235741.1831
109 | 2692608.9995 | 1235718.5375 | 2692637.5511 | 1235713.0897 | 2692636.6072 | 1235707.6155 | 2692635.9636 | 1235702.2904 | 2692635.8431 | 1235698.3746 | 2692639.9992 | 1235680.3707 | 2692642.2248 | 1235671.6213 | 2692644.4709 | 1235657.1902 | 2692644.495 | 1235635.7528
110 | 2692780.188 | 1235729.4939 | 2692771.6425 | 1235714.0047 | 2692765.1776 | 1235710.6791 | 2692748.4163 | 1235715.7656 | 2692711.2611 | 1235722.2721
111 | 2692615.1166 | 1235750.9565 | 2692613.2725 | 1235741.1831
112 | 2692615.1166 | 1235750.9565 | 2692614.8631 | 1235754.1104 | 2692614.4371 | 1235755.7049 | 2692613.6508 | 1235757.1048 | 2692612.1188 | 1235758.2706 | 2692612.1188 | 1235758.2706
113 | 2692596.4098 | 1235763.3496 | 2692610.2266 | 1235759.2419 | 2692612.1188 | 1235758.2706
114 | 2692299.2038 | 1235751.2632 | 2692303.8181 | 1235755.3268 | 2692315.4234 | 1235768.3276 | 2692318.5323 | 1235771.367
115 | 2692299.2038 | 1235751.2632 | 2692313.8485 | 1235745.8844
116 | 2692318.5323 | 1235771.367 | 2692330.2795 | 1235767.4467 | 2692330.8988 | 1235767.2907
117 | 2692404.7633 | 1235811.7591 | 2692382.2176 | 1235802.4128 | 2692381.3372 | 1235802.0609
118 | 2692404.7633 | 1235811.7591 | 2692411.4957 | 1235815.5906
119 | 2692435.0951 | 1235829.0212 | 2692411.4957 | 1235815.5906
120 | 2692618.1192 | 1235840.0932 | 2692617.6238 | 1235838.982
121 | 2692617.6238 | 1235838.982 | 2692608.6358 | 1235818.8224
122 | 2692435.0951 | 1235829.0212 | 2692451.7865 | 1235840.6591
123 | 2692644.495 | 1235635.7528 | 2692652.9381 | 1235641.8222 | 2692655.8994 | 1235643.6474 | 2692661.3256 | 1235646.1228 | 2692667.6273 | 1235644.5134
124 | 2692676.015 | 1235642.3713 | 2692667.6273 | 1235644.5134
125 | 2692780.188 | 1235729.4939 | 2692780.9313 | 1235739.0791
126 | 2692589.1588 | 1235767.7308 | 2692594.2352 | 1235763.9961 | 2692596.4098 | 1235763.3496
127 | 2692330.8988 | 1235767.2907 | 2692337.7641 | 1235765.5616 | 2692346.1 | 1235763.9344 | 2692355.8928 | 1235762.5523 | 2692359.0866 | 1235762.4073
128 | 2692435.0951 | 1235829.0212 | 2692437.5445 | 1235825.3122 | 2692440.8712 | 1235822.1394 | 2692443.6142 | 1235819.9916
129 | 2692604.1 | 1235806.5364 | 2692605.1285 | 1235810.9556 | 2692608.6358 | 1235818.8224
130 | 2692604.1 | 1235806.5364 | 2692602.2267 | 1235798.0455 | 2692602.0648 | 1235796.576
131 | 2692604.1 | 1235806.5364 | 2692585.1259 | 1235816.3686
132 | 2692518.2341 | 1235623.7768 | 2692514.1962 | 1235612.0891
133 | 2692516.9838 | 1235599.0949 | 2692525.3509 | 1235620.7409 | 2692518.2341 | 1235623.7768
134 | 2692516.9838 | 1235599.0949 | 2692513.3715 | 1235600.1839 | 2692507.1065 | 1235601.9877
135 | 2692516.9838 | 1235599.0949 | 2692520.7745 | 1235597.2415 | 2692524.2223 | 1235594.9343
136 | 2692429.7881 | 1235628.7817 | 2692422.0601 | 1235630.7296
137 | 2692500.8417 | 1235603.7803 | 2692507.1065 | 1235601.9877
138 | 2692641.8754 | 1235581.9505 | 2692639.4373 | 1235586.8605 | 2692635.9889 | 1235595.3907
139 | 2692635.9889 | 1235595.3907 | 2692620.4153 | 1235601.0535
140 | 2692618.1611 | 1235601.8731 | 2692620.4153 | 1235601.0535
141 | 2692641.8754 | 1235581.9505 | 2692649.2716 | 1235589.0394
142 | 2692649.2716 | 1235589.0394 | 2692654.9186 | 1235594.4519 | 2692658.0639 | 1235596.6136 | 2692662.0893 | 1235598.1553 | 2692667.1975 | 1235599.1801 | 2692675.3596 | 1235600.4639 | 2692682.3233 | 1235600.9395 | 2692685.8889 | 1235600.4354
143 | 2692685.8889 | 1235600.4354 | 2692692.9479 | 1235599.4373
144 | 2692750.3305 | 1235628.9319 | 2692738.5237 | 1235634.1419
145 | 2692713.5337 | 1235596.5812 | 2692715.1207 | 1235596.3784
146 | 2692713.5337 | 1235596.5812 | 2692709.5183 | 1235597.0943 | 2692692.9479 | 1235599.4373
147 | 2692513.868 | 1235815.0926 | 2692505.1249 | 1235821.4833 | 2692501.8232 | 1235822.5715
148 | 2692513.868 | 1235815.0926 | 2692511.2672 | 1235807.6183
149 | 2692513.868 | 1235815.0926 | 2692519.0286 | 1235828.7634
150 | 2692506.2976 | 1235793.3366 | 2692511.2672 | 1235807.6183
151 | 2692502.0816 | 1235794.8054 | 2692506.2976 | 1235793.3366
152 | 2692506.2976 | 1235793.3366 | 2692520.6393 | 1235787.6744
153 | 2692503.0555 | 1235813.9123 | 2692504.6989 | 1235812.3923 | 2692506.0208 | 1235810.1335 | 2692506.1527 | 1235806.5218 | 2692505.5519 | 1235803.3101 | 2692504.2011 | 1235799.1638 | 2692502.0816 | 1235794.8054
154 | 2692502.0816 | 1235794.8054 | 2692493.6328 | 1235797.819
155 | 2692533.0666 | 1235782.768 | 2692520.6393 | 1235787.6744
156 | 2692546.0864 | 1235805.2865 | 2692546.2637 | 1235805.2899 | 2692550.8487 | 1235803.7904
157 | 2692533.0666 | 1235782.768 | 2692541.8552 | 1235803.0863 | 2692543.4187 | 1235805.2345 | 2692546.0864 | 1235805.2865
158 | 2692553.5943 | 1235802.8925 | 2692550.8487 | 1235803.7904
159 | 2692533.0666 | 1235782.768 | 2692546.2826 | 1235777.2261
160 | 2692546.2826 | 1235777.2261 | 2692571.8212 | 1235766.517
161 | 2692589.1588 | 1235767.7308 | 2692585.2478 | 1235766.1465 | 2692582.2673 | 1235765.5552 | 2692579.2827 | 1235765.2307 | 2692576.2517 | 1235765.4503 | 2692572.5919 | 1235766.1938 | 2692571.8212 | 1235766.517
162 | 2692600.6931 | 1235783.7889 | 2692599.903 | 1235781.0635 | 2692598.2937 | 1235777.4803 | 2692596.3843 | 1235774.7041 | 2692594.1962 | 1235772.3238 | 2692591.8217 | 1235769.7627 | 2692589.1588 | 1235767.7308
163 | 2692600.6931 | 1235783.7889 | 2692601.2918 | 1235789.558 | 2692602.0648 | 1235796.576
164 | 2692585.1259 | 1235816.3686 | 2692582.9862 | 1235817.4774
165 | 2692600.6931 | 1235783.7889 | 2692580.3006 | 1235793.5571
166 | 2692578.8738 | 1235819.6084 | 2692582.9862 | 1235817.4774
167 | 2692464.5315 | 1235808.9868 | 2692474.8112 | 1235804.5325 | 2692493.6328 | 1235797.819
168 | 2692464.5315 | 1235808.9868 | 2692457.166 | 1235812.4636 | 2692446.8152 | 1235818.0845 | 2692443.6142 | 1235819.9916
169 | 2692464.5315 | 1235808.9868 | 2692458.4014 | 1235778.8139
170 | 2692359.0866 | 1235762.4073 | 2692362.2778 | 1235762.2625 | 2692369.2666 | 1235763.0606 | 2692373.5818 | 1235763.3242
171 | 2692402.3483 | 1235760.1127 | 2692376.5938 | 1235763.5081 | 2692373.5818 | 1235763.3242
172 | 2692410.1991 | 1235759.0777 | 2692402.3483 | 1235760.1127
173 | 2692410.1991 | 1235759.0777 | 2692422.9116 | 1235757.4017 | 2692429.0248 | 1235756.9475
174 | 2692454.2417 | 1235757.7116 | 2692447.7813 | 1235755.554 | 2692429.0248 | 1235756.9475
175 | 2692458.4014 | 1235778.8139 | 2692444.1698 | 1235782.1108
176 | 2692458.4014 | 1235778.8139 | 2692456.0445 | 1235766.8574
177 | 2692456.0445 | 1235766.8574 | 2692463.9479 | 1235765.3015
178 | 2692454.2417 | 1235757.7116 | 2692456.0445 | 1235766.8574
179 | 2692454.2417 | 1235757.7116 | 2692458.434 | 1235749.0149
180 | 2692443.6142 | 1235819.9916 | 2692441.1497 | 1235809.112
181 | 2692458.434 | 1235749.0149 | 2692469.3995 | 1235747.6128
182 | 2692485.2674 | 1235745.5839 | 2692469.3995 | 1235747.6128
183 | 2692718.6747 | 1235754.1512 | 2692704.3206 | 1235765.2351
184 | 2692780.9313 | 1235739.0791 | 2692753.6552 | 1235744.7574 | 2692736.8608 | 1235749.0651 | 2692719.7186 | 1235753.3451 | 2692718.6747 | 1235754.1512
185 | 2692702.7107 | 1235766.4782 | 2692704.3206 | 1235765.2351
186 | 2692499.9874 | 1235743.7017 | 2692485.2674 | 1235745.5839
187 | 2692738.5237 | 1235634.1419 | 2692736.1416 | 1235635.1931 | 2692706.0469 | 1235661.0278
188 | 2692696.1408 | 1235673.4079 | 2692704.6564 | 1235662.2215 | 2692706.0469 | 1235661.0278

## bus_geodata
| x | y | coords
0 | 2692542.6049 | 1235551.261
1 | 2692558.6502 | 1235564.2073
2 | 2692529.8851 | 1235536.6837
3 | 2692563.4311 | 1235580.4047
4 | 2692485.5925 | 1235563.7805
5 | 2692567.4284 | 1235504.1225
6 | 2692556.7294 | 1235582.3838
7 | 2692586.9309 | 1235583.94
8 | 2692600.5093 | 1235482.1303
9 | 2692335.6764 | 1235550.3504
10 | 2692324.9571 | 1235560.1798
11 | 2692319.0614 | 1235547.1442
12 | 2692381.1817 | 1235559.2221
13 | 2692627.6765 | 1235502.3378
14 | 2692622.1808 | 1235505.7658
15 | 2692603.0534 | 1235481.9948
16 | 2692650.9702 | 1235489.0246
17 | 2692632.511 | 1235515.0892
18 | 2692230.339 | 1235532.7016
19 | 2692216.2951 | 1235545.0926
20 | 2692258.6063 | 1235535.4781
21 | 2692474.261 | 1235556.043
22 | 2692501.8388 | 1235581.9457
23 | 2692615.0446 | 1235449.8583
24 | 2692592.2491 | 1235467.6271
25 | 2692622.2973 | 1235459.4783
26 | 2692626.8369 | 1235440.9902
27 | 2692346.5753 | 1235564.4967
28 | 2692319.8713 | 1235559.1668
29 | 2692216.1536 | 1235564.4378
30 | 2692668.8875 | 1235559.2774
31 | 2692679.0566 | 1235562.4272
32 | 2692659.097 | 1235566.5614
33 | 2692654.6801 | 1235487.0144
34 | 2692662.0044 | 1235508.0439
35 | 2692560.2997 | 1235439.4533
36 | 2692656.4492 | 1235548.7536
37 | 2692647.9664 | 1235536.0009
38 | 2692665.3415 | 1235543.5106
39 | 2692689.3114 | 1235505.7792
40 | 2692665.0908 | 1235415.5246
41 | 2692642.1079 | 1235430.1252
42 | 2692617.193 | 1235371.8128
43 | 2692671.8126 | 1235553.8589
44 | 2692347.674 | 1235585.9804
45 | 2692474.1313 | 1235524.518
46 | 2692399.5281 | 1235562.6274
47 | 2692299.7244 | 1235555.1397
48 | 2692299.5916 | 1235558.8181
49 | 2692292.6651 | 1235553.8415
50 | 2692311.763 | 1235562.3622
51 | 2692634.9791 | 1235545.0936
52 | 2692472.9618 | 1235518.4844
53 | 2692631.6268 | 1235451.6075
54 | 2692540.292 | 1235587.2381
55 | 2692586.0339 | 1235584.5637
56 | 2692272.6196 | 1235538.1822
57 | 2692339.538 | 1235599.2101
58 | 2692347.9676 | 1235591.9459
59 | 2692284.1764 | 1235629.6985
60 | 2692264.9857 | 1235548.7509
61 | 2692284.0605 | 1235552.259
62 | 2692751.9146 | 1235582.423
63 | 2692793.6954 | 1235611.9969
64 | 2692753.428 | 1235578.5772
65 | 2692688.5272 | 1235557.6883
66 | 2692714.0246 | 1235572.9054
67 | 2692644.3993 | 1235576.8862
68 | 2692553.1377 | 1235445.2923
69 | 2692645.8032 | 1235568.5413
70 | 2692641.5373 | 1235570.1477
71 | 2692299.2248 | 1235569.8328
72 | 2692625.913 | 1235558.2162
73 | 2692639.2289 | 1235445.9975
74 | 2692731.5034 | 1235574.8254
75 | 2692703.7595 | 1235550.2973
76 | 2692468.136 | 1235599.0607
77 | 2692474.7603 | 1235623.9119
78 | 2692465.4868 | 1235589.4655
79 | 2692475.3019 | 1235626.2599
80 | 2692478.4358 | 1235639.8467
81 | 2692425.8983 | 1235646.7343
82 | 2692490.0214 | 1235635.5246
83 | 2692595.6796 | 1235668.549
84 | 2692605.9478 | 1235654.0874
85 | 2692601.3626 | 1235636.5143
86 | 2692610.7598 | 1235656.5981
87 | 2692620.4666 | 1235624.248
88 | 2692589.0752 | 1235642.222
89 | 2692630.1187 | 1235609.7319
90 | 2692534.6162 | 1235667.0235
91 | 2692562.9903 | 1235873.9975
92 | 2692533.373 | 1235881.0763
93 | 2692570.5242 | 1235873.2681
94 | 2692503.8774 | 1235889.4134
95 | 2692588.394 | 1235871.5381
96 | 2692494.1137 | 1235877.2601
97 | 2692461.0241 | 1235847.0999
98 | 2692652.6299 | 1235738.2098
99 | 2692608.9995 | 1235718.5375
100 | 2692711.2611 | 1235722.2721
101 | 2692615.1166 | 1235750.9565
102 | 2692613.2725 | 1235741.1831
103 | 2692612.1188 | 1235758.2706
104 | 2692299.2038 | 1235751.2632
105 | 2692318.5323 | 1235771.367
106 | 2692313.8485 | 1235745.8844
107 | 2692404.7633 | 1235811.7591
108 | 2692381.3372 | 1235802.0609
109 | 2692411.4957 | 1235815.5906
110 | 2692618.1192 | 1235840.0932
111 | 2692617.6238 | 1235838.982
112 | 2692451.7865 | 1235840.6591
113 | 2692644.495 | 1235635.7528
114 | 2692667.6273 | 1235644.5134
115 | 2692780.188 | 1235729.4939
116 | 2692596.4098 | 1235763.3496
117 | 2692330.8988 | 1235767.2907
118 | 2692435.0951 | 1235829.0212
119 | 2692608.6358 | 1235818.8224
120 | 2692604.1 | 1235806.5364
121 | 2692296.5853 | 1235575.4613
122 | 2692290.4653 | 1235630.4998
123 | 2692518.2341 | 1235623.7768
124 | 2692514.1962 | 1235612.0891
125 | 2692516.9838 | 1235599.0949
126 | 2692422.0601 | 1235630.7296
127 | 2692507.1065 | 1235601.9877
128 | 2692524.2223 | 1235594.9343
129 | 2692429.7881 | 1235628.7817
130 | 2692497.1997 | 1235684.0261
131 | 2692500.8417 | 1235603.7803
132 | 2692635.9889 | 1235595.3907
133 | 2692620.4153 | 1235601.0535
134 | 2692618.1611 | 1235601.8731
135 | 2692641.8754 | 1235581.9505
136 | 2692649.2715 | 1235589.0394
137 | 2692685.8889 | 1235600.4354
138 | 2692526.8939 | 1235571.8362
139 | 2692750.3305 | 1235628.9319
140 | 2692715.1207 | 1235596.3784
141 | 2692713.5337 | 1235596.5812
142 | 2692692.9479 | 1235599.4373
143 | 2692501.8232 | 1235822.5715
144 | 2692513.868 | 1235815.0926
145 | 2692511.2672 | 1235807.6183
146 | 2692519.0286 | 1235828.7634
147 | 2692506.2976 | 1235793.3366
148 | 2692502.0816 | 1235794.8054
149 | 2692520.6393 | 1235787.6744
150 | 2692546.0864 | 1235805.2865
151 | 2692550.8487 | 1235803.7904
152 | 2692533.0666 | 1235782.768
153 | 2692553.5943 | 1235802.8925
154 | 2692546.2826 | 1235777.2261
155 | 2692571.8212 | 1235766.517
156 | 2692589.1588 | 1235767.7308
157 | 2692602.0648 | 1235796.576
158 | 2692585.1259 | 1235816.3686
159 | 2692600.6931 | 1235783.7889
160 | 2692582.9862 | 1235817.4773
161 | 2692578.8738 | 1235819.6084
162 | 2692580.3006 | 1235793.5571
163 | 2692503.0555 | 1235813.9123
164 | 2692493.6328 | 1235797.819
165 | 2692464.5315 | 1235808.9868
166 | 2692359.0866 | 1235762.4073
167 | 2692373.5818 | 1235763.3242
168 | 2692402.3483 | 1235760.1127
169 | 2692410.1991 | 1235759.0777
170 | 2692429.0248 | 1235756.9475
171 | 2692444.1698 | 1235782.1108
172 | 2692458.4014 | 1235778.8139
173 | 2692456.0445 | 1235766.8574
174 | 2692463.9479 | 1235765.3015
175 | 2692454.2417 | 1235757.7116
176 | 2692443.6142 | 1235819.9916
177 | 2692458.434 | 1235749.0149
178 | 2692441.1497 | 1235809.112
179 | 2692469.3995 | 1235747.6128
180 | 2692718.6747 | 1235754.1512
181 | 2692704.3206 | 1235765.2351
182 | 2692780.9313 | 1235739.0791
183 | 2692702.7107 | 1235766.4782
184 | 2692485.2674 | 1235745.5839
185 | 2692499.9874 | 1235743.7017
186 | 2692676.015 | 1235642.3713
187 | 2692738.5237 | 1235634.1419
188 | 2692706.0469 | 1235661.0278
189 | 2692696.1408 | 1235673.4079
190 | 2692601.3626 | 1235636.5143

## line_std_types
| c_nf_per_km | r_ohm_per_km | x_ohm_per_km | max_i_ka | type | q_mm2 | alpha | voltage_rating
NAYY 4x50 SE | 210 | 0.642 | 0.083 | 0.142 | cs | 50 | 0.00403 | LV
NAYY 4x120 SE | 264 | 0.225 | 0.08 | 0.242 | cs | 120 | 0.00403 | LV
NAYY 4x150 SE | 261 | 0.208 | 0.08 | 0.27 | cs | 150 | 0.00403 | LV
NA2XS2Y 1x95 RM/25 12/20 kV | 216 | 0.313 | 0.132 | 0.252 | cs | 95 | 0.00403 | MV
NA2XS2Y 1x185 RM/25 12/20 kV | 273 | 0.161 | 0.117 | 0.362 | cs | 185 | 0.00403 | MV
NA2XS2Y 1x240 RM/25 12/20 kV | 304 | 0.122 | 0.112 | 0.421 | cs | 240 | 0.00403 | MV
NA2XS2Y 1x95 RM/25 6/10 kV | 315 | 0.313 | 0.123 | 0.249 | cs | 95 | 0.00403 | MV
NA2XS2Y 1x185 RM/25 6/10 kV | 406 | 0.161 | 0.11 | 0.358 | cs | 185 | 0.00403 | MV
NA2XS2Y 1x240 RM/25 6/10 kV | 456 | 0.122 | 0.105 | 0.416 | cs | 240 | 0.00403 | MV
NA2XS2Y 1x150 RM/25 12/20 kV | 250 | 0.206 | 0.116 | 0.319 | cs | 150 | 0.00403 | MV
NA2XS2Y 1x120 RM/25 12/20 kV | 230 | 0.253 | 0.119 | 0.283 | cs | 120 | 0.00403 | MV
NA2XS2Y 1x70 RM/25 12/20 kV | 190 | 0.443 | 0.132 | 0.22 | cs | 70 | 0.00403 | MV
NA2XS2Y 1x150 RM/25 6/10 kV | 360 | 0.206 | 0.11 | 0.315 | cs | 150 | 0.00403 | MV
NA2XS2Y 1x120 RM/25 6/10 kV | 340 | 0.253 | 0.113 | 0.28 | cs | 120 | 0.00403 | MV
NA2XS2Y 1x70 RM/25 6/10 kV | 280 | 0.443 | 0.123 | 0.217 | cs | 70 | 0.00403 | MV
N2XS(FL)2Y 1x120 RM/35 64/110 kV | 112 | 0.153 | 0.166 | 0.366 | cs | 120 | 0.00393 | HV
N2XS(FL)2Y 1x185 RM/35 64/110 kV | 125 | 0.099 | 0.156 | 0.457 | cs | 185 | 0.00393 | HV
N2XS(FL)2Y 1x240 RM/35 64/110 kV | 135 | 0.075 | 0.149 | 0.526 | cs | 240 | 0.00393 | HV
N2XS(FL)2Y 1x300 RM/35 64/110 kV | 144 | 0.06 | 0.144 | 0.588 | cs | 300 | 0.00393 | HV
15-AL1/3-ST1A 0.4 | 11 | 1.8769 | 0.35 | 0.105 | ol | 16 | 0.00403 | LV
24-AL1/4-ST1A 0.4 | 11.25 | 1.2012 | 0.335 | 0.14 | ol | 24 | 0.00403 | LV
48-AL1/8-ST1A 0.4 | 12.2 | 0.5939 | 0.3 | 0.21 | ol | 48 | 0.00403 | LV
94-AL1/15-ST1A 0.4 | 13.2 | 0.306 | 0.29 | 0.35 | ol | 94 | 0.00403 | LV
34-AL1/6-ST1A 10.0 | 9.7 | 0.8342 | 0.36 | 0.17 | ol | 34 | 0.00403 | MV
48-AL1/8-ST1A 10.0 | 10.1 | 0.5939 | 0.35 | 0.21 | ol | 48 | 0.00403 | MV
70-AL1/11-ST1A 10.0 | 10.4 | 0.4132 | 0.339 | 0.29 | ol | 70 | 0.00403 | MV
94-AL1/15-ST1A 10.0 | 10.75 | 0.306 | 0.33 | 0.35 | ol | 94 | 0.00403 | MV
122-AL1/20-ST1A 10.0 | 11.1 | 0.2376 | 0.323 | 0.41 | ol | 122 | 0.00403 | MV
149-AL1/24-ST1A 10.0 | 11.25 | 0.194 | 0.315 | 0.47 | ol | 149 | 0.00403 | MV
34-AL1/6-ST1A 20.0 | 9.15 | 0.8342 | 0.382 | 0.17 | ol | 34 | 0.00403 | MV
48-AL1/8-ST1A 20.0 | 9.5 | 0.5939 | 0.372 | 0.21 | ol | 48 | 0.00403 | MV
70-AL1/11-ST1A 20.0 | 9.7 | 0.4132 | 0.36 | 0.29 | ol | 70 | 0.00403 | MV
94-AL1/15-ST1A 20.0 | 10 | 0.306 | 0.35 | 0.35 | ol | 94 | 0.00403 | MV
122-AL1/20-ST1A 20.0 | 10.3 | 0.2376 | 0.344 | 0.41 | ol | 122 | 0.00403 | MV
149-AL1/24-ST1A 20.0 | 10.5 | 0.194 | 0.337 | 0.47 | ol | 149 | 0.00403 | MV
184-AL1/30-ST1A 20.0 | 10.75 | 0.1571 | 0.33 | 0.535 | ol | 184 | 0.00403 | MV
243-AL1/39-ST1A 20.0 | 11 | 0.1188 | 0.32 | 0.645 | ol | 243 | 0.00403 | MV
48-AL1/8-ST1A 110.0 | 8 | 0.5939 | 0.46 | 0.21 | ol | 48 | 0.00403 | HV
70-AL1/11-ST1A 110.0 | 8.4 | 0.4132 | 0.45 | 0.29 | ol | 70 | 0.00403 | HV
94-AL1/15-ST1A 110.0 | 8.65 | 0.306 | 0.44 | 0.35 | ol | 94 | 0.00403 | HV
122-AL1/20-ST1A 110.0 | 8.5 | 0.2376 | 0.43 | 0.41 | ol | 122 | 0.00403 | HV
149-AL1/24-ST1A 110.0 | 8.75 | 0.194 | 0.41 | 0.47 | ol | 149 | 0.00403 | HV
184-AL1/30-ST1A 110.0 | 8.8 | 0.1571 | 0.4 | 0.535 | ol | 184 | 0.00403 | HV
243-AL1/39-ST1A 110.0 | 9 | 0.1188 | 0.39 | 0.645 | ol | 243 | 0.00403 | HV
305-AL1/39-ST1A 110.0 | 9.2 | 0.0949 | 0.38 | 0.74 | ol | 305 | 0.00403 | HV
490-AL1/64-ST1A 110.0 | 9.75 | 0.059 | 0.37 | 0.96 | ol | 490 | 0.00403 | HV
679-AL1/86-ST1A 110.0 | 9.95 | 0.042 | 0.36 | 1.15 | ol | 679 | 0.00403 | HV
490-AL1/64-ST1A 220.0 | 10 | 0.059 | 0.285 | 0.96 | ol | 490 | 0.00403 | HV
679-AL1/86-ST1A 220.0 | 11.7 | 0.042 | 0.275 | 1.15 | ol | 679 | 0.00403 | HV
490-AL1/64-ST1A 380.0 | 11 | 0.059 | 0.253 | 0.96 | ol | 490 | 0.00403 | HV
679-AL1/86-ST1A 380.0 | 14.6 | 0.042 | 0.25 | 1.15 | ol | 679 | 0.00403 | HV

## trafo_std_types
| i0_percent | pfe_kw | vkr_percent | sn_mva | vn_lv_kv | vn_hv_kv | vk_percent | shift_degree | vector_group | tap_side | tap_neutral | tap_min | tap_max | tap_step_degree | tap_step_percent | tap_phase_shifter
160 MVA 380/110 kV | 0.06 | 60 | 0.25 | 160 | 110 | 380 | 12.2 | 0 | Yy0 | hv | 0 | -9 | 9 | 0 | 1.5 | FALSE
100 MVA 220/110 kV | 0.06 | 55 | 0.26 | 100 | 110 | 220 | 12 | 0 | Yy0 | hv | 0 | -9 | 9 | 0 | 1.5 | FALSE
63 MVA 110/20 kV | 0.04 | 22 | 0.32 | 63 | 20 | 110 | 18 | 150 | YNd5 | hv | 0 | -9 | 9 | 0 | 1.5 | FALSE
40 MVA 110/20 kV | 0.05 | 18 | 0.34 | 40 | 20 | 110 | 16.2 | 150 | YNd5 | hv | 0 | -9 | 9 | 0 | 1.5 | FALSE
25 MVA 110/20 kV | 0.07 | 14 | 0.41 | 25 | 20 | 110 | 12 | 150 | YNd5 | hv | 0 | -9 | 9 | 0 | 1.5 | FALSE
63 MVA 110/10 kV | 0.04 | 22 | 0.32 | 63 | 10 | 110 | 18 | 150 | YNd5 | hv | 0 | -9 | 9 | 0 | 1.5 | FALSE
40 MVA 110/10 kV | 0.05 | 18 | 0.34 | 40 | 10 | 110 | 16.2 | 150 | YNd5 | hv | 0 | -9 | 9 | 0 | 1.5 | FALSE
25 MVA 110/10 kV | 0.07 | 14 | 0.41 | 25 | 10 | 110 | 12 | 150 | YNd5 | hv | 0 | -9 | 9 | 0 | 1.5 | FALSE
0.25 MVA 20/0.4 kV | 0.32 | 0.8 | 1.44 | 0.25 | 0.4 | 20 | 6 | 150 | Yzn5 | hv | 0 | -2 | 2 | 0 | 2.5 | FALSE
0.4 MVA 20/0.4 kV | 0.3375 | 1.35 | 1.425 | 0.4 | 0.4 | 20 | 6 | 150 | Dyn5 | hv | 0 | -2 | 2 | 0 | 2.5 | FALSE
0.63 MVA 20/0.4 kV | 0.2619 | 1.65 | 1.206 | 0.63 | 0.4 | 20 | 6 | 150 | Dyn5 | hv | 0 | -2 | 2 | 0 | 2.5 | FALSE
0.25 MVA 10/0.4 kV | 0.24 | 0.6 | 1.2 | 0.25 | 0.4 | 10 | 4 | 150 | Dyn5 | hv | 0 | -2 | 2 | 0 | 2.5 | FALSE
0.4 MVA 10/0.4 kV | 0.2375 | 0.95 | 1.325 | 0.4 | 0.4 | 10 | 4 | 150 | Dyn5 | hv | 0 | -2 | 2 | 0 | 2.5 | FALSE
0.63 MVA 10/0.4 kV | 0.1873 | 1.18 | 1.0794 | 0.63 | 0.4 | 10 | 4 | 150 | Dyn5 | hv | 0 | -2 | 2 | 0 | 2.5 | FALSE

## trafo3w_std_types
| sn_hv_mva | sn_mv_mva | sn_lv_mva | vn_hv_kv | vn_mv_kv | vn_lv_kv | vk_hv_percent | vk_mv_percent | vk_lv_percent | vkr_hv_percent | vkr_mv_percent | vkr_lv_percent | pfe_kw | i0_percent | shift_mv_degree | shift_lv_degree | vector_group | tap_side | tap_neutral | tap_min | tap_max | tap_step_percent
63/25/38 MVA 110/20/10 kV | 63 | 25 | 38 | 110 | 20 | 10 | 10.4 | 10.4 | 10.4 | 0.28 | 0.32 | 0.35 | 35 | 0.89 | 0 | 0 | YN0yn0yn0 | hv | 0 | -10 | 10 | 1.2
63/25/38 MVA 110/10/10 kV | 63 | 25 | 38 | 110 | 10 | 10 | 10.4 | 10.4 | 10.4 | 0.28 | 0.32 | 0.35 | 35 | 0.89 | 0 | 0 | YN0yn0yn0 | hv | 0 | -10 | 10 | 1.2

## fuse_std_types
| fuse_type | i_rated_a | t_avg | t_min | t_total | x_avg | x_min | x_total
HV 100A | HV 100A | 100 | 0 | [10.0, 3.64, 0.854, 0.281, 0.1, 0.0531, 0.022, 0.01] | [10.0, 4.267, 1.21, 0.403, 0.1, 0.058, 0.022, 0.01] | 0 | [300.0, 350.0, 450.0, 550.0, 700.0, 850.0, 1200.0, 1752.0] | [600.0, 700.0, 900.0, 1150.0, 1665.0, 2000.0, 3000.0, 4313.0]
HV 10A | HV 10A | 10 | 0 | [10.0, 1675.0, 0.344, 0.156, 0.1, 0.0417, 0.0171, 0.01] | [10.0, 1.3, 0.3, 0.155, 0.1, 0.0555, 0.023, 0.01] | 0 | [30.0, 32.0, 35.0, 37.0, 39.0, 50.0, 70.0, 88.0] | [60.0, 70.0, 80.0, 87.0, 94.0, 110.0, 150.0, 216.0]
HV 125A | HV 125A | 125 | 0 | [10.0, 1.82, 0.344, 0.1, 0.0467, 0.0269, 0.01] | [10.0, 2.478, 0.426, 0.1, 0.0427, 0.0211, 0.01] | 0 | [375.0, 500.0, 700.0, 925.0, 1200.0, 1500.0, 2341.0] | [750.0, 1000.0, 1500.0, 2200.0, 3000.0, 4000.0, 5765.0]
HV 160A | HV 160A | 160 | 0 | [10.0, 4.15, 1.03, 0.198, 0.1, 0.051, 0.0172, 0.01] | [10.0, 2.3, 0.734, 0.274, 0.1, 0.046, 0.0177, 0.01] | 0 | [480.0, 550.0, 700.0, 1000.0, 1260.0, 1600.0, 2500.0, 3227.0] | [960.0, 1300.0, 1700.0, 2200.0, 2996.0, 4000.0, 6000.0, 7946.0]
HV 16A | HV 16A | 16 | 0 | [10.0, 0.352, 0.164, 0.1, 0.0649, 0.0342, 0.01] | [10.0, 2.34, 0.722, 0.181, 0.1, 0.055, 0.0296, 0.01] | 0 | [48.0, 60.0, 65.0, 71.0, 80.0, 100.0, 162.0] | [96.0, 110.0, 125.0, 150.0, 168.0, 200.0, 250.0, 398.0]
HV 200A | HV 200A | 200 | 0 | [10.0, 4.267, 1.21, 0.403, 0.1, 0.058, 0.022, 0.01] | [10.0, 3.73, 1.654, 0.328, 0.1, 0.0531, 0.019, 0.01] | 0 | [600.0, 700.0, 900.0, 1150.0, 1665.0, 2000.0, 3000.0, 4313.0] | [1200.0, 1500.0, 1800.0, 2700.0, 3960.0, 5000.0, 7500.0, 10620.0]
HV 20A | HV 20A | 20 | 0 | [10.0, 1.3, 0.3, 0.155, 0.1, 0.0555, 0.023, 0.01] | [10.0, 1.3, 0.161, 0.1, 0.0611, 0.0399, 0.0141, 0.01] | 0 | [60.0, 70.0, 80.0, 87.0, 94.0, 110.0, 150.0, 216.0] | [120.0, 150.0, 200.0, 223.0, 260.0, 300.0, 450.0, 532.0]
HV 25A | HV 25A | 25 | 0 | [10.0, 2.512, 0.833, 0.299, 0.1, 0.0372, 0.0223, 0.01] | [10.0, 3.125, 0.597, 0.198, 0.1, 0.0378, 0.022, 0.01] | 0 | [75.0, 82.0, 90.0, 100.0, 124.0, 170.0, 200.0, 289.0] | [150.0, 170.0, 210.0, 250.0, 294.0, 400.0, 500.0, 711.0]
HV 31.5A | HV 31.5A | 31.5 | 0 | [10.0, 2.34, 0.722, 0.181, 0.1, 0.055, 0.0296, 0.01] | [10.0, 2.84, 0.368, 0.164, 0.1, 0.0621, 0.0378, 0.0195, 0.01] | 0 | [95.0, 110.0, 125.0, 150.0, 165.0, 200.0, 250.0, 390.0] | [189.0, 220.0, 300.0, 350.0, 393.0, 450.0, 530.0, 700.0, 960.0]
HV 40A | HV 40A | 40 | 0 | [10.0, 1.3, 0.161, 0.1, 0.0611, 0.0399, 0.0141, 0.01] | [10.0, 2.05, 0.369, 0.198, 0.1, 0.051, 0.0298, 0.01] | 0 | [120.0, 150.0, 200.0, 223.0, 260.0, 300.0, 450.0, 532.0] | [240.0, 300.0, 400.0, 450.0, 530.0, 650.0, 800.0, 1311.0]
HV 50A | HV 50A | 50 | 0 | [10.0, 3.215, 0.597, 0.198, 0.1, 0.0378, 0.022, 0.01] | [10.0, 3.64, 0.854, 0.281, 0.1, 0.0531, 0.022, 0.01] | 0 | [150.0, 170.0, 210.0, 250.0, 294.0, 400.0, 500.0, 711.0] | [300.0, 350.0, 450.0, 550.0, 700.0, 850.0, 1200.0, 1752.0]
HV 6.3A | HV 6.3A | 6.3 | 0 | [10.0, 1.39, 0.344, 0.168, 0.1, 0.056, 0.0263, 0.01] | [10.0, 1.711, 0.516, 0.198, 0.1, 0.0634, 0.0303, 0.01] | 0 | [19.0, 19.5, 20.4, 20.8, 22.0, 25.0, 32.0, 48.0] | [38.0, 40.0, 43.0, 48.0, 53.0, 60.0, 75.0, 118.0]
HV 63A | HV 63A | 63 | 0 | [10.0, 2.84, 0.368, 0.164, 0.1, 0.0621, 0.0378, 0.0195, 0.01] | [10.0, 1.82, 0.344, 0.1, 0.0467, 0.0269, 0.01] | 0 | [189.0, 220.0, 300.0, 350.0, 393.0, 450.0, 530.0, 700.0, 961.0] | [378.0, 500.0, 700.0, 934.0, 1200.0, 1500.0, 2366.0]
HV 80A | HV 80A | 80 | 0 | [10.0, 2.05, 0.369, 0.198, 0.1, 0.051, 0.0298, 0.01] | [10.0, 4.15, 1.03, 0.198, 0.1, 0.051, 0.0172, 0.01] | 0 | [240.0, 300.0, 400.0, 450.0, 530.0, 650.0, 800.0, 1311.0] | [480.0, 550.0, 700.0, 1000.0, 1260.0, 1600.0, 2500.0, 3227.0]
Siemens NH-1-100 | Siemens NH-1-100 | 100 | [5400.0, 2000.0, 400.0, 20.0, 1.0, 0.2, 0.012, 0.004] | 0 | 0 | [150.0, 190.0, 250.0, 430.0, 900.0, 1250.0, 2700.0, 3600.0] | 0 | 0
Siemens NH-1-125 | Siemens NH-1-125 | 125 | [4800.0, 120.0, 7.0, 0.1, 0.004] | 0 | 0 | [180.0, 400.0, 740.0, 2000.0, 4250.0] | 0 | 0
Siemens NH-1-16 | Siemens NH-1-16 | 16 | [4000.0, 400.0, 2.0, 0.1, 0.04, 0.01] | 0 | 0 | [26.0, 35.0, 75.0, 150.0, 200.0, 300.0] | 0 | 0
Siemens NH-1-160 | Siemens NH-1-160 | 160 | [4800.0, 120.0, 7.0, 0.1, 0.004] | 0 | 0 | [210.0, 500.0, 900.0, 2300.0, 5000.0] | 0 | 0
Siemens NH-1-25 | Siemens NH-1-25 | 25 | [4000.0, 1000.0, 10.0, 0.2, 0.02, 0.01] | 0 | 0 | [40.0, 50.0, 100.0, 210.0, 400.0, 500.0] | 0 | 0
Siemens NH-1-50 | Siemens NH-1-50 | 50 | [4000.0, 40.0, 4.0, 1.0, 0.02, 0.01] | 0 | 0 | [86.0, 200.0, 300.0, 400.0, 1000.0, 1280.0] | 0 | 0
Siemens NH-1-63 | Siemens NH-1-63 | 63 | [4000.0, 100.0, 10.0, 2.0, 0.04, 0.01] | 0 | 0 | [100.0, 200.0, 300.0, 400.0, 1000.0, 1500.0] | 0 | 0
Siemens NH-1-80 | Siemens NH-1-80 | 80 | [4800.0, 120.0, 7.0, 0.1, 0.01] | 0 | 0 | [150.58, 250.0, 450.0, 1150.0, 2470.0] | 0 | 0
Siemens NH-2-1000 | Siemens NH-2-1000 | 1000 | [4800.0, 120.0, 7.0, 0.1, 0.004] | 0 | 0 | [1900.0, 3500.0, 8400.0, 24000.0, 52000.0] | 0 | 0
Siemens NH-2-200 | Siemens NH-2-200 | 200 | [4800.0, 120.0, 7.0, 0.1, 0.004] | 0 | 0 | [280.0, 650.0, 1200.0, 3000.0, 7000.0] | 0 | 0
Siemens NH-2-224 | Siemens NH-2-224 | 224 | [4800.0, 120.0, 7.0, 0.2, 0.04, 0.004] | 0 | 0 | [400.0, 750.0, 1453.0, 3025.0, 4315.0, 7600.0] | 0 | 0
Siemens NH-2-250 | Siemens NH-2-250 | 250 | [4800.0, 120.0, 7.0, 0.1, 0.004] | 0 | 0 | [450.0, 800.0, 1650.0, 4000.0, 8500.0] | 0 | 0
Siemens NH-2-315 | Siemens NH-2-315 | 315 | [4800.0, 120.0, 7.0, 0.1, 0.004] | 0 | 0 | [550.0, 920.0, 1900.0, 5000.0, 11000.0] | 0 | 0
Siemens NH-2-355 | Siemens NH-2-355 | 355 | [4800.0, 120.0, 6.0, 0.1, 0.004] | 0 | 0 | [650.0, 1116.27, 2350.0, 5840.0, 12790.0] | 0 | 0
Siemens NH-2-400 | Siemens NH-2-400 | 400 | [4800.0, 120.0, 7.0, 0.1, 0.004] | 0 | 0 | [720.0, 1350.0, 2800.0, 6500.0, 15000.0] | 0 | 0
Siemens NH-2-425 | Siemens NH-2-425 | 425 | [4800.0, 120.0, 7.0, 0.1, 0.004] | 0 | 0 | [850.0, 1500.0, 3050.0, 7500.0, 16500.0] | 0 | 0
Siemens NH-2-630 | Siemens NH-2-630 | 630 | [4800.0, 120.0, 7.0, 0.1, 0.004] | 0 | 0 | [1200.0, 2000.0, 4800.0, 12000.0, 26000.0] | 0 | 0

## res_bus
| vm_pu | va_degree | p_mw | q_mvar
0 | 0.98166 | -0.35164 | 0.0093759 | 0.0023498
1 | 0.98118 | -0.36111 | 0 | 0
2 | 0.98214 | -0.34238 | 0 | 0
3 | 0.98079 | -0.36863 | 0 | 0
4 | 0.98009 | -0.38235 | 0 | 0
5 | 0.98375 | -0.31106 | 0 | 0
6 | 0.98063 | -0.3717 | 0.0012522 | 0.00031382
7 | 0.98075 | -0.36942 | 0 | 0
8 | 0.98507 | -0.28552 | 0.0071954 | 0.0018033
9 | 0.97659 | -0.45115 | 0 | 0
10 | 0.97628 | -0.45725 | 0 | 0
11 | 0.97649 | -0.45315 | 0.00066197 | 0.0001659
12 | 0.97756 | -0.43207 | 0.00093237 | 0.00023367
13 | 0.98638 | -0.26016 | 0 | 0
14 | 0.98634 | -0.26099 | 0.0071589 | 0.0017942
15 | 0.98516 | -0.28385 | 0 | 0
16 | 0.98601 | -0.26747 | 0 | 0
17 | 0.98694 | -0.24941 | 0.0072579 | 0.001819
18 | 0.97606 | -0.46154 | 0 | 0
19 | 0.97596 | -0.4635 | 0 | 0
20 | 0.97616 | -0.45949 | 0.0011594 | 0.00029056
21 | 0.97968 | -0.39047 | 0 | 0
22 | 0.97973 | -0.38951 | 0.016186 | 0.0040565
23 | 0.98461 | -0.29461 | 0 | 0
24 | 0.98455 | -0.29575 | 0 | 0
25 | 0.98472 | -0.29234 | 0 | 0
26 | 0.98449 | -0.29682 | 0.0059047 | 0.0014799
27 | 0.97615 | -0.45981 | 0 | 0
28 | 0.97623 | -0.45817 | 0 | 0
29 | 0.97589 | -0.4649 | 0 | 0
30 | 0.99094 | -0.17258 | 0 | 0
31 | 0.9902 | -0.1866 | 0 | 0
32 | 0.9916 | -0.15988 | 0.0035243 | 0.00088327
33 | 0.98598 | -0.26804 | 0.0075823 | 0.0019003
34 | 0.98586 | -0.27048 | 0 | 0
35 | 0.98446 | -0.29746 | 0.0010473 | 0.00026247
36 | 0.98872 | -0.2152 | 0 | 0
37 | 0.98804 | -0.22822 | 0 | 0
38 | 0.98917 | -0.20647 | 0 | 0
39 | 0.98565 | -0.27445 | 0.0076217 | 0.0019102
40 | 0.98442 | -0.29829 | 0 | 0
41 | 0.98445 | -0.29763 | 0.0010593 | 0.00026548
42 | 0.98434 | -0.29987 | 0.0013483 | 0.0003379
43 | 0.98971 | -0.19617 | 0.0016203 | 0.00040609
44 | 0.97602 | -0.46232 | 0.0027411 | 0.00068699
45 | 0.97963 | -0.39151 | 0 | 0
46 | 0.97796 | -0.42408 | 0.00088967 | 0.00022297
47 | 0.97603 | -0.46211 | 0 | 0
48 | 0.97604 | -0.46185 | 0 | 0
49 | 0.976 | -0.46263 | 0.00056005 | 0.00014036
50 | 0.97613 | -0.46015 | 0.0024859 | 0.00062303
51 | 0.98789 | -0.23116 | 0.0071045 | 0.0017806
52 | 0.97962 | -0.39171 | 0.001796 | 0.00045012
53 | 0.98467 | -0.29337 | 0.0024823 | 0.00062212
54 | 0.98025 | -0.37916 | 0 | 0
55 | 0.98075 | -0.36945 | 0.001617 | 0.00040525
56 | 0.97623 | -0.45815 | 0.00066948 | 0.00016779
57 | 0.97598 | -0.46317 | 0.0016324 | 0.00040912
58 | 0.976 | -0.46271 | 0.0019925 | 0.00049937
59 | 0.97545 | -0.47352 | 0.0031665 | 0.00079361
60 | 0.97594 | -0.46394 | 0.0021349 | 0.00053504
61 | 0.97598 | -0.46318 | 0.0012641 | 0.00031681
62 | 0.98706 | -0.24749 | 0 | 0
63 | 0.98563 | -0.27523 | 0 | 0
64 | 0.98717 | -0.24526 | 0 | 0
65 | 0.99016 | -0.18742 | 0.0017434 | 0.00043693
66 | 0.98849 | -0.21987 | 0.0074873 | 0.0018765
67 | 0.9926 | -0.14079 | 0 | 0
68 | 0.98445 | -0.29765 | 0.0011471 | 0.00028748
69 | 0.99251 | -0.14254 | 0.0057439 | 0.0014396
70 | 0.99253 | -0.14208 | 0 | 0
71 | 0.97601 | -0.46251 | 0.00053503 | 0.00013409
72 | 0.98782 | -0.23244 | 0.0032512 | 0.00081482
73 | 0.98465 | -0.29376 | 0.0022414 | 0.00056176
74 | 0.9878 | -0.23322 | 0.01233 | 0.0030902
75 | 0.99012 | -0.18821 | 0.0026212 | 0.00065693
76 | 0.97406 | -0.50068 | 0.014058 | 0.0035232
77 | 0.97451 | -0.49188 | 0.0019751 | 0.00049502
78 | 0.97402 | -0.50152 | 0.0045793 | 0.0011477
79 | 0.97455 | -0.49097 | 0.0034384 | 0.00086174
80 | 0.97486 | -0.48482 | 0 | 0
81 | 0.974 | -0.5018 | 0 | 0
82 | 0.97534 | -0.47551 | 0.060887 | 0.01526
83 | 0.99748 | -0.048075 | 0.0072675 | 0.0018214
84 | 0.99764 | -0.044896 | 0 | 0
85 | 0.9986 | -0.026576 | 0 | 0
86 | 0.99729 | -0.051664 | 0.050393 | 0.01263
87 | 0.99646 | -0.067061 | 0.012812 | 0.003211
88 | 1 | 0 | -0.58576 | -0.14951
89 | 0.99487 | -0.097413 | 0 | 0
90 | 0.99923 | -0.014811 | 0.013073 | 0.0032764
91 | 0.97485 | -0.48513 | 0.0018473 | 0.00046297
92 | 0.97496 | -0.48287 | 0.0020298 | 0.00050871
93 | 0.97483 | -0.48543 | 0.00082617 | 0.00020706
94 | 0.97513 | -0.47947 | 0 | 0
95 | 0.97481 | -0.48587 | 0.0013449 | 0.00033706
96 | 0.97522 | -0.47774 | 0.0029896 | 0.00074926
97 | 0.9756 | -0.47031 | 0.0019048 | 0.00047739
98 | 0.98918 | -0.20626 | 0 | 0
99 | 0.98949 | -0.20012 | 0 | 0
100 | 0.98885 | -0.21265 | 0.0012941 | 0.00032433
101 | 0.98683 | -0.25132 | 0 | 0
102 | 0.98762 | -0.23606 | 0.0016825 | 0.00042167
103 | 0.98617 | -0.26414 | 0.00201 | 0.00050376
104 | 0.97446 | -0.49271 | 0 | 0
105 | 0.9745 | -0.49199 | 0 | 0
106 | 0.97444 | -0.49312 | 0.0014117 | 0.00035382
107 | 0.97568 | -0.46861 | 0 | 0
108 | 0.97556 | -0.4711 | 0.0053647 | 0.0013445
109 | 0.97572 | -0.46785 | 0.0039825 | 0.00099812
110 | 0.98337 | -0.31849 | 0.0036159 | 0.00090623
111 | 0.98337 | -0.31841 | 0.0030991 | 0.00077671
112 | 0.97571 | -0.46805 | 0.0020693 | 0.00051863
113 | 0.99414 | -0.11126 | 0 | 0
114 | 0.99324 | -0.12862 | 0.0082431 | 0.0020659
115 | 0.98851 | -0.21923 | 0 | 0
116 | 0.98488 | -0.289 | 0.0009974 | 0.00024997
117 | 0.97451 | -0.49165 | 0.00084959 | 0.00021293
118 | 0.97596 | -0.4632 | 0 | 0
119 | 0.98351 | -0.31574 | 0.0029469 | 0.00073855
120 | 0.98363 | -0.31345 | 0 | 0
121 | 0.97599 | -0.46287 | 0.0027429 | 0.00068743
122 | 0.97545 | -0.47361 | 0.00078165 | 0.0001959
123 | 0.97823 | -0.41859 | 0 | 0
124 | 0.97821 | -0.41903 | 0.0019118 | 0.00047915
125 | 0.97973 | -0.38937 | 0 | 0
126 | 0.97374 | -0.50694 | 0.015936 | 0.0039938
127 | 0.97972 | -0.38961 | 0 | 0
128 | 0.97989 | -0.38618 | 0.0022471 | 0.00056318
129 | 0.97373 | -0.5071 | 0.0010585 | 0.0002653
130 | 0.99919 | -0.015611 | 0.0011144 | 0.00027928
131 | 0.97971 | -0.38976 | 0.00127 | 0.0003183
132 | 0.99383 | -0.11712 | 0.0040757 | 0.0010215
133 | 0.99358 | -0.12205 | 0.0057361 | 0.0014376
134 | 0.99356 | -0.12252 | 0.011127 | 0.0027887
135 | 0.99291 | -0.13474 | 0 | 0
136 | 0.99256 | -0.14151 | 0.002812 | 0.00070476
137 | 0.9913 | -0.16602 | 0.0064766 | 0.0016232
138 | 0.98001 | -0.38386 | 0.012678 | 0.0031775
139 | 0.98414 | -0.30424 | 0.00059968 | 0.00015029
140 | 0.99095 | -0.17269 | 0.0035125 | 0.00088031
141 | 0.99096 | -0.17259 | 0.0046735 | 0.0011713
142 | 0.99111 | -0.16957 | 0.019919 | 0.0049921
143 | 0.97891 | -0.40528 | 0.00062136 | 0.00015573
144 | 0.97892 | -0.40511 | 0 | 0
145 | 0.97893 | -0.40495 | 0.0017079 | 0.00042805
146 | 0.97891 | -0.40526 | 0.00054159 | 0.00013574
147 | 0.97897 | -0.40416 | 0 | 0
148 | 0.97872 | -0.40887 | 0 | 0
149 | 0.97984 | -0.38706 | 0.00084902 | 0.00021278
150 | 0.98056 | -0.373 | 0.00045627 | 0.00011435
151 | 0.98055 | -0.37313 | 0.00068822 | 0.00017248
152 | 0.98061 | -0.37206 | 0 | 0
153 | 0.98055 | -0.37317 | 0.00073355 | 0.00018385
154 | 0.98146 | -0.35552 | 0.00095705 | 0.00023986
155 | 0.98312 | -0.32314 | 0.0017479 | 0.00043806
156 | 0.98422 | -0.30175 | 0 | 0
157 | 0.98374 | -0.31118 | 0.0027697 | 0.00069414
158 | 0.98357 | -0.3145 | 0.00081644 | 0.00020462
159 | 0.98392 | -0.30767 | 0 | 0
160 | 0.98357 | -0.31458 | 0.0008317 | 0.00020844
161 | 0.98356 | -0.31467 | 0.0010713 | 0.0002685
162 | 0.9839 | -0.30813 | 0.001137 | 0.00028497
163 | 0.97864 | -0.41063 | 0.0046154 | 0.0011567
164 | 0.97828 | -0.41761 | 0.0012526 | 0.00031394
165 | 0.97676 | -0.44735 | 0 | 0
166 | 0.97457 | -0.49046 | 0.0019544 | 0.00048981
167 | 0.97463 | -0.48933 | 0.0033271 | 0.00083384
168 | 0.97484 | -0.48532 | 0.0029139 | 0.00073029
169 | 0.97491 | -0.4838 | 0.0026698 | 0.00066912
170 | 0.97514 | -0.47924 | 0.0015412 | 0.00038625
171 | 0.97595 | -0.46327 | 0.0018504 | 0.00046374
172 | 0.97598 | -0.46278 | 0 | 0
173 | 0.97569 | -0.46848 | 0 | 0
174 | 0.97567 | -0.4689 | 0.0028672 | 0.00071858
175 | 0.97549 | -0.47235 | 0 | 0
176 | 0.97622 | -0.45808 | 0 | 0
177 | 0.97542 | -0.47377 | 0.0013246 | 0.00033197
178 | 0.97619 | -0.45859 | 0.0025111 | 0.00062933
179 | 0.97535 | -0.47512 | 0.0024563 | 0.0006156
180 | 0.9882 | -0.22529 | 0.0015087 | 0.00037811
181 | 0.98815 | -0.22629 | 0.0013938 | 0.00034933
182 | 0.98847 | -0.22002 | 0 | 0
183 | 0.98814 | -0.22635 | 0.0016935 | 0.00042444
184 | 0.97529 | -0.47636 | 0.0021697 | 0.00054377
185 | 0.97526 | -0.47692 | 0.0020585 | 0.00051591
186 | 0.99301 | -0.13307 | 0.029085 | 0.0072895
187 | 0.98379 | -0.31112 | 0.0092918 | 0.0023287
188 | 0.983 | -0.3266 | 0.0060125 | 0.0015069
189 | 0.98279 | -0.3307 | 0.014304 | 0.0035849
190 | 0.99998 | 149.9956 | 0 | 0

## res_line
| p_from_mw | q_from_mvar | p_to_mw | q_to_mvar | pl_mw | ql_mvar | i_from_ka | i_to_ka | i_ka | vm_from_pu | va_from_degree | vm_to_pu | va_to_degree | loading_percent
0 | 0.1236 | 0.031237 | -0.12354 | -0.031203 | 5.6104e-05 | 3.4561e-05 | 0.18745 | 0.18745 | 0.18745 | 0.98166 | -0.35164 | 0.98118 | -0.36111 | 10.2993
1 | -0.13298 | -0.033587 | 0.13303 | 0.033624 | 5.9007e-05 | 3.6541e-05 | 0.20166 | 0.20166 | 0.20166 | 0.98166 | -0.35164 | 0.98214 | -0.34238 | 11.0802
2 | 0.12354 | 0.031203 | -0.1235 | -0.031175 | 4.4499e-05 | 2.7413e-05 | 0.18745 | 0.18745 | 0.18745 | 0.98118 | -0.36111 | 0.98079 | -0.36863 | 10.2993
3 | 0.042511 | 0.010715 | -0.042429 | -0.010664 | 8.1128e-05 | 5.1264e-05 | 0.064429 | 0.064429 | 0.064429 | 0.98214 | -0.34238 | 0.98009 | -0.38235 | 17.7002
4 | -0.17555 | -0.044338 | 0.17581 | 0.044504 | 0.0002639 | 0.00016575 | 0.26609 | 0.26609 | 0.26609 | 0.98214 | -0.34238 | 0.98375 | -0.31106 | 14.6202
5 | 0.12188 | 0.03077 | -0.12186 | -0.030759 | 1.7936e-05 | 1.1038e-05 | 0.18499 | 0.18499 | 0.18499 | 0.98079 | -0.36863 | 0.98063 | -0.3717 | 10.1646
6 | 0.001617 | 0.00040494 | -0.001617 | -0.00040524 | 6.0734e-08 | -3.0072e-07 | 0.0024532 | 0.0024533 | 0.0024533 | 0.98079 | -0.36863 | 0.98075 | -0.36942 | 0.67399
7 | 0.026238 | 0.0066039 | -0.026228 | -0.0065976 | 1.0181e-05 | 6.3007e-06 | 0.039846 | 0.039846 | 0.039846 | 0.98009 | -0.38235 | 0.97968 | -0.39047 | 10.9468
8 | 0.016191 | 0.0040597 | -0.016186 | -0.0040565 | 5.5239e-06 | 3.2282e-06 | 0.024582 | 0.024583 | 0.024583 | 0.98009 | -0.38235 | 0.97973 | -0.38951 | 6.7535
9 | -0.17581 | -0.044504 | 0.17603 | 0.04464 | 0.0002159 | 0.00013559 | 0.26609 | 0.26609 | 0.26609 | 0.98375 | -0.31106 | 0.98507 | -0.28552 | 14.6201
10 | 0.12061 | 0.030445 | -0.12057 | -0.030419 | 4.3093e-05 | 2.6499e-05 | 0.18309 | 0.1831 | 0.1831 | 0.98063 | -0.3717 | 0.98025 | -0.37916 | 10.0602
11 | 0.001617 | 0.00040524 | -0.001617 | -0.00040525 | 2.4659e-09 | -1.2208e-08 | 0.0024533 | 0.0024533 | 0.0024533 | 0.98075 | -0.36942 | 0.98075 | -0.36945 | 0.67399
12 | -0.18322 | -0.046443 | 0.18324 | 0.046452 | 1.4656e-05 | 9.2178e-06 | 0.27695 | 0.27695 | 0.27695 | 0.98507 | -0.28552 | 0.98516 | -0.28385 | 15.2173
13 | 0.016098 | 0.0040357 | -0.016093 | -0.0040329 | 4.6742e-06 | 2.7323e-06 | 0.024528 | 0.024528 | 0.024528 | 0.97659 | -0.45115 | 0.97628 | -0.45725 | 6.7385
14 | 0.006444 | 0.0016135 | -0.0064434 | -0.0016133 | 6.1168e-07 | 1.7977e-07 | 0.009818 | 0.0098181 | 0.0098181 | 0.97659 | -0.45115 | 0.97649 | -0.45315 | 2.6973
15 | -0.022542 | -0.0056491 | 0.022562 | 0.0056617 | 2.0509e-05 | 1.2545e-05 | 0.034346 | 0.034346 | 0.034346 | 0.97659 | -0.45115 | 0.97756 | -0.43207 | 9.4358
16 | 0.0063677 | 0.0015957 | -0.0063669 | -0.0015955 | 7.7647e-07 | 2.2211e-07 | 0.0097054 | 0.0097055 | 0.0097055 | 0.97628 | -0.45725 | 0.97615 | -0.45981 | 2.6663
17 | 0.0097252 | 0.0024372 | -0.0097248 | -0.002437 | 4.2606e-07 | 2.0802e-07 | 0.014823 | 0.014823 | 0.014823 | 0.97628 | -0.45725 | 0.97623 | -0.45817 | 4.0722
18 | 0.0057814 | 0.0014474 | -0.00578 | -0.0014471 | 1.3765e-06 | 2.8944e-07 | 0.0088094 | 0.0088096 | 0.0088096 | 0.97649 | -0.45315 | 0.97623 | -0.45815 | 2.4202
19 | -0.023494 | -0.0058953 | 0.023503 | 0.0059008 | 8.9528e-06 | 5.4957e-06 | 0.035765 | 0.035765 | 0.035765 | 0.97756 | -0.43207 | 0.97796 | -0.42408 | 9.8256
20 | 0.0071592 | 0.0017943 | -0.0071589 | -0.0017942 | 2.8274e-07 | 9.8447e-08 | 0.0108 | 0.0108 | 0.0108 | 0.98638 | -0.26016 | 0.98634 | -0.26099 | 2.9671
21 | 0.1987 | 0.050414 | -0.19847 | -0.050272 | 0.00022614 | 0.0001426 | 0.29997 | 0.29997 | 0.29997 | 0.98638 | -0.26016 | 0.98516 | -0.28385 | 16.482
22 | 0.015212 | 0.0038146 | -0.015207 | -0.0038115 | 5.3011e-06 | 3.0502e-06 | 0.022949 | 0.022949 | 0.022949 | 0.98638 | -0.26016 | 0.98601 | -0.26747 | 6.3047
23 | -0.22107 | -0.056023 | 0.22119 | 0.056095 | 0.00011423 | 7.2233e-05 | 0.33372 | 0.33372 | 0.33372 | 0.98638 | -0.26016 | 0.98694 | -0.24941 | 18.3363
24 | 0.015239 | 0.0038194 | -0.015233 | -0.0038158 | 6.1563e-06 | 3.5457e-06 | 0.023018 | 0.023018 | 0.023018 | 0.98516 | -0.28385 | 0.98472 | -0.29234 | 6.3236
25 | 0.0075825 | 0.0019004 | -0.0075823 | -0.0019003 | 2.0673e-07 | 7.861e-08 | 0.011443 | 0.011443 | 0.011443 | 0.98601 | -0.26747 | 0.98598 | -0.26804 | 3.1437
26 | 0.0076243 | 0.0019112 | -0.0076232 | -0.0019107 | 1.0909e-06 | 4.1798e-07 | 0.011506 | 0.011506 | 0.011506 | 0.98601 | -0.26747 | 0.98586 | -0.27048 | 3.1611
27 | -0.22844 | -0.057914 | 0.22868 | 0.058062 | 0.00023288 | 0.00014737 | 0.34466 | 0.34466 | 0.34466 | 0.98694 | -0.24941 | 0.98804 | -0.22822 | 18.9375
28 | 0.0039505 | 0.00098881 | -0.0039501 | -0.00098891 | 3.6785e-07 | -1.0261e-07 | 0.0060221 | 0.0060222 | 0.0060222 | 0.97606 | -0.46154 | 0.97596 | -0.4635 | 1.6544
29 | -0.0039505 | -0.00098881 | 0.0039508 | 0.0009887 | 3.869e-07 | -1.0801e-07 | 0.0060221 | 0.0060219 | 0.0060221 | 0.97606 | -0.46154 | 0.97616 | -0.45949 | 1.6544
30 | 0.0039501 | 0.00098891 | -0.0039498 | -0.00098899 | 2.6311e-07 | -7.3341e-08 | 0.0060222 | 0.0060223 | 0.0060223 | 0.97596 | -0.4635 | 0.97589 | -0.4649 | 1.6545
31 | -0.0051102 | -0.0012793 | 0.0051105 | 0.0012793 | 3.2471e-07 | 2.9385e-08 | 0.0077892 | 0.0077892 | 0.0077892 | 0.97616 | -0.45949 | 0.97623 | -0.45815 | 2.1399
32 | 0.0017961 | 0.00044971 | -0.001796 | -0.00045005 | 8.8813e-08 | -3.4386e-07 | 0.0027279 | 0.002728 | 0.002728 | 0.97968 | -0.39047 | 0.97963 | -0.39151 | 0.74946
33 | 0.024432 | 0.0061479 | -0.024393 | -0.0061238 | 3.9174e-05 | 2.4119e-05 | 0.037118 | 0.037119 | 0.037119 | 0.97968 | -0.39047 | 0.97796 | -0.42408 | 10.1975
34 | 0.0021946 | 0.00054911 | -0.0021945 | -0.00054941 | 1.1901e-07 | -2.9078e-07 | 0.0033164 | 0.0033165 | 0.0033165 | 0.98461 | -0.29461 | 0.98455 | -0.29575 | 0.91113
35 | -0.010508 | -0.0026315 | 0.010509 | 0.002632 | 1.1393e-06 | 5.7587e-07 | 0.01588 | 0.01588 | 0.01588 | 0.98461 | -0.29461 | 0.98472 | -0.29234 | 4.3626
36 | 0.0083133 | 0.0020824 | -0.0083125 | -0.002082 | 8.7332e-07 | 3.7129e-07 | 0.012563 | 0.012563 | 0.012563 | 0.98461 | -0.29461 | 0.98449 | -0.29682 | 3.4515
37 | 0.0021945 | 0.00054941 | -0.0021943 | -0.00054984 | 1.7845e-07 | -4.3589e-07 | 0.0033165 | 0.0033167 | 0.0033167 | 0.98455 | -0.29575 | 0.98446 | -0.29746 | 0.91119
38 | 0.004724 | 0.0011838 | -0.0047238 | -0.0011838 | 2.3384e-07 | -6.012e-09 | 0.0071384 | 0.0071384 | 0.0071384 | 0.98472 | -0.29234 | 0.98467 | -0.29337 | 1.9611
39 | 0.0024078 | 0.00060212 | -0.0024077 | -0.0006023 | 9.309e-08 | -1.788e-07 | 0.0036388 | 0.0036388 | 0.0036388 | 0.98449 | -0.29682 | 0.98445 | -0.29763 | 0.99968
40 | 0.0063669 | 0.0015955 | -0.0063661 | -0.0015953 | 7.5989e-07 | 2.1744e-07 | 0.0097055 | 0.0097056 | 0.0097056 | 0.97615 | -0.45981 | 0.97602 | -0.46232 | 2.6664
41 | 0.0097248 | 0.002437 | -0.0097239 | -0.0024366 | 9.1619e-07 | 4.4735e-07 | 0.014823 | 0.014823 | 0.014823 | 0.97623 | -0.45817 | 0.97613 | -0.46015 | 4.0722
42 | 0.0039498 | 0.00098899 | -0.0039482 | -0.00098944 | 1.621e-06 | -4.5092e-07 | 0.0060223 | 0.0060228 | 0.0060228 | 0.97589 | -0.4649 | 0.97545 | -0.47352 | 1.6546
43 | 0.29596 | 0.075275 | -0.29576 | -0.075148 | 0.0001998 | 0.000127 | 0.44482 | 0.44482 | 0.44482 | 0.99094 | -0.17258 | 0.9902 | -0.1866 | 24.4405
44 | -0.29596 | -0.075275 | 0.29614 | 0.07539 | 0.00018123 | 0.0001152 | 0.44482 | 0.44482 | 0.44482 | 0.99094 | -0.17258 | 0.9916 | -0.15988 | 24.4405
45 | 0.0043648 | 0.0010937 | -0.0043646 | -0.0010937 | 1.709e-07 | -2.6882e-08 | 0.0065591 | 0.0065591 | 0.0065591 | 0.9902 | -0.1866 | 0.99016 | -0.18742 | 1.802
46 | 0.050263 | 0.012686 | -0.050183 | -0.012636 | 7.9942e-05 | 5.0684e-05 | 0.075563 | 0.075563 | 0.075563 | 0.9902 | -0.1866 | 0.98849 | -0.21987 | 20.7591
47 | 0.24113 | 0.061368 | -0.24102 | -0.061298 | 0.00011116 | 7.0416e-05 | 0.3627 | 0.3627 | 0.3627 | 0.9902 | -0.1866 | 0.98971 | -0.19617 | 19.9283
48 | -0.29967 | -0.076273 | 0.29994 | 0.076449 | 0.00027614 | 0.00017555 | 0.45011 | 0.45011 | 0.45011 | 0.9916 | -0.15988 | 0.9926 | -0.14079 | 24.7311
49 | 0.0076232 | 0.0019107 | -0.0076217 | -0.0019102 | 1.4421e-06 | 5.5265e-07 | 0.011506 | 0.011506 | 0.011506 | 0.98586 | -0.27048 | 0.98565 | -0.27445 | 3.1611
50 | 0.0011471 | 0.00028737 | -0.0011471 | -0.00028748 | 1.0416e-08 | -1.1082e-07 | 0.0017338 | 0.0017338 | 0.0017338 | 0.98446 | -0.29746 | 0.98445 | -0.29765 | 0.47632
51 | 0.23918 | 0.060753 | -0.23903 | -0.060658 | 0.00014984 | 9.4909e-05 | 0.36026 | 0.36026 | 0.36026 | 0.98872 | -0.2152 | 0.98804 | -0.22822 | 19.7945
52 | -0.23918 | -0.060753 | 0.23928 | 0.060816 | 0.00010048 | 6.3647e-05 | 0.36026 | 0.36026 | 0.36026 | 0.98872 | -0.2152 | 0.98917 | -0.20647 | 19.7945
53 | 0.010357 | 0.002596 | -0.010356 | -0.0025952 | 1.4474e-06 | 7.2318e-07 | 0.015599 | 0.015599 | 0.015599 | 0.98804 | -0.22822 | 0.98789 | -0.23116 | 4.2853
54 | -0.23928 | -0.060816 | 0.2394 | 0.060892 | 0.0001188 | 7.5251e-05 | 0.36026 | 0.36026 | 0.36026 | 0.98917 | -0.20647 | 0.98971 | -0.19617 | 19.7945
55 | -0.0013484 | -0.00033714 | 0.0013484 | 0.00033682 | 4.2414e-08 | -3.1915e-07 | 0.0020379 | 0.0020377 | 0.0020379 | 0.98442 | -0.29829 | 0.98445 | -0.29763 | 0.55985
56 | 0.0013484 | 0.00033714 | -0.0013483 | -0.0003379 | 1.0128e-07 | -7.6179e-07 | 0.0020379 | 0.0020381 | 0.0020381 | 0.98442 | -0.29829 | 0.98434 | -0.29987 | 0.55993
57 | 0.003625 | 0.00090829 | -0.0036249 | -0.00090832 | 6.8408e-08 | -3.0862e-08 | 0.0055265 | 0.0055266 | 0.0055266 | 0.97602 | -0.46232 | 0.976 | -0.46271 | 1.5183
58 | 0.001796 | 0.00045005 | -0.001796 | -0.00045012 | 1.7152e-08 | -6.6399e-08 | 0.002728 | 0.0027281 | 0.0027281 | 0.97963 | -0.39151 | 0.97962 | -0.39171 | 0.74947
59 | -0.0039593 | -0.00099195 | 0.0039593 | 0.00099193 | 5.0292e-08 | -1.3819e-08 | 0.006036 | 0.006036 | 0.006036 | 0.97603 | -0.46211 | 0.97604 | -0.46185 | 1.6582
60 | 0.0039593 | 0.00099195 | -0.0039592 | -0.00099197 | 9.8067e-08 | -2.6941e-08 | 0.006036 | 0.0060361 | 0.0060361 | 0.97603 | -0.46211 | 0.976 | -0.46263 | 1.6583
61 | 0.0032781 | 0.00082139 | -0.003278 | -0.00082147 | 1.0322e-07 | -7.1677e-08 | 0.0049975 | 0.0049975 | 0.0049975 | 0.97604 | -0.46185 | 0.97601 | -0.46251 | 1.3729
62 | -0.0072374 | -0.0018133 | 0.007238 | 0.0018135 | 5.8603e-07 | 2.1461e-07 | 0.011033 | 0.011033 | 0.011033 | 0.97604 | -0.46185 | 0.97613 | -0.46015 | 3.0312
63 | 0.0033991 | 0.00085161 | -0.003399 | -0.00085166 | 8.8108e-08 | -5.2945e-08 | 0.0051822 | 0.0051822 | 0.0051822 | 0.976 | -0.46263 | 0.97598 | -0.46318 | 1.4237
64 | 0.0032514 | 0.00081467 | -0.0032512 | -0.00081482 | 1.989e-07 | -1.5582e-07 | 0.0048973 | 0.0048974 | 0.0048974 | 0.98789 | -0.23116 | 0.98782 | -0.23244 | 1.3455
65 | 0.0022415 | 0.00056166 | -0.0022414 | -0.00056176 | 4.0651e-08 | -9.416e-08 | 0.0033872 | 0.0033873 | 0.0033873 | 0.98467 | -0.29337 | 0.98465 | -0.29376 | 0.93057
66 | 0.012681 | 0.003179 | -0.012678 | -0.0031775 | 2.8368e-06 | 1.5582e-06 | 0.01925 | 0.01925 | 0.01925 | 0.98025 | -0.37916 | 0.98001 | -0.38386 | 5.2885
67 | 0.10789 | 0.02724 | -0.10785 | -0.027218 | 3.6258e-05 | 2.2071e-05 | 0.16385 | 0.16385 | 0.16385 | 0.98025 | -0.37916 | 0.97989 | -0.38618 | 9.0025
68 | -0.0016324 | -0.00040912 | 0.0016324 | 0.00040895 | 3.5598e-08 | -1.6874e-07 | 0.0024888 | 0.0024888 | 0.0024888 | 0.97598 | -0.46317 | 0.976 | -0.46271 | 0.68374
69 | 0.00078166 | 0.00019582 | -0.00078165 | -0.0001959 | 3.3801e-09 | -7.6976e-08 | 0.0011924 | 0.0011924 | 0.0011924 | 0.97545 | -0.47352 | 0.97545 | -0.47361 | 0.32758
70 | -0.0021349 | -0.00053504 | 0.0021349 | 0.00053485 | 7.7056e-08 | -1.9304e-07 | 0.003255 | 0.0032549 | 0.003255 | 0.97594 | -0.46394 | 0.97598 | -0.46318 | 0.89423
71 | 0.030317 | 0.0076387 | -0.030277 | -0.0076136 | 4.016e-05 | 2.5048e-05 | 0.045719 | 0.045719 | 0.045719 | 0.98706 | -0.24749 | 0.98563 | -0.27523 | 12.5601
72 | -0.030317 | -0.0076387 | 0.030321 | 0.0076407 | 3.2388e-06 | 2.02e-06 | 0.045719 | 0.045719 | 0.045719 | 0.98706 | -0.24749 | 0.98717 | -0.24526 | 12.5601
73 | 0.030277 | 0.0076136 | -0.030235 | -0.0075875 | 4.1895e-05 | 2.6133e-05 | 0.045719 | 0.045719 | 0.045719 | 0.98563 | -0.27523 | 0.98414 | -0.30424 | 12.5602
74 | -0.030321 | -0.0076407 | 0.030338 | 0.0076516 | 1.7477e-05 | 1.09e-05 | 0.045719 | 0.045719 | 0.045719 | 0.98717 | -0.24526 | 0.9878 | -0.23322 | 12.5601
75 | 0.0026213 | 0.00065678 | -0.0026212 | -0.00065693 | 9.8525e-08 | -1.5471e-07 | 0.0039392 | 0.0039393 | 0.0039393 | 0.99016 | -0.18742 | 0.99012 | -0.18821 | 1.0822
76 | 0.042695 | 0.010759 | -0.042668 | -0.010742 | 2.7256e-05 | 1.7219e-05 | 0.064292 | 0.064292 | 0.064292 | 0.98849 | -0.21987 | 0.9878 | -0.23322 | 17.6627
77 | 0.0057444 | 0.0014396 | -0.005744 | -0.0014396 | 3.5393e-07 | 6.202e-08 | 0.0086115 | 0.0086115 | 0.0086115 | 0.9926 | -0.14079 | 0.99253 | -0.14208 | 2.3658
78 | -0.30569 | -0.077889 | 0.30578 | 0.077945 | 8.9261e-05 | 5.6761e-05 | 0.45872 | 0.45872 | 0.45872 | 0.9926 | -0.14079 | 0.99291 | -0.13474 | 25.2042
79 | -0.0057439 | -0.0014396 | 0.005744 | 0.0014396 | 1.2676e-07 | 2.2219e-08 | 0.0086116 | 0.0086115 | 0.0086116 | 0.99251 | -0.14254 | 0.99253 | -0.14208 | 2.3658
80 | 0.0027429 | 0.00068737 | -0.0027429 | -0.00068743 | 4.6869e-08 | -5.9319e-08 | 0.0041818 | 0.0041819 | 0.0041819 | 0.97601 | -0.46251 | 0.97599 | -0.46287 | 1.1489
81 | -0.018637 | -0.0046708 | 0.018645 | 0.0046755 | 7.8187e-06 | 4.6836e-06 | 0.028471 | 0.028471 | 0.028471 | 0.97406 | -0.50068 | 0.97451 | -0.49188 | 7.8217
82 | 0.0045795 | 0.0011477 | -0.0045793 | -0.0011477 | 1.8269e-07 | -6.975e-09 | 0.0069959 | 0.0069959 | 0.0069959 | 0.97406 | -0.50068 | 0.97402 | -0.50152 | 1.922
83 | -0.02062 | -0.0051705 | 0.020621 | 0.0051711 | 8.9586e-07 | 5.4333e-07 | 0.031487 | 0.031487 | 0.031487 | 0.97451 | -0.49188 | 0.97455 | -0.49097 | 8.6502
84 | -0.024059 | -0.0060328 | 0.024066 | 0.0060372 | 7.0567e-06 | 4.3425e-06 | 0.036737 | 0.036737 | 0.036737 | 0.97455 | -0.49097 | 0.97486 | -0.48482 | 10.0925
85 | 0.017012 | 0.0042696 | -0.016998 | -0.0042615 | 1.377e-05 | 8.1343e-06 | 0.025969 | 0.025969 | 0.025969 | 0.97486 | -0.48482 | 0.974 | -0.5018 | 7.1344
86 | -0.041078 | -0.010307 | 0.041097 | 0.010318 | 1.8233e-05 | 1.1515e-05 | 0.062706 | 0.062706 | 0.062706 | 0.97486 | -0.48482 | 0.97534 | -0.47551 | 17.2268
87 | 0.016998 | 0.0042615 | -0.016994 | -0.004259 | 4.1624e-06 | 2.4591e-06 | 0.025969 | 0.025969 | 0.025969 | 0.974 | -0.5018 | 0.97374 | -0.50694 | 7.1344
88 | -0.10198 | -0.025578 | 0.10226 | 0.025755 | 0.0002775 | 0.00017722 | 0.1556 | 0.1556 | 0.1556 | 0.97534 | -0.47551 | 0.97823 | -0.41859 | 42.7464
89 | -0.0072675 | -0.0018214 | 0.0072686 | 0.0018218 | 1.1007e-06 | 3.7843e-07 | 0.010841 | 0.010841 | 0.010841 | 0.99748 | -0.048075 | 0.99764 | -0.044896 | 2.9784
90 | -0.057678 | -0.014462 | 0.057729 | 0.014494 | 5.0403e-05 | 3.2021e-05 | 0.086031 | 0.086031 | 0.086031 | 0.99764 | -0.044896 | 0.9986 | -0.026576 | 23.6349
91 | 0.05041 | 0.01264 | -0.050393 | -0.01263 | 1.6254e-05 | 1.0303e-05 | 0.07519 | 0.07519 | 0.07519 | 0.99764 | -0.044896 | 0.99729 | -0.051664 | 20.6565
92 | 0.51145 | 0.13098 | -0.51045 | -0.13034 | 0.001001 | 0.00063912 | 0.76311 | 0.76311 | 0.76311 | 0.9986 | -0.026576 | 0.99646 | -0.067061 | 41.9294
93 | -0.56918 | -0.14548 | 0.56991 | 0.14594 | 0.00073268 | 0.00046802 | 0.84914 | 0.84914 | 0.84914 | 0.9986 | -0.026576 | 1 | 0 | 46.6563
94 | 0.49764 | 0.12713 | -0.49691 | -0.12667 | 0.00072915 | 0.00046551 | 0.74398 | 0.74398 | 0.74398 | 0.99646 | -0.067061 | 0.99487 | -0.097413 | 40.8782
95 | 0.014197 | 0.0035608 | -0.014187 | -0.0035552 | 1.0016e-05 | 5.626e-06 | 0.021127 | 0.021127 | 0.021127 | 1 | 0 | 0.99923 | -0.014811 | 5.8042
96 | 0.36481 | 0.09301 | -0.36446 | -0.092789 | 0.00034664 | 0.00022085 | 0.54621 | 0.54621 | 0.54621 | 0.99487 | -0.097413 | 0.99383 | -0.11712 | 30.0114
97 | 0.1321 | 0.033657 | -0.13201 | -0.033603 | 8.8201e-05 | 5.4498e-05 | 0.19778 | 0.19778 | 0.19778 | 0.99487 | -0.097413 | 0.99414 | -0.11126 | 10.8669
98 | 0.0011144 | 0.00027877 | -0.0011144 | -0.00027928 | 4.244e-08 | -5.1117e-07 | 0.0016593 | 0.0016595 | 0.0016595 | 0.99923 | -0.014811 | 0.99919 | -0.015611 | 0.45591
99 | -0.0040184 | -0.0010068 | 0.0040189 | 0.0010067 | 4.3101e-07 | -1.0509e-07 | 0.0061337 | 0.0061335 | 0.0061337 | 0.97485 | -0.48513 | 0.97496 | -0.48287 | 1.6851
100 | 0.0021711 | 0.00054384 | -0.0021711 | -0.00054392 | 3.1172e-08 | -7.4416e-08 | 0.0033139 | 0.003314 | 0.003314 | 0.97485 | -0.48513 | 0.97483 | -0.48543 | 0.91043
101 | -0.0060486 | -0.0015154 | 0.0060496 | 0.0015157 | 9.798e-07 | 2.4466e-07 | 0.0092315 | 0.0092313 | 0.0092315 | 0.97496 | -0.48287 | 0.97513 | -0.47947 | 2.5361
102 | 0.0013449 | 0.00033686 | -0.0013449 | -0.00033706 | 2.8374e-08 | -2.0566e-07 | 0.0020529 | 0.002053 | 0.002053 | 0.97483 | -0.48543 | 0.97481 | -0.48587 | 0.564
103 | -0.0060496 | -0.0015157 | 0.0060501 | 0.0015158 | 4.9821e-07 | 1.2435e-07 | 0.0092313 | 0.0092312 | 0.0092313 | 0.97513 | -0.47947 | 0.97522 | -0.47774 | 2.5361
104 | -0.0090397 | -0.002265 | 0.0090429 | 0.0022665 | 3.2038e-06 | 1.4899e-06 | 0.013793 | 0.013793 | 0.013793 | 0.97522 | -0.47774 | 0.9756 | -0.47031 | 3.7892
105 | -0.010948 | -0.0027439 | 0.010949 | 0.0027445 | 1.1774e-06 | 6.1293e-07 | 0.016698 | 0.016698 | 0.016698 | 0.9756 | -0.47031 | 0.97571 | -0.46805 | 4.5873
106 | -0.0058948 | -0.0014762 | 0.0058965 | 0.0014766 | 1.7236e-06 | 3.5243e-07 | 0.0088672 | 0.0088669 | 0.0088672 | 0.98918 | -0.20626 | 0.98949 | -0.20012 | 2.436
107 | 0.0058948 | 0.0014762 | -0.005893 | -0.0014758 | 1.7931e-06 | 3.6722e-07 | 0.0088672 | 0.0088674 | 0.0088674 | 0.98918 | -0.20626 | 0.98885 | -0.21265 | 2.4361
108 | 0.088344 | 0.022491 | -0.088191 | -0.022393 | 0.00015282 | 9.7508e-05 | 0.13298 | 0.13298 | 0.13298 | 0.98949 | -0.20012 | 0.98762 | -0.23606 | 36.5325
109 | -0.094241 | -0.023967 | 0.094646 | 0.024224 | 0.00040536 | 0.00025665 | 0.14185 | 0.14184 | 0.14185 | 0.98949 | -0.20012 | 0.99414 | -0.11126 | 19.4842
110 | 0.0045989 | 0.0011515 | -0.0045975 | -0.0011516 | 1.4402e-06 | -1.0668e-07 | 0.0069201 | 0.0069205 | 0.0069205 | 0.98885 | -0.21265 | 0.98851 | -0.21923 | 1.9012
111 | -0.086445 | -0.021931 | 0.086509 | 0.021971 | 6.3463e-05 | 4.0489e-05 | 0.13044 | 0.13044 | 0.13044 | 0.98683 | -0.25132 | 0.98762 | -0.23606 | 35.8361
112 | 0.086445 | 0.021931 | -0.086392 | -0.021897 | 5.3249e-05 | 3.3973e-05 | 0.13044 | 0.13044 | 0.13044 | 0.98683 | -0.25132 | 0.98617 | -0.26414 | 35.8362
113 | 0.084382 | 0.021393 | -0.084281 | -0.021329 | 0.0001007 | 6.4235e-05 | 0.12741 | 0.12741 | 0.12741 | 0.98617 | -0.26414 | 0.98488 | -0.289 | 35.003
114 | -0.0014118 | -0.00035364 | 0.0014118 | 0.00035332 | 4.859e-08 | -3.1629e-07 | 0.0021557 | 0.0021556 | 0.0021557 | 0.97446 | -0.49271 | 0.9745 | -0.49199 | 0.59223
115 | 0.0014118 | 0.00035364 | -0.0014117 | -0.00035382 | 2.7189e-08 | -1.7695e-07 | 0.0021557 | 0.0021558 | 0.0021558 | 0.97446 | -0.49271 | 0.97444 | -0.49312 | 0.59225
116 | -0.0014118 | -0.00035332 | 0.0014118 | 0.00035317 | 2.2691e-08 | -1.4773e-07 | 0.0021556 | 0.0021555 | 0.0021556 | 0.9745 | -0.49199 | 0.97451 | -0.49165 | 0.5922
117 | 0.0053654 | 0.0013446 | -0.0053647 | -0.0013445 | 6.3663e-07 | 9.0832e-08 | 0.0081827 | 0.0081828 | 0.0081828 | 0.97568 | -0.46861 | 0.97556 | -0.4711 | 2.248
118 | -0.0053654 | -0.0013446 | 0.0053656 | 0.0013446 | 1.945e-07 | 2.7733e-08 | 0.0081827 | 0.0081827 | 0.0081827 | 0.97568 | -0.46861 | 0.97572 | -0.46785 | 2.248
119 | -0.0093481 | -0.0023428 | 0.0093502 | 0.0023438 | 2.0695e-06 | 9.8524e-07 | 0.014256 | 0.014256 | 0.014256 | 0.97572 | -0.46785 | 0.97596 | -0.4632 | 3.9165
120 | -0.0036159 | -0.00090623 | 0.0036159 | 0.00090623 | 1.3658e-08 | -6.693e-09 | 0.0054715 | 0.0054715 | 0.0054715 | 0.98337 | -0.31849 | 0.98337 | -0.31841 | 1.5032
121 | -0.006715 | -0.0016829 | 0.0067159 | 0.0016832 | 8.5458e-07 | 2.6687e-07 | 0.010161 | 0.010161 | 0.010161 | 0.98337 | -0.31841 | 0.98351 | -0.31574 | 2.7915
122 | -0.013018 | -0.0032632 | 0.013021 | 0.0032648 | 3.0077e-06 | 1.6707e-06 | 0.019854 | 0.019854 | 0.019854 | 0.97571 | -0.46805 | 0.97596 | -0.4632 | 5.4543
123 | 0.037366 | 0.0093787 | -0.037335 | -0.0093593 | 3.0908e-05 | 1.944e-05 | 0.055933 | 0.055933 | 0.055933 | 0.99414 | -0.11126 | 0.99324 | -0.12862 | 15.3663
124 | 0.029092 | 0.0072933 | -0.029085 | -0.0072895 | 6.1666e-06 | 3.8346e-06 | 0.043584 | 0.043584 | 0.043584 | 0.99324 | -0.12862 | 0.99301 | -0.13307 | 11.9736
125 | 0.0045975 | 0.0011516 | -0.0045973 | -0.0011516 | 1.7268e-07 | -1.2737e-08 | 0.0069205 | 0.0069205 | 0.0069205 | 0.98851 | -0.21923 | 0.98847 | -0.22002 | 1.9012
126 | 0.083284 | 0.021079 | -0.083233 | -0.021046 | 5.0949e-05 | 3.2498e-05 | 0.1259 | 0.1259 | 0.1259 | 0.98488 | -0.289 | 0.98422 | -0.30175 | 34.589
127 | -0.0022614 | -0.0005661 | 0.0022616 | 0.00056583 | 1.2812e-07 | -2.751e-07 | 0.0034528 | 0.0034527 | 0.0034528 | 0.97451 | -0.49165 | 0.97457 | -0.49046 | 0.94857
128 | -0.022371 | -0.0056086 | 0.022377 | 0.0056119 | 5.4586e-06 | 3.3371e-06 | 0.03411 | 0.03411 | 0.03411 | 0.97596 | -0.4632 | 0.97622 | -0.45808 | 9.3708
129 | -0.0096627 | -0.0024218 | 0.0096638 | 0.0024223 | 1.054e-06 | 5.0765e-07 | 0.014619 | 0.014619 | 0.014619 | 0.98351 | -0.31574 | 0.98363 | -0.31345 | 4.0163
130 | -0.012383 | -0.0031036 | 0.012385 | 0.0031043 | 1.3389e-06 | 7.2772e-07 | 0.018733 | 0.018733 | 0.018733 | 0.98363 | -0.31345 | 0.98374 | -0.31118 | 5.1465
131 | 0.0027196 | 0.0006813 | -0.0027195 | -0.00068148 | 1.3564e-07 | -1.8443e-07 | 0.0041141 | 0.0041142 | 0.0041142 | 0.98363 | -0.31345 | 0.98357 | -0.3145 | 1.1303
132 | 0.0019119 | 0.00047902 | -0.0019118 | -0.00047915 | 3.9218e-08 | -1.3014e-07 | 0.0029081 | 0.0029082 | 0.0029082 | 0.97823 | -0.41859 | 0.97821 | -0.41903 | 0.79896
133 | -0.10417 | -0.026234 | 0.10432 | 0.026327 | 0.00014577 | 9.2514e-05 | 0.1585 | 0.1585 | 0.1585 | 0.97823 | -0.41859 | 0.97973 | -0.38937 | 21.7726
134 | 0.0012701 | 0.00031811 | -0.00127 | -0.00031823 | 1.4323e-08 | -1.201e-07 | 0.0019289 | 0.001929 | 0.001929 | 0.97973 | -0.38937 | 0.97972 | -0.38961 | 0.52993
135 | -0.10559 | -0.026645 | 0.1056 | 0.026655 | 1.6154e-05 | 9.8115e-06 | 0.16043 | 0.16043 | 0.16043 | 0.97973 | -0.38937 | 0.97989 | -0.38618 | 8.815
136 | 0.0010585 | 0.0002652 | -0.0010585 | -0.0002653 | 7.8201e-09 | -9.4132e-08 | 0.0016176 | 0.0016176 | 0.0016176 | 0.97374 | -0.50694 | 0.97373 | -0.5071 | 0.4444
137 | 0.00127 | 0.00031823 | -0.00127 | -0.0003183 | 9.0683e-09 | -7.6034e-08 | 0.001929 | 0.001929 | 0.001929 | 0.97972 | -0.38961 | 0.97971 | -0.38976 | 0.52994
138 | 0.34352 | 0.087539 | -0.34323 | -0.087353 | 0.00029182 | 0.00018582 | 0.51485 | 0.51485 | 0.51485 | 0.99383 | -0.11712 | 0.99291 | -0.13474 | 28.2885
139 | 0.016867 | 0.0042288 | -0.016864 | -0.0042265 | 3.9636e-06 | 2.322e-06 | 0.025255 | 0.025255 | 0.025255 | 0.99383 | -0.11712 | 0.99358 | -0.12205 | 6.9383
140 | 0.011127 | 0.0027889 | -0.011127 | -0.0027887 | 2.4979e-07 | 1.288e-07 | 0.016665 | 0.016665 | 0.016665 | 0.99358 | -0.12205 | 0.99356 | -0.12252 | 4.5782
141 | 0.037452 | 0.0094081 | -0.03744 | -0.0094005 | 1.2106e-05 | 7.6152e-06 | 0.056135 | 0.056135 | 0.056135 | 0.99291 | -0.13474 | 0.99256 | -0.14151 | 15.4216
142 | 0.034628 | 0.0086957 | -0.034587 | -0.0086703 | 4.0436e-05 | 2.5363e-05 | 0.051919 | 0.051919 | 0.051919 | 0.99256 | -0.14151 | 0.9913 | -0.16602 | 14.2635
143 | 0.028111 | 0.0070471 | -0.028106 | -0.0070442 | 4.7603e-06 | 2.9547e-06 | 0.042197 | 0.042197 | 0.042197 | 0.9913 | -0.16602 | 0.99111 | -0.16957 | 11.5926
144 | 0.029636 | 0.0074372 | -0.029626 | -0.0074312 | 9.7184e-06 | 6.0559e-06 | 0.044812 | 0.044813 | 0.044813 | 0.98414 | -0.30424 | 0.98379 | -0.31112 | 12.3111
145 | -0.0035125 | -0.00088031 | 0.0035125 | 0.0008803 | 1.6691e-08 | -9.9301e-09 | 0.0052744 | 0.0052743 | 0.0052744 | 0.99095 | -0.17269 | 0.99096 | -0.17259 | 1.449
146 | -0.008186 | -0.0020516 | 0.0081872 | 0.0020521 | 1.1776e-06 | 4.8585e-07 | 0.012292 | 0.012292 | 0.012292 | 0.99096 | -0.17259 | 0.99111 | -0.16957 | 3.3769
147 | -0.00062136 | -0.00015573 | 0.00062136 | 0.00015555 | 4.7856e-09 | -1.7679e-07 | 0.00094451 | 0.00094445 | 0.00094451 | 0.97891 | -0.40528 | 0.97892 | -0.40511 | 0.25948
148 | -0.001163 | -0.0002911 | 0.001163 | 0.00029101 | 9.2725e-09 | -9.3559e-08 | 0.0017676 | 0.0017676 | 0.0017676 | 0.97892 | -0.40511 | 0.97893 | -0.40495 | 0.48561
149 | 0.00054159 | 0.00013555 | -0.00054159 | -0.00013574 | 3.7135e-09 | -1.8133e-07 | 0.00082319 | 0.00082326 | 0.00082326 | 0.97892 | -0.40511 | 0.97891 | -0.40526 | 0.22617
150 | -0.0028709 | -0.00071906 | 0.002871 | 0.00071893 | 1.0798e-07 | -1.2101e-07 | 0.0043637 | 0.0043637 | 0.0043637 | 0.97893 | -0.40495 | 0.97897 | -0.40416 | 1.1988
151 | 0.058316 | 0.014679 | -0.058303 | -0.01467 | 1.3127e-05 | 8.3453e-06 | 0.088663 | 0.088663 | 0.088663 | 0.97897 | -0.40416 | 0.97872 | -0.40887 | 24.3579
152 | -0.061187 | -0.015398 | 0.061237 | 0.01543 | 5.0038e-05 | 3.183e-05 | 0.093026 | 0.093026 | 0.093026 | 0.97897 | -0.40416 | 0.97984 | -0.38706 | 25.5567
153 | 0.0046158 | 0.0011567 | -0.0046154 | -0.0011567 | 3.8669e-07 | -1.5623e-08 | 0.0070177 | 0.0070178 | 0.0070178 | 0.97872 | -0.40887 | 0.97864 | -0.41063 | 1.928
154 | 0.053687 | 0.013514 | -0.053665 | -0.013499 | 2.2423e-05 | 1.4238e-05 | 0.081645 | 0.081645 | 0.081645 | 0.97872 | -0.40887 | 0.97828 | -0.41761 | 22.43
155 | -0.062086 | -0.015642 | 0.062131 | 0.015671 | 4.4569e-05 | 2.8356e-05 | 0.094316 | 0.094316 | 0.094316 | 0.97984 | -0.38706 | 0.98061 | -0.37206 | 25.9109
156 | 0.0014218 | 0.00035624 | -0.0014218 | -0.00035629 | 8.7305e-09 | -5.7499e-08 | 0.0021575 | 0.0021576 | 0.0021576 | 0.98056 | -0.373 | 0.98055 | -0.37313 | 0.59274
157 | -0.0018781 | -0.00047059 | 0.0018781 | 0.0004703 | 8.3643e-08 | -2.929e-07 | 0.0028499 | 0.0028498 | 0.0028499 | 0.98056 | -0.373 | 0.98061 | -0.37206 | 0.78295
158 | 0.00073355 | 0.00018381 | -0.00073355 | -0.00018385 | 1.3424e-09 | -3.5579e-08 | 0.0011132 | 0.0011132 | 0.0011132 | 0.98055 | -0.37313 | 0.98055 | -0.37317 | 0.30582
159 | -0.064009 | -0.016141 | 0.06406 | 0.016173 | 5.0738e-05 | 3.2291e-05 | 0.097165 | 0.097165 | 0.097165 | 0.98061 | -0.37206 | 0.98146 | -0.35552 | 26.6938
160 | -0.065017 | -0.016413 | 0.065118 | 0.016477 | 0.00010099 | 6.4286e-05 | 0.098616 | 0.098616 | 0.098616 | 0.98146 | -0.35552 | 0.98312 | -0.32314 | 27.0924
161 | -0.066866 | -0.016915 | 0.066934 | 0.016959 | 6.8713e-05 | 4.375e-05 | 0.10126 | 0.10126 | 0.10126 | 0.98312 | -0.32314 | 0.98422 | -0.30175 | 27.8192
162 | 0.016299 | 0.0040873 | -0.016294 | -0.0040846 | 4.5973e-06 | 2.6858e-06 | 0.024642 | 0.024642 | 0.024642 | 0.98422 | -0.30175 | 0.98392 | -0.30767 | 6.7698
163 | -0.015154 | -0.0037984 | 0.015157 | 0.0037999 | 2.5341e-06 | 1.4585e-06 | 0.022923 | 0.022923 | 0.022923 | 0.98374 | -0.31118 | 0.98392 | -0.30767 | 6.2975
164 | 0.001903 | 0.00047686 | -0.001903 | -0.00047689 | 7.4907e-09 | -2.5792e-08 | 0.002879 | 0.002879 | 0.002879 | 0.98357 | -0.3145 | 0.98357 | -0.31458 | 0.79094
165 | 0.0011371 | 0.0002847 | -0.001137 | -0.00028497 | 2.5072e-08 | -2.7113e-07 | 0.0017195 | 0.0017196 | 0.0017196 | 0.98392 | -0.30767 | 0.9839 | -0.30813 | 0.47242
166 | 0.0010713 | 0.00026844 | -0.0010713 | -0.0002685 | 4.5627e-09 | -5.5865e-08 | 0.0016208 | 0.0016208 | 0.0016208 | 0.98357 | -0.31458 | 0.98356 | -0.31467 | 0.44527
167 | 0.052412 | 0.013186 | -0.052338 | -0.013138 | 7.4361e-05 | 4.72e-05 | 0.07974 | 0.07974 | 0.07974 | 0.97828 | -0.41761 | 0.97676 | -0.44735 | 21.9066
168 | 0.024901 | 0.006249 | -0.024888 | -0.0062412 | 1.2736e-05 | 7.8556e-06 | 0.037937 | 0.037937 | 0.037937 | 0.97676 | -0.44735 | 0.97622 | -0.45808 | 10.4223
169 | 0.027437 | 0.0068893 | -0.027417 | -0.0068768 | 2.0177e-05 | 1.2528e-05 | 0.041803 | 0.041803 | 0.041803 | 0.97676 | -0.44735 | 0.97598 | -0.46278 | 11.4843
170 | -0.0042159 | -0.0010556 | 0.0042162 | 0.0010556 | 2.2609e-07 | -3.6643e-08 | 0.0064367 | 0.0064366 | 0.0064367 | 0.97457 | -0.49046 | 0.97463 | -0.48933 | 1.7683
171 | -0.0075432 | -0.0018894 | 0.0075447 | 0.00189 | 1.442e-06 | 5.6147e-07 | 0.011516 | 0.011516 | 0.011516 | 0.97463 | -0.48933 | 0.97484 | -0.48532 | 3.1638
172 | -0.010459 | -0.0026203 | 0.010459 | 0.0026207 | 7.5677e-07 | 3.856e-07 | 0.015964 | 0.015964 | 0.015964 | 0.97484 | -0.48532 | 0.97491 | -0.4838 | 4.3857
173 | -0.013129 | -0.0032898 | 0.013132 | 0.0032914 | 2.8539e-06 | 1.5901e-06 | 0.020039 | 0.020039 | 0.020039 | 0.97491 | -0.4838 | 0.97514 | -0.47924 | 5.5052
174 | -0.014673 | -0.0036776 | 0.014678 | 0.0036804 | 4.8164e-06 | 2.7628e-06 | 0.022391 | 0.02239 | 0.022391 | 0.97514 | -0.47924 | 0.97549 | -0.47235 | 6.1512
175 | -0.0018504 | -0.00046374 | 0.0018504 | 0.00046359 | 4.3601e-08 | -1.5465e-07 | 0.0028212 | 0.0028211 | 0.0028212 | 0.97595 | -0.46327 | 0.97598 | -0.46278 | 0.77506
176 | 0.025567 | 0.0064132 | -0.02556 | -0.0064089 | 6.9447e-06 | 4.2924e-06 | 0.038982 | 0.038982 | 0.038982 | 0.97598 | -0.46278 | 0.97569 | -0.46848 | 10.7093
177 | 0.0028672 | 0.00071851 | -0.0028672 | -0.00071858 | 5.7592e-08 | -6.3452e-08 | 0.0043727 | 0.0043728 | 0.0043728 | 0.97569 | -0.46848 | 0.97567 | -0.4689 | 1.2013
178 | 0.022692 | 0.0056904 | -0.022688 | -0.0056878 | 4.1872e-06 | 2.5634e-06 | 0.034609 | 0.034609 | 0.034609 | 0.97569 | -0.46848 | 0.97549 | -0.47235 | 9.508
179 | 0.0080103 | 0.0020074 | -0.0080098 | -0.0020072 | 5.4053e-07 | 2.2542e-07 | 0.012219 | 0.012219 | 0.012219 | 0.97549 | -0.47235 | 0.97542 | -0.47377 | 3.3568
180 | 0.0025111 | 0.00062923 | -0.0025111 | -0.00062933 | 6.1285e-08 | -1.0024e-07 | 0.0038276 | 0.0038276 | 0.0038276 | 0.97622 | -0.45808 | 0.97619 | -0.45859 | 1.0515
181 | 0.0066852 | 0.0016752 | -0.0066847 | -0.0016751 | 4.3115e-07 | 1.3796e-07 | 0.010198 | 0.010198 | 0.010198 | 0.97542 | -0.47377 | 0.97535 | -0.47512 | 2.8017
182 | 0.0042285 | 0.0010595 | -0.0042282 | -0.0010595 | 2.4965e-07 | -3.9866e-08 | 0.006451 | 0.006451 | 0.006451 | 0.97535 | -0.47512 | 0.97529 | -0.47636 | 1.7723
183 | 0.0030875 | 0.0007736 | -0.0030874 | -0.00077374 | 1.4699e-07 | -1.3825e-07 | 0.0046491 | 0.0046491 | 0.0046491 | 0.9882 | -0.22529 | 0.98815 | -0.22629 | 1.2772
184 | -0.0045962 | -0.0011517 | 0.0045973 | 0.0011516 | 1.1528e-06 | -8.473e-08 | 0.0069208 | 0.0069205 | 0.0069208 | 0.9882 | -0.22529 | 0.98847 | -0.22002 | 1.9013
185 | 0.0016935 | 0.00042441 | -0.0016935 | -0.00042444 | 4.9604e-09 | -2.288e-08 | 0.0025502 | 0.0025502 | 0.0025502 | 0.98815 | -0.22629 | 0.98814 | -0.22635 | 0.70061
186 | 0.0020585 | 0.00051576 | -0.0020585 | -0.00051591 | 5.4894e-08 | -1.5005e-07 | 0.0031407 | 0.0031408 | 0.0031408 | 0.97529 | -0.47636 | 0.97526 | -0.47692 | 0.86285
187 | 0.020334 | 0.0051024 | -0.020319 | -0.0050934 | 1.4995e-05 | 9.0608e-06 | 0.030758 | 0.030759 | 0.030759 | 0.98379 | -0.31112 | 0.983 | -0.3266 | 8.4502
188 | 0.014307 | 0.0035865 | -0.014304 | -0.0035849 | 2.7951e-06 | 1.5875e-06 | 0.021657 | 0.021657 | 0.021657 | 0.983 | -0.3266 | 0.98279 | -0.3307 | 5.9498

## res_trafo
| p_hv_mw | q_hv_mvar | p_lv_mw | q_lv_mvar | pl_mw | ql_mvar | i_hv_ka | i_lv_ka | vm_hv_pu | va_hv_degree | vm_lv_pu | va_lv_degree | loading_percent
0 | -1.2729e-15 | -1.3162e-15 | 0.00165 | 1.2699e-07 | 0.00165 | 1.2699e-07 | 5.2857e-17 | 0.0023815 | 0.99998 | 149.9956 | 1 | 0 | 0.2619

## res_ext_grid
| p_mw | q_mvar
0 | 0.58983 | 0.15053

## res_load
| p_mw | q_mvar
0 | 0.0093759 | 0.0023498
1 | 0.0012522 | 0.00031382
2 | 0.0071954 | 0.0018033
3 | 0.00066197 | 0.0001659
4 | 0.00093237 | 0.00023367
5 | 0.0071589 | 0.0017942
6 | 0.0072579 | 0.001819
7 | 0.0011594 | 0.00029056
8 | 0.016186 | 0.0040565
9 | 0.0059047 | 0.0014799
10 | 0.0035243 | 0.00088327
11 | 0.0075823 | 0.0019003
12 | 0.0010473 | 0.00026247
13 | 0.0076217 | 0.0019102
14 | 0.0010593 | 0.00026548
15 | 0.0013483 | 0.0003379
16 | 0.0016203 | 0.00040609
17 | 0.0027411 | 0.00068699
18 | 0.00088967 | 0.00022297
19 | 0.00056005 | 0.00014036
20 | 0.0024859 | 0.00062303
21 | 0.0071045 | 0.0017806
22 | 0.001796 | 0.00045012
23 | 0.0024823 | 0.00062212
24 | 0.001617 | 0.00040525
25 | 0.00066948 | 0.00016779
26 | 0.0016324 | 0.00040912
27 | 0.0019925 | 0.00049937
28 | 0.0031665 | 0.00079361
29 | 0.0021349 | 0.00053504
30 | 0.0012641 | 0.00031681
31 | 0.0017434 | 0.00043693
32 | 0.0074873 | 0.0018765
33 | 0.0011471 | 0.00028748
34 | 0.0057439 | 0.0014396
35 | 0.00053503 | 0.00013409
36 | 0.0032512 | 0.00081482
37 | 0.0022414 | 0.00056176
38 | 0.01233 | 0.0030902
39 | 0.0026212 | 0.00065693
40 | 0.014058 | 0.0035232
41 | 0.0019751 | 0.00049502
42 | 0.0045793 | 0.0011477
43 | 0.0034384 | 0.00086174
44 | 0.060887 | 0.01526
45 | 0.0072675 | 0.0018214
46 | 0.050393 | 0.01263
47 | 0.012812 | 0.003211
48 | 0.0040717 | 0.0010205
49 | 0.013073 | 0.0032764
50 | 0.0018473 | 0.00046297
51 | 0.0020298 | 0.00050871
52 | 0.00082617 | 0.00020706
53 | 0.0013449 | 0.00033706
54 | 0.0029896 | 0.00074926
55 | 0.0019048 | 0.00047739
56 | 0.0012941 | 0.00032433
57 | 0.0016825 | 0.00042167
58 | 0.00201 | 0.00050376
59 | 0.0014117 | 0.00035382
60 | 0.0053647 | 0.0013445
61 | 0.0039825 | 0.00099812
62 | 0.0036159 | 0.00090623
63 | 0.0030991 | 0.00077671
64 | 0.0020693 | 0.00051863
65 | 0.0082431 | 0.0020659
66 | 0.0009974 | 0.00024997
67 | 0.00084959 | 0.00021293
68 | 0.0029469 | 0.00073855
69 | 0.0027429 | 0.00068743
70 | 0.00078165 | 0.0001959
71 | 0.0019118 | 0.00047915
72 | 0.015936 | 0.0039938
73 | 0.0022471 | 0.00056318
74 | 0.0010585 | 0.0002653
75 | 0.0011144 | 0.00027928
76 | 0.00127 | 0.0003183
77 | 0.0040757 | 0.0010215
78 | 0.0057361 | 0.0014376
79 | 0.011127 | 0.0027887
80 | 0.002812 | 0.00070476
81 | 0.0064766 | 0.0016232
82 | 0.012678 | 0.0031775
83 | 0.00059968 | 0.00015029
84 | 0.0035125 | 0.00088031
85 | 0.0046735 | 0.0011713
86 | 0.019919 | 0.0049921
87 | 0.00062136 | 0.00015573
88 | 0.0017079 | 0.00042805
89 | 0.00054159 | 0.00013574
90 | 0.00084902 | 0.00021278
91 | 0.00045627 | 0.00011435
92 | 0.00068822 | 0.00017248
93 | 0.00073355 | 0.00018385
94 | 0.00095705 | 0.00023986
95 | 0.0017479 | 0.00043806
96 | 0.0027697 | 0.00069414
97 | 0.00081644 | 0.00020462
98 | 0.0008317 | 0.00020844
99 | 0.0010713 | 0.0002685
100 | 0.001137 | 0.00028497
101 | 0.0046154 | 0.0011567
102 | 0.0012526 | 0.00031394
103 | 0.0019544 | 0.00048981
104 | 0.0033271 | 0.00083384
105 | 0.0029139 | 0.00073029
106 | 0.0026698 | 0.00066912
107 | 0.0015412 | 0.00038625
108 | 0.0018504 | 0.00046374
109 | 0.0028672 | 0.00071858
110 | 0.0013246 | 0.00033197
111 | 0.0025111 | 0.00062933
112 | 0.0024563 | 0.0006156
113 | 0.0015087 | 0.00037811
114 | 0.0013938 | 0.00034933
115 | 0.0016935 | 0.00042444
116 | 0.0021697 | 0.00054377
117 | 0.0020585 | 0.00051591
118 | 0.029085 | 0.0072895
119 | 0.0092918 | 0.0023287
120 | 0.0060125 | 0.0015069
121 | 0.014304 | 0.0035849

## dtypes
| element | column | dtype
0 | bus | name | object
1 | bus | vn_kv | float64
2 | bus | type | object
3 | bus | zone | object
4 | bus | in_service | bool
5 | load | name | object
6 | load | bus | uint32
7 | load | p_mw | float64
8 | load | q_mvar | float64
9 | load | const_z_percent | float64
10 | load | const_i_percent | float64
11 | load | sn_mva | float64
12 | load | scaling | float64
13 | load | in_service | bool
14 | load | type | object
15 | ext_grid | name | object
16 | ext_grid | bus | uint32
17 | ext_grid | vm_pu | float64
18 | ext_grid | va_degree | float64
19 | ext_grid | slack_weight | float64
20 | ext_grid | in_service | bool
21 | line | name | object
22 | line | std_type | object
23 | line | from_bus | uint32
24 | line | to_bus | uint32
25 | line | length_km | float64
26 | line | r_ohm_per_km | float64
27 | line | x_ohm_per_km | float64
28 | line | c_nf_per_km | float64
29 | line | g_us_per_km | float64
30 | line | max_i_ka | float64
31 | line | df | float64
32 | line | parallel | uint32
33 | line | type | object
34 | line | in_service | bool
35 | trafo | name | object
36 | trafo | std_type | object
37 | trafo | hv_bus | uint32
38 | trafo | lv_bus | uint32
39 | trafo | sn_mva | float64
40 | trafo | vn_hv_kv | float64
41 | trafo | vn_lv_kv | float64
42 | trafo | vk_percent | float64
43 | trafo | vkr_percent | float64
44 | trafo | pfe_kw | float64
45 | trafo | i0_percent | float64
46 | trafo | shift_degree | float64
47 | trafo | tap_side | object
48 | trafo | tap_neutral | int32
49 | trafo | tap_min | int32
50 | trafo | tap_max | int32
51 | trafo | tap_step_percent | float64
52 | trafo | tap_step_degree | float64
53 | trafo | tap_pos | int32
54 | trafo | tap_phase_shifter | bool
55 | trafo | parallel | uint32
56 | trafo | df | float64
57 | trafo | in_service | bool
58 | line_geodata | coords | object
59 | bus_geodata | x | float64
60 | bus_geodata | y | float64
61 | bus_geodata | coords | object
62 | res_bus | vm_pu | float64
63 | res_bus | va_degree | float64
64 | res_bus | p_mw | float64
65 | res_bus | q_mvar | float64
66 | res_line | p_from_mw | float64
67 | res_line | q_from_mvar | float64
68 | res_line | p_to_mw | float64
69 | res_line | q_to_mvar | float64
70 | res_line | pl_mw | float64
71 | res_line | ql_mvar | float64
72 | res_line | i_from_ka | float64
73 | res_line | i_to_ka | float64
74 | res_line | i_ka | float64
75 | res_line | vm_from_pu | float64
76 | res_line | va_from_degree | float64
77 | res_line | vm_to_pu | float64
78 | res_line | va_to_degree | float64
79 | res_line | loading_percent | float64
80 | res_trafo | p_hv_mw | float64
81 | res_trafo | q_hv_mvar | float64
82 | res_trafo | p_lv_mw | float64
83 | res_trafo | q_lv_mvar | float64
84 | res_trafo | pl_mw | float64
85 | res_trafo | ql_mvar | float64
86 | res_trafo | i_hv_ka | float64
87 | res_trafo | i_lv_ka | float64
88 | res_trafo | vm_hv_pu | float64
89 | res_trafo | va_hv_degree | float64
90 | res_trafo | vm_lv_pu | float64
91 | res_trafo | va_lv_degree | float64
92 | res_trafo | loading_percent | float64
93 | res_ext_grid | p_mw | float64
94 | res_ext_grid | q_mvar | float64
95 | res_load | p_mw | float64
96 | res_load | q_mvar | float64

## parameters
| version | format_version | converged | OPF_converged | name | f_hz | sn_mva
0 | 2.14.6 | 2.14.0 | TRUE | FALSE |  | 50 | 1