## bus
| name | vn_kv | type | zone | in_service
0 | bus_LV_156-21_0_6_node_0 | 0.4 | n |  | TRUE
1 | bus_LV_156-21_0_6_node_1 | 0.4 | n |  | TRUE
2 | bus_LV_156-21_0_6_node_3 | 0.4 | n |  | TRUE
3 | bus_LV_156-21_0_6_node_155 | 0.4 | n |  | TRUE
4 | bus_LV_156-21_0_6_node_15 | 0.4 | n |  | TRUE
5 | bus_LV_156-21_0_6_node_4 | 0.4 | n |  | TRUE
6 | bus_LV_156-21_0_6_node_5 | 0.4 | n |  | TRUE
7 | bus_LV_156-21_0_6_node_6 | 0.4 | n |  | TRUE
8 | bus_LV_156-21_0_6_node_7 | 0.4 | n |  | TRUE
9 | bus_LV_156-21_0_6_node_8 | 0.4 | n |  | TRUE
10 | bus_LV_156-21_0_6_node_53 | 0.4 | n |  | TRUE
11 | bus_LV_156-21_0_6_node_51 | 0.4 | n |  | TRUE
12 | bus_LV_156-21_0_6_node_54 | 0.4 | n |  | TRUE
13 | bus_LV_156-21_0_6_node_52 | 0.4 | n |  | TRUE
14 | bus_LV_156-21_0_6_node_50 | 0.4 | n |  | TRUE
15 | bus_LV_156-21_0_6_node_9 | 0.4 | n |  | TRUE
16 | bus_LV_156-21_0_6_node_10 | 0.4 | n |  | TRUE
17 | bus_LV_156-21_0_6_node_11 | 0.4 | n |  | TRUE
18 | bus_LV_156-21_0_6_node_12 | 0.4 | n |  | TRUE
19 | bus_LV_156-21_0_6_node_13 | 0.4 | n |  | TRUE
20 | bus_LV_156-21_0_6_node_14 | 0.4 | n |  | TRUE
21 | bus_LV_156-21_0_6_node_170 | 0.4 | n |  | TRUE
22 | bus_LV_156-21_0_6_node_171 | 0.4 | n |  | TRUE
23 | bus_LV_156-21_0_6_node_16 | 0.4 | n |  | TRUE
24 | bus_LV_156-21_0_6_node_17 | 0.4 | n |  | TRUE
25 | bus_LV_156-21_0_6_node_18 | 0.4 | n |  | TRUE
26 | bus_LV_156-21_0_6_node_19 | 0.4 | n |  | TRUE
27 | bus_LV_156-21_0_6_node_20 | 0.4 | n |  | TRUE
28 | bus_LV_156-21_0_6_node_21 | 0.4 | n |  | TRUE
29 | bus_LV_156-21_0_6_node_22 | 0.4 | n |  | TRUE
30 | bus_LV_156-21_0_6_node_28 | 0.4 | n |  | TRUE
31 | bus_LV_156-21_0_6_node_29 | 0.4 | n |  | TRUE
32 | bus_LV_156-21_0_6_node_27 | 0.4 | n |  | TRUE
33 | bus_LV_156-21_0_6_node_30 | 0.4 | n |  | TRUE
34 | bus_LV_156-21_0_6_node_25 | 0.4 | n |  | TRUE
35 | bus_LV_156-21_0_6_node_23 | 0.4 | n |  | TRUE
36 | bus_LV_156-21_0_6_node_24 | 0.4 | n |  | TRUE
37 | bus_LV_156-21_0_6_node_42 | 0.4 | n |  | TRUE
38 | bus_LV_156-21_0_6_node_44 | 0.4 | n |  | TRUE
39 | bus_LV_156-21_0_6_node_40 | 0.4 | n |  | TRUE
40 | bus_LV_156-21_0_6_node_31 | 0.4 | n |  | TRUE
41 | bus_LV_156-21_0_6_node_183 | 0.4 | n |  | TRUE
42 | bus_LV_156-21_0_6_node_73 | 0.4 | n |  | TRUE
43 | bus_LV_156-21_0_6_node_32 | 0.4 | n |  | TRUE
44 | bus_LV_156-21_0_6_node_35 | 0.4 | n |  | TRUE
45 | bus_LV_156-21_0_6_node_36 | 0.4 | n |  | TRUE
46 | bus_LV_156-21_0_6_node_34 | 0.4 | n |  | TRUE
47 | bus_LV_156-21_0_6_node_33 | 0.4 | n |  | TRUE
48 | bus_LV_156-21_0_6_node_49 | 0.4 | n |  | TRUE
49 | bus_LV_156-21_0_6_node_45 | 0.4 | n |  | TRUE
50 | bus_LV_156-21_0_6_node_74 | 0.4 | n |  | TRUE
51 | bus_LV_156-21_0_6_node_72 | 0.4 | n |  | TRUE
52 | bus_LV_156-21_0_6_node_57 | 0.4 | n |  | TRUE
53 | bus_LV_156-21_0_6_node_56 | 0.4 | n |  | TRUE
54 | bus_LV_156-21_0_6_node_37 | 0.4 | n |  | TRUE
55 | bus_LV_156-21_0_6_node_77 | 0.4 | n |  | TRUE
56 | bus_LV_156-21_0_6_node_75 | 0.4 | n |  | TRUE
57 | bus_LV_156-21_0_6_node_46 | 0.4 | n |  | TRUE
58 | bus_LV_156-21_0_6_node_38 | 0.4 | n |  | TRUE
59 | bus_LV_156-21_0_6_node_39 | 0.4 | n |  | TRUE
60 | bus_LV_156-21_0_6_node_41 | 0.4 | n |  | TRUE
61 | bus_LV_156-21_0_6_node_43 | 0.4 | n |  | TRUE
62 | bus_LV_156-21_0_6_node_138 | 0.4 | n |  | TRUE
63 | bus_LV_156-21_0_6_node_137 | 0.4 | n |  | TRUE
64 | bus_LV_156-21_0_6_node_140 | 0.4 | n |  | TRUE
65 | bus_LV_156-21_0_6_node_135 | 0.4 | n |  | TRUE
66 | bus_LV_156-21_0_6_node_47 | 0.4 | n |  | TRUE
67 | bus_LV_156-21_0_6_node_48 | 0.4 | n |  | TRUE
68 | bus_LV_156-21_0_6_node_172 | 0.4 | n |  | TRUE
69 | bus_LV_156-21_0_6_node_173 | 0.4 | n |  | TRUE
70 | bus_LV_156-21_0_6_node_80 | 0.4 | n |  | TRUE
71 | bus_LV_156-21_0_6_node_186 | 0.4 | n |  | TRUE
72 | bus_LV_156-21_0_6_node_78 | 0.4 | n |  | TRUE
73 | bus_LV_156-21_0_6_node_85 | 0.4 | n |  | TRUE
74 | bus_LV_156-21_0_6_node_84 | 0.4 | n |  | TRUE
75 | bus_LV_156-21_0_6_node_79 | 0.4 | n |  | TRUE
76 | bus_LV_156-21_0_6_node_190 | 0.4 | n |  | TRUE
77 | bus_LV_156-21_0_6_node_76 | 0.4 | n |  | TRUE
78 | bus_LV_156-21_0_6_node_188 | 0.4 | n |  | TRUE
79 | bus_LV_156-21_0_6_node_66 | 0.4 | n |  | TRUE
80 | bus_LV_156-21_0_6_node_55 | 0.4 | n |  | TRUE
81 | bus_LV_156-21_0_6_node_58 | 0.4 | n |  | TRUE
82 | bus_LV_156-21_0_6_node_59 | 0.4 | n |  | TRUE
83 | bus_LV_156-21_0_6_node_60 | 0.4 | n |  | TRUE
84 | bus_LV_156-21_0_6_node_61 | 0.4 | n |  | TRUE
85 | bus_LV_156-21_0_6_node_62 | 0.4 | n |  | TRUE
86 | bus_LV_156-21_0_6_node_68 | 0.4 | n |  | TRUE
87 | bus_LV_156-21_0_6_node_69 | 0.4 | n |  | TRUE
88 | bus_LV_156-21_0_6_node_156 | 0.4 | n |  | TRUE
89 | bus_LV_156-21_0_6_node_185 | 0.4 | n |  | TRUE
90 | bus_LV_156-21_0_6_node_132 | 0.4 | n |  | TRUE
91 | bus_LV_156-21_0_6_node_63 | 0.4 | n |  | TRUE
92 | bus_LV_156-21_0_6_node_64 | 0.4 | n |  | TRUE
93 | bus_LV_156-21_0_6_node_65 | 0.4 | n |  | TRUE
94 | bus_LV_156-21_0_6_node_67 | 0.4 | n |  | TRUE
95 | bus_LV_156-21_0_6_node_81 | 0.4 | n |  | TRUE
96 | bus_LV_156-21_0_6_node_70 | 0.4 | n |  | TRUE
97 | bus_LV_156-21_0_6_node_189 | 0.4 | n |  | TRUE
98 | bus_LV_156-21_0_6_node_83 | 0.4 | n |  | TRUE
99 | bus_LV_156-21_0_6_node_96 | 0.4 | n |  | TRUE
100 | bus_LV_156-21_0_6_node_95 | 0.4 | n |  | TRUE
101 | bus_LV_156-21_0_6_node_94 | 0.4 | n |  | TRUE
102 | bus_LV_156-21_0_6_node_71 | 0.4 | n |  | TRUE
103 | bus_LV_156-21_0_6_node_82 | 0.4 | n |  | TRUE
104 | bus_LV_156-21_0_6_node_129 | 0.4 | n |  | TRUE
105 | bus_LV_156-21_0_6_node_126 | 0.4 | n |  | TRUE
106 | bus_LV_156-21_0_6_node_97 | 0.4 | n |  | TRUE
107 | bus_LV_156-21_0_6_node_117 | 0.4 | n |  | TRUE
108 | bus_LV_156-21_0_6_node_164 | 0.4 | n |  | TRUE
109 | bus_LV_156-21_0_6_node_180 | 0.4 | n |  | TRUE
110 | bus_LV_156-21_0_6_node_86 | 0.4 | n |  | TRUE
111 | bus_LV_156-21_0_6_node_87 | 0.4 | n |  | TRUE
112 | bus_LV_156-21_0_6_node_88 | 0.4 | n |  | TRUE
113 | bus_LV_156-21_0_6_node_89 | 0.4 | n |  | TRUE
114 | bus_LV_156-21_0_6_node_90 | 0.4 | n |  | TRUE
115 | bus_LV_156-21_0_6_node_92 | 0.4 | n |  | TRUE
116 | bus_LV_156-21_0_6_node_93 | 0.4 | n |  | TRUE
117 | bus_LV_156-21_0_6_node_179 | 0.4 | n |  | TRUE
118 | bus_LV_156-21_0_6_node_167 | 0.4 | n |  | TRUE
119 | bus_LV_156-21_0_6_node_166 | 0.4 | n |  | TRUE
120 | bus_LV_156-21_0_6_node_168 | 0.4 | n |  | TRUE
121 | bus_LV_156-21_0_6_node_103 | 0.4 | n |  | TRUE
122 | bus_LV_156-21_0_6_node_100 | 0.4 | n |  | TRUE
123 | bus_LV_156-21_0_6_node_116 | 0.4 | n |  | TRUE
124 | bus_LV_156-21_0_6_node_181 | 0.4 | n |  | TRUE
125 | bus_LV_156-21_0_6_node_107 | 0.4 | n |  | TRUE
126 | bus_LV_156-21_0_6_node_160 | 0.4 | n |  | TRUE
127 | bus_LV_156-21_0_6_node_123 | 0.4 | n |  | TRUE
128 | bus_LV_156-21_0_6_node_159 | 0.4 | n |  | TRUE
129 | bus_LV_156-21_0_6_node_162 | 0.4 | n |  | TRUE
130 | bus_LV_156-21_0_6_node_98 | 0.4 | n |  | TRUE
131 | bus_LV_156-21_0_6_node_99 | 0.4 | n |  | TRUE
132 | bus_LV_156-21_0_6_node_101 | 0.4 | n |  | TRUE
133 | bus_LV_156-21_0_6_node_102 | 0.4 | n |  | TRUE
134 | bus_LV_156-21_0_6_node_106 | 0.4 | n |  | TRUE
135 | bus_LV_156-21_0_6_node_169 | 0.4 | n |  | TRUE
136 | bus_LV_156-21_0_6_node_104 | 0.4 | n |  | TRUE
137 | bus_LV_156-21_0_6_node_110 | 0.4 | n |  | TRUE
138 | bus_LV_156-21_0_6_node_105 | 0.4 | n |  | TRUE
139 | bus_LV_156-21_0_6_node_108 | 0.4 | n |  | TRUE
140 | bus_LV_156-21_0_6_node_109 | 0.4 | n |  | TRUE
141 | bus_LV_156-21_0_6_node_111 | 0.4 | n |  | TRUE
142 | bus_LV_156-21_0_6_node_113 | 0.4 | n |  | TRUE
143 | bus_LV_156-21_0_6_node_175 | 0.4 | n |  | TRUE
144 | bus_LV_156-21_0_6_node_174 | 0.4 | n |  | TRUE
145 | bus_LV_156-21_0_6_node_114 | 0.4 | n |  | TRUE
146 | bus_LV_156-21_0_6_node_158 | 0.4 | n |  | TRUE
147 | bus_LV_156-21_0_6_node_157 | 0.4 | n |  | TRUE
148 | bus_LV_156-21_0_6_node_115 | 0.4 | n |  | TRUE
149 | bus_LV_156-21_0_6_node_191 | 0.4 | n |  | TRUE
150 | bus_LV_156-21_0_6_node_182 | 0.4 | n |  | TRUE
151 | bus_LV_156-21_0_6_node_177 | 0.4 | n |  | TRUE
152 | bus_LV_156-21_0_6_node_121 | 0.4 | n |  | TRUE
153 | bus_LV_156-21_0_6_node_118 | 0.4 | n |  | TRUE
154 | bus_LV_156-21_0_6_node_119 | 0.4 | n |  | TRUE
155 | bus_LV_156-21_0_6_node_120 | 0.4 | n |  | TRUE
156 | bus_LV_156-21_0_6_node_122 | 0.4 | n |  | TRUE
157 | bus_LV_156-21_0_6_node_150 | 0.4 | n |  | TRUE
158 | bus_LV_156-21_0_6_node_124 | 0.4 | n |  | TRUE
159 | bus_LV_156-21_0_6_node_149 | 0.4 | n |  | TRUE
160 | bus_LV_156-21_0_6_node_125 | 0.4 | n |  | TRUE
161 | bus_LV_156-21_0_6_node_127 | 0.4 | n |  | TRUE
162 | bus_LV_156-21_0_6_node_128 | 0.4 | n |  | TRUE
163 | bus_LV_156-21_0_6_node_139 | 0.4 | n |  | TRUE
164 | bus_LV_156-21_0_6_node_154 | 0.4 | n |  | TRUE
165 | bus_LV_156-21_0_6_node_136 | 0.4 | n |  | TRUE
166 | bus_LV_156-21_0_6_node_153 | 0.4 | n |  | TRUE
167 | bus_LV_156-21_0_6_node_130 | 0.4 | n |  | TRUE
168 | bus_LV_156-21_0_6_node_131 | 0.4 | n |  | TRUE
169 | bus_LV_156-21_0_6_node_133 | 0.4 | n |  | TRUE
170 | bus_LV_156-21_0_6_node_192 | 0.4 | n |  | TRUE
171 | bus_LV_156-21_0_6_node_184 | 0.4 | n |  | TRUE
172 | bus_LV_156-21_0_6_node_134 | 0.4 | n |  | TRUE
173 | bus_LV_156-21_0_6_node_141 | 0.4 | n |  | TRUE
174 | bus_LV_156-21_0_6_node_142 | 0.4 | n |  | TRUE
175 | bus_LV_156-21_0_6_node_143 | 0.4 | n |  | TRUE
176 | bus_LV_156-21_0_6_node_144 | 0.4 | n |  | TRUE
177 | bus_LV_156-21_0_6_node_187 | 0.4 | n |  | TRUE
178 | bus_LV_156-21_0_6_node_152 | 0.4 | n |  | TRUE
179 | bus_LV_156-21_0_6_node_145 | 0.4 | n |  | TRUE
180 | bus_LV_156-21_0_6_node_146 | 0.4 | n |  | TRUE
181 | bus_LV_156-21_0_6_node_148 | 0.4 | n |  | TRUE
182 | bus_LV_156-21_0_6_node_151 | 0.4 | n |  | TRUE
183 | bus_LV_156-21_0_6_node_176 | 0.4 | n |  | TRUE
184 | bus_LV_156-21_0_6_node_161 | 0.4 | n |  | TRUE
185 | bus_LV_156-21_0_6_node_163 | 0.4 | n |  | TRUE
186 | bus_LV_156-21_0_6_node_165 | 0.4 | n |  | TRUE
187 | bus_MV_496_0_node_22 | 20 | n |  | TRUE

## load
| name | bus | p_mw | q_mvar | const_z_percent | const_i_percent | sn_mva | scaling | in_service | type
0 | LV_156-21_0_6_load_0 | 0 | 0.0052419 | 0.0013137 | 0 | 0 |  | 1 | TRUE | wye
1 | LV_156-21_0_6_load_155 | 3 | 0.0034077 | 0.00085404 | 0 | 0 |  | 1 | TRUE | wye
2 | LV_156-21_0_6_load_15 | 4 | 0.0048598 | 0.001218 | 0 | 0 |  | 1 | TRUE | wye
3 | LV_156-21_0_6_load_4 | 5 | 0.0068874 | 0.0017261 | 0 | 0 |  | 1 | TRUE | wye
4 | LV_156-21_0_6_load_5 | 6 | 0.0051098 | 0.0012806 | 0 | 0 |  | 1 | TRUE | wye
5 | LV_156-21_0_6_load_7 | 8 | 0.0029654 | 0.00074321 | 0 | 0 |  | 1 | TRUE | wye
6 | LV_156-21_0_6_load_8 | 9 | 0.0029106 | 0.00072946 | 0 | 0 |  | 1 | TRUE | wye
7 | LV_156-21_0_6_load_53 | 10 | 0.0027996 | 0.00070164 | 0 | 0 |  | 1 | TRUE | wye
8 | LV_156-21_0_6_load_54 | 12 | 0.0030767 | 0.0007711 | 0 | 0 |  | 1 | TRUE | wye
9 | LV_156-21_0_6_load_52 | 13 | 0.006407 | 0.0016058 | 0 | 0 |  | 1 | TRUE | wye
10 | LV_156-21_0_6_load_50 | 14 | 0.0052134 | 0.0013066 | 0 | 0 |  | 1 | TRUE | wye
11 | LV_156-21_0_6_load_9 | 15 | 0.0034871 | 0.00087395 | 0 | 0 |  | 1 | TRUE | wye
12 | LV_156-21_0_6_load_12 | 18 | 0.0025602 | 0.00064166 | 0 | 0 |  | 1 | TRUE | wye
13 | LV_156-21_0_6_load_13 | 19 | 0.001567 | 0.00039273 | 0 | 0 |  | 1 | TRUE | wye
14 | LV_156-21_0_6_load_14 | 20 | 0.0015773 | 0.00039531 | 0 | 0 |  | 1 | TRUE | wye
15 | LV_156-21_0_6_load_170 | 21 | 0.0024316 | 0.00060941 | 0 | 0 |  | 1 | TRUE | wye
16 | LV_156-21_0_6_load_16 | 23 | 0.0048459 | 0.0012145 | 0 | 0 |  | 1 | TRUE | wye
17 | LV_156-21_0_6_load_17 | 24 | 0.0022456 | 0.0005628 | 0 | 0 |  | 1 | TRUE | wye
18 | LV_156-21_0_6_load_18 | 25 | 0.0050368 | 0.0012623 | 0 | 0 |  | 1 | TRUE | wye
19 | LV_156-21_0_6_load_19 | 26 | 0.0024419 | 0.000612 | 0 | 0 |  | 1 | TRUE | wye
20 | LV_156-21_0_6_load_20 | 27 | 0.0024685 | 0.00061867 | 0 | 0 |  | 1 | TRUE | wye
21 | LV_156-21_0_6_load_21 | 28 | 0.0043073 | 0.0010795 | 0 | 0 |  | 1 | TRUE | wye
22 | LV_156-21_0_6_load_29 | 31 | 0.0015873 | 0.00039781 | 0 | 0 |  | 1 | TRUE | wye
23 | LV_156-21_0_6_load_27 | 32 | 0.0064275 | 0.0016109 | 0 | 0 |  | 1 | TRUE | wye
24 | LV_156-21_0_6_load_30 | 33 | 0.0062972 | 0.0015782 | 0 | 0 |  | 1 | TRUE | wye
25 | LV_156-21_0_6_load_23 | 35 | 0.0033814 | 0.00084747 | 0 | 0 |  | 1 | TRUE | wye
26 | LV_156-21_0_6_load_24 | 36 | 0.002448 | 0.00061352 | 0 | 0 |  | 1 | TRUE | wye
27 | LV_156-21_0_6_load_44 | 38 | 0.0023746 | 0.00059514 | 0 | 0 |  | 1 | TRUE | wye
28 | LV_156-21_0_6_load_40 | 39 | 0.0017583 | 0.00044068 | 0 | 0 |  | 1 | TRUE | wye
29 | LV_156-21_0_6_load_183 | 41 | 0.0095918 | 0.0024039 | 0 | 0 |  | 1 | TRUE | wye
30 | LV_156-21_0_6_load_36 | 45 | 0.0033265 | 0.00083371 | 0 | 0 |  | 1 | TRUE | wye
31 | LV_156-21_0_6_load_34 | 46 | 0.0025737 | 0.00064502 | 0 | 0 |  | 1 | TRUE | wye
32 | LV_156-21_0_6_load_45 | 49 | 0.0065907 | 0.0016518 | 0 | 0 |  | 1 | TRUE | wye
33 | LV_156-21_0_6_load_74 | 50 | 0.003445 | 0.00086341 | 0 | 0 |  | 1 | TRUE | wye
34 | LV_156-21_0_6_load_72 | 51 | 0.0063158 | 0.0015829 | 0 | 0 |  | 1 | TRUE | wye
35 | LV_156-21_0_6_load_57 | 52 | 0.00334 | 0.00083708 | 0 | 0 |  | 1 | TRUE | wye
36 | LV_156-21_0_6_load_56 | 53 | 0.0027983 | 0.00070131 | 0 | 0 |  | 1 | TRUE | wye
37 | LV_156-21_0_6_load_75 | 56 | 0.010259 | 0.0025712 | 0 | 0 |  | 1 | TRUE | wye
38 | LV_156-21_0_6_load_38 | 58 | 0.0025482 | 0.00063865 | 0 | 0 |  | 1 | TRUE | wye
39 | LV_156-21_0_6_load_39 | 59 | 0.0024763 | 0.00062063 | 0 | 0 |  | 1 | TRUE | wye
40 | LV_156-21_0_6_load_43 | 61 | 0.0017315 | 0.00043395 | 0 | 0 |  | 1 | TRUE | wye
41 | LV_156-21_0_6_load_137 | 63 | 0.0065211 | 0.0016343 | 0 | 0 |  | 1 | TRUE | wye
42 | LV_156-21_0_6_load_140 | 64 | 0.014856 | 0.0037232 | 0 | 0 |  | 1 | TRUE | wye
43 | LV_156-21_0_6_load_47 | 66 | 0.0054409 | 0.0013636 | 0 | 0 |  | 1 | TRUE | wye
44 | LV_156-21_0_6_load_48 | 67 | 0.0033189 | 0.00083179 | 0 | 0 |  | 1 | TRUE | wye
45 | LV_156-21_0_6_load_172 | 68 | 0.0019617 | 0.00049166 | 0 | 0 |  | 1 | TRUE | wye
46 | LV_156-21_0_6_load_173 | 69 | 0.0032227 | 0.00080768 | 0 | 0 |  | 1 | TRUE | wye
47 | LV_156-21_0_6_load_186 | 71 | 0.020656 | 0.0051769 | 0 | 0 |  | 1 | TRUE | wye
48 | LV_156-21_0_6_load_84 | 74 | 0.010199 | 0.0025561 | 0 | 0 |  | 1 | TRUE | wye
49 | LV_156-21_0_6_load_190 | 76 | 0.0080136 | 0.0020084 | 0 | 0 |  | 1 | TRUE | wye
50 | LV_156-21_0_6_load_188 | 78 | 0.01959 | 0.0049096 | 0 | 0 |  | 1 | TRUE | wye
51 | LV_156-21_0_6_load_55 | 80 | 0.0017853 | 0.00044743 | 0 | 0 |  | 1 | TRUE | wye
52 | LV_156-21_0_6_load_58 | 81 | 0.0084354 | 0.0021141 | 0 | 0 |  | 1 | TRUE | wye
53 | LV_156-21_0_6_load_59 | 82 | 0.0054739 | 0.0013719 | 0 | 0 |  | 1 | TRUE | wye
54 | LV_156-21_0_6_load_61 | 84 | 0.0047448 | 0.0011892 | 0 | 0 |  | 1 | TRUE | wye
55 | LV_156-21_0_6_load_69 | 87 | 0.0071604 | 0.0017946 | 0 | 0 |  | 1 | TRUE | wye
56 | LV_156-21_0_6_load_185 | 89 | 0.0077665 | 0.0019465 | 0 | 0 |  | 1 | TRUE | wye
57 | LV_156-21_0_6_load_63 | 91 | 0.025774 | 0.0064595 | 0 | 0 |  | 1 | TRUE | wye
58 | LV_156-21_0_6_load_65 | 93 | 0.0074485 | 0.0018668 | 0 | 0 |  | 1 | TRUE | wye
59 | LV_156-21_0_6_load_81 | 95 | 0.019393 | 0.0048604 | 0 | 0 |  | 1 | TRUE | wye
60 | LV_156-21_0_6_load_189 | 97 | 0.018547 | 0.0046484 | 0 | 0 |  | 1 | TRUE | wye
61 | LV_156-21_0_6_load_94 | 101 | 0.054943 | 0.01377 | 0 | 0 |  | 1 | TRUE | wye
62 | LV_156-21_0_6_load_82 | 103 | 0.0071509 | 0.0017922 | 0 | 0 |  | 1 | TRUE | wye
63 | LV_156-21_0_6_load_117 | 107 | 0.0039559 | 0.00099144 | 0 | 0 |  | 1 | TRUE | wye
64 | LV_156-21_0_6_load_164 | 108 | 0.0037601 | 0.00094236 | 0 | 0 |  | 1 | TRUE | wye
65 | LV_156-21_0_6_load_180 | 109 | 0.0072203 | 0.0018096 | 0 | 0 |  | 1 | TRUE | wye
66 | LV_156-21_0_6_load_86 | 110 | 0.0013256 | 0.00033224 | 0 | 0 |  | 1 | TRUE | wye
67 | LV_156-21_0_6_load_87 | 111 | 0.0014715 | 0.0003688 | 0 | 0 |  | 1 | TRUE | wye
68 | LV_156-21_0_6_load_89 | 113 | 0.0038107 | 0.00095505 | 0 | 0 |  | 1 | TRUE | wye
69 | LV_156-21_0_6_load_90 | 114 | 0.0044228 | 0.0011085 | 0 | 0 |  | 1 | TRUE | wye
70 | LV_156-21_0_6_load_93 | 116 | 0.0050994 | 0.001278 | 0 | 0 |  | 1 | TRUE | wye
71 | LV_156-21_0_6_load_179 | 117 | 0.0018164 | 0.00045523 | 0 | 0 |  | 1 | TRUE | wye
72 | LV_156-21_0_6_load_167 | 118 | 0.0021143 | 0.0005299 | 0 | 0 |  | 1 | TRUE | wye
73 | LV_156-21_0_6_load_166 | 119 | 0.00091172 | 0.0002285 | 0 | 0 |  | 1 | TRUE | wye
74 | LV_156-21_0_6_load_168 | 120 | 0.0014487 | 0.00036308 | 0 | 0 |  | 1 | TRUE | wye
75 | LV_156-21_0_6_load_103 | 121 | 0.00091437 | 0.00022916 | 0 | 0 |  | 1 | TRUE | wye
76 | LV_156-21_0_6_load_100 | 122 | 0.0012902 | 0.00032336 | 0 | 0 |  | 1 | TRUE | wye
77 | LV_156-21_0_6_load_181 | 124 | 0.0016912 | 0.00042387 | 0 | 0 |  | 1 | TRUE | wye
78 | LV_156-21_0_6_load_107 | 125 | 0.0034515 | 0.00086504 | 0 | 0 |  | 1 | TRUE | wye
79 | LV_156-21_0_6_load_123 | 127 | 0.0032226 | 0.00080766 | 0 | 0 |  | 1 | TRUE | wye
80 | LV_156-21_0_6_load_159 | 128 | 0.0025247 | 0.00063276 | 0 | 0 |  | 1 | TRUE | wye
81 | LV_156-21_0_6_load_162 | 129 | 0.0050121 | 0.0012561 | 0 | 0 |  | 1 | TRUE | wye
82 | LV_156-21_0_6_load_98 | 130 | 0.00097244 | 0.00024372 | 0 | 0 |  | 1 | TRUE | wye
83 | LV_156-21_0_6_load_99 | 131 | 0.0015209 | 0.00038118 | 0 | 0 |  | 1 | TRUE | wye
84 | LV_156-21_0_6_load_102 | 133 | 0.0029992 | 0.00075167 | 0 | 0 |  | 1 | TRUE | wye
85 | LV_156-21_0_6_load_106 | 134 | 0.0035214 | 0.00088255 | 0 | 0 |  | 1 | TRUE | wye
86 | LV_156-21_0_6_load_169 | 135 | 0.0038418 | 0.00096284 | 0 | 0 |  | 1 | TRUE | wye
87 | LV_156-21_0_6_load_104 | 136 | 0.0063711 | 0.0015967 | 0 | 0 |  | 1 | TRUE | wye
88 | LV_156-21_0_6_load_105 | 138 | 0.0043296 | 0.0010851 | 0 | 0 |  | 1 | TRUE | wye
89 | LV_156-21_0_6_load_108 | 139 | 0.0046834 | 0.0011738 | 0 | 0 |  | 1 | TRUE | wye
90 | LV_156-21_0_6_load_111 | 141 | 0.0052056 | 0.0013046 | 0 | 0 |  | 1 | TRUE | wye
91 | LV_156-21_0_6_load_174 | 144 | 0.011311 | 0.0028348 | 0 | 0 |  | 1 | TRUE | wye
92 | LV_156-21_0_6_load_191 | 149 | 0.0017157 | 0.00042999 | 0 | 0 |  | 1 | TRUE | wye
93 | LV_156-21_0_6_load_182 | 150 | 0.00063966 | 0.00016031 | 0 | 0 |  | 1 | TRUE | wye
94 | LV_156-21_0_6_load_177 | 151 | 0.0012979 | 0.00032529 | 0 | 0 |  | 1 | TRUE | wye
95 | LV_156-21_0_6_load_121 | 152 | 0.002143 | 0.00053709 | 0 | 0 |  | 1 | TRUE | wye
96 | LV_156-21_0_6_load_118 | 153 | 0.0035311 | 0.00088498 | 0 | 0 |  | 1 | TRUE | wye
97 | LV_156-21_0_6_load_119 | 154 | 0.0031992 | 0.00080179 | 0 | 0 |  | 1 | TRUE | wye
98 | LV_156-21_0_6_load_150 | 157 | 0.003132 | 0.00078496 | 0 | 0 |  | 1 | TRUE | wye
99 | LV_156-21_0_6_load_124 | 158 | 0.0031931 | 0.00080027 | 0 | 0 |  | 1 | TRUE | wye
100 | LV_156-21_0_6_load_149 | 159 | 0.0044464 | 0.0011144 | 0 | 0 |  | 1 | TRUE | wye
101 | LV_156-21_0_6_load_127 | 161 | 0.0025597 | 0.00064153 | 0 | 0 |  | 1 | TRUE | wye
102 | LV_156-21_0_6_load_154 | 164 | 0.0068625 | 0.0017199 | 0 | 0 |  | 1 | TRUE | wye
103 | LV_156-21_0_6_load_130 | 167 | 0.0040135 | 0.0010059 | 0 | 0 |  | 1 | TRUE | wye
104 | LV_156-21_0_6_load_192 | 170 | 0.00165 | 0.00041353 | 0 | 0 |  | 1 | TRUE | wye
105 | LV_156-21_0_6_load_184 | 171 | 0.0061556 | 0.0015427 | 0 | 0 |  | 1 | TRUE | wye
106 | LV_156-21_0_6_load_134 | 172 | 0.0032485 | 0.00081415 | 0 | 0 |  | 1 | TRUE | wye
107 | LV_156-21_0_6_load_141 | 173 | 0.0028402 | 0.00071182 | 0 | 0 |  | 1 | TRUE | wye
108 | LV_156-21_0_6_load_143 | 175 | 0.0054671 | 0.0013702 | 0 | 0 |  | 1 | TRUE | wye
109 | LV_156-21_0_6_load_187 | 177 | 0.0040727 | 0.0010207 | 0 | 0 |  | 1 | TRUE | wye
110 | LV_156-21_0_6_load_145 | 179 | 0.00085805 | 0.00021505 | 0 | 0 |  | 1 | TRUE | wye
111 | LV_156-21_0_6_load_146 | 180 | 0.0010461 | 0.00026217 | 0 | 0 |  | 1 | TRUE | wye
112 | LV_156-21_0_6_load_148 | 181 | 0.00071667 | 0.00017961 | 0 | 0 |  | 1 | TRUE | wye
113 | LV_156-21_0_6_load_151 | 182 | 0.011208 | 0.0028091 | 0 | 0 |  | 1 | TRUE | wye
114 | LV_156-21_0_6_load_176 | 183 | 0.0014987 | 0.00037562 | 0 | 0 |  | 1 | TRUE | wye
115 | LV_156-21_0_6_load_163 | 185 | 0.0049255 | 0.0012344 | 0 | 0 |  | 1 | TRUE | wye
116 | LV_156-21_0_6_load_165 | 186 | 0.0045885 | 0.00115 | 0 | 0 |  | 1 | TRUE | wye

## ext_grid
| name | bus | vm_pu | va_degree | slack_weight | in_service
0 |  | 81 | 1 | 0 | 1 | TRUE

## line
| name | std_type | from_bus | to_bus | length_km | r_ohm_per_km | x_ohm_per_km | c_nf_per_km | g_us_per_km | max_i_ka | df | parallel | type | in_service
0 | LV_156-21_0_6_line_0 |  | 0 | 1 | 0.0091002 | 0.125 | 0.08 | 261 | 0 | 0.364 | 1 | 1 | cs | TRUE
1 | LV_156-21_0_6_line_1 |  | 1 | 2 | 0.028228 | 0.125 | 0.08 | 261 | 0 | 0.364 | 1 | 1 | cs | TRUE
2 | LV_156-21_0_6_line_2 |  | 2 | 3 | 0.004111 | 0.125 | 0.08 | 261 | 0 | 0.364 | 1 | 1 | cs | TRUE
3 | LV_156-21_0_6_line_3 |  | 3 | 4 | 0.0015247 | 0.125 | 0.08 | 261 | 0 | 0.364 | 1 | 1 | cs | TRUE
4 | LV_156-21_0_6_line_4 |  | 4 | 17 | 0.014123 | 0.125 | 0.08 | 261 | 0 | 0.364 | 1 | 1 | cs | TRUE
5 | LV_156-21_0_6_line_5 |  | 5 | 6 | 0.014117 | 0.125 | 0.08 | 261 | 0 | 0.364 | 1 | 1 | cs | TRUE
6 | LV_156-21_0_6_line_6 |  | 5 | 7 | 0.0032972 | 0.125 | 0.08 | 261 | 0 | 0.364 | 1 | 1 | cs | TRUE
7 | LV_156-21_0_6_line_7 |  | 7 | 8 | 0.012223 | 0.125 | 0.08 | 261 | 0 | 0.364 | 1 | 1 | cs | TRUE
8 | LV_156-21_0_6_line_8 |  | 7 | 9 | 0.010468 | 0.125 | 0.08 | 261 | 0 | 0.364 | 1 | 1 | cs | TRUE
9 | LV_156-21_0_6_line_9 |  | 8 | 10 | 0.006697 | 0.125 | 0.08 | 261 | 0 | 0.364 | 1 | 1 | cs | TRUE
10 | LV_156-21_0_6_line_10 |  | 9 | 11 | 0.022698 | 0.125 | 0.08 | 261 | 0 | 0.364 | 1 | 1 | cs | TRUE
11 | LV_156-21_0_6_line_11 |  | 10 | 12 | 0.0027328 | 0.125 | 0.08 | 261 | 0 | 0.364 | 1 | 1 | cs | TRUE
12 | LV_156-21_0_6_line_12 |  | 11 | 13 | 0.016901 | 0.125 | 0.08 | 261 | 0 | 0.364 | 1 | 1 | cs | TRUE
13 | LV_156-21_0_6_line_13 |  | 11 | 14 | 0.0080196 | 0.125 | 0.08 | 261 | 0 | 0.364 | 1 | 1 | cs | TRUE
14 | LV_156-21_0_6_line_14 |  | 12 | 80 | 0.01518 | 0.125 | 0.08 | 261 | 0 | 0.364 | 1 | 1 | cs | TRUE
15 | LV_156-21_0_6_line_15 |  | 13 | 31 | 0.017058 | 0.125 | 0.08 | 261 | 0 | 0.364 | 1 | 1 | cs | TRUE
16 | LV_156-21_0_6_line_16 |  | 14 | 66 | 0.021868 | 0.125 | 0.08 | 261 | 0 | 0.364 | 1 | 1 | cs | TRUE
17 | LV_156-21_0_6_line_17 |  | 15 | 16 | 0.013882 | 0.125 | 0.08 | 261 | 0 | 0.364 | 1 | 1 | cs | TRUE
18 | LV_156-21_0_6_line_18 |  | 15 | 17 | 0.014887 | 0.125 | 0.08 | 261 | 0 | 0.364 | 1 | 1 | cs | TRUE
19 | LV_156-21_0_6_line_19 |  | 16 | 18 | 0.011953 | 0.125 | 0.08 | 261 | 0 | 0.364 | 1 | 1 | cs | TRUE
20 | LV_156-21_0_6_line_20 |  | 16 | 19 | 0.013969 | 0.125 | 0.08 | 261 | 0 | 0.364 | 1 | 1 | cs | TRUE
21 | LV_156-21_0_6_line_21 |  | 17 | 20 | 0.026466 | 0.125 | 0.08 | 261 | 0 | 0.364 | 1 | 1 | cs | TRUE
22 | LV_156-21_0_6_line_22 |  | 18 | 21 | 0.00681 | 0.125 | 0.08 | 261 | 0 | 0.364 | 1 | 1 | cs | TRUE
23 | LV_156-21_0_6_line_23 |  | 21 | 22 | 0.024192 | 0.125 | 0.08 | 261 | 0 | 0.364 | 1 | 1 | cs | TRUE
24 | LV_156-21_0_6_line_24 |  | 22 | 26 | 0.02275 | 0.125 | 0.08 | 261 | 0 | 0.364 | 1 | 1 | cs | TRUE
25 | LV_156-21_0_6_line_25 |  | 23 | 24 | 0.025346 | 0.125 | 0.08 | 261 | 0 | 0.364 | 1 | 1 | cs | TRUE
26 | LV_156-21_0_6_line_26 |  | 23 | 25 | 0.011969 | 0.125 | 0.08 | 261 | 0 | 0.364 | 1 | 1 | cs | TRUE
27 | LV_156-21_0_6_line_27 |  | 24 | 26 | 0.0001376 | 0.125 | 0.08 | 261 | 0 | 0.364 | 1 | 1 | cs | TRUE
28 | LV_156-21_0_6_line_28 |  | 25 | 27 | 0.0083997 | 0.125 | 0.08 | 261 | 0 | 0.364 | 1 | 1 | cs | TRUE
29 | LV_156-21_0_6_line_29 |  | 27 | 28 | 0.010909 | 0.125 | 0.08 | 261 | 0 | 0.364 | 1 | 1 | cs | TRUE
30 | LV_156-21_0_6_line_30 |  | 28 | 29 | 0.029234 | 0.125 | 0.08 | 261 | 0 | 0.364 | 1 | 1 | cs | TRUE
31 | LV_156-21_0_6_line_31 |  | 29 | 30 | 0.019432 | 0.125 | 0.08 | 261 | 0 | 0.364 | 1 | 1 | cs | TRUE
32 | LV_156-21_0_6_line_32 |  | 29 | 31 | 0.011476 | 0.125 | 0.08 | 261 | 0 | 0.364 | 1 | 1 | cs | TRUE
33 | LV_156-21_0_6_line_33 |  | 29 | 32 | 0.023568 | 0.125 | 0.08 | 261 | 0 | 0.364 | 1 | 1 | cs | TRUE
34 | LV_156-21_0_6_line_34 |  | 30 | 33 | 0.023285 | 0.125 | 0.08 | 261 | 0 | 0.364 | 1 | 1 | cs | TRUE
35 | LV_156-21_0_6_line_35 |  | 32 | 34 | 0.045734 | 0.125 | 0.08 | 261 | 0 | 0.364 | 1 | 1 | cs | TRUE
36 | LV_156-21_0_6_line_36 |  | 34 | 35 | 0.010651 | 0.125 | 0.08 | 261 | 0 | 0.364 | 1 | 1 | cs | TRUE
37 | LV_156-21_0_6_line_37 |  | 35 | 36 | 0.022772 | 0.125 | 0.08 | 261 | 0 | 0.364 | 1 | 1 | cs | TRUE
38 | LV_156-21_0_6_line_38 |  | 37 | 38 | 0.014738 | 0.125 | 0.08 | 261 | 0 | 0.364 | 1 | 1 | cs | TRUE
39 | LV_156-21_0_6_line_39 |  | 37 | 39 | 0.035209 | 0.125 | 0.08 | 261 | 0 | 0.364 | 1 | 1 | cs | TRUE
40 | LV_156-21_0_6_line_40 |  | 38 | 63 | 0.030599 | 0.125 | 0.08 | 261 | 0 | 0.364 | 1 | 1 | cs | TRUE
41 | LV_156-21_0_6_line_41 |  | 39 | 60 | 0.0051407 | 0.125 | 0.08 | 261 | 0 | 0.364 | 1 | 1 | cs | TRUE
42 | LV_156-21_0_6_line_42 |  | 40 | 41 | 0.022221 | 0.125 | 0.08 | 261 | 0 | 0.364 | 1 | 1 | cs | TRUE
43 | LV_156-21_0_6_line_43 |  | 40 | 42 | 0.005452 | 0.125 | 0.08 | 261 | 0 | 0.364 | 1 | 1 | cs | TRUE
44 | LV_156-21_0_6_line_44 |  | 42 | 50 | 0.023023 | 0.125 | 0.08 | 261 | 0 | 0.364 | 1 | 5 | cs | TRUE
45 | LV_156-21_0_6_line_45 |  | 42 | 51 | 0.0059995 | 0.125 | 0.08 | 261 | 0 | 0.364 | 1 | 5 | cs | TRUE
46 | LV_156-21_0_6_line_46 |  | 43 | 44 | 0.009361 | 0.125 | 0.08 | 261 | 0 | 0.364 | 1 | 1 | cs | TRUE
47 | LV_156-21_0_6_line_47 |  | 43 | 45 | 0.038055 | 0.125 | 0.08 | 261 | 0 | 0.364 | 1 | 1 | cs | TRUE
48 | LV_156-21_0_6_line_48 |  | 43 | 46 | 0.020536 | 0.125 | 0.08 | 261 | 0 | 0.364 | 1 | 1 | cs | TRUE
49 | LV_156-21_0_6_line_49 |  | 44 | 52 | 0.0059788 | 0.125 | 0.08 | 261 | 0 | 0.364 | 1 | 1 | cs | TRUE
50 | LV_156-21_0_6_line_50 |  | 44 | 53 | 0.012192 | 0.125 | 0.08 | 261 | 0 | 0.364 | 1 | 1 | cs | TRUE
51 | LV_156-21_0_6_line_51 |  | 45 | 54 | 0.011343 | 0.125 | 0.08 | 261 | 0 | 0.364 | 1 | 1 | cs | TRUE
52 | LV_156-21_0_6_line_52 |  | 47 | 48 | 0.008206 | 0.125 | 0.08 | 261 | 0 | 0.364 | 1 | 1 | cs | TRUE
53 | LV_156-21_0_6_line_53 |  | 47 | 49 | 0.020231 | 0.125 | 0.08 | 261 | 0 | 0.364 | 1 | 1 | cs | TRUE
54 | LV_156-21_0_6_line_54 |  | 48 | 55 | 0.040631 | 0.125 | 0.08 | 261 | 0 | 0.364 | 1 | 1 | cs | TRUE
55 | LV_156-21_0_6_line_55 |  | 48 | 56 | 0.029753 | 0.125 | 0.08 | 261 | 0 | 0.364 | 1 | 4 | cs | TRUE
56 | LV_156-21_0_6_line_56 |  | 49 | 57 | 0.011995 | 0.125 | 0.08 | 261 | 0 | 0.364 | 1 | 1 | cs | TRUE
57 | LV_156-21_0_6_line_57 |  | 50 | 85 | 0.014573 | 0.125 | 0.08 | 261 | 0 | 0.364 | 1 | 5 | cs | TRUE
58 | LV_156-21_0_6_line_58 |  | 51 | 93 | 0.024074 | 0.125 | 0.08 | 261 | 0 | 0.364 | 1 | 5 | cs | TRUE
59 | LV_156-21_0_6_line_59 |  | 54 | 58 | 0.023563 | 0.125 | 0.08 | 261 | 0 | 0.364 | 1 | 1 | cs | TRUE
60 | LV_156-21_0_6_line_60 |  | 54 | 59 | 0.014662 | 0.125 | 0.08 | 261 | 0 | 0.364 | 1 | 1 | cs | TRUE
61 | LV_156-21_0_6_line_61 |  | 55 | 70 | 0.030195 | 0.125 | 0.08 | 261 | 0 | 0.364 | 1 | 1 | cs | TRUE
62 | LV_156-21_0_6_line_62 |  | 55 | 71 | 0.020901 | 0.125 | 0.08 | 261 | 0 | 0.364 | 1 | 1 | cs | TRUE
63 | LV_156-21_0_6_line_63 |  | 56 | 79 | 0.023566 | 0.125 | 0.08 | 261 | 0 | 0.364 | 1 | 5 | cs | TRUE
64 | LV_156-21_0_6_line_64 |  | 57 | 66 | 0.033347 | 0.125 | 0.08 | 261 | 0 | 0.364 | 1 | 1 | cs | TRUE
65 | LV_156-21_0_6_line_65 |  | 59 | 60 | 0.018812 | 0.125 | 0.08 | 261 | 0 | 0.364 | 1 | 1 | cs | TRUE
66 | LV_156-21_0_6_line_66 |  | 60 | 61 | 0.016175 | 0.125 | 0.08 | 261 | 0 | 0.364 | 1 | 1 | cs | TRUE
67 | LV_156-21_0_6_line_67 |  | 61 | 62 | 0.012181 | 0.125 | 0.08 | 261 | 0 | 0.364 | 1 | 1 | cs | TRUE
68 | LV_156-21_0_6_line_68 |  | 62 | 64 | 0.004118 | 0.125 | 0.08 | 261 | 0 | 0.364 | 1 | 1 | cs | TRUE
69 | LV_156-21_0_6_line_69 |  | 62 | 65 | 0.024666 | 0.125 | 0.08 | 261 | 0 | 0.364 | 1 | 1 | cs | TRUE
70 | LV_156-21_0_6_line_70 |  | 65 | 172 | 0.01846 | 0.125 | 0.08 | 261 | 0 | 0.364 | 1 | 1 | cs | TRUE
71 | LV_156-21_0_6_line_71 |  | 67 | 68 | 0.0030236 | 0.125 | 0.08 | 261 | 0 | 0.364 | 1 | 1 | cs | TRUE
72 | LV_156-21_0_6_line_72 |  | 68 | 69 | 0.006216 | 0.125 | 0.08 | 261 | 0 | 0.364 | 1 | 1 | cs | TRUE
73 | LV_156-21_0_6_line_73 |  | 69 | 80 | 0.0034052 | 0.125 | 0.08 | 261 | 0 | 0.364 | 1 | 1 | cs | TRUE
74 | LV_156-21_0_6_line_74 |  | 70 | 78 | 0.016587 | 0.125 | 0.08 | 261 | 0 | 0.364 | 1 | 1 | cs | TRUE
75 | LV_156-21_0_6_line_75 |  | 72 | 73 | 0.015278 | 0.125 | 0.08 | 261 | 0 | 0.364 | 1 | 1 | cs | TRUE
76 | LV_156-21_0_6_line_76 |  | 72 | 74 | 0.016903 | 0.125 | 0.08 | 261 | 0 | 0.364 | 1 | 1 | cs | TRUE
77 | LV_156-21_0_6_line_77 |  | 73 | 103 | 0.0087086 | 0.125 | 0.08 | 261 | 0 | 0.364 | 1 | 1 | cs | TRUE
78 | LV_156-21_0_6_line_78 |  | 75 | 76 | 0.003551 | 0.125 | 0.08 | 261 | 0 | 0.364 | 1 | 1 | cs | TRUE
79 | LV_156-21_0_6_line_79 |  | 75 | 77 | 0.013137 | 0.125 | 0.08 | 261 | 0 | 0.364 | 1 | 1 | cs | TRUE
80 | LV_156-21_0_6_line_80 |  | 77 | 79 | 0.002117 | 0.125 | 0.08 | 261 | 0 | 0.364 | 1 | 1 | cs | TRUE
81 | LV_156-21_0_6_line_81 |  | 79 | 92 | 0.0332 | 0.125 | 0.08 | 261 | 0 | 0.364 | 1 | 5 | cs | TRUE
82 | LV_156-21_0_6_line_82 |  | 81 | 82 | 0.0053733 | 0.125 | 0.08 | 261 | 0 | 0.364 | 1 | 1 | cs | TRUE
83 | LV_156-21_0_6_line_83 |  | 81 | 83 | 0.020142 | 0.125 | 0.08 | 261 | 0 | 0.364 | 1 | 5 | cs | TRUE
84 | LV_156-21_0_6_line_84 |  | 83 | 84 | 0.016537 | 0.125 | 0.08 | 261 | 0 | 0.364 | 1 | 5 | cs | TRUE
85 | LV_156-21_0_6_line_85 |  | 83 | 85 | 0.006188 | 0.125 | 0.08 | 261 | 0 | 0.364 | 1 | 5 | cs | TRUE
86 | LV_156-21_0_6_line_86 |  | 84 | 86 | 0.01366 | 0.125 | 0.08 | 261 | 0 | 0.364 | 1 | 5 | cs | TRUE
87 | LV_156-21_0_6_line_87 |  | 86 | 87 | 0.039897 | 0.125 | 0.08 | 261 | 0 | 0.364 | 1 | 5 | cs | TRUE
88 | LV_156-21_0_6_line_88 |  | 87 | 104 | 0.01939 | 0.125 | 0.08 | 261 | 0 | 0.364 | 1 | 5 | cs | TRUE
89 | LV_156-21_0_6_line_89 |  | 88 | 89 | 0.025186 | 0.125 | 0.08 | 261 | 0 | 0.364 | 1 | 1 | cs | TRUE
90 | LV_156-21_0_6_line_90 |  | 88 | 90 | 0.024182 | 0.125 | 0.08 | 261 | 0 | 0.364 | 1 | 1 | cs | TRUE
91 | LV_156-21_0_6_line_91 |  | 90 | 170 | 0.010716 | 0.125 | 0.08 | 261 | 0 | 0.364 | 1 | 1 | cs | TRUE
92 | LV_156-21_0_6_line_92 |  | 90 | 168 | 0.009333 | 0.125 | 0.08 | 261 | 0 | 0.364 | 1 | 1 | cs | TRUE
93 | LV_156-21_0_6_line_93 |  | 91 | 92 | 0.017001 | 0.125 | 0.08 | 261 | 0 | 0.364 | 1 | 1 | cs | TRUE
94 | LV_156-21_0_6_line_94 |  | 92 | 93 | 0.026924 | 0.125 | 0.08 | 261 | 0 | 0.364 | 1 | 5 | cs | TRUE
95 | LV_156-21_0_6_line_95 |  | 92 | 94 | 0.037329 | 0.125 | 0.08 | 261 | 0 | 0.364 | 1 | 1 | cs | TRUE
96 | LV_156-21_0_6_line_96 |  | 94 | 95 | 0.015204 | 0.125 | 0.08 | 261 | 0 | 0.364 | 1 | 1 | cs | TRUE
97 | LV_156-21_0_6_line_97 |  | 95 | 102 | 0.046458 | 0.125 | 0.08 | 261 | 0 | 0.364 | 1 | 1 | cs | TRUE
98 | LV_156-21_0_6_line_98 |  | 96 | 97 | 0.020816 | 0.125 | 0.08 | 261 | 0 | 0.364 | 1 | 1 | cs | TRUE
99 | LV_156-21_0_6_line_99 |  | 96 | 98 | 0.071403 | 0.125 | 0.08 | 261 | 0 | 0.364 | 1 | 1 | cs | TRUE
100 | LV_156-21_0_6_line_100 |  | 96 | 99 | 0.010746 | 0.125 | 0.08 | 261 | 0 | 0.364 | 1 | 1 | cs | TRUE
101 | LV_156-21_0_6_line_101 |  | 98 | 100 | 0.094639 | 0.125 | 0.08 | 261 | 0 | 0.364 | 1 | 1 | cs | TRUE
102 | LV_156-21_0_6_line_102 |  | 98 | 101 | 0.017735 | 0.125 | 0.08 | 261 | 0 | 0.364 | 1 | 1 | cs | TRUE
103 | LV_156-21_0_6_line_103 |  | 99 | 106 | 0.027956 | 0.125 | 0.08 | 261 | 0 | 0.364 | 1 | 2 | cs | TRUE
104 | LV_156-21_0_6_line_104 |  | 99 | 107 | 0.014635 | 0.125 | 0.08 | 261 | 0 | 0.364 | 1 | 1 | cs | TRUE
105 | LV_156-21_0_6_line_105 |  | 100 | 109 | 0.027238 | 0.125 | 0.08 | 261 | 0 | 0.364 | 1 | 1 | cs | TRUE
106 | LV_156-21_0_6_line_106 |  | 102 | 103 | 0.017198 | 0.125 | 0.08 | 261 | 0 | 0.364 | 1 | 1 | cs | TRUE
107 | LV_156-21_0_6_line_107 |  | 104 | 105 | 0.023803 | 0.125 | 0.08 | 261 | 0 | 0.364 | 1 | 5 | cs | TRUE
108 | LV_156-21_0_6_line_108 |  | 105 | 158 | 0.0099132 | 0.125 | 0.08 | 261 | 0 | 0.364 | 1 | 1 | cs | TRUE
109 | LV_156-21_0_6_line_109 |  | 105 | 156 | 0.029405 | 0.125 | 0.08 | 261 | 0 | 0.364 | 1 | 5 | cs | TRUE
110 | LV_156-21_0_6_line_110 |  | 106 | 108 | 0.010184 | 0.125 | 0.08 | 261 | 0 | 0.364 | 1 | 5 | cs | TRUE
111 | LV_156-21_0_6_line_111 |  | 107 | 125 | 0.030257 | 0.125 | 0.08 | 261 | 0 | 0.364 | 1 | 1 | cs | TRUE
112 | LV_156-21_0_6_line_112 |  | 108 | 129 | 0.0095619 | 0.125 | 0.08 | 261 | 0 | 0.364 | 1 | 5 | cs | TRUE
113 | LV_156-21_0_6_line_113 |  | 109 | 124 | 0.021397 | 0.125 | 0.08 | 261 | 0 | 0.364 | 1 | 1 | cs | TRUE
114 | LV_156-21_0_6_line_114 |  | 110 | 111 | 0.037341 | 0.125 | 0.08 | 261 | 0 | 0.364 | 1 | 1 | cs | TRUE
115 | LV_156-21_0_6_line_115 |  | 110 | 112 | 0.017375 | 0.125 | 0.08 | 261 | 0 | 0.364 | 1 | 1 | cs | TRUE
116 | LV_156-21_0_6_line_116 |  | 111 | 113 | 0.048377 | 0.125 | 0.08 | 261 | 0 | 0.364 | 1 | 1 | cs | TRUE
117 | LV_156-21_0_6_line_117 |  | 112 | 114 | 0.018075 | 0.125 | 0.08 | 261 | 0 | 0.364 | 1 | 1 | cs | TRUE
118 | LV_156-21_0_6_line_118 |  | 112 | 115 | 0.015328 | 0.125 | 0.08 | 261 | 0 | 0.364 | 1 | 1 | cs | TRUE
119 | LV_156-21_0_6_line_119 |  | 113 | 116 | 0.026497 | 0.125 | 0.08 | 261 | 0 | 0.364 | 1 | 1 | cs | TRUE
120 | LV_156-21_0_6_line_120 |  | 114 | 117 | 0.0067564 | 0.125 | 0.08 | 261 | 0 | 0.364 | 1 | 1 | cs | TRUE
121 | LV_156-21_0_6_line_121 |  | 115 | 118 | 0.015371 | 0.125 | 0.08 | 261 | 0 | 0.364 | 1 | 1 | cs | TRUE
122 | LV_156-21_0_6_line_122 |  | 115 | 119 | 0.047775 | 0.125 | 0.08 | 261 | 0 | 0.364 | 1 | 1 | cs | TRUE
123 | LV_156-21_0_6_line_123 |  | 116 | 120 | 0.0143 | 0.125 | 0.08 | 261 | 0 | 0.364 | 1 | 1 | cs | TRUE
124 | LV_156-21_0_6_line_124 |  | 119 | 123 | 0.032791 | 0.125 | 0.08 | 261 | 0 | 0.364 | 1 | 1 | cs | TRUE
125 | LV_156-21_0_6_line_125 |  | 121 | 122 | 0.0050541 | 0.125 | 0.08 | 261 | 0 | 0.364 | 1 | 1 | cs | TRUE
126 | LV_156-21_0_6_line_126 |  | 122 | 133 | 0.051285 | 0.125 | 0.08 | 261 | 0 | 0.364 | 1 | 1 | cs | TRUE
127 | LV_156-21_0_6_line_127 |  | 122 | 130 | 0.0079194 | 0.125 | 0.08 | 261 | 0 | 0.364 | 1 | 1 | cs | TRUE
128 | LV_156-21_0_6_line_128 |  | 123 | 137 | 0.034831 | 0.125 | 0.08 | 261 | 0 | 0.364 | 1 | 1 | cs | TRUE
129 | LV_156-21_0_6_line_129 |  | 123 | 132 | 0.029666 | 0.125 | 0.08 | 261 | 0 | 0.364 | 1 | 1 | cs | TRUE
130 | LV_156-21_0_6_line_130 |  | 125 | 138 | 0.0017408 | 0.125 | 0.08 | 261 | 0 | 0.364 | 1 | 1 | cs | TRUE
131 | LV_156-21_0_6_line_131 |  | 126 | 127 | 0.032667 | 0.125 | 0.08 | 261 | 0 | 0.364 | 1 | 5 | cs | TRUE
132 | LV_156-21_0_6_line_132 |  | 126 | 128 | 0.010169 | 0.125 | 0.08 | 261 | 0 | 0.364 | 1 | 5 | cs | TRUE
133 | LV_156-21_0_6_line_133 |  | 127 | 155 | 0.043599 | 0.125 | 0.08 | 261 | 0 | 0.364 | 1 | 5 | cs | TRUE
134 | LV_156-21_0_6_line_134 |  | 128 | 184 | 0.02075 | 0.125 | 0.08 | 261 | 0 | 0.364 | 1 | 5 | cs | TRUE
135 | LV_156-21_0_6_line_135 |  | 129 | 184 | 0.0083074 | 0.125 | 0.08 | 261 | 0 | 0.364 | 1 | 5 | cs | TRUE
136 | LV_156-21_0_6_line_136 |  | 130 | 131 | 0.0084802 | 0.125 | 0.08 | 261 | 0 | 0.364 | 1 | 1 | cs | TRUE
137 | LV_156-21_0_6_line_137 |  | 131 | 132 | 0.041329 | 0.125 | 0.08 | 261 | 0 | 0.364 | 1 | 1 | cs | TRUE
138 | LV_156-21_0_6_line_138 |  | 132 | 134 | 0.013128 | 0.125 | 0.08 | 261 | 0 | 0.364 | 1 | 1 | cs | TRUE
139 | LV_156-21_0_6_line_139 |  | 133 | 135 | 0.0096211 | 0.125 | 0.08 | 261 | 0 | 0.364 | 1 | 1 | cs | TRUE
140 | LV_156-21_0_6_line_140 |  | 134 | 136 | 0.0018946 | 0.125 | 0.08 | 261 | 0 | 0.364 | 1 | 1 | cs | TRUE
141 | LV_156-21_0_6_line_141 |  | 136 | 138 | 0.033744 | 0.125 | 0.08 | 261 | 0 | 0.364 | 1 | 1 | cs | TRUE
142 | LV_156-21_0_6_line_142 |  | 137 | 141 | 0.028915 | 0.125 | 0.08 | 261 | 0 | 0.364 | 1 | 1 | cs | TRUE
143 | LV_156-21_0_6_line_143 |  | 137 | 140 | 0.022468 | 0.125 | 0.08 | 261 | 0 | 0.364 | 1 | 1 | cs | TRUE
144 | LV_156-21_0_6_line_144 |  | 139 | 140 | 0.0096475 | 0.125 | 0.08 | 261 | 0 | 0.364 | 1 | 1 | cs | TRUE
145 | LV_156-21_0_6_line_145 |  | 142 | 143 | 0.080843 | 0.125 | 0.08 | 261 | 0 | 0.364 | 1 | 1 | cs | TRUE
146 | LV_156-21_0_6_line_146 |  | 142 | 144 | 0.039955 | 0.125 | 0.08 | 261 | 0 | 0.364 | 1 | 1 | cs | TRUE
147 | LV_156-21_0_6_line_147 |  | 143 | 150 | 0.035531 | 0.125 | 0.08 | 261 | 0 | 0.364 | 1 | 1 | cs | TRUE
148 | LV_156-21_0_6_line_148 |  | 144 | 145 | 0.013944 | 0.125 | 0.08 | 261 | 0 | 0.364 | 1 | 1 | cs | TRUE
149 | LV_156-21_0_6_line_149 |  | 145 | 146 | 0.029645 | 0.125 | 0.08 | 261 | 0 | 0.364 | 1 | 1 | cs | TRUE
150 | LV_156-21_0_6_line_150 |  | 145 | 147 | 0.073546 | 0.125 | 0.08 | 261 | 0 | 0.364 | 1 | 1 | cs | TRUE
151 | LV_156-21_0_6_line_151 |  | 146 | 151 | 0.016062 | 0.125 | 0.08 | 261 | 0 | 0.364 | 1 | 1 | cs | TRUE
152 | LV_156-21_0_6_line_152 |  | 147 | 152 | 0.010019 | 0.125 | 0.08 | 261 | 0 | 0.364 | 1 | 1 | cs | TRUE
153 | LV_156-21_0_6_line_153 |  | 147 | 148 | 0.0042 | 0.125 | 0.08 | 261 | 0 | 0.364 | 1 | 1 | cs | TRUE
154 | LV_156-21_0_6_line_154 |  | 148 | 149 | 0.052797 | 0.125 | 0.08 | 261 | 0 | 0.364 | 1 | 1 | cs | TRUE
155 | LV_156-21_0_6_line_155 |  | 151 | 183 | 0.045351 | 0.125 | 0.08 | 261 | 0 | 0.364 | 1 | 1 | cs | TRUE
156 | LV_156-21_0_6_line_156 |  | 152 | 154 | 0.0099424 | 0.125 | 0.08 | 261 | 0 | 0.364 | 1 | 1 | cs | TRUE
157 | LV_156-21_0_6_line_157 |  | 153 | 154 | 0.0045445 | 0.125 | 0.08 | 261 | 0 | 0.364 | 1 | 1 | cs | TRUE
158 | LV_156-21_0_6_line_158 |  | 153 | 155 | 0.015432 | 0.125 | 0.08 | 261 | 0 | 0.364 | 1 | 1 | cs | TRUE
159 | LV_156-21_0_6_line_159 |  | 155 | 156 | 0.013972 | 0.125 | 0.08 | 261 | 0 | 0.364 | 1 | 5 | cs | TRUE
160 | LV_156-21_0_6_line_160 |  | 156 | 157 | 0.034897 | 0.125 | 0.08 | 261 | 0 | 0.364 | 1 | 1 | cs | TRUE
161 | LV_156-21_0_6_line_161 |  | 157 | 159 | 0.021143 | 0.125 | 0.08 | 261 | 0 | 0.364 | 1 | 1 | cs | TRUE
162 | LV_156-21_0_6_line_162 |  | 158 | 160 | 0.043332 | 0.125 | 0.08 | 261 | 0 | 0.364 | 1 | 1 | cs | TRUE
163 | LV_156-21_0_6_line_163 |  | 159 | 181 | 0.027999 | 0.125 | 0.08 | 261 | 0 | 0.364 | 1 | 1 | cs | TRUE
164 | LV_156-21_0_6_line_164 |  | 160 | 161 | 0.019338 | 0.125 | 0.08 | 261 | 0 | 0.364 | 1 | 1 | cs | TRUE
165 | LV_156-21_0_6_line_165 |  | 160 | 162 | 0.06474 | 0.125 | 0.08 | 261 | 0 | 0.364 | 1 | 1 | cs | TRUE
166 | LV_156-21_0_6_line_166 |  | 161 | 163 | 0.0096492 | 0.125 | 0.08 | 261 | 0 | 0.364 | 1 | 1 | cs | TRUE
167 | LV_156-21_0_6_line_167 |  | 162 | 164 | 0.017769 | 0.125 | 0.08 | 261 | 0 | 0.364 | 1 | 1 | cs | TRUE
168 | LV_156-21_0_6_line_168 |  | 163 | 165 | 0.001973 | 0.125 | 0.08 | 261 | 0 | 0.364 | 1 | 1 | cs | TRUE
169 | LV_156-21_0_6_line_169 |  | 164 | 166 | 0.015164 | 0.125 | 0.08 | 261 | 0 | 0.364 | 1 | 1 | cs | TRUE
170 | LV_156-21_0_6_line_170 |  | 165 | 172 | 0.041012 | 0.125 | 0.08 | 261 | 0 | 0.364 | 1 | 1 | cs | TRUE
171 | LV_156-21_0_6_line_171 |  | 165 | 169 | 0.002106 | 0.125 | 0.08 | 261 | 0 | 0.364 | 1 | 1 | cs | TRUE
172 | LV_156-21_0_6_line_172 |  | 166 | 178 | 0.008971 | 0.125 | 0.08 | 261 | 0 | 0.364 | 1 | 1 | cs | TRUE
173 | LV_156-21_0_6_line_173 |  | 166 | 176 | 0.012179 | 0.125 | 0.08 | 261 | 0 | 0.364 | 1 | 1 | cs | TRUE
174 | LV_156-21_0_6_line_174 |  | 167 | 168 | 0.012744 | 0.125 | 0.08 | 261 | 0 | 0.364 | 1 | 1 | cs | TRUE
175 | LV_156-21_0_6_line_175 |  | 168 | 169 | 0.023748 | 0.125 | 0.08 | 261 | 0 | 0.364 | 1 | 1 | cs | TRUE
176 | LV_156-21_0_6_line_176 |  | 169 | 171 | 0.016374 | 0.125 | 0.08 | 261 | 0 | 0.364 | 1 | 1 | cs | TRUE
177 | LV_156-21_0_6_line_177 |  | 173 | 174 | 0.0045434 | 0.125 | 0.08 | 261 | 0 | 0.364 | 1 | 1 | cs | TRUE
178 | LV_156-21_0_6_line_178 |  | 174 | 175 | 0.012805 | 0.125 | 0.08 | 261 | 0 | 0.364 | 1 | 1 | cs | TRUE
179 | LV_156-21_0_6_line_179 |  | 174 | 176 | 0.01529 | 0.125 | 0.08 | 261 | 0 | 0.364 | 1 | 1 | cs | TRUE
180 | LV_156-21_0_6_line_180 |  | 176 | 177 | 0.015562 | 0.125 | 0.08 | 261 | 0 | 0.364 | 1 | 1 | cs | TRUE
181 | LV_156-21_0_6_line_181 |  | 178 | 182 | 0.0099889 | 0.125 | 0.08 | 261 | 0 | 0.364 | 1 | 1 | cs | TRUE
182 | LV_156-21_0_6_line_182 |  | 179 | 180 | 0.020768 | 0.125 | 0.08 | 261 | 0 | 0.364 | 1 | 1 | cs | TRUE
183 | LV_156-21_0_6_line_183 |  | 180 | 181 | 0.022417 | 0.125 | 0.08 | 261 | 0 | 0.364 | 1 | 1 | cs | TRUE
184 | LV_156-21_0_6_line_184 |  | 184 | 185 | 0.010383 | 0.125 | 0.08 | 261 | 0 | 0.364 | 1 | 1 | cs | TRUE
185 | LV_156-21_0_6_line_185 |  | 185 | 186 | 0.012229 | 0.125 | 0.08 | 261 | 0 | 0.364 | 1 | 1 | cs | TRUE

## trafo
| name | std_type | hv_bus | lv_bus | sn_mva | vn_hv_kv | vn_lv_kv | vk_percent | vkr_percent | pfe_kw | i0_percent | shift_degree | tap_side | tap_neutral | tap_min | tap_max | tap_step_percent | tap_step_degree | tap_pos | tap_phase_shifter | parallel | df | in_service
0 | LV_156-21_0_6_trafo_58 | 0.63 MVA 20/0.4 kV | 187 | 81 | 0.63 | 20 | 0.4 | 6 | 1.206 | 1.65 | 0.2619 | 150 | hv | 0 | -2 | 2 | 2.5 | 0 | 0 | FALSE | 1 | 1 | TRUE

## line_geodata
| x0 | y0 | x1 | y1 | x2 | y2 | x3 | y3 | x4 | y4 | x5 | y5 | x6 | y6 | x7 | y7 | x8 | y8 | x9 | y9 | x10 | y10 | x11 | y11 | x12 | y12 | x13 | y13 | x14 | y14 | x15 | y15 | x16 | y16 | x17 | y17
0 | 2691544.3406 | 1236268.8059 | 2691540.9257 | 1236270.3877 | 2691536.0416 | 1236272.5388
1 | 2691544.3406 | 1236268.8059 | 2691561.4147 | 1236260.9299 | 2691567.0541 | 1236258.4039 | 2691570.0185 | 1236257.0819
2 | 2691570.0185 | 1236257.0819 | 2691573.7852 | 1236255.435
3 | 2691575.1822 | 1236254.8242 | 2691573.7852 | 1236255.435
4 | 2691588.1225 | 1236249.1663 | 2691575.1822 | 1236254.8242
5 | 2691595.7944 | 1236169.838 | 2691581.9305 | 1236172.4996
6 | 2691578.6925 | 1236173.1212 | 2691581.9305 | 1236172.4996
7 | 2691578.6925 | 1236173.1212 | 2691567.0748 | 1236176.9203
8 | 2691578.6925 | 1236173.1212 | 2691575.5668 | 1236163.1303
9 | 2691560.7096 | 1236179.0018 | 2691567.0748 | 1236176.9203
10 | 2691568.7895 | 1236141.4678 | 2691575.5668 | 1236163.1303
11 | 2691560.7096 | 1236179.0018 | 2691558.1121 | 1236179.8512
12 | 2691568.7895 | 1236141.4678 | 2691584.6949 | 1236135.7521
13 | 2691568.7895 | 1236141.4678 | 2691561.4033 | 1236144.5917
14 | 2691543.6843 | 1236184.5693 | 2691558.1121 | 1236179.8512
15 | 2691584.6949 | 1236135.7521 | 2691585.1368 | 1236135.5933 | 2691601.6682 | 1236134.2197
16 | 2691541.263 | 1236153.1099 | 2691561.4033 | 1236144.5917
17 | 2691614.3837 | 1236237.4182 | 2691601.7117 | 1236243.0871
18 | 2691588.1225 | 1236249.1663 | 2691601.7117 | 1236243.0871
19 | 2691614.3837 | 1236237.4182 | 2691625.8761 | 1236234.1333
20 | 2691614.3837 | 1236237.4182 | 2691619.1001 | 1236250.5672
21 | 2691588.1225 | 1236249.1663 | 2691595.0628 | 1236265.3406 | 2691598.4331 | 1236267.6276 | 2691603.2517 | 1236267.7798
22 | 2691632.4238 | 1236232.2618 | 2691625.8761 | 1236234.1333
23 | 2691655.6839 | 1236225.6133 | 2691632.4238 | 1236232.2618
24 | 2691655.6839 | 1236225.6133 | 2691648.9921 | 1236203.8696
25 | 2691637.8019 | 1236181.0172 | 2691641.7307 | 1236188.6712 | 2691648.1745 | 1236201.213 | 2691648.9516 | 1236203.7381
26 | 2691632.6932 | 1236170.1968 | 2691633.5919 | 1236172.1892 | 2691635.897 | 1236177.3063 | 2691637.8019 | 1236181.0172
27 | 2691648.9921 | 1236203.8696 | 2691648.9516 | 1236203.7381
28 | 2691632.6932 | 1236170.1968 | 2691629.2393 | 1236162.5401
29 | 2691624.0633 | 1236152.9411 | 2691624.501 | 1236153.6466 | 2691628.9451 | 1236161.8878 | 2691629.2393 | 1236162.5401
30 | 2691610.0659 | 1236127.316 | 2691617.2641 | 1236141.9821 | 2691624.0633 | 1236152.9411
31 | 2691610.0659 | 1236127.316 | 2691594.651 | 1236115.4253
32 | 2691610.0659 | 1236127.316 | 2691604.3244 | 1236133.999 | 2691601.6682 | 1236134.2197
33 | 2691610.0659 | 1236127.316 | 2691623.4369 | 1236135.795 | 2691630.5573 | 1236138.8164
34 | 2691594.651 | 1236115.4253 | 2691616.4751 | 1236107.3074
35 | 2691675.0998 | 1236146.9667 | 2691656.4293 | 1236146.445 | 2691638.475 | 1236142.176 | 2691630.5573 | 1236138.8164
36 | 2691675.0998 | 1236146.9667 | 2691676.4383 | 1236136.4005
37 | 2691687.2817 | 1236119.1891 | 2691680.05 | 1236121.936 | 2691677.47 | 1236128.2564 | 2691676.4383 | 1236136.4005
38 | 2691740.6666 | 1236041.0017 | 2691737.3407 | 1236026.644
39 | 2691740.6666 | 1236041.0017 | 2691706.4105 | 1236049.1369
40 | 2691737.3407 | 1236026.644 | 2691730.4353 | 1235996.8338 | 2691730.4353 | 1235996.8338
41 | 2691701.4089 | 1236050.3247 | 2691706.4105 | 1236049.1369
42 | 2691550.9005 | 1236084.8621 | 2691554.9206 | 1236074.9613 | 2691559.4503 | 1236072.2625 | 2691565.614 | 1236073.5362
43 | 2691550.9005 | 1236084.8621 | 2691545.7599 | 1236083.0038
44 | 2691545.7599 | 1236083.0038 | 2691541.3299 | 1236060.4108
45 | 2691545.7599 | 1236083.0038 | 2691539.8402 | 1236082.0289
46 | 2691622.4921 | 1236075.3921 | 2691619.8455 | 1236066.4114
47 | 2691622.4921 | 1236075.3921 | 2691644.2523 | 1236066.9883 | 2691658.3545 | 1236062.7398
48 | 2691622.4921 | 1236075.3921 | 2691629.4522 | 1236094.7123
49 | 2691619.8455 | 1236066.4114 | 2691618.157 | 1236060.676
50 | 2691619.8455 | 1236066.4114 | 2691631.4646 | 1236062.7174
51 | 2691669.2154 | 1236059.4679 | 2691658.3545 | 1236062.7398
52 | 2691497.1214 | 1236136.8048 | 2691489.7761 | 1236140.5055
53 | 2691497.1214 | 1236136.8048 | 2691499.5889 | 1236142.1911 | 2691501.6374 | 1236146.7704 | 2691505.5347 | 1236155.2032
54 | 2691471.7267 | 1236165.0009 | 2691465.6293 | 1236153.0428 | 2691489.7761 | 1236140.5055
55 | 2691489.7761 | 1236140.5055 | 2691487.488 | 1236135.7557 | 2691484.3619 | 1236129.881 | 2691476.0228 | 1236114.1255
56 | 2691510.5501 | 1236166.0995 | 2691507.7603 | 1236160.0188 | 2691505.5347 | 1236155.2032
57 | 2691538.5258 | 1236046.1099 | 2691541.3299 | 1236060.4108
58 | 2691539.8402 | 1236082.0289 | 2691529.4461 | 1236080.3171 | 2691515.915 | 1236079.8407
59 | 2691669.2154 | 1236059.4679 | 2691667.6698 | 1236053.6954 | 2691665.305 | 1236036.2685
60 | 2691669.2154 | 1236059.4679 | 2691683.2355 | 1236055.1756
61 | 2691444.8715 | 1236178.9532 | 2691471.7267 | 1236165.0009
62 | 2691480.928 | 1236183.7784 | 2691472.4688 | 1236166.4467 | 2691471.7267 | 1236165.0009
63 | 2691461.7309 | 1236096.097 | 2691465.5226 | 1236099.0464 | 2691469.5873 | 1236101.9666 | 2691476.0228 | 1236114.1255
64 | 2691510.5501 | 1236166.0995 | 2691541.263 | 1236153.1099
65 | 2691701.4089 | 1236050.3247 | 2691685.8462 | 1236054.3763 | 2691683.2355 | 1236055.1756
66 | 2691701.4089 | 1236050.3247 | 2691699.8107 | 1236041.0933 | 2691698.6473 | 1236034.3871
67 | 2691696.5652 | 1236022.3852 | 2691698.6473 | 1236034.3871
68 | 2691696.5652 | 1236022.3852 | 2691692.5045 | 1236023.1342
69 | 2691696.5652 | 1236022.3852 | 2691694.3908 | 1236008.3192 | 2691692.8452 | 1235999.1108 | 2691692.6652 | 1235998.0295
70 | 2691692.6652 | 1235998.0295 | 2691674.2145 | 1235998.6169
71 | 2691531.6658 | 1236188.4995 | 2691534.5397 | 1236187.5597
72 | 2691534.5397 | 1236187.5597 | 2691540.4478 | 1236185.6277
73 | 2691543.6843 | 1236184.5693 | 2691540.4478 | 1236185.6277
74 | 2691452.1495 | 1236193.865 | 2691445.857 | 1236180.8142 | 2691444.8715 | 1236178.9532
75 | 2691396.4314 | 1236099.0276 | 2691390.0913 | 1236085.12
76 | 2691396.4314 | 1236099.0276 | 2691403.835 | 1236095.4722 | 2691411.7455 | 1236091.8759
77 | 2691390.0913 | 1236085.12 | 2691397.6527 | 1236080.7997
78 | 2691448.0629 | 1236102.9471 | 2691446.3779 | 1236099.8189
79 | 2691459.8392 | 1236097.0574 | 2691448.0629 | 1236102.9471
80 | 2691461.7309 | 1236096.097 | 2691459.8392 | 1236097.0574
81 | 2691461.7309 | 1236096.097 | 2691467.6784 | 1236093.2309 | 2691473.3321 | 1236089.2928 | 2691477.8705 | 1236084.0589 | 2691480.6993 | 1236081.2226 | 2691484.5534 | 1236079.1471 | 2691489.0075 | 1236078.8933
82 | 2691517.7903 | 1236049.4104 | 2691512.9687 | 1236051.782
83 | 2691535.8646 | 1236040.5204 | 2691517.7903 | 1236049.4104
84 | 2691535.8646 | 1236040.5204 | 2691528.7669 | 1236025.5837
85 | 2691535.8646 | 1236040.5204 | 2691538.5258 | 1236046.1099
86 | 2691522.904 | 1236013.2454 | 2691528.7669 | 1236025.5837
87 | 2691522.904 | 1236013.2454 | 2691539.7449 | 1236004.8321 | 2691558.3554 | 1235994.9507
88 | 2691575.4808 | 1235985.8578 | 2691558.3554 | 1235994.9507
89 | 2691605.3464 | 1236004.4762 | 2691607.7974 | 1236010.4405 | 2691608.1509 | 1236013.526 | 2691607.8644 | 1236029.1552
90 | 2691605.3464 | 1236004.4762 | 2691605.0303 | 1236002.4031 | 2691605.535 | 1235998.6304 | 2691621.6907 | 1235989.9955
91 | 2691621.6907 | 1235989.9955 | 2691626.2105 | 1235999.7167
92 | 2691629.9403 | 1235985.5861 | 2691621.6907 | 1235989.9955
93 | 2691489.0075 | 1236078.8933 | 2691489.1827 | 1236069.9784 | 2691496.5732 | 1236066.7017
94 | 2691489.0075 | 1236078.8933 | 2691515.915 | 1236079.8407
95 | 2691489.0075 | 1236078.8933 | 2691482.892 | 1236073.5063 | 2691477.2879 | 1236065.87 | 2691473.8327 | 1236060.235 | 2691468.1643 | 1236048.428
96 | 2691468.1643 | 1236048.428 | 2691454.3514 | 1236054.7823
97 | 2691412.5856 | 1236072.2678 | 2691442.5381 | 1236057.7292 | 2691444.8701 | 1236059.1439 | 2691454.3514 | 1236054.7823
98 | 2691419.3906 | 1235995.0275 | 2691426.2934 | 1236014.6702
99 | 2691359.7908 | 1236040.6439 | 2691381.11 | 1236032.3546 | 2691386.0147 | 1236030.3619 | 2691390.1995 | 1236028.9253 | 2691415.2252 | 1236019.2921 | 2691426.2934 | 1236014.6702
100 | 2691436.2341 | 1236010.5201 | 2691426.2934 | 1236014.6702
101 | 2691316.4209 | 1235988.1724 | 2691327.5795 | 1236018.5104 | 2691326.0701 | 1236030.5293 | 2691333.2929 | 1236051.0329 | 2691359.7908 | 1236040.6439
102 | 2691359.7908 | 1236040.6439 | 2691353.0081 | 1236024.2567
103 | 2691436.2341 | 1236010.5201 | 2691448.5743 | 1236005.373 | 2691462.0344 | 1235999.7539
104 | 2691436.2341 | 1236010.5201 | 2691430.9943 | 1235996.8551
105 | 2691316.4209 | 1235988.1724 | 2691342.0078 | 1235978.8333
106 | 2691412.5856 | 1236072.2678 | 2691397.6527 | 1236080.7997
107 | 2691575.4808 | 1235985.8578 | 2691587.3012 | 1235979.5799 | 2691595.2985 | 1235975.3334 | 2691596.5042 | 1235974.696
108 | 2691596.5042 | 1235974.696 | 2691604.7576 | 1235969.2049
109 | 2691596.5042 | 1235974.696 | 2691594.5616 | 1235971.0968 | 2691585.4794 | 1235954.4113 | 2691582.5691 | 1235948.7846
110 | 2691462.0344 | 1235999.7539 | 2691460.4495 | 1235992.0906 | 2691459.9704 | 1235989.7815
111 | 2691430.9943 | 1235996.8551 | 2691430.7915 | 1235996.3261 | 2691421.1414 | 1235968.2477
112 | 2691468.6465 | 1235985.7622 | 2691459.9704 | 1235989.7815 | 2691459.9704 | 1235989.7815
113 | 2691342.0078 | 1235978.8333 | 2691349.2482 | 1235976.1906 | 2691353.6695 | 1235988.4007 | 2691354.3343 | 1235988.1701
114 | 2691316.4249 | 1235904.076 | 2691322.7289 | 1235904.2974 | 2691334.4582 | 1235905.4118 | 2691353.5757 | 1235907.6737
115 | 2691299.0554 | 1235903.7332 | 2691307.5167 | 1235903.7632 | 2691316.4249 | 1235904.076
116 | 2691353.5757 | 1235907.6737 | 2691401.6175 | 1235913.358
117 | 2691299.0554 | 1235903.7332 | 2691303.7559 | 1235892.3861 | 2691303.4456 | 1235890.9135 | 2691302.3977 | 1235889.1628 | 2691300.6098 | 1235887.801
118 | 2691306.0017 | 1235909.255 | 2691302.2472 | 1235909.2862 | 2691296.7366 | 1235909.3349 | 2691299.0554 | 1235903.7332
119 | 2691427.9309 | 1235916.4713 | 2691401.6175 | 1235913.358
120 | 2691294.1462 | 1235885.8336 | 2691300.6098 | 1235887.801
121 | 2691306.0017 | 1235909.255 | 2691305.4971 | 1235919.9217 | 2691307.14 | 1235924.3168
122 | 2691306.0017 | 1235909.255 | 2691314.6308 | 1235909.1987 | 2691322.9099 | 1235909.7486 | 2691331.4574 | 1235910.5694 | 2691353.5593 | 1235913.2296
123 | 2691427.9309 | 1235916.4713 | 2691442.1318 | 1235918.1515
124 | 2691386.1149 | 1235917.1479 | 2691353.5593 | 1235913.2296
125 | 2691327.368 | 1235938.7715 | 2691322.406 | 1235937.8109
126 | 2691327.368 | 1235938.7715 | 2691327.1712 | 1235940.7366 | 2691347.8841 | 1235945.3138 | 2691350.7788 | 1235949.0166 | 2691355.8502 | 1235951.9411 | 2691361.6905 | 1235968.4838
127 | 2691327.368 | 1235938.7715 | 2691335.0474 | 1235940.7062
128 | 2691386.1149 | 1235917.1479 | 2691420.798 | 1235921.3178
129 | 2691386.1149 | 1235917.1479 | 2691385.0413 | 1235931.3306 | 2691384.3423 | 1235946.7533
130 | 2691420.5756 | 1235966.6014 | 2691421.1414 | 1235968.2477
131 | 2691499.5048 | 1235984.1083 | 2691529.6513 | 1235971.525
132 | 2691499.5048 | 1235984.1083 | 2691496.1523 | 1235976.2287 | 2691495.5242 | 1235974.7513
133 | 2691569.6567 | 1235954.2118 | 2691556.8192 | 1235960.1849 | 2691529.6513 | 1235971.525
134 | 2691476.1843 | 1235982.2701 | 2691495.5242 | 1235974.7513
135 | 2691476.1843 | 1235982.2701 | 2691468.6465 | 1235985.7622
136 | 2691343.2707 | 1235942.7779 | 2691335.0474 | 1235940.7062
137 | 2691384.3423 | 1235946.7533 | 2691348.1916 | 1235944.0176 | 2691343.2707 | 1235942.7779
138 | 2691384.3423 | 1235946.7533 | 2691397.4288 | 1235947.8015
139 | 2691364.8934 | 1235977.5561 | 2691361.6905 | 1235968.4838
140 | 2691397.4288 | 1235947.8015 | 2691399.3174 | 1235947.9528
141 | 2691420.5756 | 1235966.6014 | 2691414.5867 | 1235949.1758 | 2691399.3174 | 1235947.9528
142 | 2691420.798 | 1235921.3178 | 2691449.505 | 1235924.7767
143 | 2691420.798 | 1235921.3178 | 2691418.7733 | 1235943.6918
144 | 2691418.7733 | 1235943.6918 | 2691428.351 | 1235944.85
145 | 2691603.1098 | 1235864.9181 | 2691599.3411 | 1235854.5858 | 2691644.2019 | 1235815.7605 | 2691637.3642 | 1235807.6269
146 | 2691603.1098 | 1235864.9181 | 2691598.4985 | 1235867.9937 | 2691596.0322 | 1235872.8258 | 2691571.9688 | 1235888.9866
147 | 2691637.3642 | 1235807.6269 | 2691654.0932 | 1235788.8602 | 2691662.9897 | 1235794.2272
148 | 2691560.3932 | 1235896.7606 | 2691571.9688 | 1235888.9866
149 | 2691533.8669 | 1235909.9059 | 2691544.41 | 1235905.4873 | 2691553.5205 | 1235900.7131 | 2691560.3932 | 1235896.7606
150 | 2691552.6928 | 1235918.0685 | 2691560.2316 | 1235915.0936 | 2691562.3713 | 1235914.2593 | 2691563.2987 | 1235913.5064 | 2691563.3849 | 1235912.3291 | 2691562.5799 | 1235911.5272 | 2691561.2082 | 1235911.6395 | 2691557.372 | 1235914.0266 | 2691556.0394 | 1235914.0616 | 2691536.5192 | 1235906.2552 | 2691536.4978 | 1235904.6982 | 2691537.4543 | 1235903.5343 | 2691539.0569 | 1235902.6806 | 2691541.1301 | 1235902.2233 | 2691543.8501 | 1235900.564 | 2691550.3725 | 1235896.2614 | 2691553.5205 | 1235900.7131 | 2691560.3932 | 1235896.7606
151 | 2691533.8669 | 1235909.9059 | 2691531.3952 | 1235903.8078 | 2691531.3316 | 1235902.0389 | 2691528.0536 | 1235895.0578
152 | 2691552.6928 | 1235918.0685 | 2691556.6059 | 1235927.2917
153 | 2691552.6928 | 1235918.0685 | 2691551.0114 | 1235914.2176
154 | 2691596.1515 | 1235886.6822 | 2691571.2134 | 1235902.8429 | 2691561.314 | 1235908.7057 | 2691551.0114 | 1235914.2176
155 | 2691528.0536 | 1235895.0578 | 2691527.7922 | 1235894.5011 | 2691530.7153 | 1235889.487 | 2691532.8275 | 1235884.0489 | 2691532.7494 | 1235877.3317 | 2691530.4744 | 1235871.7259 | 2691524.7504 | 1235867.935 | 2691516.2269 | 1235868.0149 | 2691511.3663 | 1235867.1282
156 | 2691556.6059 | 1235927.2917 | 2691557.1185 | 1235928.4999 | 2691560.9011 | 1235936.2568
157 | 2691562.893 | 1235940.3415 | 2691560.9011 | 1235936.2568
158 | 2691569.6567 | 1235954.2118 | 2691562.893 | 1235940.3415
159 | 2691582.5691 | 1235948.7846 | 2691569.6567 | 1235954.2118
160 | 2691582.5691 | 1235948.7846 | 2691608.5159 | 1235937.8767 | 2691614.4003 | 1235934.5688
161 | 2691632.7746 | 1235924.1098 | 2691626.8241 | 1235927.5848 | 2691614.4003 | 1235934.5688
162 | 2691640.8341 | 1235945.2026 | 2691604.7576 | 1235969.2049
163 | 2691632.7746 | 1235924.1098 | 2691649.7517 | 1235914.1954 | 2691656.4303 | 1235909.2023
164 | 2691640.8341 | 1235945.2026 | 2691649.5773 | 1235962.4516
165 | 2691640.8341 | 1235945.2026 | 2691686.1372 | 1235912.0218 | 2691691.8433 | 1235918.4367
166 | 2691653.1922 | 1235971.2788 | 2691652.9678 | 1235969.1405 | 2691649.5773 | 1235962.4516
167 | 2691691.8433 | 1235918.4367 | 2691703.4556 | 1235931.8866
168 | 2691653.1922 | 1235971.2788 | 2691652.6331 | 1235973.1716
169 | 2691712.711 | 1235943.8439 | 2691710.0381 | 1235939.5106 | 2691703.4556 | 1235931.8866
170 | 2691652.6331 | 1235973.1716 | 2691657.5491 | 1235978.7959 | 2691659.0837 | 1235982.3444 | 2691661.3843 | 1235999.0253 | 2691674.2145 | 1235998.6169
171 | 2691651.0153 | 1235974.5254 | 2691652.6331 | 1235973.1716
172 | 2691712.711 | 1235943.8439 | 2691721.5047 | 1235941.945
173 | 2691717.4191 | 1235955.0803 | 2691712.711 | 1235943.8439
174 | 2691629.9403 | 1235985.5861 | 2691624.1891 | 1235974.2133
175 | 2691629.9403 | 1235985.5861 | 2691651.0153 | 1235974.5254
176 | 2691657.4831 | 1235989.4471 | 2691654.2224 | 1235979.5563 | 2691651.0153 | 1235974.5254
177 | 2691723.8804 | 1235968.9457 | 2691725.7983 | 1235973.0645
178 | 2691723.8804 | 1235968.9457 | 2691715.8398 | 1235978.9288
179 | 2691717.4191 | 1235955.0803 | 2691723.8804 | 1235968.9457
180 | 2691705.9711 | 1235965.6558 | 2691717.4191 | 1235955.0803
181 | 2691721.5047 | 1235941.945 | 2691730.7443 | 1235938.1493
182 | 2691691.018 | 1235883.3436 | 2691674.3843 | 1235895.7794
183 | 2691656.4303 | 1235909.2023 | 2691674.3843 | 1235895.7794
184 | 2691476.1843 | 1235982.2701 | 2691472.9549 | 1235972.402
185 | 2691469.1513 | 1235960.7796 | 2691472.9549 | 1235972.402

## bus_geodata
| x | y | coords
0 | 2691536.0416 | 1236272.5388
1 | 2691544.3406 | 1236268.8059
2 | 2691570.0185 | 1236257.0819
3 | 2691573.7852 | 1236255.435
4 | 2691575.1822 | 1236254.8242
5 | 2691581.9305 | 1236172.4996
6 | 2691595.7944 | 1236169.838
7 | 2691578.6925 | 1236173.1212
8 | 2691567.0748 | 1236176.9203
9 | 2691575.5668 | 1236163.1303
10 | 2691560.7096 | 1236179.0018
11 | 2691568.7895 | 1236141.4678
12 | 2691558.1121 | 1236179.8512
13 | 2691584.6949 | 1236135.7521
14 | 2691561.4033 | 1236144.5917
15 | 2691601.7117 | 1236243.0871
16 | 2691614.3837 | 1236237.4182
17 | 2691588.1225 | 1236249.1663
18 | 2691625.8761 | 1236234.1333
19 | 2691619.1001 | 1236250.5672
20 | 2691603.2517 | 1236267.7798
21 | 2691632.4238 | 1236232.2618
22 | 2691655.6839 | 1236225.6133
23 | 2691637.8019 | 1236181.0172
24 | 2691648.9516 | 1236203.7381
25 | 2691632.6932 | 1236170.1968
26 | 2691648.9921 | 1236203.8696
27 | 2691629.2393 | 1236162.5401
28 | 2691624.0633 | 1236152.9411
29 | 2691610.0659 | 1236127.316
30 | 2691594.651 | 1236115.4253
31 | 2691601.6682 | 1236134.2197
32 | 2691630.5573 | 1236138.8164
33 | 2691616.4751 | 1236107.3074
34 | 2691675.0998 | 1236146.9667
35 | 2691676.4383 | 1236136.4005
36 | 2691687.2817 | 1236119.1891
37 | 2691740.6666 | 1236041.0017
38 | 2691737.3407 | 1236026.644
39 | 2691706.4105 | 1236049.1369
40 | 2691550.9005 | 1236084.8621
41 | 2691565.614 | 1236073.5362
42 | 2691545.7599 | 1236083.0038
43 | 2691622.4921 | 1236075.3921
44 | 2691619.8455 | 1236066.4114
45 | 2691658.3545 | 1236062.7398
46 | 2691629.4522 | 1236094.7123
47 | 2691497.1214 | 1236136.8048
48 | 2691489.7761 | 1236140.5055
49 | 2691505.5347 | 1236155.2032
50 | 2691541.3299 | 1236060.4108
51 | 2691539.8402 | 1236082.0289
52 | 2691618.157 | 1236060.676
53 | 2691631.4646 | 1236062.7174
54 | 2691669.2154 | 1236059.4679
55 | 2691471.7267 | 1236165.0009
56 | 2691476.0228 | 1236114.1255
57 | 2691510.5501 | 1236166.0995
58 | 2691665.305 | 1236036.2685
59 | 2691683.2355 | 1236055.1756
60 | 2691701.4089 | 1236050.3247
61 | 2691698.6473 | 1236034.3871
62 | 2691696.5652 | 1236022.3852
63 | 2691730.4353 | 1235996.8338
64 | 2691692.5045 | 1236023.1342
65 | 2691692.6652 | 1235998.0295
66 | 2691541.263 | 1236153.1099
67 | 2691531.6658 | 1236188.4995
68 | 2691534.5397 | 1236187.5597
69 | 2691540.4478 | 1236185.6277
70 | 2691444.8715 | 1236178.9532
71 | 2691480.928 | 1236183.7784
72 | 2691396.4314 | 1236099.0276
73 | 2691390.0913 | 1236085.12
74 | 2691411.7455 | 1236091.8759
75 | 2691448.0629 | 1236102.9471
76 | 2691446.3779 | 1236099.8189
77 | 2691459.8392 | 1236097.0574
78 | 2691452.1495 | 1236193.865
79 | 2691461.7309 | 1236096.097
80 | 2691543.6843 | 1236184.5693
81 | 2691517.7903 | 1236049.4104
82 | 2691512.9687 | 1236051.782
83 | 2691535.8646 | 1236040.5204
84 | 2691528.7669 | 1236025.5837
85 | 2691538.5258 | 1236046.1099
86 | 2691522.904 | 1236013.2454
87 | 2691558.3554 | 1235994.9507
88 | 2691605.3464 | 1236004.4762
89 | 2691607.8644 | 1236029.1552
90 | 2691621.6907 | 1235989.9955
91 | 2691496.5732 | 1236066.7017
92 | 2691489.0075 | 1236078.8933
93 | 2691515.915 | 1236079.8407
94 | 2691468.1643 | 1236048.428
95 | 2691454.3514 | 1236054.7823
96 | 2691426.2934 | 1236014.6702
97 | 2691419.3906 | 1235995.0275
98 | 2691359.7908 | 1236040.6439
99 | 2691436.2341 | 1236010.5201
100 | 2691316.4209 | 1235988.1724
101 | 2691353.0081 | 1236024.2567
102 | 2691412.5856 | 1236072.2678
103 | 2691397.6527 | 1236080.7997
104 | 2691575.4808 | 1235985.8578
105 | 2691596.5042 | 1235974.696
106 | 2691462.0344 | 1235999.7539
107 | 2691430.9943 | 1235996.8551
108 | 2691459.9704 | 1235989.7815
109 | 2691342.0078 | 1235978.8333
110 | 2691316.4249 | 1235904.076
111 | 2691353.5757 | 1235907.6737
112 | 2691299.0554 | 1235903.7332
113 | 2691401.6175 | 1235913.358
114 | 2691300.6098 | 1235887.801
115 | 2691306.0017 | 1235909.255
116 | 2691427.9309 | 1235916.4713
117 | 2691294.1462 | 1235885.8336
118 | 2691307.14 | 1235924.3168
119 | 2691353.5593 | 1235913.2296
120 | 2691442.1318 | 1235918.1515
121 | 2691322.406 | 1235937.8109
122 | 2691327.368 | 1235938.7715
123 | 2691386.1149 | 1235917.1479
124 | 2691354.3343 | 1235988.1701
125 | 2691421.1414 | 1235968.2477
126 | 2691499.5048 | 1235984.1083
127 | 2691529.6513 | 1235971.525
128 | 2691495.5242 | 1235974.7513
129 | 2691468.6465 | 1235985.7622
130 | 2691335.0474 | 1235940.7062
131 | 2691343.2707 | 1235942.7779
132 | 2691384.3423 | 1235946.7533
133 | 2691361.6905 | 1235968.4838
134 | 2691397.4288 | 1235947.8015
135 | 2691364.8934 | 1235977.5561
136 | 2691399.3174 | 1235947.9528
137 | 2691420.798 | 1235921.3178
138 | 2691420.5756 | 1235966.6014
139 | 2691428.351 | 1235944.85
140 | 2691418.7733 | 1235943.6918
141 | 2691449.505 | 1235924.7767
142 | 2691603.1098 | 1235864.9181
143 | 2691637.3642 | 1235807.6269
144 | 2691571.9688 | 1235888.9866
145 | 2691560.3932 | 1235896.7606
146 | 2691533.8669 | 1235909.9059
147 | 2691552.6928 | 1235918.0685
148 | 2691551.0114 | 1235914.2176
149 | 2691596.1515 | 1235886.6822
150 | 2691662.9897 | 1235794.2272
151 | 2691528.0536 | 1235895.0578
152 | 2691556.6059 | 1235927.2917
153 | 2691562.893 | 1235940.3415
154 | 2691560.9011 | 1235936.2568
155 | 2691569.6567 | 1235954.2118
156 | 2691582.5691 | 1235948.7846
157 | 2691614.4003 | 1235934.5688
158 | 2691604.7576 | 1235969.2049
159 | 2691632.7746 | 1235924.1098
160 | 2691640.8341 | 1235945.2026
161 | 2691649.5773 | 1235962.4516
162 | 2691691.8433 | 1235918.4367
163 | 2691653.1922 | 1235971.2788
164 | 2691703.4556 | 1235931.8866
165 | 2691652.6331 | 1235973.1716
166 | 2691712.711 | 1235943.8439
167 | 2691624.1891 | 1235974.2133
168 | 2691629.9403 | 1235985.5861
169 | 2691651.0153 | 1235974.5254
170 | 2691626.2105 | 1235999.7167
171 | 2691657.4831 | 1235989.4471
172 | 2691674.2145 | 1235998.6169
173 | 2691725.7983 | 1235973.0645
174 | 2691723.8804 | 1235968.9457
175 | 2691715.8398 | 1235978.9288
176 | 2691717.4191 | 1235955.0803
177 | 2691705.9711 | 1235965.6558
178 | 2691721.5047 | 1235941.945
179 | 2691691.018 | 1235883.3436
180 | 2691674.3843 | 1235895.7794
181 | 2691656.4303 | 1235909.2023
182 | 2691730.7443 | 1235938.1493
183 | 2691511.3663 | 1235867.1282
184 | 2691476.1843 | 1235982.2701
185 | 2691472.9549 | 1235972.402
186 | 2691469.1513 | 1235960.7796
187 | 2691517.7903 | 1236049.4104

## line_std_types
| c_nf_per_km | r_ohm_per_km | x_ohm_per_km | max_i_ka | type | q_mm2 | alpha | voltage_rating
NAYY 4x50 SE | 210 | 0.642 | 0.083 | 0.142 | cs | 50 | 0.00403 | LV
NAYY 4x120 SE | 264 | 0.225 | 0.08 | 0.242 | cs | 120 | 0.00403 | LV
NAYY 4x150 SE | 261 | 0.208 | 0.08 | 0.27 | cs | 150 | 0.00403 | LV
NA2XS2Y 1x95 RM/25 12/20 kV | 216 | 0.313 | 0.132 | 0.252 | cs | 95 | 0.00403 | MV
NA2XS2Y 1x185 RM/25 12/20 kV | 273 | 0.161 | 0.117 | 0.362 | cs | 185 | 0.00403 | MV
NA2XS2Y 1x240 RM/25 12/20 kV | 304 | 0.122 | 0.112 | 0.421 | cs | 240 | 0.00403 | MV
NA2XS2Y 1x95 RM/25 6/10 kV | 315 | 0.313 | 0.123 | 0.249 | cs | 95 | 0.00403 | MV
NA2XS2Y 1x185 RM/25 6/10 kV | 406 | 0.161 | 0.11 | 0.358 | cs | 185 | 0.00403 | MV
NA2XS2Y 1x240 RM/25 6/10 kV | 456 | 0.122 | 0.105 | 0.416 | cs | 240 | 0.00403 | MV
NA2XS2Y 1x150 RM/25 12/20 kV | 250 | 0.206 | 0.116 | 0.319 | cs | 150 | 0.00403 | MV
NA2XS2Y 1x120 RM/25 12/20 kV | 230 | 0.253 | 0.119 | 0.283 | cs | 120 | 0.00403 | MV
NA2XS2Y 1x70 RM/25 12/20 kV | 190 | 0.443 | 0.132 | 0.22 | cs | 70 | 0.00403 | MV
NA2XS2Y 1x150 RM/25 6/10 kV | 360 | 0.206 | 0.11 | 0.315 | cs | 150 | 0.00403 | MV
NA2XS2Y 1x120 RM/25 6/10 kV | 340 | 0.253 | 0.113 | 0.28 | cs | 120 | 0.00403 | MV
NA2XS2Y 1x70 RM/25 6/10 kV | 280 | 0.443 | 0.123 | 0.217 | cs | 70 | 0.00403 | MV
N2XS(FL)2Y 1x120 RM/35 64/110 kV | 112 | 0.153 | 0.166 | 0.366 | cs | 120 | 0.00393 | HV
N2XS(FL)2Y 1x185 RM/35 64/110 kV | 125 | 0.099 | 0.156 | 0.457 | cs | 185 | 0.00393 | HV
N2XS(FL)2Y 1x240 RM/35 64/110 kV | 135 | 0.075 | 0.149 | 0.526 | cs | 240 | 0.00393 | HV
N2XS(FL)2Y 1x300 RM/35 64/110 kV | 144 | 0.06 | 0.144 | 0.588 | cs | 300 | 0.00393 | HV
15-AL1/3-ST1A 0.4 | 11 | 1.8769 | 0.35 | 0.105 | ol | 16 | 0.00403 | LV
24-AL1/4-ST1A 0.4 | 11.25 | 1.2012 | 0.335 | 0.14 | ol | 24 | 0.00403 | LV
48-AL1/8-ST1A 0.4 | 12.2 | 0.5939 | 0.3 | 0.21 | ol | 48 | 0.00403 | LV
94-AL1/15-ST1A 0.4 | 13.2 | 0.306 | 0.29 | 0.35 | ol | 94 | 0.00403 | LV
34-AL1/6-ST1A 10.0 | 9.7 | 0.8342 | 0.36 | 0.17 | ol | 34 | 0.00403 | MV
48-AL1/8-ST1A 10.0 | 10.1 | 0.5939 | 0.35 | 0.21 | ol | 48 | 0.00403 | MV
70-AL1/11-ST1A 10.0 | 10.4 | 0.4132 | 0.339 | 0.29 | ol | 70 | 0.00403 | MV
94-AL1/15-ST1A 10.0 | 10.75 | 0.306 | 0.33 | 0.35 | ol | 94 | 0.00403 | MV
122-AL1/20-ST1A 10.0 | 11.1 | 0.2376 | 0.323 | 0.41 | ol | 122 | 0.00403 | MV
149-AL1/24-ST1A 10.0 | 11.25 | 0.194 | 0.315 | 0.47 | ol | 149 | 0.00403 | MV
34-AL1/6-ST1A 20.0 | 9.15 | 0.8342 | 0.382 | 0.17 | ol | 34 | 0.00403 | MV
48-AL1/8-ST1A 20.0 | 9.5 | 0.5939 | 0.372 | 0.21 | ol | 48 | 0.00403 | MV
70-AL1/11-ST1A 20.0 | 9.7 | 0.4132 | 0.36 | 0.29 | ol | 70 | 0.00403 | MV
94-AL1/15-ST1A 20.0 | 10 | 0.306 | 0.35 | 0.35 | ol | 94 | 0.00403 | MV
122-AL1/20-ST1A 20.0 | 10.3 | 0.2376 | 0.344 | 0.41 | ol | 122 | 0.00403 | MV
149-AL1/24-ST1A 20.0 | 10.5 | 0.194 | 0.337 | 0.47 | ol | 149 | 0.00403 | MV
184-AL1/30-ST1A 20.0 | 10.75 | 0.1571 | 0.33 | 0.535 | ol | 184 | 0.00403 | MV
243-AL1/39-ST1A 20.0 | 11 | 0.1188 | 0.32 | 0.645 | ol | 243 | 0.00403 | MV
48-AL1/8-ST1A 110.0 | 8 | 0.5939 | 0.46 | 0.21 | ol | 48 | 0.00403 | HV
70-AL1/11-ST1A 110.0 | 8.4 | 0.4132 | 0.45 | 0.29 | ol | 70 | 0.00403 | HV
94-AL1/15-ST1A 110.0 | 8.65 | 0.306 | 0.44 | 0.35 | ol | 94 | 0.00403 | HV
122-AL1/20-ST1A 110.0 | 8.5 | 0.2376 | 0.43 | 0.41 | ol | 122 | 0.00403 | HV
149-AL1/24-ST1A 110.0 | 8.75 | 0.194 | 0.41 | 0.47 | ol | 149 | 0.00403 | HV
184-AL1/30-ST1A 110.0 | 8.8 | 0.1571 | 0.4 | 0.535 | ol | 184 | 0.00403 | HV
243-AL1/39-ST1A 110.0 | 9 | 0.1188 | 0.39 | 0.645 | ol | 243 | 0.00403 | HV
305-AL1/39-ST1A 110.0 | 9.2 | 0.0949 | 0.38 | 0.74 | ol | 305 | 0.00403 | HV
490-AL1/64-ST1A 110.0 | 9.75 | 0.059 | 0.37 | 0.96 | ol | 490 | 0.00403 | HV
679-AL1/86-ST1A 110.0 | 9.95 | 0.042 | 0.36 | 1.15 | ol | 679 | 0.00403 | HV
490-AL1/64-ST1A 220.0 | 10 | 0.059 | 0.285 | 0.96 | ol | 490 | 0.00403 | HV
679-AL1/86-ST1A 220.0 | 11.7 | 0.042 | 0.275 | 1.15 | ol | 679 | 0.00403 | HV
490-AL1/64-ST1A 380.0 | 11 | 0.059 | 0.253 | 0.96 | ol | 490 | 0.00403 | HV
679-AL1/86-ST1A 380.0 | 14.6 | 0.042 | 0.25 | 1.15 | ol | 679 | 0.00403 | HV

## trafo_std_types
| i0_percent | pfe_kw | vkr_percent | sn_mva | vn_lv_kv | vn_hv_kv | vk_percent | shift_degree | vector_group | tap_side | tap_neutral | tap_min | tap_max | tap_step_degree | tap_step_percent | tap_phase_shifter
160 MVA 380/110 kV | 0.06 | 60 | 0.25 | 160 | 110 | 380 | 12.2 | 0 | Yy0 | hv | 0 | -9 | 9 | 0 | 1.5 | FALSE
100 MVA 220/110 kV | 0.06 | 55 | 0.26 | 100 | 110 | 220 | 12 | 0 | Yy0 | hv | 0 | -9 | 9 | 0 | 1.5 | FALSE
63 MVA 110/20 kV | 0.04 | 22 | 0.32 | 63 | 20 | 110 | 18 | 150 | YNd5 | hv | 0 | -9 | 9 | 0 | 1.5 | FALSE
40 MVA 110/20 kV | 0.05 | 18 | 0.34 | 40 | 20 | 110 | 16.2 | 150 | YNd5 | hv | 0 | -9 | 9 | 0 | 1.5 | FALSE
25 MVA 110/20 kV | 0.07 | 14 | 0.41 | 25 | 20 | 110 | 12 | 150 | YNd5 | hv | 0 | -9 | 9 | 0 | 1.5 | FALSE
63 MVA 110/10 kV | 0.04 | 22 | 0.32 | 63 | 10 | 110 | 18 | 150 | YNd5 | hv | 0 | -9 | 9 | 0 | 1.5 | FALSE
40 MVA 110/10 kV | 0.05 | 18 | 0.34 | 40 | 10 | 110 | 16.2 | 150 | YNd5 | hv | 0 | -9 | 9 | 0 | 1.5 | FALSE
25 MVA 110/10 kV | 0.07 | 14 | 0.41 | 25 | 10 | 110 | 12 | 150 | YNd5 | hv | 0 | -9 | 9 | 0 | 1.5 | FALSE
0.25 MVA 20/0.4 kV | 0.32 | 0.8 | 1.44 | 0.25 | 0.4 | 20 | 6 | 150 | Yzn5 | hv | 0 | -2 | 2 | 0 | 2.5 | FALSE
0.4 MVA 20/0.4 kV | 0.3375 | 1.35 | 1.425 | 0.4 | 0.4 | 20 | 6 | 150 | Dyn5 | hv | 0 | -2 | 2 | 0 | 2.5 | FALSE
0.63 MVA 20/0.4 kV | 0.2619 | 1.65 | 1.206 | 0.63 | 0.4 | 20 | 6 | 150 | Dyn5 | hv | 0 | -2 | 2 | 0 | 2.5 | FALSE
0.25 MVA 10/0.4 kV | 0.24 | 0.6 | 1.2 | 0.25 | 0.4 | 10 | 4 | 150 | Dyn5 | hv | 0 | -2 | 2 | 0 | 2.5 | FALSE
0.4 MVA 10/0.4 kV | 0.2375 | 0.95 | 1.325 | 0.4 | 0.4 | 10 | 4 | 150 | Dyn5 | hv | 0 | -2 | 2 | 0 | 2.5 | FALSE
0.63 MVA 10/0.4 kV | 0.1873 | 1.18 | 1.0794 | 0.63 | 0.4 | 10 | 4 | 150 | Dyn5 | hv | 0 | -2 | 2 | 0 | 2.5 | FALSE

## trafo3w_std_types
| sn_hv_mva | sn_mv_mva | sn_lv_mva | vn_hv_kv | vn_mv_kv | vn_lv_kv | vk_hv_percent | vk_mv_percent | vk_lv_percent | vkr_hv_percent | vkr_mv_percent | vkr_lv_percent | pfe_kw | i0_percent | shift_mv_degree | shift_lv_degree | vector_group | tap_side | tap_neutral | tap_min | tap_max | tap_step_percent
63/25/38 MVA 110/20/10 kV | 63 | 25 | 38 | 110 | 20 | 10 | 10.4 | 10.4 | 10.4 | 0.28 | 0.32 | 0.35 | 35 | 0.89 | 0 | 0 | YN0yn0yn0 | hv | 0 | -10 | 10 | 1.2
63/25/38 MVA 110/10/10 kV | 63 | 25 | 38 | 110 | 10 | 10 | 10.4 | 10.4 | 10.4 | 0.28 | 0.32 | 0.35 | 35 | 0.89 | 0 | 0 | YN0yn0yn0 | hv | 0 | -10 | 10 | 1.2

## fuse_std_types
| fuse_type | i_rated_a | t_avg | t_min | t_total | x_avg | x_min | x_total
HV 100A | HV 100A | 100 | 0 | [10.0, 3.64, 0.854, 0.281, 0.1, 0.0531, 0.022, 0.01] | [10.0, 4.267, 1.21, 0.403, 0.1, 0.058, 0.022, 0.01] | 0 | [300.0, 350.0, 450.0, 550.0, 700.0, 850.0, 1200.0, 1752.0] | [600.0, 700.0, 900.0, 1150.0, 1665.0, 2000.0, 3000.0, 4313.0]
HV 10A | HV 10A | 10 | 0 | [10.0, 1675.0, 0.344, 0.156, 0.1, 0.0417, 0.0171, 0.01] | [10.0, 1.3, 0.3, 0.155, 0.1, 0.0555, 0.023, 0.01] | 0 | [30.0, 32.0, 35.0, 37.0, 39.0, 50.0, 70.0, 88.0] | [60.0, 70.0, 80.0, 87.0, 94.0, 110.0, 150.0, 216.0]
HV 125A | HV 125A | 125 | 0 | [10.0, 1.82, 0.344, 0.1, 0.0467, 0.0269, 0.01] | [10.0, 2.478, 0.426, 0.1, 0.0427, 0.0211, 0.01] | 0 | [375.0, 500.0, 700.0, 925.0, 1200.0, 1500.0, 2341.0] | [750.0, 1000.0, 1500.0, 2200.0, 3000.0, 4000.0, 5765.0]
HV 160A | HV 160A | 160 | 0 | [10.0, 4.15, 1.03, 0.198, 0.1, 0.051, 0.0172, 0.01] | [10.0, 2.3, 0.734, 0.274, 0.1, 0.046, 0.0177, 0.01] | 0 | [480.0, 550.0, 700.0, 1000.0, 1260.0, 1600.0, 2500.0, 3227.0] | [960.0, 1300.0, 1700.0, 2200.0, 2996.0, 4000.0, 6000.0, 7946.0]
HV 16A | HV 16A | 16 | 0 | [10.0, 0.352, 0.164, 0.1, 0.0649, 0.0342, 0.01] | [10.0, 2.34, 0.722, 0.181, 0.1, 0.055, 0.0296, 0.01] | 0 | [48.0, 60.0, 65.0, 71.0, 80.0, 100.0, 162.0] | [96.0, 110.0, 125.0, 150.0, 168.0, 200.0, 250.0, 398.0]
HV 200A | HV 200A | 200 | 0 | [10.0, 4.267, 1.21, 0.403, 0.1, 0.058, 0.022, 0.01] | [10.0, 3.73, 1.654, 0.328, 0.1, 0.0531, 0.019, 0.01] | 0 | [600.0, 700.0, 900.0, 1150.0, 1665.0, 2000.0, 3000.0, 4313.0] | [1200.0, 1500.0, 1800.0, 2700.0, 3960.0, 5000.0, 7500.0, 10620.0]
HV 20A | HV 20A | 20 | 0 | [10.0, 1.3, 0.3, 0.155, 0.1, 0.0555, 0.023, 0.01] | [10.0, 1.3, 0.161, 0.1, 0.0611, 0.0399, 0.0141, 0.01] | 0 | [60.0, 70.0, 80.0, 87.0, 94.0, 110.0, 150.0, 216.0] | [120.0, 150.0, 200.0, 223.0, 260.0, 300.0, 450.0, 532.0]
HV 25A | HV 25A | 25 | 0 | [10.0, 2.512, 0.833, 0.299, 0.1, 0.0372, 0.0223, 0.01] | [10.0, 3.125, 0.597, 0.198, 0.1, 0.0378, 0.022, 0.01] | 0 | [75.0, 82.0, 90.0, 100.0, 124.0, 170.0, 200.0, 289.0] | [150.0, 170.0, 210.0, 250.0, 294.0, 400.0, 500.0, 711.0]
HV 31.5A | HV 31.5A | 31.5 | 0 | [10.0, 2.34, 0.722, 0.181, 0.1, 0.055, 0.0296, 0.01] | [10.0, 2.84, 0.368, 0.164, 0.1, 0.0621, 0.0378, 0.0195, 0.01] | 0 | [95.0, 110.0, 125.0, 150.0, 165.0, 200.0, 250.0, 390.0] | [189.0, 220.0, 300.0, 350.0, 393.0, 450.0, 530.0, 700.0, 960.0]
HV 40A | HV 40A | 40 | 0 | [10.0, 1.3, 0.161, 0.1, 0.0611, 0.0399, 0.0141, 0.01] | [10.0, 2.05, 0.369, 0.198, 0.1, 0.051, 0.0298, 0.01] | 0 | [120.0, 150.0, 200.0, 223.0, 260.0, 300.0, 450.0, 532.0] | [240.0, 300.0, 400.0, 450.0, 530.0, 650.0, 800.0, 1311.0]
HV 50A | HV 50A | 50 | 0 | [10.0, 3.215, 0.597, 0.198, 0.1, 0.0378, 0.022, 0.01] | [10.0, 3.64, 0.854, 0.281, 0.1, 0.0531, 0.022, 0.01] | 0 | [150.0, 170.0, 210.0, 250.0, 294.0, 400.0, 500.0, 711.0] | [300.0, 350.0, 450.0, 550.0, 700.0, 850.0, 1200.0, 1752.0]
HV 6.3A | HV 6.3A | 6.3 | 0 | [10.0, 1.39, 0.344, 0.168, 0.1, 0.056, 0.0263, 0.01] | [10.0, 1.711, 0.516, 0.198, 0.1, 0.0634, 0.0303, 0.01] | 0 | [19.0, 19.5, 20.4, 20.8, 22.0, 25.0, 32.0, 48.0] | [38.0, 40.0, 43.0, 48.0, 53.0, 60.0, 75.0, 118.0]
HV 63A | HV 63A | 63 | 0 | [10.0, 2.84, 0.368, 0.164, 0.1, 0.0621, 0.0378, 0.0195, 0.01] | [10.0, 1.82, 0.344, 0.1, 0.0467, 0.0269, 0.01] | 0 | [189.0, 220.0, 300.0, 350.0, 393.0, 450.0, 530.0, 700.0, 961.0] | [378.0, 500.0, 700.0, 934.0, 1200.0, 1500.0, 2366.0]
HV 80A | HV 80A | 80 | 0 | [10.0, 2.05, 0.369, 0.198, 0.1, 0.051, 0.0298, 0.01] | [10.0, 4.15, 1.03, 0.198, 0.1, 0.051, 0.0172, 0.01] | 0 | [240.0, 300.0, 400.0, 450.0, 530.0, 650.0, 800.0, 1311.0] | [480.0, 550.0, 700.0, 1000.0, 1260.0, 1600.0, 2500.0, 3227.0]
Siemens NH-1-100 | Siemens NH-1-100 | 100 | [5400.0, 2000.0, 400.0, 20.0, 1.0, 0.2, 0.012, 0.004] | 0 | 0 | [150.0, 190.0, 250.0, 430.0, 900.0, 1250.0, 2700.0, 3600.0] | 0 | 0
Siemens NH-1-125 | Siemens NH-1-125 | 125 | [4800.0, 120.0, 7.0, 0.1, 0.004] | 0 | 0 | [180.0, 400.0, 740.0, 2000.0, 4250.0] | 0 | 0
Siemens NH-1-16 | Siemens NH-1-16 | 16 | [4000.0, 400.0, 2.0, 0.1, 0.04, 0.01] | 0 | 0 | [26.0, 35.0, 75.0, 150.0, 200.0, 300.0] | 0 | 0
Siemens NH-1-160 | Siemens NH-1-160 | 160 | [4800.0, 120.0, 7.0, 0.1, 0.004] | 0 | 0 | [210.0, 500.0, 900.0, 2300.0, 5000.0] | 0 | 0
Siemens NH-1-25 | Siemens NH-1-25 | 25 | [4000.0, 1000.0, 10.0, 0.2, 0.02, 0.01] | 0 | 0 | [40.0, 50.0, 100.0, 210.0, 400.0, 500.0] | 0 | 0
Siemens NH-1-50 | Siemens NH-1-50 | 50 | [4000.0, 40.0, 4.0, 1.0, 0.02, 0.01] | 0 | 0 | [86.0, 200.0, 300.0, 400.0, 1000.0, 1280.0] | 0 | 0
Siemens NH-1-63 | Siemens NH-1-63 | 63 | [4000.0, 100.0, 10.0, 2.0, 0.04, 0.01] | 0 | 0 | [100.0, 200.0, 300.0, 400.0, 1000.0, 1500.0] | 0 | 0
Siemens NH-1-80 | Siemens NH-1-80 | 80 | [4800.0, 120.0, 7.0, 0.1, 0.01] | 0 | 0 | [150.58, 250.0, 450.0, 1150.0, 2470.0] | 0 | 0
Siemens NH-2-1000 | Siemens NH-2-1000 | 1000 | [4800.0, 120.0, 7.0, 0.1, 0.004] | 0 | 0 | [1900.0, 3500.0, 8400.0, 24000.0, 52000.0] | 0 | 0
Siemens NH-2-200 | Siemens NH-2-200 | 200 | [4800.0, 120.0, 7.0, 0.1, 0.004] | 0 | 0 | [280.0, 650.0, 1200.0, 3000.0, 7000.0] | 0 | 0
Siemens NH-2-224 | Siemens NH-2-224 | 224 | [4800.0, 120.0, 7.0, 0.2, 0.04, 0.004] | 0 | 0 | [400.0, 750.0, 1453.0, 3025.0, 4315.0, 7600.0] | 0 | 0
Siemens NH-2-250 | Siemens NH-2-250 | 250 | [4800.0, 120.0, 7.0, 0.1, 0.004] | 0 | 0 | [450.0, 800.0, 1650.0, 4000.0, 8500.0] | 0 | 0
Siemens NH-2-315 | Siemens NH-2-315 | 315 | [4800.0, 120.0, 7.0, 0.1, 0.004] | 0 | 0 | [550.0, 920.0, 1900.0, 5000.0, 11000.0] | 0 | 0
Siemens NH-2-355 | Siemens NH-2-355 | 355 | [4800.0, 120.0, 6.0, 0.1, 0.004] | 0 | 0 | [650.0, 1116.27, 2350.0, 5840.0, 12790.0] | 0 | 0
Siemens NH-2-400 | Siemens NH-2-400 | 400 | [4800.0, 120.0, 7.0, 0.1, 0.004] | 0 | 0 | [720.0, 1350.0, 2800.0, 6500.0, 15000.0] | 0 | 0
Siemens NH-2-425 | Siemens NH-2-425 | 425 | [4800.0, 120.0, 7.0, 0.1, 0.004] | 0 | 0 | [850.0, 1500.0, 3050.0, 7500.0, 16500.0] | 0 | 0
Siemens NH-2-630 | Siemens NH-2-630 | 630 | [4800.0, 120.0, 7.0, 0.1, 0.004] | 0 | 0 | [1200.0, 2000.0, 4800.0, 12000.0, 26000.0] | 0 | 0

## res_bus
| vm_pu | va_degree | p_mw | q_mvar
0 | 0.97028 | -0.57461 | 0.0052419 | 0.0013137
1 | 0.97033 | -0.57372 | 0 | 0
2 | 0.97047 | -0.57098 | 0 | 0
3 | 0.97049 | -0.57058 | 0.0034077 | 0.00085404
4 | 0.9705 | -0.57034 | 0.0048598 | 0.001218
5 | 0.97755 | -0.43153 | 0.0068874 | 0.0017261
6 | 0.97749 | -0.43284 | 0.0051098 | 0.0012806
7 | 0.97759 | -0.43081 | 0 | 0
8 | 0.97737 | -0.43507 | 0.0029654 | 0.00074321
9 | 0.97789 | -0.42487 | 0.0029106 | 0.00072946
10 | 0.97727 | -0.43705 | 0.0027996 | 0.00070164
11 | 0.97861 | -0.41079 | 0 | 0
12 | 0.97724 | -0.43771 | 0.0030767 | 0.0007711
13 | 0.97746 | -0.43329 | 0.006407 | 0.0016058
14 | 0.97941 | -0.39518 | 0.0052134 | 0.0013066
15 | 0.97089 | -0.56265 | 0.0034871 | 0.00087395
16 | 0.97113 | -0.55789 | 0 | 0
17 | 0.97068 | -0.56681 | 0 | 0
18 | 0.97135 | -0.55344 | 0.0025602 | 0.00064166
19 | 0.97111 | -0.55829 | 0.001567 | 0.00039273
20 | 0.97064 | -0.56758 | 0.0015773 | 0.00039531
21 | 0.9715 | -0.55058 | 0.0024316 | 0.00060941
22 | 0.97207 | -0.53936 | 0 | 0
23 | 0.97331 | -0.51483 | 0.0048459 | 0.0012145
24 | 0.9726 | -0.52875 | 0.0022456 | 0.0005628
25 | 0.9737 | -0.50719 | 0.0050368 | 0.0012623
26 | 0.9726 | -0.52882 | 0.0024419 | 0.000612
27 | 0.97401 | -0.50106 | 0.0024685 | 0.00061867
28 | 0.97444 | -0.49261 | 0.0043073 | 0.0010795
29 | 0.9757 | -0.4677 | 0 | 0
30 | 0.97559 | -0.46994 | 0 | 0
31 | 0.9764 | -0.45404 | 0.0015873 | 0.00039781
32 | 0.97544 | -0.47299 | 0.0064275 | 0.0016109
33 | 0.97545 | -0.47263 | 0.0062972 | 0.0015782
34 | 0.97519 | -0.47788 | 0 | 0
35 | 0.97513 | -0.47902 | 0.0033814 | 0.00084747
36 | 0.97508 | -0.48004 | 0.002448 | 0.00061352
37 | 0.97958 | -0.39301 | 0 | 0
38 | 0.97946 | -0.39539 | 0.0023746 | 0.00059514
39 | 0.97987 | -0.38732 | 0.0017583 | 0.00044068
40 | 0.99555 | -0.084335 | 0 | 0
41 | 0.99536 | -0.088084 | 0.0095918 | 0.0024039
42 | 0.9956 | -0.083416 | 0 | 0
43 | 0.97899 | -0.40455 | 0 | 0
44 | 0.97894 | -0.4056 | 0 | 0
45 | 0.9793 | -0.39853 | 0.0033265 | 0.00083371
46 | 0.97894 | -0.40552 | 0.0025737 | 0.00064502
47 | 0.989 | -0.20967 | 0 | 0
48 | 0.98995 | -0.1915 | 0 | 0
49 | 0.98666 | -0.2546 | 0.0065907 | 0.0016518
50 | 0.99674 | -0.06168 | 0.003445 | 0.00086341
51 | 0.99531 | -0.088885 | 0.0063158 | 0.0015829
52 | 0.97892 | -0.40596 | 0.00334 | 0.00083708
53 | 0.97891 | -0.40622 | 0.0027983 | 0.00070131
54 | 0.97943 | -0.39604 | 0 | 0
55 | 0.98845 | -0.22063 | 0 | 0
56 | 0.99108 | -0.16976 | 0.010259 | 0.0025712
57 | 0.98534 | -0.27992 | 0 | 0
58 | 0.97937 | -0.39714 | 0.0025482 | 0.00063865
59 | 0.97962 | -0.39216 | 0.0024763 | 0.00062063
60 | 0.97992 | -0.38633 | 0 | 0
61 | 0.98034 | -0.37819 | 0.0017315 | 0.00043395
62 | 0.98067 | -0.37169 | 0 | 0
63 | 0.97928 | -0.39902 | 0.0065211 | 0.0016343
64 | 0.98061 | -0.3728 | 0.014856 | 0.0037232
65 | 0.98168 | -0.3519 | 0 | 0
66 | 0.98169 | -0.35066 | 0.0054409 | 0.0013636
67 | 0.97703 | -0.44188 | 0.0033189 | 0.00083179
68 | 0.97704 | -0.44169 | 0.0019617 | 0.00049166
69 | 0.97707 | -0.44109 | 0.0032227 | 0.00080768
70 | 0.9879 | -0.23119 | 0 | 0
71 | 0.98805 | -0.22834 | 0.020656 | 0.0051769
72 | 0.98997 | -0.19181 | 0 | 0
73 | 0.99011 | -0.18904 | 0 | 0
74 | 0.98981 | -0.19488 | 0.010199 | 0.0025561
75 | 0.99173 | -0.15731 | 0 | 0
76 | 0.99171 | -0.15782 | 0.0080136 | 0.0020084
77 | 0.99183 | -0.15545 | 0 | 0
78 | 0.98761 | -0.237 | 0.01959 | 0.0049096
79 | 0.99185 | -0.15515 | 0 | 0
80 | 0.97709 | -0.44057 | 0.0017853 | 0.00044743
81 | 1 | 0 | -0.61148 | -0.15647
82 | 0.99997 | -0.00051267 | 0.0054739 | 0.0013719
83 | 0.99779 | -0.041872 | 0 | 0
84 | 0.9968 | -0.060583 | 0.0047448 | 0.0011892
85 | 0.99748 | -0.047771 | 0 | 0
86 | 0.996 | -0.075838 | 0 | 0
87 | 0.99365 | -0.12054 | 0.0071604 | 0.0017946
88 | 0.98366 | -0.3134 | 0 | 0
89 | 0.98348 | -0.31693 | 0.0077665 | 0.0019465
90 | 0.98383 | -0.31002 | 0 | 0
91 | 0.99257 | -0.14141 | 0.025774 | 0.0064595
92 | 0.99297 | -0.13366 | 0 | 0
93 | 0.99419 | -0.11033 | 0.0074485 | 0.0018668
94 | 0.99172 | -0.15794 | 0 | 0
95 | 0.9912 | -0.16784 | 0.019393 | 0.0048604
96 | 0.98263 | -0.33291 | 0 | 0
97 | 0.98227 | -0.33988 | 0.018547 | 0.0046484
98 | 0.9784 | -0.41557 | 0 | 0
99 | 0.98345 | -0.31693 | 0 | 0
100 | 0.97762 | -0.43095 | 0 | 0
101 | 0.9775 | -0.43333 | 0.054943 | 0.01377
102 | 0.99047 | -0.18216 | 0 | 0
103 | 0.99019 | -0.18746 | 0.0071509 | 0.0017922
104 | 0.99253 | -0.14184 | 0 | 0
105 | 0.99117 | -0.16806 | 0 | 0
106 | 0.98537 | -0.27975 | 0 | 0
107 | 0.98256 | -0.33422 | 0.0039559 | 0.00099144
108 | 0.98565 | -0.27434 | 0.0037601 | 0.00094236
109 | 0.97739 | -0.43537 | 0.0072203 | 0.0018096
110 | 0.97542 | -0.4741 | 0.0013256 | 0.00033224
111 | 0.97501 | -0.48219 | 0.0014715 | 0.0003688
112 | 0.97563 | -0.46991 | 0 | 0
113 | 0.97454 | -0.49139 | 0.0038107 | 0.00095505
114 | 0.97553 | -0.47197 | 0.0044228 | 0.0011085
115 | 0.97591 | -0.46446 | 0 | 0
116 | 0.97438 | -0.49457 | 0.0050994 | 0.001278
117 | 0.97552 | -0.4722 | 0.0018164 | 0.00045523
118 | 0.97588 | -0.46506 | 0.0021143 | 0.0005299
119 | 0.97686 | -0.44567 | 0.00091172 | 0.0002285
120 | 0.97436 | -0.49495 | 0.0014487 | 0.00036308
121 | 0.97785 | -0.4264 | 0.00091437 | 0.00022916
122 | 0.97785 | -0.42632 | 0.0012902 | 0.00032336
123 | 0.97755 | -0.43225 | 0 | 0
124 | 0.97736 | -0.43604 | 0.0016912 | 0.00042387
125 | 0.98083 | -0.3679 | 0.0034515 | 0.00086504
126 | 0.98712 | -0.24598 | 0 | 0
127 | 0.98814 | -0.22628 | 0.0032226 | 0.00080766
128 | 0.9868 | -0.25212 | 0.0025247 | 0.00063276
129 | 0.98592 | -0.26914 | 0.0050121 | 0.0012561
130 | 0.97792 | -0.42501 | 0.00097244 | 0.00024372
131 | 0.978 | -0.42346 | 0.0015209 | 0.00038118
132 | 0.97844 | -0.41477 | 0 | 0
133 | 0.97753 | -0.43272 | 0.0029992 | 0.00075167
134 | 0.97897 | -0.40429 | 0.0035214 | 0.00088255
135 | 0.97749 | -0.43339 | 0.0038418 | 0.00096284
136 | 0.97906 | -0.40266 | 0.0063711 | 0.0015967
137 | 0.97723 | -0.43853 | 0 | 0
138 | 0.98074 | -0.36973 | 0.0043296 | 0.0010851
139 | 0.97709 | -0.44128 | 0.0046834 | 0.0011738
140 | 0.97713 | -0.44045 | 0 | 0
141 | 0.97709 | -0.44128 | 0.0052056 | 0.0013046
142 | 0.98758 | -0.23733 | 0 | 0
143 | 0.98754 | -0.23826 | 0 | 0
144 | 0.98761 | -0.23687 | 0.011311 | 0.0028348
145 | 0.98776 | -0.23389 | 0 | 0
146 | 0.98768 | -0.23538 | 0 | 0
147 | 0.98876 | -0.21452 | 0 | 0
148 | 0.98875 | -0.21465 | 0 | 0
149 | 0.98867 | -0.21627 | 0.0017157 | 0.00042999
150 | 0.98752 | -0.23867 | 0.00063966 | 0.00016031
151 | 0.98764 | -0.23618 | 0.0012979 | 0.00032529
152 | 0.98891 | -0.21158 | 0.002143 | 0.00053709
153 | 0.98917 | -0.20652 | 0.0035311 | 0.00088498
154 | 0.98908 | -0.20828 | 0.0031992 | 0.00080179
155 | 0.98953 | -0.19955 | 0 | 0
156 | 0.99004 | -0.18974 | 0 | 0
157 | 0.98971 | -0.19607 | 0.003132 | 0.00078496
158 | 0.99022 | -0.18626 | 0.0031931 | 0.00080027
159 | 0.98957 | -0.19874 | 0.0044464 | 0.0011144
160 | 0.98621 | -0.26373 | 0 | 0
161 | 0.98496 | -0.28792 | 0.0025597 | 0.00064153
162 | 0.98439 | -0.29913 | 0 | 0
163 | 0.98436 | -0.29957 | 0 | 0
164 | 0.98389 | -0.30887 | 0.0068625 | 0.0017199
165 | 0.98424 | -0.30195 | 0 | 0
166 | 0.98356 | -0.31531 | 0 | 0
167 | 0.98386 | -0.30936 | 0.0040135 | 0.0010059
168 | 0.98391 | -0.30844 | 0 | 0
169 | 0.9842 | -0.3027 | 0 | 0
170 | 0.98381 | -0.31034 | 0.00165 | 0.00041353
171 | 0.98411 | -0.30451 | 0.0061556 | 0.0015427
172 | 0.98244 | -0.33711 | 0.0032485 | 0.00081415
173 | 0.9833 | -0.32055 | 0.0028402 | 0.00071182
174 | 0.98331 | -0.32032 | 0 | 0
175 | 0.98324 | -0.32158 | 0.0054671 | 0.0013702
176 | 0.98342 | -0.31803 | 0 | 0
177 | 0.98337 | -0.31917 | 0.0040727 | 0.0010207
178 | 0.98347 | -0.31712 | 0 | 0
179 | 0.98945 | -0.20112 | 0.00085805 | 0.00021505
180 | 0.98947 | -0.2008 | 0.0010461 | 0.00026217
181 | 0.98951 | -0.20004 | 0.00071667 | 0.00017961
182 | 0.98337 | -0.31914 | 0.011208 | 0.0028091
183 | 0.98758 | -0.23739 | 0.0014987 | 0.00037562
184 | 0.98616 | -0.26447 | 0 | 0
185 | 0.98607 | -0.26624 | 0.0049255 | 0.0012344
186 | 0.98602 | -0.26725 | 0.0045885 | 0.00115
187 | 0.99998 | 149.9956 | 0 | 0

## res_line
| p_from_mw | q_from_mvar | p_to_mw | q_to_mvar | pl_mw | ql_mvar | i_from_ka | i_to_ka | i_ka | vm_from_pu | va_from_degree | vm_to_pu | va_to_degree | loading_percent
0 | -0.0052419 | -0.0013137 | 0.0052421 | 0.0013138 | 2.2054e-07 | 2.874e-08 | 0.0080389 | 0.0080389 | 0.0080389 | 0.97028 | -0.57461 | 0.97033 | -0.57372 | 2.2085
1 | -0.0052421 | -0.0013138 | 0.0052428 | 0.0013139 | 6.8407e-07 | 8.9073e-08 | 0.0080389 | 0.0080388 | 0.0080389 | 0.97033 | -0.57372 | 0.97047 | -0.57098 | 2.2085
2 | -0.0052428 | -0.0013139 | 0.0052429 | 0.0013139 | 9.9622e-08 | 1.2963e-08 | 0.0080388 | 0.0080388 | 0.0080388 | 0.97047 | -0.57098 | 0.97049 | -0.57058 | 2.2085
3 | -0.0086506 | -0.0021679 | 0.0086507 | 0.002168 | 1.0059e-07 | 4.5536e-08 | 0.013264 | 0.013264 | 0.013264 | 0.97049 | -0.57058 | 0.9705 | -0.57034 | 3.6438
4 | -0.01351 | -0.0033859 | 0.013513 | 0.0033872 | 2.2726e-06 | 1.2799e-06 | 0.020715 | 0.020715 | 0.020715 | 0.9705 | -0.57034 | 0.97068 | -0.56681 | 5.6909
5 | 0.0051101 | 0.0012807 | -0.0051098 | -0.0012806 | 3.2031e-07 | 2.8028e-08 | 0.0077785 | 0.0077786 | 0.0077786 | 0.97755 | -0.43153 | 0.97749 | -0.43284 | 2.137
6 | -0.011998 | -0.0030068 | 0.011998 | 0.003007 | 4.1237e-07 | 2.2258e-07 | 0.018262 | 0.018262 | 0.018262 | 0.97755 | -0.43153 | 0.97759 | -0.43081 | 5.0171
7 | 0.019138 | 0.0047988 | -0.019134 | -0.0047964 | 3.8898e-06 | 2.3363e-06 | 0.029131 | 0.029131 | 0.029131 | 0.97759 | -0.43081 | 0.97737 | -0.43507 | 8.0031
8 | -0.031136 | -0.0078058 | 0.031145 | 0.0078113 | 8.8177e-06 | 5.512e-06 | 0.047394 | 0.047394 | 0.047394 | 0.97759 | -0.43081 | 0.97789 | -0.42487 | 13.0202
9 | 0.016169 | 0.0040532 | -0.016167 | -0.0040523 | 1.5218e-06 | 8.9004e-07 | 0.024616 | 0.024617 | 0.024617 | 0.97737 | -0.43507 | 0.97727 | -0.43705 | 6.7628
10 | -0.034055 | -0.0085408 | 0.034078 | 0.0085551 | 2.2859e-05 | 1.4345e-05 | 0.051822 | 0.051822 | 0.051822 | 0.97789 | -0.42487 | 0.97861 | -0.41079 | 14.2369
11 | 0.013367 | 0.0033507 | -0.013367 | -0.0033505 | 4.2455e-07 | 2.3747e-07 | 0.020354 | 0.020354 | 0.020354 | 0.97727 | -0.43705 | 0.97724 | -0.43771 | 5.5917
12 | 0.073382 | 0.018524 | -0.073303 | -0.018474 | 7.8978e-05 | 5.0334e-05 | 0.11163 | 0.11163 | 0.11163 | 0.97861 | -0.41079 | 0.97746 | -0.43329 | 30.6672
13 | -0.10746 | -0.027079 | 0.10754 | 0.02713 | 8.0345e-05 | 5.132e-05 | 0.16345 | 0.16345 | 0.16345 | 0.97861 | -0.41079 | 0.97941 | -0.39518 | 44.9041
14 | 0.01029 | 0.0025794 | -0.010289 | -0.0025786 | 1.3976e-06 | 7.0429e-07 | 0.015669 | 0.015669 | 0.015669 | 0.97724 | -0.43771 | 0.97709 | -0.44057 | 4.3047
15 | 0.066896 | 0.016868 | -0.06683 | -0.016825 | 6.6389e-05 | 4.2275e-05 | 0.10188 | 0.10188 | 0.10188 | 0.97746 | -0.43329 | 0.9764 | -0.45404 | 27.9877
16 | -0.11275 | -0.028437 | 0.113 | 0.028591 | 0.00024083 | 0.00015386 | 0.17137 | 0.17137 | 0.17137 | 0.97941 | -0.39518 | 0.98169 | -0.35066 | 47.0801
17 | -0.01858 | -0.0046579 | 0.018584 | 0.0046605 | 4.2216e-06 | 2.5301e-06 | 0.028477 | 0.028477 | 0.028477 | 0.97089 | -0.56265 | 0.97113 | -0.55789 | 7.8234
18 | 0.015093 | 0.003784 | -0.01509 | -0.0037822 | 2.9874e-06 | 1.7279e-06 | 0.023133 | 0.023133 | 0.023133 | 0.97089 | -0.56265 | 0.97068 | -0.56681 | 6.3552
19 | -0.020151 | -0.005053 | 0.020156 | 0.0050556 | 4.2736e-06 | 2.5872e-06 | 0.030878 | 0.030878 | 0.030878 | 0.97113 | -0.55789 | 0.97135 | -0.55344 | 8.483
20 | 0.001567 | 0.00039257 | -0.001567 | -0.00039273 | 3.02e-08 | -1.535e-07 | 0.002401 | 0.0024011 | 0.0024011 | 0.97113 | -0.55789 | 0.97111 | -0.55829 | 0.65964
21 | 0.0015774 | 0.00039502 | -0.0015773 | -0.00039531 | 5.8026e-08 | -2.9e-07 | 0.0024179 | 0.002418 | 0.002418 | 0.97068 | -0.56681 | 0.97064 | -0.56758 | 0.6643
22 | -0.022716 | -0.0056973 | 0.022719 | 0.0056992 | 3.0927e-06 | 1.895e-06 | 0.0348 | 0.0348 | 0.0348 | 0.97135 | -0.55344 | 0.9715 | -0.55058 | 9.5605
23 | -0.025151 | -0.0063086 | 0.025164 | 0.0063169 | 1.3464e-05 | 8.3171e-06 | 0.038524 | 0.038524 | 0.038524 | 0.9715 | -0.55058 | 0.97207 | -0.53936 | 10.5836
24 | -0.025164 | -0.0063169 | 0.025177 | 0.0063247 | 1.2661e-05 | 7.8211e-06 | 0.038524 | 0.038524 | 0.038524 | 0.97207 | -0.53936 | 0.9726 | -0.52882 | 10.5836
25 | 0.029884 | 0.0075119 | -0.029864 | -0.0074996 | 1.9847e-05 | 1.2387e-05 | 0.045696 | 0.045696 | 0.045696 | 0.97331 | -0.51483 | 0.9726 | -0.52875 | 12.5538
26 | -0.03473 | -0.0087265 | 0.034743 | 0.0087344 | 1.2658e-05 | 7.9521e-06 | 0.053104 | 0.053104 | 0.053104 | 0.97331 | -0.51483 | 0.9737 | -0.50719 | 14.5891
27 | 0.027619 | 0.0069368 | -0.027619 | -0.0069367 | 9.2156e-08 | 5.7272e-08 | 0.04226 | 0.04226 | 0.04226 | 0.9726 | -0.52875 | 0.9726 | -0.52882 | 11.6099
28 | -0.03978 | -0.0099967 | 0.039791 | 0.010004 | 1.1645e-05 | 7.348e-06 | 0.060801 | 0.060801 | 0.060801 | 0.9737 | -0.50719 | 0.97401 | -0.50106 | 16.7037
29 | -0.04226 | -0.010623 | 0.042277 | 0.010634 | 1.7057e-05 | 1.0781e-05 | 0.064573 | 0.064573 | 0.064573 | 0.97401 | -0.50106 | 0.97444 | -0.49261 | 17.7397
30 | -0.046584 | -0.011713 | 0.04664 | 0.011748 | 5.5497e-05 | 3.5154e-05 | 0.07115 | 0.07115 | 0.07115 | 0.97444 | -0.49261 | 0.9757 | -0.4677 | 19.5467
31 | 0.0062987 | 0.0015786 | -0.006298 | -0.0015785 | 6.7242e-07 | 1.8768e-07 | 0.009606 | 0.0096061 | 0.0096061 | 0.9757 | -0.4677 | 0.97559 | -0.46994 | 2.639
32 | -0.0652 | -0.016401 | 0.065243 | 0.016428 | 4.2568e-05 | 2.71e-05 | 0.099456 | 0.099456 | 0.099456 | 0.9757 | -0.4677 | 0.9764 | -0.45404 | 27.3232
33 | 0.012262 | 0.0030737 | -0.012259 | -0.003072 | 3.0907e-06 | 1.6838e-06 | 0.0187 | 0.0187 | 0.0187 | 0.9757 | -0.4677 | 0.97544 | -0.47299 | 5.1375
34 | 0.006298 | 0.0015785 | -0.0062972 | -0.0015782 | 8.0576e-07 | 2.2497e-07 | 0.0096061 | 0.0096062 | 0.0096062 | 0.97559 | -0.46994 | 0.97545 | -0.47263 | 2.6391
35 | 0.0058312 | 0.0014612 | -0.0058299 | -0.0014609 | 1.3571e-06 | 2.978e-07 | 0.0088954 | 0.0088956 | 0.0088956 | 0.97544 | -0.47299 | 0.97519 | -0.47788 | 2.4438
36 | 0.0058299 | 0.0014609 | -0.0058295 | -0.0014608 | 3.1605e-07 | 6.94e-08 | 0.0088956 | 0.0088956 | 0.0088956 | 0.97519 | -0.47788 | 0.97513 | -0.47902 | 2.4438
37 | 0.0024481 | 0.00061331 | -0.002448 | -0.00061352 | 1.1917e-07 | -2.0779e-07 | 0.0037356 | 0.0037357 | 0.0037357 | 0.97513 | -0.47902 | 0.97508 | -0.48004 | 1.0263
38 | 0.0088979 | 0.0022303 | -0.0088969 | -0.0022298 | 1.0097e-06 | 4.6068e-07 | 0.013516 | 0.013516 | 0.013516 | 0.97958 | -0.39301 | 0.97946 | -0.39539 | 3.7133
39 | -0.0088979 | -0.0022303 | 0.0089003 | 0.0022314 | 2.4121e-06 | 1.1004e-06 | 0.013516 | 0.013516 | 0.013516 | 0.97958 | -0.39301 | 0.97987 | -0.38732 | 3.7133
40 | 0.0065222 | 0.0016347 | -0.0065211 | -0.0016343 | 1.1267e-06 | 3.3601e-07 | 0.0099088 | 0.0099089 | 0.0099089 | 0.97946 | -0.39539 | 0.97928 | -0.39902 | 2.7222
41 | -0.010659 | -0.0026721 | 0.010659 | 0.0026723 | 5.0507e-07 | 2.5848e-07 | 0.016186 | 0.016186 | 0.016186 | 0.97987 | -0.38732 | 0.97992 | -0.38633 | 4.4468
42 | 0.0095935 | 0.0024047 | -0.0095918 | -0.0024039 | 1.7133e-06 | 8.0766e-07 | 0.014339 | 0.014339 | 0.014339 | 0.99555 | -0.084335 | 0.99536 | -0.088084 | 3.9393
43 | -0.0095935 | -0.0024047 | 0.0095939 | 0.0024049 | 4.2037e-07 | 1.9814e-07 | 0.014339 | 0.014339 | 0.014339 | 0.99555 | -0.084335 | 0.9956 | -0.083416 | 3.9393
44 | -0.27162 | -0.069192 | 0.27191 | 0.069373 | 0.00028514 | 0.00018099 | 0.40636 | 0.40636 | 0.40636 | 0.9956 | -0.083416 | 0.99674 | -0.06168 | 22.3277
45 | 0.26203 | 0.066787 | -0.26196 | -0.066743 | 6.9151e-05 | 4.3867e-05 | 0.39202 | 0.39202 | 0.39202 | 0.9956 | -0.083416 | 0.99531 | -0.088885 | 21.5398
46 | 0.0061387 | 0.0015383 | -0.0061384 | -0.0015383 | 3.056e-07 | 7.7889e-08 | 0.0093304 | 0.0093305 | 0.0093305 | 0.97899 | -0.40455 | 0.97894 | -0.4056 | 2.5633
47 | -0.0087125 | -0.0021832 | 0.008715 | 0.0021843 | 2.5025e-06 | 1.1229e-06 | 0.013242 | 0.013242 | 0.013242 | 0.97899 | -0.40455 | 0.9793 | -0.39853 | 3.638
48 | 0.0025738 | 0.00064484 | -0.0025737 | -0.00064502 | 1.1785e-07 | -1.8278e-07 | 0.003912 | 0.003912 | 0.003912 | 0.97899 | -0.40455 | 0.97894 | -0.40552 | 1.0747
49 | 0.00334 | 0.00083704 | -0.00334 | -0.00083708 | 5.779e-08 | -3.8182e-08 | 0.0050769 | 0.005077 | 0.005077 | 0.97894 | -0.4056 | 0.97892 | -0.40596 | 1.3948
50 | 0.0027984 | 0.00070121 | -0.0027983 | -0.00070131 | 8.2721e-08 | -1.0034e-07 | 0.0042535 | 0.0042536 | 0.0042536 | 0.97894 | -0.4056 | 0.97891 | -0.40622 | 1.1686
51 | -0.012042 | -0.003018 | 0.012043 | 0.0030188 | 1.424e-06 | 7.6863e-07 | 0.018297 | 0.018297 | 0.018297 | 0.9793 | -0.39853 | 0.97943 | -0.39604 | 5.0266
52 | -0.12585 | -0.032131 | 0.12596 | 0.032202 | 0.00011057 | 7.0661e-05 | 0.18956 | 0.18956 | 0.18956 | 0.989 | -0.20967 | 0.98995 | -0.1915 | 52.0764
53 | 0.12585 | 0.032131 | -0.12558 | -0.031957 | 0.00027261 | 0.00017421 | 0.18956 | 0.18956 | 0.18956 | 0.989 | -0.20967 | 0.98666 | -0.2546 | 52.0764
54 | 0.040324 | 0.010136 | -0.040268 | -0.0101 | 5.5997e-05 | 3.5316e-05 | 0.060623 | 0.060623 | 0.060623 | 0.98995 | -0.1915 | 0.98845 | -0.22063 | 16.6548
55 | -0.16628 | -0.042337 | 0.16646 | 0.042447 | 0.00017459 | 0.0001102 | 0.25018 | 0.25018 | 0.25018 | 0.98995 | -0.1915 | 0.99108 | -0.16976 | 17.1827
56 | 0.11898 | 0.030305 | -0.11884 | -0.030212 | 0.00014512 | 9.2727e-05 | 0.17962 | 0.17962 | 0.17962 | 0.98666 | -0.2546 | 0.98534 | -0.27992 | 49.3458
57 | -0.27535 | -0.070236 | 0.27554 | 0.070354 | 0.00018508 | 0.0001175 | 0.41151 | 0.41151 | 0.41151 | 0.99674 | -0.06168 | 0.99748 | -0.047771 | 22.6102
58 | 0.25565 | 0.06516 | -0.25538 | -0.064993 | 0.00026427 | 0.00016757 | 0.38258 | 0.38258 | 0.38258 | 0.99531 | -0.088885 | 0.99419 | -0.11033 | 21.0211
59 | 0.0025484 | 0.00063844 | -0.0025482 | -0.00063865 | 1.3245e-07 | -2.1176e-07 | 0.0038716 | 0.0038717 | 0.0038717 | 0.97943 | -0.39604 | 0.97937 | -0.39714 | 1.0637
60 | -0.014591 | -0.0036572 | 0.014594 | 0.0036588 | 2.7021e-06 | 1.5448e-06 | 0.022168 | 0.022168 | 0.022168 | 0.97943 | -0.39604 | 0.97962 | -0.39216 | 6.0902
61 | 0.019605 | 0.0049188 | -0.019595 | -0.0049129 | 9.8641e-06 | 5.9262e-06 | 0.029515 | 0.029515 | 0.029515 | 0.98845 | -0.22063 | 0.9879 | -0.23119 | 8.1086
62 | 0.020664 | 0.0051815 | -0.020656 | -0.0051769 | 7.5849e-06 | 4.5865e-06 | 0.031108 | 0.031108 | 0.031108 | 0.98845 | -0.22063 | 0.98805 | -0.22834 | 8.5462
63 | -0.17672 | -0.045018 | 0.17684 | 0.045097 | 0.00012466 | 7.8265e-05 | 0.26558 | 0.26558 | 0.26558 | 0.99108 | -0.16976 | 0.99185 | -0.15515 | 14.5925
64 | 0.11884 | 0.030212 | -0.11844 | -0.029954 | 0.00040345 | 0.00025778 | 0.17962 | 0.17962 | 0.17962 | 0.98534 | -0.27992 | 0.98169 | -0.35066 | 49.3458
65 | -0.01707 | -0.0042794 | 0.017075 | 0.0042822 | 4.743e-06 | 2.7986e-06 | 0.02593 | 0.02593 | 0.02593 | 0.97962 | -0.39216 | 0.97992 | -0.38633 | 7.1235
66 | -0.027734 | -0.0069545 | 0.027745 | 0.0069612 | 1.0759e-05 | 6.6819e-06 | 0.042116 | 0.042116 | 0.042116 | 0.97992 | -0.38633 | 0.98034 | -0.37819 | 11.5703
67 | -0.029477 | -0.0073951 | 0.029486 | 0.0074008 | 9.1451e-06 | 5.6993e-06 | 0.044744 | 0.044744 | 0.044744 | 0.98034 | -0.37819 | 0.98067 | -0.37169 | 12.2923
68 | 0.014856 | 0.0037236 | -0.014856 | -0.0037232 | 7.8474e-07 | 4.5028e-07 | 0.022543 | 0.022543 | 0.022543 | 0.98067 | -0.37169 | 0.98061 | -0.3728 | 6.193
69 | -0.044342 | -0.011124 | 0.044384 | 0.011151 | 4.1879e-05 | 2.6491e-05 | 0.067286 | 0.067286 | 0.067286 | 0.98067 | -0.37169 | 0.98168 | -0.3519 | 18.4853
70 | -0.044384 | -0.011151 | 0.044415 | 0.011171 | 3.1341e-05 | 1.9825e-05 | 0.067286 | 0.067286 | 0.067286 | 0.98168 | -0.3519 | 0.98244 | -0.33711 | 18.4853
71 | -0.0033189 | -0.00083179 | 0.0033189 | 0.00083177 | 2.897e-08 | -1.9326e-08 | 0.0050547 | 0.0050547 | 0.0050547 | 0.97703 | -0.44188 | 0.97704 | -0.44169 | 1.3887
72 | -0.0052807 | -0.0013234 | 0.0052808 | 0.0013234 | 1.5077e-07 | 1.8642e-08 | 0.0080424 | 0.0080423 | 0.0080424 | 0.97704 | -0.44169 | 0.97707 | -0.44109 | 2.2094
73 | -0.0085035 | -0.0021311 | 0.0085037 | 0.0021312 | 2.1415e-07 | 9.441e-08 | 0.01295 | 0.01295 | 0.01295 | 0.97707 | -0.44109 | 0.97709 | -0.44057 | 3.5578
74 | 0.019595 | 0.0049129 | -0.01959 | -0.0049096 | 5.4187e-06 | 3.2556e-06 | 0.029515 | 0.029515 | 0.029515 | 0.9879 | -0.23119 | 0.98761 | -0.237 | 8.1086
75 | -0.010201 | -0.0025569 | 0.010202 | 0.0025575 | 1.3469e-06 | 6.6554e-07 | 0.015333 | 0.015333 | 0.015333 | 0.98997 | -0.19181 | 0.99011 | -0.18904 | 4.2123
76 | 0.010201 | 0.0025569 | -0.010199 | -0.0025561 | 1.4901e-06 | 7.3638e-07 | 0.015333 | 0.015333 | 0.015333 | 0.98997 | -0.19181 | 0.98981 | -0.19488 | 4.2123
77 | -0.010202 | -0.0025575 | 0.010203 | 0.0025579 | 7.6772e-07 | 3.7933e-07 | 0.015333 | 0.015333 | 0.015333 | 0.99011 | -0.18904 | 0.99019 | -0.18746 | 4.2122
78 | 0.0080138 | 0.0020085 | -0.0080136 | -0.0020084 | 1.9252e-07 | 7.7397e-08 | 0.012024 | 0.012024 | 0.012024 | 0.99173 | -0.15731 | 0.99171 | -0.15782 | 3.3033
79 | -0.0080138 | -0.0020085 | 0.0080145 | 0.0020088 | 7.1224e-07 | 2.8631e-07 | 0.012024 | 0.012024 | 0.012024 | 0.99173 | -0.15731 | 0.99183 | -0.15545 | 3.3033
80 | -0.0080145 | -0.0020088 | 0.0080146 | 0.0020088 | 1.1478e-07 | 4.6134e-08 | 0.012024 | 0.012024 | 0.012024 | 0.99183 | -0.15545 | 0.99185 | -0.15515 | 3.3033
81 | -0.18486 | -0.047106 | 0.18505 | 0.047226 | 0.00019189 | 0.00012067 | 0.27761 | 0.27761 | 0.27761 | 0.99185 | -0.15515 | 0.99297 | -0.13366 | 15.2531
82 | 0.005474 | 0.0013719 | -0.0054739 | -0.0013719 | 1.3369e-07 | 1.5071e-08 | 0.0081455 | 0.0081455 | 0.0081455 | 1 | 0 | 0.99997 | -0.00051267 | 2.2378
83 | 0.60436 | 0.1551 | -0.60313 | -0.15431 | 0.0012252 | 0.00078283 | 0.90058 | 0.90058 | 0.90058 | 1 | 0 | 0.99779 | -0.041872 | 49.4826
84 | 0.32751 | 0.083911 | -0.32722 | -0.083722 | 0.00029668 | 0.00018879 | 0.48908 | 0.48908 | 0.48908 | 0.99779 | -0.041872 | 0.9968 | -0.060583 | 26.8724
85 | 0.27562 | 0.070404 | -0.27554 | -0.070354 | 7.8589e-05 | 4.9893e-05 | 0.41151 | 0.41151 | 0.41151 | 0.99779 | -0.041872 | 0.99748 | -0.047771 | 22.6102
86 | 0.32247 | 0.082533 | -0.32224 | -0.082382 | 0.00023802 | 0.00015144 | 0.482 | 0.482 | 0.482 | 0.9968 | -0.060583 | 0.996 | -0.075838 | 26.4833
87 | 0.32224 | 0.082382 | -0.32154 | -0.081939 | 0.00069516 | 0.00044231 | 0.482 | 0.482 | 0.482 | 0.996 | -0.075838 | 0.99365 | -0.12054 | 26.4833
88 | 0.31438 | 0.080145 | -0.31406 | -0.079939 | 0.00032298 | 0.00020545 | 0.47127 | 0.47127 | 0.47127 | 0.99365 | -0.12054 | 0.99253 | -0.14184 | 25.8942
89 | 0.0077678 | 0.001947 | -0.0077665 | -0.0019465 | 1.3042e-06 | 5.1501e-07 | 0.011751 | 0.011751 | 0.011751 | 0.98366 | -0.3134 | 0.98348 | -0.31693 | 3.2283
90 | -0.0077678 | -0.001947 | 0.0077691 | 0.0019475 | 1.2521e-06 | 4.9435e-07 | 0.011751 | 0.011751 | 0.011751 | 0.98366 | -0.3134 | 0.98383 | -0.31002 | 3.2282
91 | 0.00165 | 0.00041341 | -0.00165 | -0.00041353 | 2.5027e-08 | -1.2006e-07 | 0.0024956 | 0.0024956 | 0.0024956 | 0.98383 | -0.31002 | 0.98381 | -0.31034 | 0.68561
92 | -0.0094191 | -0.0023609 | 0.0094198 | 0.0023612 | 7.1032e-07 | 3.3608e-07 | 0.014246 | 0.014246 | 0.014246 | 0.98383 | -0.31002 | 0.98391 | -0.30844 | 3.9138
93 | -0.025774 | -0.0064595 | 0.025783 | 0.0064654 | 9.5182e-06 | 5.8718e-06 | 0.038639 | 0.038639 | 0.038639 | 0.99257 | -0.14141 | 0.99297 | -0.13366 | 10.6151
94 | -0.24765 | -0.062949 | 0.24793 | 0.063126 | 0.00027859 | 0.00017656 | 0.37144 | 0.37143 | 0.37144 | 0.99297 | -0.13366 | 0.99419 | -0.11033 | 20.4085
95 | 0.036823 | 0.0092578 | -0.03678 | -0.009231 | 4.264e-05 | 2.6808e-05 | 0.055191 | 0.055192 | 0.055192 | 0.99297 | -0.13366 | 0.99172 | -0.15794 | 15.1625
96 | 0.03678 | 0.009231 | -0.036763 | -0.0092201 | 1.7368e-05 | 1.0919e-05 | 0.055192 | 0.055192 | 0.055192 | 0.99172 | -0.15794 | 0.9912 | -0.16784 | 15.1625
97 | 0.01737 | 0.0043597 | -0.017358 | -0.0043527 | 1.1848e-05 | 6.9846e-06 | 0.026078 | 0.026079 | 0.026079 | 0.9912 | -0.16784 | 0.99047 | -0.18216 | 7.1644
98 | 0.018554 | 0.0046521 | -0.018547 | -0.0046484 | 6.1623e-06 | 3.6803e-06 | 0.028097 | 0.028097 | 0.028097 | 0.98263 | -0.33291 | 0.98227 | -0.33988 | 7.7189
99 | 0.064163 | 0.016198 | -0.06391 | -0.016037 | 0.000253 | 0.00016102 | 0.097205 | 0.097205 | 0.097205 | 0.98263 | -0.33291 | 0.9784 | -0.41557 | 26.7048
100 | -0.082716 | -0.02085 | 0.08278 | 0.02089 | 6.3269e-05 | 4.0356e-05 | 0.1253 | 0.1253 | 0.1253 | 0.98263 | -0.33291 | 0.98345 | -0.31693 | 34.4235
101 | 0.00892 | 0.0022371 | -0.0089135 | -0.0022341 | 6.5322e-06 | 2.9931e-06 | 0.013567 | 0.013567 | 0.013567 | 0.9784 | -0.41557 | 0.97762 | -0.43095 | 3.7272
102 | 0.05499 | 0.0138 | -0.054943 | -0.01377 | 4.6525e-05 | 2.9554e-05 | 0.083639 | 0.083639 | 0.083639 | 0.9784 | -0.41557 | 0.9775 | -0.43333 | 22.9777
103 | -0.14862 | -0.037524 | 0.14889 | 0.037693 | 0.00026529 | 0.00016908 | 0.22497 | 0.22497 | 0.22497 | 0.98345 | -0.31693 | 0.98537 | -0.27975 | 30.9023
104 | 0.06584 | 0.016634 | -0.065786 | -0.016599 | 5.4517e-05 | 3.4706e-05 | 0.099667 | 0.099667 | 0.099667 | 0.98345 | -0.31693 | 0.98256 | -0.33422 | 27.3811
105 | 0.0089135 | 0.0022341 | -0.0089116 | -0.0022332 | 1.8801e-06 | 8.6183e-07 | 0.013567 | 0.013567 | 0.013567 | 0.97762 | -0.43095 | 0.97739 | -0.43537 | 3.7273
106 | 0.017358 | 0.0043527 | -0.017354 | -0.0043501 | 4.3862e-06 | 2.5859e-06 | 0.026079 | 0.026079 | 0.026079 | 0.99047 | -0.18216 | 0.99019 | -0.18746 | 7.1644
107 | 0.31406 | 0.079939 | -0.31366 | -0.079687 | 0.00039649 | 0.00025222 | 0.47127 | 0.47127 | 0.47127 | 0.99253 | -0.14184 | 0.99117 | -0.16806 | 25.8942
108 | 0.10421 | 0.026447 | -0.10412 | -0.026389 | 9.1128e-05 | 5.8194e-05 | 0.15657 | 0.15657 | 0.15657 | 0.99117 | -0.16806 | 0.99022 | -0.18626 | 43.0131
109 | 0.20945 | 0.05324 | -0.20923 | -0.053102 | 0.00021842 | 0.0001379 | 0.31471 | 0.31471 | 0.31471 | 0.99117 | -0.16806 | 0.99004 | -0.18974 | 17.2916
110 | -0.14889 | -0.037693 | 0.14892 | 0.037717 | 3.8655e-05 | 2.4091e-05 | 0.22497 | 0.22497 | 0.22497 | 0.98537 | -0.27975 | 0.98565 | -0.27434 | 12.3609
111 | 0.06183 | 0.015608 | -0.06173 | -0.015545 | 9.9567e-05 | 6.3341e-05 | 0.093676 | 0.093677 | 0.093677 | 0.98256 | -0.33422 | 0.98083 | -0.3679 | 25.7353
112 | -0.15268 | -0.03866 | 0.15272 | 0.038684 | 3.815e-05 | 2.3806e-05 | 0.23064 | 0.23064 | 0.23064 | 0.98565 | -0.27434 | 0.98592 | -0.26914 | 12.6728
113 | 0.0016913 | 0.00042363 | -0.0016912 | -0.00042387 | 5.3197e-08 | -2.3411e-07 | 0.0025748 | 0.0025749 | 0.0025749 | 0.97739 | -0.43537 | 0.97736 | -0.43604 | 0.70739
114 | 0.01184 | 0.0029699 | -0.011836 | -0.0029674 | 4.569e-06 | 2.4583e-06 | 0.018064 | 0.018064 | 0.018064 | 0.97542 | -0.4741 | 0.97501 | -0.48219 | 4.9626
115 | -0.013166 | -0.0033021 | 0.013169 | 0.0033036 | 2.6287e-06 | 1.4654e-06 | 0.020086 | 0.020086 | 0.020086 | 0.97542 | -0.4741 | 0.97563 | -0.46991 | 5.5181
116 | 0.010364 | 0.0025986 | -0.01036 | -0.0025963 | 4.5392e-06 | 2.302e-06 | 0.015818 | 0.015818 | 0.015818 | 0.97501 | -0.48219 | 0.97454 | -0.49139 | 4.3456
117 | 0.0062399 | 0.0015638 | -0.0062392 | -0.0015636 | 6.139e-07 | 1.6721e-07 | 0.0095169 | 0.009517 | 0.009517 | 0.97563 | -0.46991 | 0.97553 | -0.47197 | 2.6145
118 | -0.019409 | -0.0048673 | 0.019414 | 0.0048704 | 5.0371e-06 | 3.0323e-06 | 0.029603 | 0.029603 | 0.029603 | 0.97563 | -0.46991 | 0.97591 | -0.46446 | 8.1326
119 | 0.0065491 | 0.0016412 | -0.0065481 | -0.0016409 | 9.9358e-07 | 3.058e-07 | 0.0099997 | 0.0099998 | 0.0099998 | 0.97454 | -0.49139 | 0.97438 | -0.49457 | 2.7472
120 | 0.0018164 | 0.00045516 | -0.0018164 | -0.00045523 | 1.945e-08 | -7.1905e-08 | 0.0027706 | 0.0027707 | 0.0027707 | 0.97553 | -0.47197 | 0.97552 | -0.4722 | 0.76117
121 | 0.0021144 | 0.00052974 | -0.0021143 | -0.0005299 | 5.9909e-08 | -1.5371e-07 | 0.0032238 | 0.0032239 | 0.0032239 | 0.97591 | -0.46446 | 0.97588 | -0.46506 | 0.88569
122 | -0.021528 | -0.0054001 | 0.021547 | 0.0054119 | 1.9305e-05 | 1.1758e-05 | 0.032826 | 0.032826 | 0.032826 | 0.97591 | -0.46446 | 0.97686 | -0.44567 | 9.0182
123 | 0.0014487 | 0.00036292 | -0.0014487 | -0.00036308 | 2.6247e-08 | -1.6132e-07 | 0.0022123 | 0.0022124 | 0.0022124 | 0.97438 | -0.49457 | 0.97436 | -0.49495 | 0.6078
124 | -0.022459 | -0.0056404 | 0.022473 | 0.0056492 | 1.4395e-05 | 8.802e-06 | 0.034215 | 0.034215 | 0.034215 | 0.97686 | -0.44567 | 0.97755 | -0.43225 | 9.3997
125 | -0.00091437 | -0.00022916 | 0.00091437 | 0.0002291 | 3.6692e-09 | -6.1053e-08 | 0.0013914 | 0.0013914 | 0.0013914 | 0.97785 | -0.4264 | 0.97785 | -0.42632 | 0.38226
126 | 0.0068431 | 0.0017152 | -0.0068411 | -0.0017145 | 2.0855e-06 | 6.916e-07 | 0.010413 | 0.010414 | 0.010414 | 0.97785 | -0.42632 | 0.97753 | -0.43272 | 2.8609
127 | -0.0090478 | -0.0022676 | 0.0090483 | 0.0022679 | 5.6295e-07 | 2.6094e-07 | 0.013768 | 0.013768 | 0.013768 | 0.97785 | -0.42632 | 0.97792 | -0.42501 | 3.7825
128 | 0.0098932 | 0.0024799 | -0.0098903 | -0.0024785 | 2.9623e-06 | 1.4593e-06 | 0.01506 | 0.01506 | 0.01506 | 0.97755 | -0.43225 | 0.97723 | -0.43853 | 4.1373
129 | -0.032367 | -0.0081291 | 0.032394 | 0.008146 | 2.701e-05 | 1.6914e-05 | 0.049274 | 0.049274 | 0.049274 | 0.97755 | -0.43225 | 0.97844 | -0.41477 | 13.5369
130 | 0.058279 | 0.014679 | -0.058273 | -0.014676 | 5.106e-06 | 3.2459e-06 | 0.08844 | 0.08844 | 0.08844 | 0.98083 | -0.3679 | 0.98074 | -0.36973 | 24.2968
131 | -0.16996 | -0.043073 | 0.17012 | 0.043174 | 0.00016103 | 0.00010097 | 0.25637 | 0.25637 | 0.25637 | 0.98712 | -0.24598 | 0.98814 | -0.22628 | 14.0864
132 | 0.16996 | 0.043073 | -0.16991 | -0.043042 | 5.0126e-05 | 3.1431e-05 | 0.25637 | 0.25637 | 0.25637 | 0.98712 | -0.24598 | 0.9868 | -0.25212 | 14.0864
133 | -0.17334 | -0.043982 | 0.17357 | 0.044122 | 0.00022313 | 0.00014001 | 0.26122 | 0.26122 | 0.26122 | 0.98814 | -0.22628 | 0.98953 | -0.19955 | 14.353
134 | 0.16738 | 0.042409 | -0.16728 | -0.042347 | 9.9272e-05 | 6.221e-05 | 0.25257 | 0.25257 | 0.25257 | 0.9868 | -0.25212 | 0.98616 | -0.26447 | 13.8773
135 | -0.15773 | -0.03994 | 0.15777 | 0.039962 | 3.5354e-05 | 2.2097e-05 | 0.23821 | 0.23821 | 0.23821 | 0.98592 | -0.26914 | 0.98616 | -0.26447 | 13.0884
136 | -0.010021 | -0.0025116 | 0.010022 | 0.002512 | 7.3935e-07 | 3.6678e-07 | 0.015248 | 0.015248 | 0.015248 | 0.97792 | -0.42501 | 0.978 | -0.42346 | 4.189
137 | -0.011542 | -0.0028931 | 0.011547 | 0.0028957 | 4.7799e-06 | 2.5403e-06 | 0.017562 | 0.017562 | 0.017562 | 0.978 | -0.42346 | 0.97844 | -0.41477 | 4.8247
138 | -0.043941 | -0.011042 | 0.043963 | 0.011056 | 2.1992e-05 | 1.391e-05 | 0.066836 | 0.066836 | 0.066836 | 0.97844 | -0.41477 | 0.97897 | -0.40429 | 18.3615
139 | 0.0038419 | 0.00096279 | -0.0038418 | -0.00096284 | 1.234e-07 | -4.1635e-08 | 0.0058482 | 0.0058482 | 0.0058482 | 0.97753 | -0.43272 | 0.97749 | -0.43339 | 1.6067
140 | -0.047484 | -0.011938 | 0.047488 | 0.011941 | 3.7025e-06 | 2.3458e-06 | 0.072188 | 0.072188 | 0.072188 | 0.97897 | -0.40429 | 0.97906 | -0.40266 | 19.8319
141 | -0.053859 | -0.013537 | 0.053944 | 0.013591 | 8.4819e-05 | 5.3859e-05 | 0.081871 | 0.081871 | 0.081871 | 0.97906 | -0.40266 | 0.98074 | -0.36973 | 22.4921
142 | 0.0052063 | 0.0013047 | -0.0052056 | -0.0013046 | 6.8144e-07 | 7.3915e-08 | 0.0079275 | 0.0079276 | 0.0079276 | 0.97723 | -0.43853 | 0.97709 | -0.44128 | 2.1779
143 | 0.004684 | 0.0011738 | -0.0046835 | -0.0011738 | 4.2859e-07 | -7.1644e-09 | 0.0071322 | 0.0071323 | 0.0071323 | 0.97723 | -0.43853 | 0.97713 | -0.44045 | 1.9594
144 | -0.0046834 | -0.0011738 | 0.0046835 | 0.0011738 | 1.8404e-07 | -3.0567e-09 | 0.0071323 | 0.0071323 | 0.0071323 | 0.97709 | -0.44128 | 0.97713 | -0.44045 | 1.9594
145 | 0.0006397 | 0.00015885 | -0.00063967 | -0.00015987 | 2.8144e-08 | -1.0164e-06 | 0.00096333 | 0.0009637 | 0.0009637 | 0.98758 | -0.23733 | 0.98754 | -0.23826 | 0.26475
146 | -0.0006397 | -0.00015885 | 0.00063971 | 0.00015835 | 1.3902e-08 | -5.0235e-07 | 0.00096333 | 0.00096315 | 0.00096333 | 0.98758 | -0.23733 | 0.98761 | -0.23687 | 0.26465
147 | 0.00063967 | 0.00015987 | -0.00063966 | -0.00016031 | 1.2376e-08 | -4.4666e-07 | 0.0009637 | 0.00096386 | 0.00096386 | 0.98754 | -0.23826 | 0.98752 | -0.23867 | 0.2648
148 | -0.011951 | -0.0029931 | 0.011952 | 0.002994 | 1.6951e-06 | 9.0643e-07 | 0.018005 | 0.018005 | 0.018005 | 0.98761 | -0.23687 | 0.98776 | -0.23389 | 4.9465
149 | 0.002797 | 0.00069999 | -0.0027968 | -0.00070024 | 1.9735e-07 | -2.5313e-07 | 0.0042132 | 0.0042134 | 0.0042134 | 0.98776 | -0.23389 | 0.98768 | -0.23538 | 1.1575
150 | -0.014749 | -0.003694 | 0.014763 | 0.0037018 | 1.3615e-05 | 7.771e-06 | 0.022218 | 0.022218 | 0.022218 | 0.98776 | -0.23389 | 0.98876 | -0.21452 | 6.1039
151 | 0.0027968 | 0.00070024 | -0.0027967 | -0.00070038 | 1.0693e-07 | -1.3712e-07 | 0.0042134 | 0.0042135 | 0.0042135 | 0.98768 | -0.23538 | 0.98764 | -0.23618 | 1.1575
152 | -0.016479 | -0.0041311 | 0.016481 | 0.0041325 | 2.3107e-06 | 1.3504e-06 | 0.0248 | 0.0248 | 0.0248 | 0.98876 | -0.21452 | 0.98891 | -0.21158 | 6.8132
153 | 0.0017158 | 0.00042935 | -0.0017158 | -0.00042939 | 1.05e-08 | -4.7149e-08 | 0.002582 | 0.002582 | 0.002582 | 0.98876 | -0.21452 | 0.98875 | -0.21465 | 0.70933
154 | 0.0017158 | 0.00042939 | -0.0017157 | -0.00042999 | 1.32e-07 | -5.9262e-07 | 0.002582 | 0.0025822 | 0.0025822 | 0.98875 | -0.21465 | 0.98867 | -0.21627 | 0.7094
155 | 0.0014988 | 0.00037509 | -0.0014987 | -0.00037562 | 8.6715e-08 | -5.2482e-07 | 0.002258 | 0.0022582 | 0.0022582 | 0.98764 | -0.23618 | 0.98758 | -0.23739 | 0.62038
156 | -0.018624 | -0.0046696 | 0.018627 | 0.0046713 | 2.9282e-06 | 1.7465e-06 | 0.028024 | 0.028024 | 0.028024 | 0.98891 | -0.21158 | 0.98908 | -0.20828 | 7.699
157 | 0.021828 | 0.0054742 | -0.021826 | -0.0054731 | 1.8376e-06 | 1.1178e-06 | 0.032837 | 0.032837 | 0.032837 | 0.98917 | -0.20652 | 0.98908 | -0.20828 | 9.0213
158 | -0.025359 | -0.0063592 | 0.025368 | 0.0063644 | 8.422e-06 | 5.1919e-06 | 0.038149 | 0.038149 | 0.038149 | 0.98917 | -0.20652 | 0.98953 | -0.19955 | 10.4806
159 | -0.19893 | -0.050486 | 0.19903 | 0.050545 | 9.3917e-05 | 5.9209e-05 | 0.29937 | 0.29937 | 0.29937 | 0.98953 | -0.19955 | 0.99004 | -0.18974 | 16.449
160 | 0.010203 | 0.0025572 | -0.0102 | -0.0025557 | 3.0777e-06 | 1.5211e-06 | 0.015336 | 0.015336 | 0.015336 | 0.99004 | -0.18974 | 0.98971 | -0.19607 | 4.2132
161 | 0.0070683 | 0.0017707 | -0.0070674 | -0.0017704 | 8.954e-07 | 3.0139e-07 | 0.010627 | 0.010627 | 0.010627 | 0.98971 | -0.19607 | 0.98957 | -0.19874 | 2.9195
162 | 0.10093 | 0.025588 | -0.10055 | -0.025349 | 0.00037429 | 0.00023899 | 0.15177 | 0.15177 | 0.15177 | 0.99022 | -0.18626 | 0.98621 | -0.26373 | 41.695
163 | 0.002621 | 0.00065607 | -0.0026208 | -0.00065632 | 1.6307e-07 | -2.5531e-07 | 0.0039409 | 0.003941 | 0.003941 | 0.98957 | -0.19874 | 0.98951 | -0.20004 | 1.0827
164 | 0.070024 | 0.01767 | -0.069943 | -0.017618 | 8.1017e-05 | 5.1604e-05 | 0.1057 | 0.1057 | 0.1057 | 0.98621 | -0.26373 | 0.98496 | -0.28792 | 29.0376
165 | 0.030529 | 0.0076794 | -0.030477 | -0.0076473 | 5.1534e-05 | 3.2158e-05 | 0.046073 | 0.046073 | 0.046073 | 0.98621 | -0.26373 | 0.98439 | -0.29913 | 12.6575
166 | 0.067383 | 0.016977 | -0.067346 | -0.016953 | 3.7521e-05 | 2.3891e-05 | 0.10183 | 0.10183 | 0.10183 | 0.98496 | -0.28792 | 0.98436 | -0.29957 | 27.9752
167 | 0.030477 | 0.0076473 | -0.030463 | -0.0076384 | 1.4145e-05 | 8.8269e-06 | 0.046073 | 0.046073 | 0.046073 | 0.98439 | -0.29913 | 0.98389 | -0.30887 | 12.6575
168 | 0.067346 | 0.016953 | -0.067338 | -0.016948 | 7.672e-06 | 4.885e-06 | 0.10183 | 0.10183 | 0.10183 | 0.98436 | -0.29957 | 0.98424 | -0.30195 | 27.9752
169 | 0.023601 | 0.0059186 | -0.023594 | -0.0059141 | 7.2451e-06 | 4.4444e-06 | 0.035695 | 0.035695 | 0.035695 | 0.98389 | -0.30887 | 0.98356 | -0.31531 | 9.8062
170 | 0.047744 | 0.012036 | -0.047664 | -0.011985 | 8.0184e-05 | 5.0798e-05 | 0.072206 | 0.072206 | 0.072206 | 0.98424 | -0.30195 | 0.98244 | -0.33711 | 19.8369
171 | 0.019594 | 0.0049124 | -0.019593 | -0.004912 | 6.9305e-07 | 4.1679e-07 | 0.029624 | 0.029624 | 0.029624 | 0.98424 | -0.30195 | 0.9842 | -0.3027 | 8.1383
172 | 0.01121 | 0.0028102 | -0.011209 | -0.0028097 | 9.677e-07 | 5.0548e-07 | 0.01696 | 0.01696 | 0.01696 | 0.98356 | -0.31531 | 0.98347 | -0.31712 | 4.6594
173 | 0.012383 | 0.0031039 | -0.012382 | -0.0031031 | 1.603e-06 | 8.7135e-07 | 0.018734 | 0.018734 | 0.018734 | 0.98356 | -0.31531 | 0.98342 | -0.31803 | 5.1468
174 | -0.0040135 | -0.0010059 | 0.0040137 | 0.0010058 | 1.7609e-07 | -4.9153e-08 | 0.0060701 | 0.0060701 | 0.0060701 | 0.98386 | -0.30936 | 0.98391 | -0.30844 | 1.6676
175 | -0.013434 | -0.0033671 | 0.013437 | 0.0033691 | 3.6757e-06 | 2.0508e-06 | 0.020316 | 0.020316 | 0.020316 | 0.98391 | -0.30844 | 0.9842 | -0.3027 | 5.5814
176 | 0.0061561 | 0.0015429 | -0.0061556 | -0.0015427 | 5.3192e-07 | 1.3236e-07 | 0.0093074 | 0.0093075 | 0.0093075 | 0.9842 | -0.3027 | 0.98411 | -0.30451 | 2.557
177 | -0.0028402 | -0.00071182 | 0.0028402 | 0.00071179 | 3.1475e-08 | -3.7489e-08 | 0.0042981 | 0.0042981 | 0.0042981 | 0.9833 | -0.32055 | 0.98331 | -0.32032 | 1.1808
178 | 0.0054674 | 0.0013702 | -0.0054671 | -0.0013702 | 3.2871e-07 | 4.7957e-08 | 0.0082738 | 0.0082738 | 0.0082738 | 0.98331 | -0.32032 | 0.98324 | -0.32158 | 2.273
179 | -0.0083077 | -0.002082 | 0.0083086 | 0.0020824 | 9.0622e-07 | 3.86e-07 | 0.012572 | 0.012572 | 0.012572 | 0.98331 | -0.32032 | 0.98342 | -0.31803 | 3.4538
180 | 0.0040729 | 0.0010207 | -0.0040727 | -0.0010207 | 2.2164e-07 | -5.5589e-08 | 0.0061627 | 0.0061628 | 0.0061628 | 0.98342 | -0.31803 | 0.98337 | -0.31917 | 1.6931
181 | 0.011209 | 0.0028097 | -0.011208 | -0.0028091 | 1.0775e-06 | 5.6287e-07 | 0.01696 | 0.01696 | 0.01696 | 0.98347 | -0.31712 | 0.98337 | -0.31914 | 4.6594
182 | -0.00085805 | -0.00021505 | 0.00085806 | 0.00021479 | 1.2967e-08 | -2.5845e-07 | 0.0012904 | 0.0012903 | 0.0012904 | 0.98945 | -0.20112 | 0.98947 | -0.2008 | 0.3545
183 | -0.0019041 | -0.00047695 | 0.0019042 | 0.00047671 | 6.8923e-08 | -2.4383e-07 | 0.0028634 | 0.0028633 | 0.0028634 | 0.98947 | -0.2008 | 0.98951 | -0.20004 | 0.78665
184 | 0.009515 | 0.0023848 | -0.0095142 | -0.0023844 | 8.026e-07 | 3.812e-07 | 0.014357 | 0.014357 | 0.014357 | 0.98616 | -0.26447 | 0.98607 | -0.26624 | 3.9443
185 | 0.0045887 | 0.00115 | -0.0045885 | -0.00115 | 2.1989e-07 | -1.526e-08 | 0.0069245 | 0.0069245 | 0.0069245 | 0.98607 | -0.26624 | 0.98602 | -0.26725 | 1.9023

## res_trafo
| p_hv_mw | q_hv_mvar | p_lv_mw | q_lv_mvar | pl_mw | ql_mvar | i_hv_ka | i_lv_ka | vm_hv_pu | va_hv_degree | vm_lv_pu | va_lv_degree | loading_percent
0 | -1.2729e-15 | -1.3162e-15 | 0.00165 | 1.2699e-07 | 0.00165 | 1.2699e-07 | 5.2857e-17 | 0.0023815 | 0.99998 | 149.9956 | 1 | 0 | 0.2619

## res_ext_grid
| p_mw | q_mvar
0 | 0.61992 | 0.15858

## res_load
| p_mw | q_mvar
0 | 0.0052419 | 0.0013137
1 | 0.0034077 | 0.00085404
2 | 0.0048598 | 0.001218
3 | 0.0068874 | 0.0017261
4 | 0.0051098 | 0.0012806
5 | 0.0029654 | 0.00074321
6 | 0.0029106 | 0.00072946
7 | 0.0027996 | 0.00070164
8 | 0.0030767 | 0.0007711
9 | 0.006407 | 0.0016058
10 | 0.0052134 | 0.0013066
11 | 0.0034871 | 0.00087395
12 | 0.0025602 | 0.00064166
13 | 0.001567 | 0.00039273
14 | 0.0015773 | 0.00039531
15 | 0.0024316 | 0.00060941
16 | 0.0048459 | 0.0012145
17 | 0.0022456 | 0.0005628
18 | 0.0050368 | 0.0012623
19 | 0.0024419 | 0.000612
20 | 0.0024685 | 0.00061867
21 | 0.0043073 | 0.0010795
22 | 0.0015873 | 0.00039781
23 | 0.0064275 | 0.0016109
24 | 0.0062972 | 0.0015782
25 | 0.0033814 | 0.00084747
26 | 0.002448 | 0.00061352
27 | 0.0023746 | 0.00059514
28 | 0.0017583 | 0.00044068
29 | 0.0095918 | 0.0024039
30 | 0.0033265 | 0.00083371
31 | 0.0025737 | 0.00064502
32 | 0.0065907 | 0.0016518
33 | 0.003445 | 0.00086341
34 | 0.0063158 | 0.0015829
35 | 0.00334 | 0.00083708
36 | 0.0027983 | 0.00070131
37 | 0.010259 | 0.0025712
38 | 0.0025482 | 0.00063865
39 | 0.0024763 | 0.00062063
40 | 0.0017315 | 0.00043395
41 | 0.0065211 | 0.0016343
42 | 0.014856 | 0.0037232
43 | 0.0054409 | 0.0013636
44 | 0.0033189 | 0.00083179
45 | 0.0019617 | 0.00049166
46 | 0.0032227 | 0.00080768
47 | 0.020656 | 0.0051769
48 | 0.010199 | 0.0025561
49 | 0.0080136 | 0.0020084
50 | 0.01959 | 0.0049096
51 | 0.0017853 | 0.00044743
52 | 0.0084354 | 0.0021141
53 | 0.0054739 | 0.0013719
54 | 0.0047448 | 0.0011892
55 | 0.0071604 | 0.0017946
56 | 0.0077665 | 0.0019465
57 | 0.025774 | 0.0064595
58 | 0.0074485 | 0.0018668
59 | 0.019393 | 0.0048604
60 | 0.018547 | 0.0046484
61 | 0.054943 | 0.01377
62 | 0.0071509 | 0.0017922
63 | 0.0039559 | 0.00099144
64 | 0.0037601 | 0.00094236
65 | 0.0072203 | 0.0018096
66 | 0.0013256 | 0.00033224
67 | 0.0014715 | 0.0003688
68 | 0.0038107 | 0.00095505
69 | 0.0044228 | 0.0011085
70 | 0.0050994 | 0.001278
71 | 0.0018164 | 0.00045523
72 | 0.0021143 | 0.0005299
73 | 0.00091172 | 0.0002285
74 | 0.0014487 | 0.00036308
75 | 0.00091437 | 0.00022916
76 | 0.0012902 | 0.00032336
77 | 0.0016912 | 0.00042387
78 | 0.0034515 | 0.00086504
79 | 0.0032226 | 0.00080766
80 | 0.0025247 | 0.00063276
81 | 0.0050121 | 0.0012561
82 | 0.00097244 | 0.00024372
83 | 0.0015209 | 0.00038118
84 | 0.0029992 | 0.00075167
85 | 0.0035214 | 0.00088255
86 | 0.0038418 | 0.00096284
87 | 0.0063711 | 0.0015967
88 | 0.0043296 | 0.0010851
89 | 0.0046834 | 0.0011738
90 | 0.0052056 | 0.0013046
91 | 0.011311 | 0.0028348
92 | 0.0017157 | 0.00042999
93 | 0.00063966 | 0.00016031
94 | 0.0012979 | 0.00032529
95 | 0.002143 | 0.00053709
96 | 0.0035311 | 0.00088498
97 | 0.0031992 | 0.00080179
98 | 0.003132 | 0.00078496
99 | 0.0031931 | 0.00080027
100 | 0.0044464 | 0.0011144
101 | 0.0025597 | 0.00064153
102 | 0.0068625 | 0.0017199
103 | 0.0040135 | 0.0010059
104 | 0.00165 | 0.00041353
105 | 0.0061556 | 0.0015427
106 | 0.0032485 | 0.00081415
107 | 0.0028402 | 0.00071182
108 | 0.0054671 | 0.0013702
109 | 0.0040727 | 0.0010207
110 | 0.00085805 | 0.00021505
111 | 0.0010461 | 0.00026217
112 | 0.00071667 | 0.00017961
113 | 0.011208 | 0.0028091
114 | 0.0014987 | 0.00037562
115 | 0.0049255 | 0.0012344
116 | 0.0045885 | 0.00115

## dtypes
| element | column | dtype
0 | bus | name | object
1 | bus | vn_kv | float64
2 | bus | type | object
3 | bus | zone | object
4 | bus | in_service | bool
5 | load | name | object
6 | load | bus | uint32
7 | load | p_mw | float64
8 | load | q_mvar | float64
9 | load | const_z_percent | float64
10 | load | const_i_percent | float64
11 | load | sn_mva | float64
12 | load | scaling | float64
13 | load | in_service | bool
14 | load | type | object
15 | ext_grid | name | object
16 | ext_grid | bus | uint32
17 | ext_grid | vm_pu | float64
18 | ext_grid | va_degree | float64
19 | ext_grid | slack_weight | float64
20 | ext_grid | in_service | bool
21 | line | name | object
22 | line | std_type | object
23 | line | from_bus | uint32
24 | line | to_bus | uint32
25 | line | length_km | float64
26 | line | r_ohm_per_km | float64
27 | line | x_ohm_per_km | float64
28 | line | c_nf_per_km | float64
29 | line | g_us_per_km | float64
30 | line | max_i_ka | float64
31 | line | df | float64
32 | line | parallel | uint32
33 | line | type | object
34 | line | in_service | bool
35 | trafo | name | object
36 | trafo | std_type | object
37 | trafo | hv_bus | uint32
38 | trafo | lv_bus | uint32
39 | trafo | sn_mva | float64
40 | trafo | vn_hv_kv | float64
41 | trafo | vn_lv_kv | float64
42 | trafo | vk_percent | float64
43 | trafo | vkr_percent | float64
44 | trafo | pfe_kw | float64
45 | trafo | i0_percent | float64
46 | trafo | shift_degree | float64
47 | trafo | tap_side | object
48 | trafo | tap_neutral | int32
49 | trafo | tap_min | int32
50 | trafo | tap_max | int32
51 | trafo | tap_step_percent | float64
52 | trafo | tap_step_degree | float64
53 | trafo | tap_pos | int32
54 | trafo | tap_phase_shifter | bool
55 | trafo | parallel | uint32
56 | trafo | df | float64
57 | trafo | in_service | bool
58 | line_geodata | coords | object
59 | bus_geodata | x | float64
60 | bus_geodata | y | float64
61 | bus_geodata | coords | object
62 | res_bus | vm_pu | float64
63 | res_bus | va_degree | float64
64 | res_bus | p_mw | float64
65 | res_bus | q_mvar | float64
66 | res_line | p_from_mw | float64
67 | res_line | q_from_mvar | float64
68 | res_line | p_to_mw | float64
69 | res_line | q_to_mvar | float64
70 | res_line | pl_mw | float64
71 | res_line | ql_mvar | float64
72 | res_line | i_from_ka | float64
73 | res_line | i_to_ka | float64
74 | res_line | i_ka | float64
75 | res_line | vm_from_pu | float64
76 | res_line | va_from_degree | float64
77 | res_line | vm_to_pu | float64
78 | res_line | va_to_degree | float64
79 | res_line | loading_percent | float64
80 | res_trafo | p_hv_mw | float64
81 | res_trafo | q_hv_mvar | float64
82 | res_trafo | p_lv_mw | float64
83 | res_trafo | q_lv_mvar | float64
84 | res_trafo | pl_mw | float64
85 | res_trafo | ql_mvar | float64
86 | res_trafo | i_hv_ka | float64
87 | res_trafo | i_lv_ka | float64
88 | res_trafo | vm_hv_pu | float64
89 | res_trafo | va_hv_degree | float64
90 | res_trafo | vm_lv_pu | float64
91 | res_trafo | va_lv_degree | float64
92 | res_trafo | loading_percent | float64
93 | res_ext_grid | p_mw | float64
94 | res_ext_grid | q_mvar | float64
95 | res_load | p_mw | float64
96 | res_load | q_mvar | float64

## parameters
| version | format_version | converged | OPF_converged | name | f_hz | sn_mva
0 | 2.14.6 | 2.14.0 | TRUE | FALSE |  | 50 | 1