## bus
| name | vn_kv | type | zone | in_service
0 | bus_LV_156-6_0_5_node_0 | 0.4 | n |  | TRUE
1 | bus_LV_156-6_0_5_node_1 | 0.4 | n |  | TRUE
2 | bus_LV_156-6_0_5_node_2 | 0.4 | n |  | TRUE
3 | bus_LV_156-6_0_5_node_4 | 0.4 | n |  | TRUE
4 | bus_LV_156-6_0_5_node_6 | 0.4 | n |  | TRUE
5 | bus_LV_156-6_0_5_node_5 | 0.4 | n |  | TRUE
6 | bus_LV_156-6_0_5_node_12 | 0.4 | n |  | TRUE
7 | bus_LV_156-6_0_5_node_3 | 0.4 | n |  | TRUE
8 | bus_LV_156-6_0_5_node_13 | 0.4 | n |  | TRUE
9 | bus_LV_156-6_0_5_node_17 | 0.4 | n |  | TRUE
10 | bus_LV_156-6_0_5_node_158 | 0.4 | n |  | TRUE
11 | bus_LV_156-6_0_5_node_157 | 0.4 | n |  | TRUE
12 | bus_LV_156-6_0_5_node_7 | 0.4 | n |  | TRUE
13 | bus_LV_156-6_0_5_node_29 | 0.4 | n |  | TRUE
14 | bus_LV_156-6_0_5_node_34 | 0.4 | n |  | TRUE
15 | bus_LV_156-6_0_5_node_19 | 0.4 | n |  | TRUE
16 | bus_LV_156-6_0_5_node_9 | 0.4 | n |  | TRUE
17 | bus_LV_156-6_0_5_node_56 | 0.4 | n |  | TRUE
18 | bus_LV_156-6_0_5_node_10 | 0.4 | n |  | TRUE
19 | bus_LV_156-6_0_5_node_161 | 0.4 | n |  | TRUE
20 | bus_LV_156-6_0_5_node_177 | 0.4 | n |  | TRUE
21 | bus_LV_156-6_0_5_node_11 | 0.4 | n |  | TRUE
22 | bus_LV_156-6_0_5_node_218 | 0.4 | n |  | TRUE
23 | bus_LV_156-6_0_5_node_176 | 0.4 | n |  | TRUE
24 | bus_LV_156-6_0_5_node_73 | 0.4 | n |  | TRUE
25 | bus_LV_156-6_0_5_node_28 | 0.4 | n |  | TRUE
26 | bus_LV_156-6_0_5_node_26 | 0.4 | n |  | TRUE
27 | bus_LV_156-6_0_5_node_31 | 0.4 | n |  | TRUE
28 | bus_LV_156-6_0_5_node_62 | 0.4 | n |  | TRUE
29 | bus_LV_156-6_0_5_node_65 | 0.4 | n |  | TRUE
30 | bus_LV_156-6_0_5_node_76 | 0.4 | n |  | TRUE
31 | bus_LV_156-6_0_5_node_18 | 0.4 | n |  | TRUE
32 | bus_LV_156-6_0_5_node_52 | 0.4 | n |  | TRUE
33 | bus_LV_156-6_0_5_node_54 | 0.4 | n |  | TRUE
34 | bus_LV_156-6_0_5_node_189 | 0.4 | n |  | TRUE
35 | bus_LV_156-6_0_5_node_187 | 0.4 | n |  | TRUE
36 | bus_LV_156-6_0_5_node_204 | 0.4 | n |  | TRUE
37 | bus_LV_156-6_0_5_node_48 | 0.4 | n |  | TRUE
38 | bus_LV_156-6_0_5_node_46 | 0.4 | n |  | TRUE
39 | bus_LV_156-6_0_5_node_211 | 0.4 | n |  | TRUE
40 | bus_LV_156-6_0_5_node_212 | 0.4 | n |  | TRUE
41 | bus_LV_156-6_0_5_node_59 | 0.4 | n |  | TRUE
42 | bus_LV_156-6_0_5_node_225 | 0.4 | n |  | TRUE
43 | bus_LV_156-6_0_5_node_215 | 0.4 | n |  | TRUE
44 | bus_LV_156-6_0_5_node_51 | 0.4 | n |  | TRUE
45 | bus_LV_156-6_0_5_node_221 | 0.4 | n |  | TRUE
46 | bus_LV_156-6_0_5_node_151 | 0.4 | n |  | TRUE
47 | bus_LV_156-6_0_5_node_50 | 0.4 | n |  | TRUE
48 | bus_LV_156-6_0_5_node_55 | 0.4 | n |  | TRUE
49 | bus_LV_156-6_0_5_node_71 | 0.4 | n |  | TRUE
50 | bus_LV_156-6_0_5_node_178 | 0.4 | n |  | TRUE
51 | bus_LV_156-6_0_5_node_49 | 0.4 | n |  | TRUE
52 | bus_LV_156-6_0_5_node_192 | 0.4 | n |  | TRUE
53 | bus_LV_156-6_0_5_node_195 | 0.4 | n |  | TRUE
54 | bus_LV_156-6_0_5_node_42 | 0.4 | n |  | TRUE
55 | bus_LV_156-6_0_5_node_38 | 0.4 | n |  | TRUE
56 | bus_LV_156-6_0_5_node_41 | 0.4 | n |  | TRUE
57 | bus_LV_156-6_0_5_node_53 | 0.4 | n |  | TRUE
58 | bus_LV_156-6_0_5_node_36 | 0.4 | n |  | TRUE
59 | bus_LV_156-6_0_5_node_44 | 0.4 | n |  | TRUE
60 | bus_LV_156-6_0_5_node_40 | 0.4 | n |  | TRUE
61 | bus_LV_156-6_0_5_node_47 | 0.4 | n |  | TRUE
62 | bus_LV_156-6_0_5_node_140 | 0.4 | n |  | TRUE
63 | bus_LV_156-6_0_5_node_138 | 0.4 | n |  | TRUE
64 | bus_LV_156-6_0_5_node_144 | 0.4 | n |  | TRUE
65 | bus_LV_156-6_0_5_node_143 | 0.4 | n |  | TRUE
66 | bus_LV_156-6_0_5_node_156 | 0.4 | n |  | TRUE
67 | bus_LV_156-6_0_5_node_85 | 0.4 | n |  | TRUE
68 | bus_LV_156-6_0_5_node_83 | 0.4 | n |  | TRUE
69 | bus_LV_156-6_0_5_node_57 | 0.4 | n |  | TRUE
70 | bus_LV_156-6_0_5_node_58 | 0.4 | n |  | TRUE
71 | bus_LV_156-6_0_5_node_110 | 0.4 | n |  | TRUE
72 | bus_LV_156-6_0_5_node_128 | 0.4 | n |  | TRUE
73 | bus_LV_156-6_0_5_node_163 | 0.4 | n |  | TRUE
74 | bus_LV_156-6_0_5_node_159 | 0.4 | n |  | TRUE
75 | bus_LV_156-6_0_5_node_175 | 0.4 | n |  | TRUE
76 | bus_LV_156-6_0_5_node_14 | 0.4 | n |  | TRUE
77 | bus_LV_156-6_0_5_node_15 | 0.4 | n |  | TRUE
78 | bus_LV_156-6_0_5_node_16 | 0.4 | n |  | TRUE
79 | bus_LV_156-6_0_5_node_172 | 0.4 | n |  | TRUE
80 | bus_LV_156-6_0_5_node_166 | 0.4 | n |  | TRUE
81 | bus_LV_156-6_0_5_node_20 | 0.4 | n |  | TRUE
82 | bus_LV_156-6_0_5_node_21 | 0.4 | n |  | TRUE
83 | bus_LV_156-6_0_5_node_22 | 0.4 | n |  | TRUE
84 | bus_LV_156-6_0_5_node_23 | 0.4 | n |  | TRUE
85 | bus_LV_156-6_0_5_node_24 | 0.4 | n |  | TRUE
86 | bus_LV_156-6_0_5_node_25 | 0.4 | n |  | TRUE
87 | bus_LV_156-6_0_5_node_165 | 0.4 | n |  | TRUE
88 | bus_LV_156-6_0_5_node_169 | 0.4 | n |  | TRUE
89 | bus_LV_156-6_0_5_node_168 | 0.4 | n |  | TRUE
90 | bus_LV_156-6_0_5_node_27 | 0.4 | n |  | TRUE
91 | bus_LV_156-6_0_5_node_60 | 0.4 | n |  | TRUE
92 | bus_LV_156-6_0_5_node_67 | 0.4 | n |  | TRUE
93 | bus_LV_156-6_0_5_node_68 | 0.4 | n |  | TRUE
94 | bus_LV_156-6_0_5_node_66 | 0.4 | n |  | TRUE
95 | bus_LV_156-6_0_5_node_64 | 0.4 | n |  | TRUE
96 | bus_LV_156-6_0_5_node_75 | 0.4 | n |  | TRUE
97 | bus_LV_156-6_0_5_node_35 | 0.4 | n |  | TRUE
98 | bus_LV_156-6_0_5_node_37 | 0.4 | n |  | TRUE
99 | bus_LV_156-6_0_5_node_39 | 0.4 | n |  | TRUE
100 | bus_LV_156-6_0_5_node_86 | 0.4 | n |  | TRUE
101 | bus_LV_156-6_0_5_node_43 | 0.4 | n |  | TRUE
102 | bus_LV_156-6_0_5_node_82 | 0.4 | n |  | TRUE
103 | bus_LV_156-6_0_5_node_61 | 0.4 | n |  | TRUE
104 | bus_LV_156-6_0_5_node_220 | 0.4 | n |  | TRUE
105 | bus_LV_156-6_0_5_node_210 | 0.4 | n |  | TRUE
106 | bus_LV_156-6_0_5_node_154 | 0.4 | n |  | TRUE
107 | bus_LV_156-6_0_5_node_186 | 0.4 | n |  | TRUE
108 | bus_LV_156-6_0_5_node_139 | 0.4 | n |  | TRUE
109 | bus_LV_156-6_0_5_node_222 | 0.4 | n |  | TRUE
110 | bus_LV_156-6_0_5_node_223 | 0.4 | n |  | TRUE
111 | bus_LV_156-6_0_5_node_191 | 0.4 | n |  | TRUE
112 | bus_LV_156-6_0_5_node_197 | 0.4 | n |  | TRUE
113 | bus_LV_156-6_0_5_node_193 | 0.4 | n |  | TRUE
114 | bus_LV_156-6_0_5_node_155 | 0.4 | n |  | TRUE
115 | bus_LV_156-6_0_5_node_150 | 0.4 | n |  | TRUE
116 | bus_LV_156-6_0_5_node_147 | 0.4 | n |  | TRUE
117 | bus_LV_156-6_0_5_node_149 | 0.4 | n |  | TRUE
118 | bus_LV_156-6_0_5_node_198 | 0.4 | n |  | TRUE
119 | bus_LV_156-6_0_5_node_188 | 0.4 | n |  | TRUE
120 | bus_LV_156-6_0_5_node_173 | 0.4 | n |  | TRUE
121 | bus_LV_156-6_0_5_node_84 | 0.4 | n |  | TRUE
122 | bus_LV_156-6_0_5_node_201 | 0.4 | n |  | TRUE
123 | bus_LV_156-6_0_5_node_69 | 0.4 | n |  | TRUE
124 | bus_LV_156-6_0_5_node_179 | 0.4 | n |  | TRUE
125 | bus_LV_156-6_0_5_node_112 | 0.4 | n |  | TRUE
126 | bus_LV_156-6_0_5_node_109 | 0.4 | n |  | TRUE
127 | bus_LV_156-6_0_5_node_111 | 0.4 | n |  | TRUE
128 | bus_LV_156-6_0_5_node_126 | 0.4 | n |  | TRUE
129 | bus_LV_156-6_0_5_node_226 | 0.4 | n |  | TRUE
130 | bus_LV_156-6_0_5_node_78 | 0.4 | n |  | TRUE
131 | bus_LV_156-6_0_5_node_79 | 0.4 | n |  | TRUE
132 | bus_LV_156-6_0_5_node_77 | 0.4 | n |  | TRUE
133 | bus_LV_156-6_0_5_node_70 | 0.4 | n |  | TRUE
134 | bus_LV_156-6_0_5_node_72 | 0.4 | n |  | TRUE
135 | bus_LV_156-6_0_5_node_74 | 0.4 | n |  | TRUE
136 | bus_LV_156-6_0_5_node_80 | 0.4 | n |  | TRUE
137 | bus_LV_156-6_0_5_node_205 | 0.4 | n |  | TRUE
138 | bus_LV_156-6_0_5_node_81 | 0.4 | n |  | TRUE
139 | bus_LV_156-6_0_5_node_90 | 0.4 | n |  | TRUE
140 | bus_LV_156-6_0_5_node_115 | 0.4 | n |  | TRUE
141 | bus_LV_156-6_0_5_node_123 | 0.4 | n |  | TRUE
142 | bus_LV_156-6_0_5_node_88 | 0.4 | n |  | TRUE
143 | bus_LV_156-6_0_5_node_105 | 0.4 | n |  | TRUE
144 | bus_LV_156-6_0_5_node_108 | 0.4 | n |  | TRUE
145 | bus_LV_156-6_0_5_node_95 | 0.4 | n |  | TRUE
146 | bus_LV_156-6_0_5_node_174 | 0.4 | n |  | TRUE
147 | bus_LV_156-6_0_5_node_87 | 0.4 | n |  | TRUE
148 | bus_LV_156-6_0_5_node_89 | 0.4 | n |  | TRUE
149 | bus_LV_156-6_0_5_node_224 | 0.4 | n |  | TRUE
150 | bus_LV_156-6_0_5_node_113 | 0.4 | n |  | TRUE
151 | bus_LV_156-6_0_5_node_114 | 0.4 | n |  | TRUE
152 | bus_LV_156-6_0_5_node_91 | 0.4 | n |  | TRUE
153 | bus_LV_156-6_0_5_node_92 | 0.4 | n |  | TRUE
154 | bus_LV_156-6_0_5_node_93 | 0.4 | n |  | TRUE
155 | bus_LV_156-6_0_5_node_94 | 0.4 | n |  | TRUE
156 | bus_LV_156-6_0_5_node_121 | 0.4 | n |  | TRUE
157 | bus_LV_156-6_0_5_node_217 | 0.4 | n |  | TRUE
158 | bus_LV_156-6_0_5_node_118 | 0.4 | n |  | TRUE
159 | bus_LV_156-6_0_5_node_96 | 0.4 | n |  | TRUE
160 | bus_LV_156-6_0_5_node_97 | 0.4 | n |  | TRUE
161 | bus_LV_156-6_0_5_node_98 | 0.4 | n |  | TRUE
162 | bus_LV_156-6_0_5_node_99 | 0.4 | n |  | TRUE
163 | bus_LV_156-6_0_5_node_101 | 0.4 | n |  | TRUE
164 | bus_LV_156-6_0_5_node_106 | 0.4 | n |  | TRUE
165 | bus_LV_156-6_0_5_node_100 | 0.4 | n |  | TRUE
166 | bus_LV_156-6_0_5_node_104 | 0.4 | n |  | TRUE
167 | bus_LV_156-6_0_5_node_107 | 0.4 | n |  | TRUE
168 | bus_LV_156-6_0_5_node_209 | 0.4 | n |  | TRUE
169 | bus_LV_156-6_0_5_node_206 | 0.4 | n |  | TRUE
170 | bus_LV_156-6_0_5_node_102 | 0.4 | n |  | TRUE
171 | bus_LV_156-6_0_5_node_208 | 0.4 | n |  | TRUE
172 | bus_LV_156-6_0_5_node_134 | 0.4 | n |  | TRUE
173 | bus_LV_156-6_0_5_node_103 | 0.4 | n |  | TRUE
174 | bus_LV_156-6_0_5_node_122 | 0.4 | n |  | TRUE
175 | bus_LV_156-6_0_5_node_117 | 0.4 | n |  | TRUE
176 | bus_LV_156-6_0_5_node_116 | 0.4 | n |  | TRUE
177 | bus_LV_156-6_0_5_node_119 | 0.4 | n |  | TRUE
178 | bus_LV_156-6_0_5_node_120 | 0.4 | n |  | TRUE
179 | bus_LV_156-6_0_5_node_124 | 0.4 | n |  | TRUE
180 | bus_LV_156-6_0_5_node_125 | 0.4 | n |  | TRUE
181 | bus_LV_156-6_0_5_node_127 | 0.4 | n |  | TRUE
182 | bus_LV_156-6_0_5_node_152 | 0.4 | n |  | TRUE
183 | bus_LV_156-6_0_5_node_129 | 0.4 | n |  | TRUE
184 | bus_LV_156-6_0_5_node_130 | 0.4 | n |  | TRUE
185 | bus_LV_156-6_0_5_node_132 | 0.4 | n |  | TRUE
186 | bus_LV_156-6_0_5_node_133 | 0.4 | n |  | TRUE
187 | bus_LV_156-6_0_5_node_136 | 0.4 | n |  | TRUE
188 | bus_LV_156-6_0_5_node_207 | 0.4 | n |  | TRUE
189 | bus_LV_156-6_0_5_node_153 | 0.4 | n |  | TRUE
190 | bus_LV_156-6_0_5_node_135 | 0.4 | n |  | TRUE
191 | bus_LV_156-6_0_5_node_137 | 0.4 | n |  | TRUE
192 | bus_LV_156-6_0_5_node_141 | 0.4 | n |  | TRUE
193 | bus_LV_156-6_0_5_node_142 | 0.4 | n |  | TRUE
194 | bus_LV_156-6_0_5_node_213 | 0.4 | n |  | TRUE
195 | bus_LV_156-6_0_5_node_214 | 0.4 | n |  | TRUE
196 | bus_LV_156-6_0_5_node_185 | 0.4 | n |  | TRUE
197 | bus_LV_156-6_0_5_node_216 | 0.4 | n |  | TRUE
198 | bus_LV_156-6_0_5_node_145 | 0.4 | n |  | TRUE
199 | bus_LV_156-6_0_5_node_146 | 0.4 | n |  | TRUE
200 | bus_LV_156-6_0_5_node_148 | 0.4 | n |  | TRUE
201 | bus_LV_156-6_0_5_node_160 | 0.4 | n |  | TRUE
202 | bus_LV_156-6_0_5_node_162 | 0.4 | n |  | TRUE
203 | bus_LV_156-6_0_5_node_167 | 0.4 | n |  | TRUE
204 | bus_LV_156-6_0_5_node_170 | 0.4 | n |  | TRUE
205 | bus_LV_156-6_0_5_node_219 | 0.4 | n |  | TRUE
206 | bus_LV_156-6_0_5_node_180 | 0.4 | n |  | TRUE
207 | bus_LV_156-6_0_5_node_181 | 0.4 | n |  | TRUE
208 | bus_LV_156-6_0_5_node_182 | 0.4 | n |  | TRUE
209 | bus_LV_156-6_0_5_node_183 | 0.4 | n |  | TRUE
210 | bus_LV_156-6_0_5_node_184 | 0.4 | n |  | TRUE
211 | bus_LV_156-6_0_5_node_190 | 0.4 | n |  | TRUE
212 | bus_LV_156-6_0_5_node_203 | 0.4 | n |  | TRUE
213 | bus_LV_156-6_0_5_node_194 | 0.4 | n |  | TRUE
214 | bus_LV_156-6_0_5_node_196 | 0.4 | n |  | TRUE
215 | bus_LV_156-6_0_5_node_199 | 0.4 | n |  | TRUE
216 | bus_LV_156-6_0_5_node_200 | 0.4 | n |  | TRUE
217 | bus_LV_156-6_0_5_node_202 | 0.4 | n |  | TRUE
218 | bus_MV_495_0_node_98 | 20 | n |  | TRUE

## load
| name | bus | p_mw | q_mvar | const_z_percent | const_i_percent | sn_mva | scaling | in_service | type
0 | LV_156-6_0_5_load_0 | 0 | 0.001555 | 0.00038972 | 0 | 0 |  | 1 | TRUE | wye
1 | LV_156-6_0_5_load_13 | 8 | 0.0018418 | 0.00046159 | 0 | 0 |  | 1 | TRUE | wye
2 | LV_156-6_0_5_load_17 | 9 | 0.0024183 | 0.00060607 | 0 | 0 |  | 1 | TRUE | wye
3 | LV_156-6_0_5_load_158 | 10 | 0.0014129 | 0.00035411 | 0 | 0 |  | 1 | TRUE | wye
4 | LV_156-6_0_5_load_157 | 11 | 0.011228 | 0.0028141 | 0 | 0 |  | 1 | TRUE | wye
5 | LV_156-6_0_5_load_19 | 15 | 0.00063887 | 0.00016012 | 0 | 0 |  | 1 | TRUE | wye
6 | LV_156-6_0_5_load_177 | 20 | 0.00070849 | 0.00017757 | 0 | 0 |  | 1 | TRUE | wye
7 | LV_156-6_0_5_load_218 | 22 | 0.0012373 | 0.0003101 | 0 | 0 |  | 1 | TRUE | wye
8 | LV_156-6_0_5_load_73 | 24 | 0.00073424 | 0.00018402 | 0 | 0 |  | 1 | TRUE | wye
9 | LV_156-6_0_5_load_26 | 26 | 0.0012118 | 0.00030371 | 0 | 0 |  | 1 | TRUE | wye
10 | LV_156-6_0_5_load_76 | 30 | 0.00054487 | 0.00013656 | 0 | 0 |  | 1 | TRUE | wye
11 | LV_156-6_0_5_load_18 | 31 | 0.0028246 | 0.00070792 | 0 | 0 |  | 1 | TRUE | wye
12 | LV_156-6_0_5_load_189 | 34 | 0.0054418 | 0.0013638 | 0 | 0 |  | 1 | TRUE | wye
13 | LV_156-6_0_5_load_187 | 35 | 0.0050676 | 0.0012701 | 0 | 0 |  | 1 | TRUE | wye
14 | LV_156-6_0_5_load_204 | 36 | 0.0035932 | 0.00090054 | 0 | 0 |  | 1 | TRUE | wye
15 | LV_156-6_0_5_load_211 | 39 | 0.0086728 | 0.0021736 | 0 | 0 |  | 1 | TRUE | wye
16 | LV_156-6_0_5_load_225 | 42 | 0.0079628 | 0.0019957 | 0 | 0 |  | 1 | TRUE | wye
17 | LV_156-6_0_5_load_221 | 45 | 0.0034826 | 0.00087281 | 0 | 0 |  | 1 | TRUE | wye
18 | LV_156-6_0_5_load_178 | 50 | 0.0012562 | 0.00031482 | 0 | 0 |  | 1 | TRUE | wye
19 | LV_156-6_0_5_load_192 | 52 | 0.0010533 | 0.00026398 | 0 | 0 |  | 1 | TRUE | wye
20 | LV_156-6_0_5_load_36 | 58 | 0.00057161 | 0.00014326 | 0 | 0 |  | 1 | TRUE | wye
21 | LV_156-6_0_5_load_44 | 59 | 0.0010263 | 0.00025721 | 0 | 0 |  | 1 | TRUE | wye
22 | LV_156-6_0_5_load_40 | 60 | 0.0015447 | 0.00038714 | 0 | 0 |  | 1 | TRUE | wye
23 | LV_156-6_0_5_load_138 | 63 | 0.007975 | 0.0019987 | 0 | 0 |  | 1 | TRUE | wye
24 | LV_156-6_0_5_load_143 | 65 | 0.0084613 | 0.0021206 | 0 | 0 |  | 1 | TRUE | wye
25 | LV_156-6_0_5_load_156 | 66 | 0.010584 | 0.0026525 | 0 | 0 |  | 1 | TRUE | wye
26 | LV_156-6_0_5_load_83 | 68 | 0.0015503 | 0.00038855 | 0 | 0 |  | 1 | TRUE | wye
27 | LV_156-6_0_5_load_110 | 71 | 0.00076061 | 0.00019063 | 0 | 0 |  | 1 | TRUE | wye
28 | LV_156-6_0_5_load_128 | 72 | 0.0028507 | 0.00071446 | 0 | 0 |  | 1 | TRUE | wye
29 | LV_156-6_0_5_load_159 | 74 | 0.0013211 | 0.00033111 | 0 | 0 |  | 1 | TRUE | wye
30 | LV_156-6_0_5_load_175 | 75 | 0.003587 | 0.00089898 | 0 | 0 |  | 1 | TRUE | wye
31 | LV_156-6_0_5_load_172 | 79 | 0.0011104 | 0.0002783 | 0 | 0 |  | 1 | TRUE | wye
32 | LV_156-6_0_5_load_21 | 82 | 0.0016833 | 0.00042187 | 0 | 0 |  | 1 | TRUE | wye
33 | LV_156-6_0_5_load_22 | 83 | 0.00074873 | 0.00018765 | 0 | 0 |  | 1 | TRUE | wye
34 | LV_156-6_0_5_load_24 | 85 | 0.00024283 | 6.0859e-05 | 0 | 0 |  | 1 | TRUE | wye
35 | LV_156-6_0_5_load_25 | 86 | 0.00021924 | 5.4948e-05 | 0 | 0 |  | 1 | TRUE | wye
36 | LV_156-6_0_5_load_168 | 89 | 0.0002395 | 6.0025e-05 | 0 | 0 |  | 1 | TRUE | wye
37 | LV_156-6_0_5_load_27 | 90 | 0.00025084 | 6.2867e-05 | 0 | 0 |  | 1 | TRUE | wye
38 | LV_156-6_0_5_load_60 | 91 | 0.0002197 | 5.5063e-05 | 0 | 0 |  | 1 | TRUE | wye
39 | LV_156-6_0_5_load_67 | 92 | 0.00046474 | 0.00011647 | 0 | 0 |  | 1 | TRUE | wye
40 | LV_156-6_0_5_load_68 | 93 | 0.0010803 | 0.00027076 | 0 | 0 |  | 1 | TRUE | wye
41 | LV_156-6_0_5_load_66 | 94 | 0.0021581 | 0.00054088 | 0 | 0 |  | 1 | TRUE | wye
42 | LV_156-6_0_5_load_64 | 95 | 0.0018202 | 0.00045619 | 0 | 0 |  | 1 | TRUE | wye
43 | LV_156-6_0_5_load_75 | 96 | 0.00050561 | 0.00012672 | 0 | 0 |  | 1 | TRUE | wye
44 | LV_156-6_0_5_load_35 | 97 | 0.0041834 | 0.0010485 | 0 | 0 |  | 1 | TRUE | wye
45 | LV_156-6_0_5_load_39 | 99 | 0.0013669 | 0.00034257 | 0 | 0 |  | 1 | TRUE | wye
46 | LV_156-6_0_5_load_86 | 100 | 0.00020924 | 5.2441e-05 | 0 | 0 |  | 1 | TRUE | wye
47 | LV_156-6_0_5_load_43 | 101 | 0.0016791 | 0.00042081 | 0 | 0 |  | 1 | TRUE | wye
48 | LV_156-6_0_5_load_61 | 103 | 0.0015523 | 0.00038904 | 0 | 0 |  | 1 | TRUE | wye
49 | LV_156-6_0_5_load_220 | 104 | 0.0084364 | 0.0021144 | 0 | 0 |  | 1 | TRUE | wye
50 | LV_156-6_0_5_load_210 | 105 | 0.0079439 | 0.0019909 | 0 | 0 |  | 1 | TRUE | wye
51 | LV_156-6_0_5_load_222 | 109 | 0.0036979 | 0.00092679 | 0 | 0 |  | 1 | TRUE | wye
52 | LV_156-6_0_5_load_223 | 110 | 0.0043671 | 0.0010945 | 0 | 0 |  | 1 | TRUE | wye
53 | LV_156-6_0_5_load_191 | 111 | 0.0011374 | 0.00028505 | 0 | 0 |  | 1 | TRUE | wye
54 | LV_156-6_0_5_load_197 | 112 | 0.0014384 | 0.0003605 | 0 | 0 |  | 1 | TRUE | wye
55 | LV_156-6_0_5_load_193 | 113 | 0.0011839 | 0.00029672 | 0 | 0 |  | 1 | TRUE | wye
56 | LV_156-6_0_5_load_155 | 114 | 0.0040581 | 0.001017 | 0 | 0 |  | 1 | TRUE | wye
57 | LV_156-6_0_5_load_150 | 115 | 0.0021944 | 0.00054996 | 0 | 0 |  | 1 | TRUE | wye
58 | LV_156-6_0_5_load_149 | 117 | 0.0019457 | 0.00048763 | 0 | 0 |  | 1 | TRUE | wye
59 | LV_156-6_0_5_load_198 | 118 | 0.0047475 | 0.0011898 | 0 | 0 |  | 1 | TRUE | wye
60 | LV_156-6_0_5_load_188 | 119 | 0.0053297 | 0.0013357 | 0 | 0 |  | 1 | TRUE | wye
61 | LV_156-6_0_5_load_173 | 120 | 0.00052623 | 0.00013189 | 0 | 0 |  | 1 | TRUE | wye
62 | LV_156-6_0_5_load_84 | 121 | 0.00063577 | 0.00015934 | 0 | 0 |  | 1 | TRUE | wye
63 | LV_156-6_0_5_load_69 | 123 | 0.00099972 | 0.00025055 | 0 | 0 |  | 1 | TRUE | wye
64 | LV_156-6_0_5_load_179 | 124 | 0.00029702 | 7.4439e-05 | 0 | 0 |  | 1 | TRUE | wye
65 | LV_156-6_0_5_load_112 | 125 | 0.00067776 | 0.00016986 | 0 | 0 |  | 1 | TRUE | wye
66 | LV_156-6_0_5_load_226 | 129 | 0.0077238 | 0.0019358 | 0 | 0 |  | 1 | TRUE | wye
67 | LV_156-6_0_5_load_77 | 132 | 9.3684e-05 | 2.3479e-05 | 0 | 0 |  | 1 | TRUE | wye
68 | LV_156-6_0_5_load_70 | 133 | 0.0011813 | 0.00029606 | 0 | 0 |  | 1 | TRUE | wye
69 | LV_156-6_0_5_load_72 | 134 | 0.00055284 | 0.00013855 | 0 | 0 |  | 1 | TRUE | wye
70 | LV_156-6_0_5_load_74 | 135 | 0.00064242 | 0.00016101 | 0 | 0 |  | 1 | TRUE | wye
71 | LV_156-6_0_5_load_80 | 136 | 0.00069827 | 0.000175 | 0 | 0 |  | 1 | TRUE | wye
72 | LV_156-6_0_5_load_205 | 137 | 0.00085552 | 0.00021441 | 0 | 0 |  | 1 | TRUE | wye
73 | LV_156-6_0_5_load_81 | 138 | 0.00032122 | 8.0506e-05 | 0 | 0 |  | 1 | TRUE | wye
74 | LV_156-6_0_5_load_115 | 140 | 0.00020182 | 5.058e-05 | 0 | 0 |  | 1 | TRUE | wye
75 | LV_156-6_0_5_load_95 | 145 | 0.0035547 | 0.0008909 | 0 | 0 |  | 1 | TRUE | wye
76 | LV_156-6_0_5_load_174 | 146 | 0.0039671 | 0.00099425 | 0 | 0 |  | 1 | TRUE | wye
77 | LV_156-6_0_5_load_87 | 147 | 0.002338 | 0.00058595 | 0 | 0 |  | 1 | TRUE | wye
78 | LV_156-6_0_5_load_224 | 149 | 0.00099505 | 0.00024938 | 0 | 0 |  | 1 | TRUE | wye
79 | LV_156-6_0_5_load_113 | 150 | 0.00043662 | 0.00010943 | 0 | 0 |  | 1 | TRUE | wye
80 | LV_156-6_0_5_load_114 | 151 | 0.0017201 | 0.0004311 | 0 | 0 |  | 1 | TRUE | wye
81 | LV_156-6_0_5_load_91 | 152 | 0.0011065 | 0.00027731 | 0 | 0 |  | 1 | TRUE | wye
82 | LV_156-6_0_5_load_92 | 153 | 0.0024156 | 0.00060541 | 0 | 0 |  | 1 | TRUE | wye
83 | LV_156-6_0_5_load_93 | 154 | 0.0020326 | 0.00050941 | 0 | 0 |  | 1 | TRUE | wye
84 | LV_156-6_0_5_load_217 | 157 | 0.004044 | 0.0010135 | 0 | 0 |  | 1 | TRUE | wye
85 | LV_156-6_0_5_load_96 | 159 | 0.0008951 | 0.00022433 | 0 | 0 |  | 1 | TRUE | wye
86 | LV_156-6_0_5_load_99 | 162 | 0.001026 | 0.00025713 | 0 | 0 |  | 1 | TRUE | wye
87 | LV_156-6_0_5_load_106 | 164 | 0.00038106 | 9.5503e-05 | 0 | 0 |  | 1 | TRUE | wye
88 | LV_156-6_0_5_load_107 | 167 | 0.00066443 | 0.00016652 | 0 | 0 |  | 1 | TRUE | wye
89 | LV_156-6_0_5_load_209 | 168 | 0.011017 | 0.0027612 | 0 | 0 |  | 1 | TRUE | wye
90 | LV_156-6_0_5_load_102 | 170 | 0.0027525 | 0.00068984 | 0 | 0 |  | 1 | TRUE | wye
91 | LV_156-6_0_5_load_208 | 171 | 0.0014592 | 0.0003657 | 0 | 0 |  | 1 | TRUE | wye
92 | LV_156-6_0_5_load_103 | 173 | 0.001594 | 0.00039949 | 0 | 0 |  | 1 | TRUE | wye
93 | LV_156-6_0_5_load_122 | 174 | 0.0040657 | 0.001019 | 0 | 0 |  | 1 | TRUE | wye
94 | LV_156-6_0_5_load_117 | 175 | 0.0048398 | 0.001213 | 0 | 0 |  | 1 | TRUE | wye
95 | LV_156-6_0_5_load_116 | 176 | 0.00048962 | 0.00012271 | 0 | 0 |  | 1 | TRUE | wye
96 | LV_156-6_0_5_load_119 | 177 | 0.0014883 | 0.00037301 | 0 | 0 |  | 1 | TRUE | wye
97 | LV_156-6_0_5_load_120 | 178 | 0.0056465 | 0.0014151 | 0 | 0 |  | 1 | TRUE | wye
98 | LV_156-6_0_5_load_124 | 179 | 0.0041015 | 0.0010279 | 0 | 0 |  | 1 | TRUE | wye
99 | LV_156-6_0_5_load_152 | 182 | 0.0025821 | 0.00064714 | 0 | 0 |  | 1 | TRUE | wye
100 | LV_156-6_0_5_load_129 | 183 | 0.0032652 | 0.00081835 | 0 | 0 |  | 1 | TRUE | wye
101 | LV_156-6_0_5_load_132 | 185 | 0.0026666 | 0.00066832 | 0 | 0 |  | 1 | TRUE | wye
102 | LV_156-6_0_5_load_136 | 187 | 0.0031545 | 0.00079059 | 0 | 0 |  | 1 | TRUE | wye
103 | LV_156-6_0_5_load_207 | 188 | 0.00074121 | 0.00018576 | 0 | 0 |  | 1 | TRUE | wye
104 | LV_156-6_0_5_load_153 | 189 | 0.0026961 | 0.0006757 | 0 | 0 |  | 1 | TRUE | wye
105 | LV_156-6_0_5_load_135 | 190 | 0.00392 | 0.00098244 | 0 | 0 |  | 1 | TRUE | wye
106 | LV_156-6_0_5_load_137 | 191 | 0.0031241 | 0.00078298 | 0 | 0 |  | 1 | TRUE | wye
107 | LV_156-6_0_5_load_141 | 192 | 0.0077168 | 0.001934 | 0 | 0 |  | 1 | TRUE | wye
108 | LV_156-6_0_5_load_213 | 194 | 0.0076082 | 0.0019068 | 0 | 0 |  | 1 | TRUE | wye
109 | LV_156-6_0_5_load_185 | 196 | 0.0028634 | 0.00071763 | 0 | 0 |  | 1 | TRUE | wye
110 | LV_156-6_0_5_load_216 | 197 | 0.0090816 | 0.0022761 | 0 | 0 |  | 1 | TRUE | wye
111 | LV_156-6_0_5_load_145 | 198 | 0.0022689 | 0.00056864 | 0 | 0 |  | 1 | TRUE | wye
112 | LV_156-6_0_5_load_148 | 200 | 0.0026107 | 0.00065431 | 0 | 0 |  | 1 | TRUE | wye
113 | LV_156-6_0_5_load_160 | 201 | 0.00047079 | 0.00011799 | 0 | 0 |  | 1 | TRUE | wye
114 | LV_156-6_0_5_load_162 | 202 | 0.0006187 | 0.00015506 | 0 | 0 |  | 1 | TRUE | wye
115 | LV_156-6_0_5_load_170 | 204 | 0.00037345 | 9.3596e-05 | 0 | 0 |  | 1 | TRUE | wye
116 | LV_156-6_0_5_load_219 | 205 | 0.0004265 | 0.00010689 | 0 | 0 |  | 1 | TRUE | wye
117 | LV_156-6_0_5_load_180 | 206 | 0.0011071 | 0.00027746 | 0 | 0 |  | 1 | TRUE | wye
118 | LV_156-6_0_5_load_181 | 207 | 0.0010205 | 0.00025575 | 0 | 0 |  | 1 | TRUE | wye
119 | LV_156-6_0_5_load_183 | 209 | 0.0011801 | 0.00029577 | 0 | 0 |  | 1 | TRUE | wye
120 | LV_156-6_0_5_load_184 | 210 | 0.0036955 | 0.00092619 | 0 | 0 |  | 1 | TRUE | wye
121 | LV_156-6_0_5_load_190 | 211 | 0.0011353 | 0.00028455 | 0 | 0 |  | 1 | TRUE | wye
122 | LV_156-6_0_5_load_203 | 212 | 0.0038389 | 0.00096212 | 0 | 0 |  | 1 | TRUE | wye
123 | LV_156-6_0_5_load_194 | 213 | 0.0013698 | 0.00034331 | 0 | 0 |  | 1 | TRUE | wye
124 | LV_156-6_0_5_load_196 | 214 | 0.0012155 | 0.00030463 | 0 | 0 |  | 1 | TRUE | wye
125 | LV_156-6_0_5_load_200 | 216 | 0.0040723 | 0.0010206 | 0 | 0 |  | 1 | TRUE | wye
126 | LV_156-6_0_5_load_202 | 217 | 0.004568 | 0.0011449 | 0 | 0 |  | 1 | TRUE | wye

## ext_grid
| name | bus | vm_pu | va_degree | slack_weight | in_service
0 |  | 33 | 1 | 0 | 1 | TRUE

## line
| name | std_type | from_bus | to_bus | length_km | r_ohm_per_km | x_ohm_per_km | c_nf_per_km | g_us_per_km | max_i_ka | df | parallel | type | in_service
0 | LV_156-6_0_5_line_0 |  | 0 | 1 | 0.021538 | 0.125 | 0.08 | 261 | 0 | 0.364 | 1 | 2 | cs | TRUE
1 | LV_156-6_0_5_line_1 |  | 0 | 2 | 0.054637 | 0.125 | 0.08 | 261 | 0 | 0.364 | 1 | 2 | cs | TRUE
2 | LV_156-6_0_5_line_2 |  | 1 | 3 | 0.068309 | 0.125 | 0.08 | 261 | 0 | 0.364 | 1 | 1 | cs | TRUE
3 | LV_156-6_0_5_line_3 |  | 1 | 4 | 0.23603 | 0.125 | 0.08 | 261 | 0 | 0.364 | 1 | 2 | cs | TRUE
4 | LV_156-6_0_5_line_4 |  | 2 | 5 | 0.067813 | 0.125 | 0.08 | 261 | 0 | 0.364 | 1 | 1 | cs | TRUE
5 | LV_156-6_0_5_line_5 |  | 2 | 6 | 0.023472 | 0.125 | 0.08 | 261 | 0 | 0.364 | 1 | 2 | cs | TRUE
6 | LV_156-6_0_5_line_6 |  | 3 | 9 | 0.016251 | 0.125 | 0.08 | 261 | 0 | 0.364 | 1 | 1 | cs | TRUE
7 | LV_156-6_0_5_line_7 |  | 3 | 7 | 0.071968 | 0.125 | 0.08 | 261 | 0 | 0.364 | 1 | 1 | cs | TRUE
8 | LV_156-6_0_5_line_8 |  | 4 | 11 | 0.19596 | 0.125 | 0.08 | 261 | 0 | 0.364 | 1 | 2 | cs | TRUE
9 | LV_156-6_0_5_line_9 |  | 5 | 10 | 0.0054182 | 0.125 | 0.08 | 261 | 0 | 0.364 | 1 | 1 | cs | TRUE
10 | LV_156-6_0_5_line_10 |  | 6 | 23 | 0.030981 | 0.125 | 0.08 | 261 | 0 | 0.364 | 1 | 2 | cs | TRUE
11 | LV_156-6_0_5_line_11 |  | 6 | 20 | 0.040694 | 0.125 | 0.08 | 261 | 0 | 0.364 | 1 | 1 | cs | TRUE
12 | LV_156-6_0_5_line_12 |  | 6 | 21 | 0.024017 | 0.125 | 0.08 | 261 | 0 | 0.364 | 1 | 1 | cs | TRUE
13 | LV_156-6_0_5_line_13 |  | 7 | 8 | 0.020138 | 0.125 | 0.08 | 261 | 0 | 0.364 | 1 | 1 | cs | TRUE
14 | LV_156-6_0_5_line_14 |  | 11 | 16 | 0.0054472 | 0.125 | 0.08 | 261 | 0 | 0.364 | 1 | 2 | cs | TRUE
15 | LV_156-6_0_5_line_15 |  | 12 | 13 | 0.3208 | 0.125 | 0.08 | 261 | 0 | 0.364 | 1 | 1 | cs | TRUE
16 | LV_156-6_0_5_line_16 |  | 12 | 14 | 0.038716 | 0.125 | 0.08 | 261 | 0 | 0.364 | 1 | 2 | cs | TRUE
17 | LV_156-6_0_5_line_17 |  | 12 | 15 | 0.15156 | 0.125 | 0.08 | 261 | 0 | 0.364 | 1 | 2 | cs | TRUE
18 | LV_156-6_0_5_line_18 |  | 13 | 25 | 0.017074 | 0.125 | 0.08 | 261 | 0 | 0.364 | 1 | 1 | cs | TRUE
19 | LV_156-6_0_5_line_19 |  | 14 | 24 | 0.18815 | 0.125 | 0.08 | 261 | 0 | 0.364 | 1 | 2 | cs | TRUE
20 | LV_156-6_0_5_line_20 |  | 15 | 31 | 0.0066815 | 0.125 | 0.08 | 261 | 0 | 0.364 | 1 | 2 | cs | TRUE
21 | LV_156-6_0_5_line_21 |  | 16 | 17 | 0.35039 | 0.125 | 0.08 | 261 | 0 | 0.364 | 1 | 2 | cs | TRUE
22 | LV_156-6_0_5_line_22 |  | 17 | 32 | 0.045848 | 0.125 | 0.08 | 261 | 0 | 0.364 | 1 | 1 | cs | TRUE
23 | LV_156-6_0_5_line_23 |  | 17 | 33 | 0.060101 | 0.125 | 0.08 | 261 | 0 | 0.364 | 1 | 2 | cs | TRUE
24 | LV_156-6_0_5_line_24 |  | 18 | 19 | 0.019902 | 0.125 | 0.08 | 261 | 0 | 0.364 | 1 | 1 | cs | TRUE
25 | LV_156-6_0_5_line_25 |  | 18 | 20 | 0.018422 | 0.125 | 0.08 | 261 | 0 | 0.364 | 1 | 1 | cs | TRUE
26 | LV_156-6_0_5_line_26 |  | 19 | 73 | 0.014369 | 0.125 | 0.08 | 261 | 0 | 0.364 | 1 | 1 | cs | TRUE
27 | LV_156-6_0_5_line_27 |  | 19 | 74 | 0.011235 | 0.125 | 0.08 | 261 | 0 | 0.364 | 1 | 1 | cs | TRUE
28 | LV_156-6_0_5_line_28 |  | 21 | 22 | 0.026047 | 0.125 | 0.08 | 261 | 0 | 0.364 | 1 | 1 | cs | TRUE
29 | LV_156-6_0_5_line_29 |  | 23 | 75 | 0.015878 | 0.125 | 0.08 | 261 | 0 | 0.364 | 1 | 2 | cs | TRUE
30 | LV_156-6_0_5_line_30 |  | 24 | 49 | 0.026986 | 0.125 | 0.08 | 261 | 0 | 0.364 | 1 | 2 | cs | TRUE
31 | LV_156-6_0_5_line_31 |  | 25 | 26 | 0.018917 | 0.125 | 0.08 | 261 | 0 | 0.364 | 1 | 1 | cs | TRUE
32 | LV_156-6_0_5_line_32 |  | 26 | 90 | 0.029111 | 0.125 | 0.08 | 261 | 0 | 0.364 | 1 | 1 | cs | TRUE
33 | LV_156-6_0_5_line_33 |  | 27 | 28 | 0.41709 | 0.125 | 0.08 | 261 | 0 | 0.364 | 1 | 1 | cs | TRUE
34 | LV_156-6_0_5_line_34 |  | 27 | 29 | 0.12484 | 0.125 | 0.08 | 261 | 0 | 0.364 | 1 | 1 | cs | TRUE
35 | LV_156-6_0_5_line_35 |  | 27 | 30 | 0.17716 | 0.125 | 0.08 | 261 | 0 | 0.364 | 1 | 1 | cs | TRUE
36 | LV_156-6_0_5_line_36 |  | 28 | 91 | 0.0087895 | 0.125 | 0.08 | 261 | 0 | 0.364 | 1 | 1 | cs | TRUE
37 | LV_156-6_0_5_line_37 |  | 29 | 94 | 0.018244 | 0.125 | 0.08 | 261 | 0 | 0.364 | 1 | 1 | cs | TRUE
38 | LV_156-6_0_5_line_38 |  | 29 | 95 | 0.030833 | 0.125 | 0.08 | 261 | 0 | 0.364 | 1 | 1 | cs | TRUE
39 | LV_156-6_0_5_line_39 |  | 30 | 96 | 0.0003372 | 0.125 | 0.08 | 261 | 0 | 0.364 | 1 | 1 | cs | TRUE
40 | LV_156-6_0_5_line_40 |  | 31 | 81 | 0.044663 | 0.125 | 0.08 | 261 | 0 | 0.364 | 1 | 2 | cs | TRUE
41 | LV_156-6_0_5_line_41 |  | 32 | 34 | 0.014729 | 0.125 | 0.08 | 261 | 0 | 0.364 | 1 | 1 | cs | TRUE
42 | LV_156-6_0_5_line_42 |  | 32 | 35 | 0.01694 | 0.125 | 0.08 | 261 | 0 | 0.364 | 1 | 1 | cs | TRUE
43 | LV_156-6_0_5_line_43 |  | 33 | 36 | 0.015617 | 0.125 | 0.08 | 261 | 0 | 0.364 | 1 | 1 | cs | TRUE
44 | LV_156-6_0_5_line_44 |  | 33 | 37 | 0.0053064 | 0.125 | 0.08 | 261 | 0 | 0.364 | 1 | 2 | cs | TRUE
45 | LV_156-6_0_5_line_45 |  | 34 | 118 | 0.017861 | 0.125 | 0.08 | 261 | 0 | 0.364 | 1 | 1 | cs | TRUE
46 | LV_156-6_0_5_line_46 |  | 35 | 119 | 0.022176 | 0.125 | 0.08 | 261 | 0 | 0.364 | 1 | 1 | cs | TRUE
47 | LV_156-6_0_5_line_47 |  | 36 | 122 | 0.014388 | 0.125 | 0.08 | 261 | 0 | 0.364 | 1 | 1 | cs | TRUE
48 | LV_156-6_0_5_line_48 |  | 37 | 64 | 0.007312 | 0.125 | 0.08 | 261 | 0 | 0.364 | 1 | 1 | cs | TRUE
49 | LV_156-6_0_5_line_49 |  | 37 | 65 | 0.043091 | 0.125 | 0.08 | 261 | 0 | 0.364 | 1 | 2 | cs | TRUE
50 | LV_156-6_0_5_line_50 |  | 37 | 38 | 0.078288 | 0.125 | 0.08 | 261 | 0 | 0.364 | 1 | 1 | cs | TRUE
51 | LV_156-6_0_5_line_51 |  | 38 | 39 | 0.007906 | 0.125 | 0.08 | 261 | 0 | 0.364 | 1 | 1 | cs | TRUE
52 | LV_156-6_0_5_line_52 |  | 38 | 40 | 0.022408 | 0.125 | 0.08 | 261 | 0 | 0.364 | 1 | 1 | cs | TRUE
53 | LV_156-6_0_5_line_53 |  | 40 | 43 | 0.03727 | 0.125 | 0.08 | 261 | 0 | 0.364 | 1 | 1 | cs | TRUE
54 | LV_156-6_0_5_line_54 |  | 40 | 104 | 0.022473 | 0.125 | 0.08 | 261 | 0 | 0.364 | 1 | 1 | cs | TRUE
55 | LV_156-6_0_5_line_55 |  | 41 | 42 | 0.017783 | 0.125 | 0.08 | 261 | 0 | 0.364 | 1 | 1 | cs | TRUE
56 | LV_156-6_0_5_line_56 |  | 41 | 43 | 0.007691 | 0.125 | 0.08 | 261 | 0 | 0.364 | 1 | 1 | cs | TRUE
57 | LV_156-6_0_5_line_57 |  | 41 | 44 | 0.034848 | 0.125 | 0.08 | 261 | 0 | 0.364 | 1 | 1 | cs | TRUE
58 | LV_156-6_0_5_line_58 |  | 43 | 129 | 0.010211 | 0.125 | 0.08 | 261 | 0 | 0.364 | 1 | 1 | cs | TRUE
59 | LV_156-6_0_5_line_59 |  | 44 | 45 | 0.022552 | 0.125 | 0.08 | 261 | 0 | 0.364 | 1 | 1 | cs | TRUE
60 | LV_156-6_0_5_line_60 |  | 44 | 46 | 0.036942 | 0.125 | 0.08 | 261 | 0 | 0.364 | 1 | 1 | cs | TRUE
61 | LV_156-6_0_5_line_61 |  | 44 | 47 | 0.04802 | 0.125 | 0.08 | 261 | 0 | 0.364 | 1 | 1 | cs | TRUE
62 | LV_156-6_0_5_line_62 |  | 46 | 116 | 0.006942 | 0.125 | 0.08 | 261 | 0 | 0.364 | 1 | 1 | cs | TRUE
63 | LV_156-6_0_5_line_63 |  | 46 | 117 | 0.014309 | 0.125 | 0.08 | 261 | 0 | 0.364 | 1 | 1 | cs | TRUE
64 | LV_156-6_0_5_line_64 |  | 47 | 66 | 0.011353 | 0.125 | 0.08 | 261 | 0 | 0.364 | 1 | 1 | cs | TRUE
65 | LV_156-6_0_5_line_65 |  | 48 | 49 | 0.057521 | 0.125 | 0.08 | 261 | 0 | 0.364 | 1 | 1 | cs | TRUE
66 | LV_156-6_0_5_line_66 |  | 48 | 50 | 0.023025 | 0.125 | 0.08 | 261 | 0 | 0.364 | 1 | 1 | cs | TRUE
67 | LV_156-6_0_5_line_67 |  | 49 | 123 | 0.18469 | 0.125 | 0.08 | 261 | 0 | 0.364 | 1 | 2 | cs | TRUE
68 | LV_156-6_0_5_line_68 |  | 50 | 124 | 0.026966 | 0.125 | 0.08 | 261 | 0 | 0.364 | 1 | 1 | cs | TRUE
69 | LV_156-6_0_5_line_69 |  | 51 | 52 | 0.011289 | 0.125 | 0.08 | 261 | 0 | 0.364 | 1 | 1 | cs | TRUE
70 | LV_156-6_0_5_line_70 |  | 51 | 53 | 0.022354 | 0.125 | 0.08 | 261 | 0 | 0.364 | 1 | 1 | cs | TRUE
71 | LV_156-6_0_5_line_71 |  | 51 | 54 | 0.12361 | 0.125 | 0.08 | 261 | 0 | 0.364 | 1 | 1 | cs | TRUE
72 | LV_156-6_0_5_line_72 |  | 52 | 111 | 0.0095326 | 0.125 | 0.08 | 261 | 0 | 0.364 | 1 | 1 | cs | TRUE
73 | LV_156-6_0_5_line_73 |  | 53 | 112 | 0.0072201 | 0.125 | 0.08 | 261 | 0 | 0.364 | 1 | 1 | cs | TRUE
74 | LV_156-6_0_5_line_74 |  | 53 | 113 | 0.0061304 | 0.125 | 0.08 | 261 | 0 | 0.364 | 1 | 1 | cs | TRUE
75 | LV_156-6_0_5_line_75 |  | 54 | 59 | 0.013616 | 0.125 | 0.08 | 261 | 0 | 0.364 | 1 | 1 | cs | TRUE
76 | LV_156-6_0_5_line_76 |  | 54 | 60 | 0.00049808 | 0.125 | 0.08 | 261 | 0 | 0.364 | 1 | 1 | cs | TRUE
77 | LV_156-6_0_5_line_77 |  | 55 | 56 | 0.04452 | 0.125 | 0.08 | 261 | 0 | 0.364 | 1 | 1 | cs | TRUE
78 | LV_156-6_0_5_line_78 |  | 55 | 57 | 0.16799 | 0.125 | 0.08 | 261 | 0 | 0.364 | 1 | 1 | cs | TRUE
79 | LV_156-6_0_5_line_79 |  | 55 | 58 | 0.015534 | 0.125 | 0.08 | 261 | 0 | 0.364 | 1 | 1 | cs | TRUE
80 | LV_156-6_0_5_line_80 |  | 56 | 101 | 0.018131 | 0.125 | 0.08 | 261 | 0 | 0.364 | 1 | 1 | cs | TRUE
81 | LV_156-6_0_5_line_81 |  | 56 | 60 | 0.028397 | 0.125 | 0.08 | 261 | 0 | 0.364 | 1 | 1 | cs | TRUE
82 | LV_156-6_0_5_line_82 |  | 57 | 67 | 0.10279 | 0.125 | 0.08 | 261 | 0 | 0.364 | 1 | 1 | cs | TRUE
83 | LV_156-6_0_5_line_83 |  | 57 | 68 | 0.038182 | 0.125 | 0.08 | 261 | 0 | 0.364 | 1 | 1 | cs | TRUE
84 | LV_156-6_0_5_line_84 |  | 58 | 97 | 0.01147 | 0.125 | 0.08 | 261 | 0 | 0.364 | 1 | 1 | cs | TRUE
85 | LV_156-6_0_5_line_85 |  | 61 | 62 | 0.02921 | 0.125 | 0.08 | 261 | 0 | 0.364 | 1 | 1 | cs | TRUE
86 | LV_156-6_0_5_line_86 |  | 61 | 63 | 0.041455 | 0.125 | 0.08 | 261 | 0 | 0.364 | 1 | 1 | cs | TRUE
87 | LV_156-6_0_5_line_87 |  | 62 | 105 | 0.042109 | 0.125 | 0.08 | 261 | 0 | 0.364 | 1 | 1 | cs | TRUE
88 | LV_156-6_0_5_line_88 |  | 62 | 106 | 0.1203 | 0.125 | 0.08 | 261 | 0 | 0.364 | 1 | 1 | cs | TRUE
89 | LV_156-6_0_5_line_89 |  | 62 | 107 | 0.021694 | 0.125 | 0.08 | 261 | 0 | 0.364 | 1 | 1 | cs | TRUE
90 | LV_156-6_0_5_line_90 |  | 63 | 108 | 0.0014469 | 0.125 | 0.08 | 261 | 0 | 0.364 | 1 | 1 | cs | TRUE
91 | LV_156-6_0_5_line_91 |  | 64 | 109 | 0.010344 | 0.125 | 0.08 | 261 | 0 | 0.364 | 1 | 1 | cs | TRUE
92 | LV_156-6_0_5_line_92 |  | 64 | 110 | 0.002719 | 0.125 | 0.08 | 261 | 0 | 0.364 | 1 | 1 | cs | TRUE
93 | LV_156-6_0_5_line_93 |  | 65 | 70 | 0.024332 | 0.125 | 0.08 | 261 | 0 | 0.364 | 1 | 2 | cs | TRUE
94 | LV_156-6_0_5_line_94 |  | 67 | 120 | 0.10849 | 0.125 | 0.08 | 261 | 0 | 0.364 | 1 | 1 | cs | TRUE
95 | LV_156-6_0_5_line_95 |  | 68 | 121 | 0.03032 | 0.125 | 0.08 | 261 | 0 | 0.364 | 1 | 1 | cs | TRUE
96 | LV_156-6_0_5_line_96 |  | 69 | 70 | 0.093074 | 0.125 | 0.08 | 261 | 0 | 0.364 | 1 | 2 | cs | TRUE
97 | LV_156-6_0_5_line_97 |  | 69 | 71 | 0.025132 | 0.125 | 0.08 | 261 | 0 | 0.364 | 1 | 2 | cs | TRUE
98 | LV_156-6_0_5_line_98 |  | 70 | 72 | 0.049077 | 0.125 | 0.08 | 261 | 0 | 0.364 | 1 | 1 | cs | TRUE
99 | LV_156-6_0_5_line_99 |  | 71 | 127 | 0.022873 | 0.125 | 0.08 | 261 | 0 | 0.364 | 1 | 2 | cs | TRUE
100 | LV_156-6_0_5_line_100 |  | 72 | 128 | 0.0062586 | 0.125 | 0.08 | 261 | 0 | 0.364 | 1 | 1 | cs | TRUE
101 | LV_156-6_0_5_line_101 |  | 73 | 203 | 0.015845 | 0.125 | 0.08 | 261 | 0 | 0.364 | 1 | 1 | cs | TRUE
102 | LV_156-6_0_5_line_102 |  | 73 | 204 | 0.0082387 | 0.125 | 0.08 | 261 | 0 | 0.364 | 1 | 1 | cs | TRUE
103 | LV_156-6_0_5_line_103 |  | 74 | 201 | 0.0089516 | 0.125 | 0.08 | 261 | 0 | 0.364 | 1 | 1 | cs | TRUE
104 | LV_156-6_0_5_line_104 |  | 75 | 77 | 0.012258 | 0.125 | 0.08 | 261 | 0 | 0.364 | 1 | 2 | cs | TRUE
105 | LV_156-6_0_5_line_105 |  | 76 | 77 | 0.0065 | 0.125 | 0.08 | 261 | 0 | 0.364 | 1 | 2 | cs | TRUE
106 | LV_156-6_0_5_line_106 |  | 76 | 78 | 0.019788 | 0.125 | 0.08 | 261 | 0 | 0.364 | 1 | 2 | cs | TRUE
107 | LV_156-6_0_5_line_107 |  | 78 | 79 | 0.015918 | 0.125 | 0.08 | 261 | 0 | 0.364 | 1 | 2 | cs | TRUE
108 | LV_156-6_0_5_line_108 |  | 79 | 80 | 0.013517 | 0.125 | 0.08 | 261 | 0 | 0.364 | 1 | 2 | cs | TRUE
109 | LV_156-6_0_5_line_109 |  | 80 | 87 | 0.015903 | 0.125 | 0.08 | 261 | 0 | 0.364 | 1 | 2 | cs | TRUE
110 | LV_156-6_0_5_line_110 |  | 81 | 82 | 0.0018853 | 0.125 | 0.08 | 261 | 0 | 0.364 | 1 | 2 | cs | TRUE
111 | LV_156-6_0_5_line_111 |  | 81 | 83 | 0.011022 | 0.125 | 0.08 | 261 | 0 | 0.364 | 1 | 1 | cs | TRUE
112 | LV_156-6_0_5_line_112 |  | 82 | 84 | 0.028428 | 0.125 | 0.08 | 261 | 0 | 0.364 | 1 | 2 | cs | TRUE
113 | LV_156-6_0_5_line_113 |  | 84 | 85 | 0.016046 | 0.125 | 0.08 | 261 | 0 | 0.364 | 1 | 2 | cs | TRUE
114 | LV_156-6_0_5_line_114 |  | 84 | 86 | 0.014133 | 0.125 | 0.08 | 261 | 0 | 0.364 | 1 | 1 | cs | TRUE
115 | LV_156-6_0_5_line_115 |  | 85 | 87 | 0.079106 | 0.125 | 0.08 | 261 | 0 | 0.364 | 1 | 2 | cs | TRUE
116 | LV_156-6_0_5_line_116 |  | 86 | 88 | 0.1809 | 0.125 | 0.08 | 261 | 0 | 0.364 | 1 | 1 | cs | TRUE
117 | LV_156-6_0_5_line_117 |  | 88 | 89 | 0.16054 | 0.125 | 0.08 | 261 | 0 | 0.364 | 1 | 1 | cs | TRUE
118 | LV_156-6_0_5_line_118 |  | 91 | 103 | 0.15925 | 0.125 | 0.08 | 261 | 0 | 0.364 | 1 | 1 | cs | TRUE
119 | LV_156-6_0_5_line_119 |  | 92 | 93 | 0.028744 | 0.125 | 0.08 | 261 | 0 | 0.364 | 1 | 1 | cs | TRUE
120 | LV_156-6_0_5_line_120 |  | 92 | 94 | 0.063465 | 0.125 | 0.08 | 261 | 0 | 0.364 | 1 | 1 | cs | TRUE
121 | LV_156-6_0_5_line_121 |  | 96 | 135 | 0.0042497 | 0.125 | 0.08 | 261 | 0 | 0.364 | 1 | 1 | cs | TRUE
122 | LV_156-6_0_5_line_122 |  | 97 | 98 | 0.0058385 | 0.125 | 0.08 | 261 | 0 | 0.364 | 1 | 1 | cs | TRUE
123 | LV_156-6_0_5_line_123 |  | 98 | 99 | 0.022148 | 0.125 | 0.08 | 261 | 0 | 0.364 | 1 | 1 | cs | TRUE
124 | LV_156-6_0_5_line_124 |  | 99 | 100 | 0.16519 | 0.125 | 0.08 | 261 | 0 | 0.364 | 1 | 1 | cs | TRUE
125 | LV_156-6_0_5_line_125 |  | 100 | 102 | 0.010351 | 0.125 | 0.08 | 261 | 0 | 0.364 | 1 | 1 | cs | TRUE
126 | LV_156-6_0_5_line_126 |  | 102 | 137 | 0.009683 | 0.125 | 0.08 | 261 | 0 | 0.364 | 1 | 1 | cs | TRUE
127 | LV_156-6_0_5_line_127 |  | 102 | 131 | 0.19365 | 0.125 | 0.08 | 261 | 0 | 0.364 | 1 | 1 | cs | TRUE
128 | LV_156-6_0_5_line_128 |  | 106 | 189 | 0.020289 | 0.125 | 0.08 | 261 | 0 | 0.364 | 1 | 1 | cs | TRUE
129 | LV_156-6_0_5_line_129 |  | 106 | 186 | 0.02096 | 0.125 | 0.08 | 261 | 0 | 0.364 | 1 | 1 | cs | TRUE
130 | LV_156-6_0_5_line_130 |  | 107 | 196 | 0.012979 | 0.125 | 0.08 | 261 | 0 | 0.364 | 1 | 1 | cs | TRUE
131 | LV_156-6_0_5_line_131 |  | 108 | 192 | 0.029752 | 0.125 | 0.08 | 261 | 0 | 0.364 | 1 | 1 | cs | TRUE
132 | LV_156-6_0_5_line_132 |  | 108 | 193 | 0.024596 | 0.125 | 0.08 | 261 | 0 | 0.364 | 1 | 1 | cs | TRUE
133 | LV_156-6_0_5_line_133 |  | 111 | 211 | 0.0097807 | 0.125 | 0.08 | 261 | 0 | 0.364 | 1 | 1 | cs | TRUE
134 | LV_156-6_0_5_line_134 |  | 113 | 213 | 0.010101 | 0.125 | 0.08 | 261 | 0 | 0.364 | 1 | 1 | cs | TRUE
135 | LV_156-6_0_5_line_135 |  | 114 | 115 | 0.01429 | 0.125 | 0.08 | 261 | 0 | 0.364 | 1 | 1 | cs | TRUE
136 | LV_156-6_0_5_line_136 |  | 115 | 116 | 0.027413 | 0.125 | 0.08 | 261 | 0 | 0.364 | 1 | 1 | cs | TRUE
137 | LV_156-6_0_5_line_137 |  | 116 | 198 | 0.02101 | 0.125 | 0.08 | 261 | 0 | 0.364 | 1 | 1 | cs | TRUE
138 | LV_156-6_0_5_line_138 |  | 117 | 199 | 0.012917 | 0.125 | 0.08 | 261 | 0 | 0.364 | 1 | 1 | cs | TRUE
139 | LV_156-6_0_5_line_139 |  | 120 | 146 | 0.017972 | 0.125 | 0.08 | 261 | 0 | 0.364 | 1 | 1 | cs | TRUE
140 | LV_156-6_0_5_line_140 |  | 122 | 212 | 0.017159 | 0.125 | 0.08 | 261 | 0 | 0.364 | 1 | 1 | cs | TRUE
141 | LV_156-6_0_5_line_141 |  | 122 | 215 | 0.013363 | 0.125 | 0.08 | 261 | 0 | 0.364 | 1 | 1 | cs | TRUE
142 | LV_156-6_0_5_line_142 |  | 123 | 133 | 0.022954 | 0.125 | 0.08 | 261 | 0 | 0.364 | 1 | 1 | cs | TRUE
143 | LV_156-6_0_5_line_143 |  | 125 | 126 | 0.046473 | 0.125 | 0.08 | 261 | 0 | 0.364 | 1 | 1 | cs | TRUE
144 | LV_156-6_0_5_line_144 |  | 126 | 143 | 0.051631 | 0.125 | 0.08 | 261 | 0 | 0.364 | 1 | 1 | cs | TRUE
145 | LV_156-6_0_5_line_145 |  | 126 | 144 | 0.18773 | 0.125 | 0.08 | 261 | 0 | 0.364 | 1 | 1 | cs | TRUE
146 | LV_156-6_0_5_line_146 |  | 127 | 150 | 0.012914 | 0.125 | 0.08 | 261 | 0 | 0.364 | 1 | 1 | cs | TRUE
147 | LV_156-6_0_5_line_147 |  | 127 | 148 | 0.072064 | 0.125 | 0.08 | 261 | 0 | 0.364 | 1 | 2 | cs | TRUE
148 | LV_156-6_0_5_line_148 |  | 128 | 179 | 0.011255 | 0.125 | 0.08 | 261 | 0 | 0.364 | 1 | 1 | cs | TRUE
149 | LV_156-6_0_5_line_149 |  | 128 | 180 | 0.0137 | 0.125 | 0.08 | 261 | 0 | 0.364 | 1 | 1 | cs | TRUE
150 | LV_156-6_0_5_line_150 |  | 130 | 131 | 0.17189 | 0.125 | 0.08 | 261 | 0 | 0.364 | 1 | 1 | cs | TRUE
151 | LV_156-6_0_5_line_151 |  | 130 | 132 | 0.091087 | 0.125 | 0.08 | 261 | 0 | 0.364 | 1 | 1 | cs | TRUE
152 | LV_156-6_0_5_line_152 |  | 131 | 136 | 0.022003 | 0.125 | 0.08 | 261 | 0 | 0.364 | 1 | 1 | cs | TRUE
153 | LV_156-6_0_5_line_153 |  | 133 | 134 | 0.0022028 | 0.125 | 0.08 | 261 | 0 | 0.364 | 1 | 1 | cs | TRUE
154 | LV_156-6_0_5_line_154 |  | 134 | 135 | 0.023372 | 0.125 | 0.08 | 261 | 0 | 0.364 | 1 | 1 | cs | TRUE
155 | LV_156-6_0_5_line_155 |  | 136 | 138 | 0.010057 | 0.125 | 0.08 | 261 | 0 | 0.364 | 1 | 1 | cs | TRUE
156 | LV_156-6_0_5_line_156 |  | 139 | 140 | 0.026181 | 0.125 | 0.08 | 261 | 0 | 0.364 | 1 | 1 | cs | TRUE
157 | LV_156-6_0_5_line_157 |  | 139 | 141 | 0.10047 | 0.125 | 0.08 | 261 | 0 | 0.364 | 1 | 2 | cs | TRUE
158 | LV_156-6_0_5_line_158 |  | 139 | 142 | 0.0873 | 0.125 | 0.08 | 261 | 0 | 0.364 | 1 | 2 | cs | TRUE
159 | LV_156-6_0_5_line_159 |  | 140 | 151 | 0.010263 | 0.125 | 0.08 | 261 | 0 | 0.364 | 1 | 1 | cs | TRUE
160 | LV_156-6_0_5_line_160 |  | 141 | 145 | 0.0090392 | 0.125 | 0.08 | 261 | 0 | 0.364 | 1 | 1 | cs | TRUE
161 | LV_156-6_0_5_line_161 |  | 142 | 148 | 0.033305 | 0.125 | 0.08 | 261 | 0 | 0.364 | 1 | 2 | cs | TRUE
162 | LV_156-6_0_5_line_162 |  | 142 | 147 | 0.023512 | 0.125 | 0.08 | 261 | 0 | 0.364 | 1 | 1 | cs | TRUE
163 | LV_156-6_0_5_line_163 |  | 143 | 167 | 0.027844 | 0.125 | 0.08 | 261 | 0 | 0.364 | 1 | 1 | cs | TRUE
164 | LV_156-6_0_5_line_164 |  | 144 | 174 | 0.012597 | 0.125 | 0.08 | 261 | 0 | 0.364 | 1 | 1 | cs | TRUE
165 | LV_156-6_0_5_line_165 |  | 144 | 175 | 0.054535 | 0.125 | 0.08 | 261 | 0 | 0.364 | 1 | 1 | cs | TRUE
166 | LV_156-6_0_5_line_166 |  | 145 | 154 | 0.0064158 | 0.125 | 0.08 | 261 | 0 | 0.364 | 1 | 1 | cs | TRUE
167 | LV_156-6_0_5_line_167 |  | 148 | 149 | 0.025043 | 0.125 | 0.08 | 261 | 0 | 0.364 | 1 | 1 | cs | TRUE
168 | LV_156-6_0_5_line_168 |  | 151 | 176 | 0.00029373 | 0.125 | 0.08 | 261 | 0 | 0.364 | 1 | 1 | cs | TRUE
169 | LV_156-6_0_5_line_169 |  | 152 | 153 | 0.004709 | 0.125 | 0.08 | 261 | 0 | 0.364 | 1 | 1 | cs | TRUE
170 | LV_156-6_0_5_line_170 |  | 152 | 154 | 0.0034545 | 0.125 | 0.08 | 261 | 0 | 0.364 | 1 | 1 | cs | TRUE
171 | LV_156-6_0_5_line_171 |  | 153 | 155 | 0.014201 | 0.125 | 0.08 | 261 | 0 | 0.364 | 1 | 1 | cs | TRUE
172 | LV_156-6_0_5_line_172 |  | 155 | 156 | 0.028763 | 0.125 | 0.08 | 261 | 0 | 0.364 | 1 | 1 | cs | TRUE
173 | LV_156-6_0_5_line_173 |  | 156 | 157 | 0.009255 | 0.125 | 0.08 | 261 | 0 | 0.364 | 1 | 1 | cs | TRUE
174 | LV_156-6_0_5_line_174 |  | 156 | 158 | 0.004172 | 0.125 | 0.08 | 261 | 0 | 0.364 | 1 | 1 | cs | TRUE
175 | LV_156-6_0_5_line_175 |  | 158 | 177 | 0.022318 | 0.125 | 0.08 | 261 | 0 | 0.364 | 1 | 1 | cs | TRUE
176 | LV_156-6_0_5_line_176 |  | 158 | 178 | 0.025955 | 0.125 | 0.08 | 261 | 0 | 0.364 | 1 | 1 | cs | TRUE
177 | LV_156-6_0_5_line_177 |  | 158 | 175 | 0.013517 | 0.125 | 0.08 | 261 | 0 | 0.364 | 1 | 1 | cs | TRUE
178 | LV_156-6_0_5_line_178 |  | 159 | 160 | 0.0098403 | 0.125 | 0.08 | 261 | 0 | 0.364 | 1 | 1 | cs | TRUE
179 | LV_156-6_0_5_line_179 |  | 159 | 161 | 0.05578 | 0.125 | 0.08 | 261 | 0 | 0.364 | 1 | 1 | cs | TRUE
180 | LV_156-6_0_5_line_180 |  | 160 | 162 | 0.029403 | 0.125 | 0.08 | 261 | 0 | 0.364 | 1 | 1 | cs | TRUE
181 | LV_156-6_0_5_line_181 |  | 161 | 163 | 0.076172 | 0.125 | 0.08 | 261 | 0 | 0.364 | 1 | 1 | cs | TRUE
182 | LV_156-6_0_5_line_182 |  | 162 | 164 | 0.0015368 | 0.125 | 0.08 | 261 | 0 | 0.364 | 1 | 1 | cs | TRUE
183 | LV_156-6_0_5_line_183 |  | 163 | 168 | 0.010057 | 0.125 | 0.08 | 261 | 0 | 0.364 | 1 | 1 | cs | TRUE
184 | LV_156-6_0_5_line_184 |  | 163 | 169 | 0.12551 | 0.125 | 0.08 | 261 | 0 | 0.364 | 1 | 1 | cs | TRUE
185 | LV_156-6_0_5_line_185 |  | 164 | 166 | 0.0064074 | 0.125 | 0.08 | 261 | 0 | 0.364 | 1 | 1 | cs | TRUE
186 | LV_156-6_0_5_line_186 |  | 165 | 166 | 0.039429 | 0.125 | 0.08 | 261 | 0 | 0.364 | 1 | 1 | cs | TRUE
187 | LV_156-6_0_5_line_187 |  | 165 | 167 | 0.048857 | 0.125 | 0.08 | 261 | 0 | 0.364 | 1 | 1 | cs | TRUE
188 | LV_156-6_0_5_line_188 |  | 166 | 170 | 0.034986 | 0.125 | 0.08 | 261 | 0 | 0.364 | 1 | 1 | cs | TRUE
189 | LV_156-6_0_5_line_189 |  | 169 | 171 | 0.048791 | 0.125 | 0.08 | 261 | 0 | 0.364 | 1 | 1 | cs | TRUE
190 | LV_156-6_0_5_line_190 |  | 169 | 172 | 0.021866 | 0.125 | 0.08 | 261 | 0 | 0.364 | 1 | 1 | cs | TRUE
191 | LV_156-6_0_5_line_191 |  | 170 | 173 | 0.017635 | 0.125 | 0.08 | 261 | 0 | 0.364 | 1 | 1 | cs | TRUE
192 | LV_156-6_0_5_line_192 |  | 172 | 188 | 0.018109 | 0.125 | 0.08 | 261 | 0 | 0.364 | 1 | 1 | cs | TRUE
193 | LV_156-6_0_5_line_193 |  | 180 | 181 | 0.026259 | 0.125 | 0.08 | 261 | 0 | 0.364 | 1 | 1 | cs | TRUE
194 | LV_156-6_0_5_line_194 |  | 181 | 182 | 0.010805 | 0.125 | 0.08 | 261 | 0 | 0.364 | 1 | 1 | cs | TRUE
195 | LV_156-6_0_5_line_195 |  | 183 | 184 | 0.031253 | 0.125 | 0.08 | 261 | 0 | 0.364 | 1 | 1 | cs | TRUE
196 | LV_156-6_0_5_line_196 |  | 184 | 185 | 0.043869 | 0.125 | 0.08 | 261 | 0 | 0.364 | 1 | 1 | cs | TRUE
197 | LV_156-6_0_5_line_197 |  | 184 | 186 | 0.019958 | 0.125 | 0.08 | 261 | 0 | 0.364 | 1 | 1 | cs | TRUE
198 | LV_156-6_0_5_line_198 |  | 186 | 187 | 0.032194 | 0.125 | 0.08 | 261 | 0 | 0.364 | 1 | 1 | cs | TRUE
199 | LV_156-6_0_5_line_199 |  | 187 | 190 | 0.054742 | 0.125 | 0.08 | 261 | 0 | 0.364 | 1 | 1 | cs | TRUE
200 | LV_156-6_0_5_line_200 |  | 190 | 191 | 0.0062792 | 0.125 | 0.08 | 261 | 0 | 0.364 | 1 | 1 | cs | TRUE
201 | LV_156-6_0_5_line_201 |  | 193 | 194 | 0.024277 | 0.125 | 0.08 | 261 | 0 | 0.364 | 1 | 1 | cs | TRUE
202 | LV_156-6_0_5_line_202 |  | 193 | 195 | 0.029768 | 0.125 | 0.08 | 261 | 0 | 0.364 | 1 | 1 | cs | TRUE
203 | LV_156-6_0_5_line_203 |  | 195 | 197 | 0.005366 | 0.125 | 0.08 | 261 | 0 | 0.364 | 1 | 1 | cs | TRUE
204 | LV_156-6_0_5_line_204 |  | 196 | 200 | 0.010561 | 0.125 | 0.08 | 261 | 0 | 0.364 | 1 | 1 | cs | TRUE
205 | LV_156-6_0_5_line_205 |  | 199 | 200 | 0.016977 | 0.125 | 0.08 | 261 | 0 | 0.364 | 1 | 1 | cs | TRUE
206 | LV_156-6_0_5_line_206 |  | 201 | 202 | 0.0013998 | 0.125 | 0.08 | 261 | 0 | 0.364 | 1 | 1 | cs | TRUE
207 | LV_156-6_0_5_line_207 |  | 203 | 205 | 0.03405 | 0.125 | 0.08 | 261 | 0 | 0.364 | 1 | 1 | cs | TRUE
208 | LV_156-6_0_5_line_208 |  | 206 | 207 | 0.0053962 | 0.125 | 0.08 | 261 | 0 | 0.364 | 1 | 1 | cs | TRUE
209 | LV_156-6_0_5_line_209 |  | 206 | 208 | 0.0056649 | 0.125 | 0.08 | 261 | 0 | 0.364 | 1 | 1 | cs | TRUE
210 | LV_156-6_0_5_line_210 |  | 208 | 209 | 0.0039681 | 0.125 | 0.08 | 261 | 0 | 0.364 | 1 | 1 | cs | TRUE
211 | LV_156-6_0_5_line_211 |  | 208 | 210 | 0.0224 | 0.125 | 0.08 | 261 | 0 | 0.364 | 1 | 1 | cs | TRUE
212 | LV_156-6_0_5_line_212 |  | 209 | 211 | 0.009858 | 0.125 | 0.08 | 261 | 0 | 0.364 | 1 | 1 | cs | TRUE
213 | LV_156-6_0_5_line_213 |  | 210 | 212 | 0.0098889 | 0.125 | 0.08 | 261 | 0 | 0.364 | 1 | 1 | cs | TRUE
214 | LV_156-6_0_5_line_214 |  | 214 | 215 | 0.0075422 | 0.125 | 0.08 | 261 | 0 | 0.364 | 1 | 1 | cs | TRUE
215 | LV_156-6_0_5_line_215 |  | 215 | 216 | 0.013214 | 0.125 | 0.08 | 261 | 0 | 0.364 | 1 | 1 | cs | TRUE
216 | LV_156-6_0_5_line_216 |  | 216 | 217 | 0.018253 | 0.125 | 0.08 | 261 | 0 | 0.364 | 1 | 1 | cs | TRUE

## trafo
| name | std_type | hv_bus | lv_bus | sn_mva | vn_hv_kv | vn_lv_kv | vk_percent | vkr_percent | pfe_kw | i0_percent | shift_degree | tap_side | tap_neutral | tap_min | tap_max | tap_step_percent | tap_step_degree | tap_pos | tap_phase_shifter | parallel | df | in_service
0 | LV_156-6_0_5_trafo_54 | 0.63 MVA 20/0.4 kV | 218 | 33 | 0.63 | 20 | 0.4 | 6 | 1.206 | 1.65 | 0.2619 | 150 | hv | 0 | -2 | 2 | 2.5 | 0 | 0 | FALSE | 1 | 1 | TRUE

## line_geodata
| x0 | y0 | x1 | y1 | x2 | y2 | x3 | y3 | x4 | y4 | x5 | y5 | x6 | y6 | x7 | y7 | x8 | y8 | x9 | y9 | x10 | y10 | x11 | y11 | x12 | y12 | x13 | y13 | x14 | y14 | x15 | y15 | x16 | y16 | x17 | y17 | x18 | y18 | x19 | y19 | x20 | y20 | x21 | y21 | x22 | y22 | x23 | y23 | x24 | y24 | x25 | y25 | x26 | y26 | x27 | y27 | x28 | y28 | x29 | y29 | x30 | y30 | x31 | y31 | x32 | y32 | x33 | y33 | x34 | y34 | x35 | y35
0 | 2692434.6611 | 1236605.0138 | 2692437.9945 | 1236626.2927
1 | 2692433.7971 | 1236679.9439 | 2692434.099 | 1236673.6774 | 2692434.8145 | 1236666.6056 | 2692439.5143 | 1236651.5233 | 2692440.4409 | 1236644.0211 | 2692439.1836 | 1236633.883 | 2692437.9945 | 1236626.2927
2 | 2692388.1876 | 1236587.9896 | 2692391.7193 | 1236612.4624 | 2692434.6611 | 1236605.0138
3 | 2692434.6611 | 1236605.0138 | 2692464.9762 | 1236599.7483 | 2692468.8063 | 1236601.1534 | 2692470.8393 | 1236602.7862 | 2692469.8254 | 1236605.2056 | 2692469.7089 | 1236607.8279 | 2692470.4948 | 1236610.3308 | 2692472.0894 | 1236612.4127 | 2692474.2997 | 1236613.8371 | 2692476.8638 | 1236614.4107 | 2692479.4646 | 1236614.0843 | 2692481.8066 | 1236612.8866 | 2692484.944 | 1236619.4068 | 2692487.4656 | 1236624.6499 | 2692491.0318 | 1236630.3652 | 2692495.5215 | 1236638.9747 | 2692513.8925 | 1236668.8159 | 2692532.735 | 1236702.3783 | 2692541.6688 | 1236714.7487 | 2692547.2246 | 1236720.9843 | 2692552.4673 | 1236726.4255 | 2692561.2624 | 1236734.5796 | 2692567.6515 | 1236737.3589 | 2692573.9071 | 1236738.0235 | 2692579.0519 | 1236737.1253 | 2692583.2283 | 1236735.2445 | 2692588.9751 | 1236729.2297
4 | 2692433.7971 | 1236679.9439 | 2692440.0088 | 1236684.8887 | 2692446.657 | 1236688.05 | 2692462.0241 | 1236692.1143 | 2692467.3002 | 1236692.0186 | 2692471.5688 | 1236690.0502 | 2692476.929 | 1236686.4977 | 2692483.0382 | 1236680.5329 | 2692489.784 | 1236690.056
5 | 2692413.985 | 1236687.7192 | 2692414.2428 | 1236684.2874 | 2692415.6325 | 1236683.9754 | 2692423.3326 | 1236682.2717 | 2692433.7971 | 1236679.9439
6 | 2692388.1876 | 1236587.9896 | 2692372.1287 | 1236590.4795
7 | 2692388.1876 | 1236587.9896 | 2692391.7193 | 1236612.4624 | 2692359.4087 | 1236618.0641 | 2692350.8827 | 1236619.3436 | 2692354.0073 | 1236624.2624
8 | 2692588.9751 | 1236729.2297 | 2692582.1557 | 1236721.5289 | 2692577.0476 | 1236714.7332 | 2692562.7935 | 1236692.1947 | 2692558.6445 | 1236684.0685 | 2692556.6801 | 1236676.0988 | 2692552.4918 | 1236607.8725 | 2692552.8557 | 1236558.7979 | 2692553.2698 | 1236543.0586
9 | 2692489.784 | 1236690.056 | 2692492.9156 | 1236694.4776
10 | 2692384.2473 | 1236689.4691 | 2692404.2796 | 1236686.0114 | 2692406.708 | 1236685.5822 | 2692410.5178 | 1236688.2879 | 2692413.985 | 1236687.7192
11 | 2692413.985 | 1236687.7192 | 2692418.4254 | 1236688.8113 | 2692425.2062 | 1236723.3086 | 2692425.3546 | 1236724.2614
12 | 2692412.7033 | 1236665.0494 | 2692415.6325 | 1236683.9754 | 2692414.2428 | 1236684.2874 | 2692413.985 | 1236687.7192
13 | 2692354.0073 | 1236624.2624 | 2692355.2189 | 1236626.1604 | 2692361.5653 | 1236642.8824
14 | 2692553.413 | 1236537.6133 | 2692553.2698 | 1236543.0586
15 | 2692659.1802 | 1236959.9708 | 2692663.2063 | 1236968.1952 | 2692663.1584 | 1236971.2634 | 2692661.6443 | 1236974.6978 | 2692649.616 | 1236996.2816 | 2692647.5542 | 1237000.3858 | 2692646.1819 | 1237004.434 | 2692645.5958 | 1237007.5605 | 2692645.3041 | 1237011.7034 | 2692645.5327 | 1237016.4549 | 2692645.6702 | 1237022.6727 | 2692645.7162 | 1237029.4228 | 2692645.7141 | 1237034.4042 | 2692645.4322 | 1237037.9246 | 2692644.5203 | 1237042.0467 | 2692643.0448 | 1237047.8613 | 2692641.8952 | 1237052.6691 | 2692640.517 | 1237057.0953 | 2692639.4551 | 1237061.1373 | 2692642.8426 | 1237064.6927 | 2692629.6414 | 1237098.9008 | 2692625.7518 | 1237110.5486 | 2692623.2848 | 1237120.7399 | 2692621.8284 | 1237131.147 | 2692621.3593 | 1237137.9335 | 2692621.9012 | 1237144.4245 | 2692626.1328 | 1237157.9004 | 2692631.3863 | 1237170.3803 | 2692640.2656 | 1237187.1533 | 2692640.965 | 1237188.3984 | 2692644.3732 | 1237186.2611 | 2692656.1456 | 1237177.6607 | 2692660.2436 | 1237174.4778 | 2692662.4278 | 1237171.7432 | 2692667.648 | 1237164.0523 | 2692686.5937 | 1237127.8436
16 | 2692692.2944 | 1236975.4988 | 2692680.4252 | 1236969.9206 | 2692677.5162 | 1236969.1525 | 2692674.5346 | 1236969.1615 | 2692674.3511 | 1236965.8896 | 2692666.1873 | 1236963.3826 | 2692659.1802 | 1236959.9708
17 | 2692659.1802 | 1236959.9708 | 2692650.4759 | 1236955.732 | 2692569.7549 | 1236916.456 | 2692537.5986 | 1236901.0882 | 2692522.8278 | 1236893.809
18 | 2692686.5937 | 1237127.8436 | 2692703.5953 | 1237129.8882
19 | 2692692.2944 | 1236975.4988 | 2692696.2629 | 1236994.1966 | 2692700.3018 | 1237001.1092 | 2692704.546 | 1237005.5342 | 2692709.421 | 1237006.8779 | 2692727.7859 | 1237006.9313 | 2692764.5298 | 1237017.268 | 2692807.3717 | 1237017.9933 | 2692857.7597 | 1237020.5922
20 | 2692516.8076 | 1236890.9117 | 2692519.2149 | 1236892.0286 | 2692522.8278 | 1236893.809
21 | 2692553.413 | 1236537.6133 | 2692592.0397 | 1236543.8976 | 2692618.5399 | 1236549.3813 | 2692632.1749 | 1236555.3427 | 2692643.0416 | 1236561.6946 | 2692657.9624 | 1236567.6983 | 2692675.6429 | 1236569.9869 | 2692690.8994 | 1236567.0894 | 2692704.6234 | 1236567.3482 | 2692726.3757 | 1236567.6768 | 2692737.1255 | 1236566.9663 | 2692744.4734 | 1236566.0247 | 2692750.3598 | 1236564.6601 | 2692754.2594 | 1236563.0642 | 2692760.4573 | 1236558.2353 | 2692764.956 | 1236553.6577 | 2692777.0063 | 1236538.0122 | 2692788.1074 | 1236524.509 | 2692799.5277 | 1236514.8025 | 2692819.2729 | 1236500.2448 | 2692824.4465 | 1236496.067 | 2692843.6949 | 1236480.3785 | 2692843.4711 | 1236486.9465 | 2692842.2873 | 1236501.1829
22 | 2692842.2873 | 1236501.1829 | 2692844.4488 | 1236500.405 | 2692846.9187 | 1236500.7104 | 2692848.4421 | 1236501.5349 | 2692849.5658 | 1236502.7533 | 2692850.4254 | 1236503.4339 | 2692851.7628 | 1236504.0553 | 2692852.4362 | 1236513.7395 | 2692861.4871 | 1236537.465
23 | 2692842.2873 | 1236501.1829 | 2692843.4711 | 1236486.9465 | 2692843.6949 | 1236480.3785 | 2692843.9792 | 1236470.9094 | 2692843.5287 | 1236465.8431 | 2692847.5284 | 1236464.6269 | 2692851.585 | 1236462.6778 | 2692855.4426 | 1236460.392 | 2692861.3011 | 1236455.9803 | 2692864.6624 | 1236453.4866
24 | 2692438.886 | 1236731.2384 | 2692447.8454 | 1236741.4853 | 2692454.1302 | 1236740.7603
25 | 2692438.886 | 1236731.2384 | 2692433.8683 | 1236726.8905 | 2692425.9355 | 1236727.9901 | 2692425.3546 | 1236724.2614
26 | 2692456.1866 | 1236754.9805 | 2692454.1302 | 1236740.7603
27 | 2692454.1302 | 1236740.7603 | 2692465.1627 | 1236738.6358
28 | 2692412.7033 | 1236665.0494 | 2692410.6697 | 1236652.2751 | 2692397.6476 | 1236654.0961
29 | 2692384.2473 | 1236689.4691 | 2692386.9096 | 1236705.1219
30 | 2692884.7432 | 1237020.6378 | 2692859.347 | 1237020.6741 | 2692857.7597 | 1237020.5922
31 | 2692703.5953 | 1237129.8882 | 2692721.413 | 1237123.5336
32 | 2692721.413 | 1237123.5336 | 2692737.5564 | 1237117.7761 | 2692738.5919 | 1237110.587 | 2692738.6655 | 1237105.8791
33 | 2693189.1439 | 1237069.7522 | 2693193.6269 | 1237070.9901 | 2693198.6719 | 1237070.6579 | 2693223.9064 | 1237061.1469 | 2693228.773 | 1237061.0899 | 2693232.6433 | 1237063.7637 | 2693237.4482 | 1237073.4128 | 2693242.9486 | 1237102.8652 | 2693260.2295 | 1237147.8139 | 2693271.0681 | 1237154.8782 | 2693275.0259 | 1237161.1227 | 2693278.234 | 1237169.8127 | 2693280.556 | 1237187.2175 | 2693273.549 | 1237205.0317 | 2693265.3406 | 1237214.065 | 2693260.1837 | 1237223.9357 | 2693255.9315 | 1237227.2825 | 2693249.5312 | 1237230.0841 | 2693229.2646 | 1237236.9711 | 2693106.4157 | 1237282.2665 | 2693092.1561 | 1237288.2807 | 2693082.5742 | 1237295.6582
34 | 2693030.5196 | 1237366.2724 | 2693032.8281 | 1237356.5792 | 2693041.9557 | 1237352.1077 | 2693058.8261 | 1237351.8496 | 2693073.5109 | 1237352.9694 | 2693080.5866 | 1237352.9246 | 2693083.7735 | 1237349.9502 | 2693084.742 | 1237346.574 | 2693082.5024 | 1237339.3225 | 2693078.4211 | 1237331.2971 | 2693071.6958 | 1237322.5075 | 2693070.2273 | 1237315.3014 | 2693074.2369 | 1237307.6364 | 2693078.0757 | 1237300.7248 | 2693082.5742 | 1237295.6582
35 | 2693082.5742 | 1237295.6582 | 2693057.8447 | 1237241.6534 | 2693042.1651 | 1237214.6769 | 2693039.0308 | 1237207.5336 | 2693035.9898 | 1237195.8886 | 2693032.877 | 1237182.063 | 2693025.4335 | 1237156.7946 | 2693017.9366 | 1237141.2102 | 2693014.6755 | 1237132.912
36 | 2693189.1439 | 1237069.7522 | 2693187.5688 | 1237064.0344 | 2693186.4325 | 1237061.4113
37 | 2693030.5196 | 1237366.2724 | 2693017.7537 | 1237366.3169 | 2693012.2756 | 1237366.3046
38 | 2693030.5196 | 1237366.2724 | 2693033.8675 | 1237374.264 | 2693041.4178 | 1237384.4897 | 2693045.733 | 1237392.9052
39 | 2693014.5522 | 1237132.5981 | 2693014.6755 | 1237132.912
40 | 2692475.6876 | 1236873.5485 | 2692496.548 | 1236881.5124 | 2692516.8076 | 1236890.9117
41 | 2692861.4871 | 1236537.465 | 2692875.2134 | 1236532.1222
42 | 2692861.4871 | 1236537.465 | 2692862.6578 | 1236541.4863 | 2692862.8841 | 1236544.4364 | 2692861.8068 | 1236546.5433 | 2692855.6006 | 1236550.6225
43 | 2692864.6624 | 1236453.4866 | 2692873.6258 | 1236466.2754
44 | 2692863.642 | 1236449.5344 | 2692862.4169 | 1236450.4493 | 2692864.6624 | 1236453.4866
45 | 2692889.9118 | 1236522.9654 | 2692885.7917 | 1236528.0047 | 2692875.2134 | 1236532.1222
46 | 2692836.1485 | 1236561.0651 | 2692845.7951 | 1236557.0674 | 2692855.6006 | 1236550.6225
47 | 2692883.7537 | 1236475.9125 | 2692878.4833 | 1236473.2059 | 2692873.6258 | 1236466.2754
48 | 2692863.642 | 1236449.5344 | 2692859.1998 | 1236443.7163
49 | 2692863.642 | 1236449.5344 | 2692883.4725 | 1236434.867 | 2692898.5508 | 1236424.2777
50 | 2692793.165 | 1236472.0719 | 2692808.3763 | 1236472.0873 | 2692818.6685 | 1236472.1037 | 2692824.9905 | 1236471.9245 | 2692831.3542 | 1236470.5341 | 2692834.7766 | 1236467.5187 | 2692837.994 | 1236462.1317 | 2692843.1434 | 1236461.445 | 2692848.446 | 1236459.671 | 2692853.2362 | 1236457.2663 | 2692858.7109 | 1236453.2045 | 2692862.4169 | 1236450.4493 | 2692863.642 | 1236449.5344
51 | 2692793.0415 | 1236479.9758 | 2692793.165 | 1236472.0719
52 | 2692770.7568 | 1236472.0442 | 2692778.7862 | 1236472.0585 | 2692793.165 | 1236472.0719
53 | 2692770.7568 | 1236472.0442 | 2692765.9813 | 1236472.0585 | 2692765.9552 | 1236459.1931 | 2692765.9517 | 1236457.97 | 2692755.7541 | 1236457.7106 | 2692755.8777 | 1236456.1002 | 2692760.2433 | 1236456.1684 | 2692760.278 | 1236453.9451
54 | 2692770.2242 | 1236494.5078 | 2692770.7568 | 1236472.0442
55 | 2692764.4601 | 1236450.2633 | 2692780.6289 | 1236450.5159 | 2692780.5046 | 1236452.1708
56 | 2692760.278 | 1236453.9451 | 2692764.4427 | 1236453.7989 | 2692764.4601 | 1236450.2633
57 | 2692764.4601 | 1236450.2633 | 2692765.3868 | 1236423.8918 | 2692768.183 | 1236415.9074
58 | 2692760.278 | 1236453.9451 | 2692752.0581 | 1236454.0168 | 2692751.9836 | 1236452.0031
59 | 2692768.183 | 1236415.9074 | 2692761.4234 | 1236411.154 | 2692766.7168 | 1236397.8602
60 | 2692787.7521 | 1236385.513 | 2692786.8175 | 1236387.6889 | 2692784.7008 | 1236392.8707 | 2692781.9377 | 1236396.3079 | 2692778.5887 | 1236403.3385 | 2692771.6349 | 1236408.5893 | 2692769.4085 | 1236413.0356 | 2692768.183 | 1236415.9074
61 | 2692768.183 | 1236415.9074 | 2692765.3868 | 1236423.8918 | 2692778.1059 | 1236431.3292 | 2692783.378 | 1236434.4138 | 2692793.0931 | 1236440.848 | 2692795.5879 | 1236434.2377
62 | 2692787.7521 | 1236385.513 | 2692794.339 | 1236387.762
63 | 2692787.7521 | 1236385.513 | 2692790.1051 | 1236381.2022 | 2692781.4288 | 1236377.5921
64 | 2692799.8392 | 1236423.7075 | 2692795.5879 | 1236434.2377
65 | 2692883.1001 | 1236963.1478 | 2692884.7432 | 1237020.6378
66 | 2692883.1001 | 1236963.1478 | 2692887.7991 | 1236965.1004 | 2692891.985 | 1236965.5106 | 2692895.1486 | 1236964.5149 | 2692904.3815 | 1236959.6974
67 | 2692884.7432 | 1237020.6378 | 2692917.6719 | 1237017.9841 | 2692938.3164 | 1237015.9834 | 2692946.5616 | 1237014.7337 | 2692955.4379 | 1237012.8045 | 2692966.6979 | 1237007.0098 | 2692975.0202 | 1237003.7376 | 2692977.9962 | 1237003.6063 | 2692980.9575 | 1237004.4088 | 2692984.1535 | 1237005.6931 | 2692986.3845 | 1237008.6747 | 2692986.4606 | 1237016.3815 | 2692980.8194 | 1237034.4842 | 2692979.6917 | 1237043.6733 | 2692989.7605 | 1237070.9287 | 2692994.9104 | 1237083.612
68 | 2692926.298 | 1236962.912 | 2692920.5763 | 1236956.1954 | 2692917.4618 | 1236954.0562 | 2692913.9556 | 1236954.7019 | 2692904.3815 | 1236959.6974
69 | 2692949.5287 | 1236483.0242 | 2692942.9789 | 1236473.83
70 | 2692932.4549 | 1236489.8287 | 2692935.2351 | 1236493.5194 | 2692949.5287 | 1236483.0242
71 | 2692949.5287 | 1236483.0242 | 2692961.194 | 1236475.0898 | 2692962.4265 | 1236474.1973 | 2692963.9956 | 1236473.0655 | 2692965.205 | 1236472.1949 | 2692968.2807 | 1236470.0637 | 2692967.9506 | 1236467.4566 | 2692967.3664 | 1236463.6892 | 2692966.6007 | 1236461.3532 | 2692972.563 | 1236460.4681 | 2692979.8703 | 1236461.65 | 2692987.7695 | 1236464.1755 | 2693006.649 | 1236474.0004 | 2693030.4918 | 1236482.9358 | 2693053.291 | 1236488.4302
72 | 2692942.9789 | 1236473.83 | 2692937.448 | 1236466.066
73 | 2692932.4549 | 1236489.8287 | 2692938.2622 | 1236485.5385
74 | 2692932.4549 | 1236489.8287 | 2692926.6983 | 1236491.9367
75 | 2693053.291 | 1236488.4302 | 2693058.2727 | 1236475.7545
76 | 2693053.7859 | 1236488.487 | 2693053.291 | 1236488.4302
77 | 2693118.4414 | 1236513.158 | 2693115.1705 | 1236507.4692 | 2693110.9401 | 1236502.1546 | 2693103.5069 | 1236496.9454 | 2693094.8105 | 1236494.107 | 2693081.9975 | 1236491.7268
78 | 2693118.4414 | 1236513.158 | 2693122.3905 | 1236505.5254 | 2693128.2199 | 1236452.3223 | 2693151.7572 | 1236454.6708 | 2693160.1705 | 1236456.7487 | 2693167.4433 | 1236460.1207 | 2693175.8913 | 1236466.2577 | 2693212.4231 | 1236496.5418 | 2693218.5725 | 1236501.0861
79 | 2693118.4414 | 1236513.158 | 2693120.4799 | 1236528.5572
80 | 2693081.9975 | 1236491.7268 | 2693085.9471 | 1236485.5063 | 2693096.367 | 1236482.6786
81 | 2693081.9975 | 1236491.7268 | 2693053.7859 | 1236488.487
82 | 2693288.0823 | 1236575.8319 | 2693269.1415 | 1236547.8028 | 2693260.2694 | 1236536.3997 | 2693228.7089 | 1236509.0954 | 2693218.5725 | 1236501.0861
83 | 2693218.5725 | 1236501.0861 | 2693223.6391 | 1236496.5178 | 2693229.2399 | 1236489.2559 | 2693233.7842 | 1236481.3214 | 2693239.5853 | 1236470.4601 | 2693239.883 | 1236469.7913
84 | 2693121.9852 | 1236539.928 | 2693120.4799 | 1236528.5572
85 | 2692720.755 | 1236385.8228 | 2692731.1417 | 1236396.2704 | 2692740.3661 | 1236407.4781
86 | 2692740.3661 | 1236407.4781 | 2692740.0946 | 1236434.0599 | 2692725.4341 | 1236436.5568
87 | 2692720.755 | 1236385.8228 | 2692711.2398 | 1236382.572 | 2692680.2503 | 1236391.1948
88 | 2692720.755 | 1236385.8228 | 2692725.7736 | 1236377.0392 | 2692722.9279 | 1236368.811 | 2692709.5932 | 1236346.987 | 2692704.11 | 1236329.7888 | 2692702.0613 | 1236312.6777 | 2692701.0942 | 1236306.7583 | 2692700.2594 | 1236286.0635 | 2692701.8378 | 1236279.4944 | 2692703.2343 | 1236272.4555
89 | 2692720.755 | 1236385.8228 | 2692735.891 | 1236379.5323 | 2692740.4898 | 1236376.7909
90 | 2692724.0077 | 1236436.7997 | 2692725.4341 | 1236436.5568
91 | 2692859.1998 | 1236443.7163 | 2692848.8278 | 1236443.9655
92 | 2692857.5307 | 1236441.5664 | 2692859.1998 | 1236443.7163
93 | 2692920.2934 | 1236413.9052 | 2692912.547 | 1236416.119 | 2692906.0538 | 1236419.0085 | 2692898.5508 | 1236424.2777
94 | 2693288.0823 | 1236575.8319 | 2693282.6879 | 1236578.627 | 2693276.4483 | 1236579.8299 | 2693267.0631 | 1236578.9375 | 2693255.3251 | 1236575.5841 | 2693242.9357 | 1236569.3739 | 2693230.6335 | 1236560.9859 | 2693197.432 | 1236533.6004 | 2693195.0816 | 1236532.3982
95 | 2693252.2153 | 1236442.0931 | 2693239.883 | 1236469.7913
96 | 2692920.2934 | 1236413.9052 | 2692933.6805 | 1236418.3067 | 2692950.6048 | 1236428.3121 | 2692955.6259 | 1236430.5034 | 2692958.6572 | 1236431.2069 | 2692962.9176 | 1236432.1965 | 2692967.6322 | 1236421.5847 | 2692980.0134 | 1236412.4051 | 2692998.1019 | 1236405.5832
97 | 2692998.1019 | 1236405.5832 | 2693016.2187 | 1236397.9168 | 2693020.8692 | 1236395.0562
98 | 2692920.2934 | 1236413.9052 | 2692917.7906 | 1236403.1249 | 2692911.4518 | 1236393.2519 | 2692902.7777 | 1236381.7189 | 2692897.4666 | 1236371.13
99 | 2693040.3512 | 1236383.0727 | 2693020.8692 | 1236395.0562
100 | 2692894.6606 | 1236365.5357 | 2692897.4666 | 1236371.13
101 | 2692456.1866 | 1236754.9805 | 2692458.6596 | 1236770.6304
102 | 2692456.1866 | 1236754.9805 | 2692448.0397 | 1236756.2072
103 | 2692468.8478 | 1236733.4352 | 2692469.6221 | 1236737.777 | 2692465.1627 | 1236738.6358
104 | 2692384.9505 | 1236717.2225 | 2692386.9096 | 1236705.1219
105 | 2692384.9505 | 1236717.2225 | 2692378.5587 | 1236718.5018
106 | 2692378.5587 | 1236718.5018 | 2692380.3479 | 1236727.047 | 2692381.3478 | 1236731.8438 | 2692382.9276 | 1236737.795
107 | 2692382.9276 | 1236737.795 | 2692387.0139 | 1236753.18
108 | 2692390.4838 | 1236766.2444 | 2692387.0139 | 1236753.18
109 | 2692393.8061 | 1236781.7963 | 2692390.4838 | 1236766.2444
110 | 2692475.6876 | 1236873.5485 | 2692473.9378 | 1236872.8469
111 | 2692475.6876 | 1236873.5485 | 2692478.8254 | 1236862.9827
112 | 2692449.4879 | 1236858.5742 | 2692456.1578 | 1236863.237 | 2692466.8586 | 1236870.0085 | 2692473.9378 | 1236872.8469
113 | 2692449.4879 | 1236858.5742 | 2692439.0564 | 1236846.3817
114 | 2692449.4879 | 1236858.5742 | 2692442.6727 | 1236870.9551
115 | 2692393.8061 | 1236781.7963 | 2692398.3604 | 1236791.6076 | 2692416.6954 | 1236818.4124 | 2692434.8614 | 1236841.4785 | 2692439.0564 | 1236846.3817
116 | 2692421.5069 | 1237039.1709 | 2692424.2835 | 1237036.779 | 2692426.4338 | 1237033.2988 | 2692427.1781 | 1237030.2081 | 2692428.4535 | 1237023.6231 | 2692430.7431 | 1237001.9651 | 2692432.1769 | 1236988.611 | 2692434.278 | 1236975.6565 | 2692436.4355 | 1236965.8829 | 2692438.5275 | 1236957.8874 | 2692444.0824 | 1236939.3936 | 2692443.8795 | 1236936.3883 | 2692441.994 | 1236933.5457 | 2692438.8942 | 1236930.94 | 2692435.666 | 1236928.7993 | 2692432.3644 | 1236925.0563 | 2692430.0949 | 1236921.6074 | 2692428.4515 | 1236918.2905 | 2692427.8768 | 1236914.8568 | 2692428.3093 | 1236909.4374 | 2692429.8422 | 1236904.7912 | 2692431.3993 | 1236901.0126 | 2692434.019 | 1236895.0935 | 2692438.6006 | 1236878.3526 | 2692442.6727 | 1236870.9551
117 | 2692421.5069 | 1237039.1709 | 2692417.9969 | 1237041.0399 | 2692413.0878 | 1237041.3971 | 2692408.2768 | 1237040.7996 | 2692402.5867 | 1237038.8319 | 2692397.4364 | 1237036.2054 | 2692393.1245 | 1237033.2028 | 2692365.5984 | 1237012.0704 | 2692355.0102 | 1237003.9109 | 2692342.7685 | 1236995.5034 | 2692335.5076 | 1236991.8656 | 2692330.0778 | 1236990.18 | 2692325.4968 | 1236989.386 | 2692321.9205 | 1236988.7077 | 2692318.0948 | 1236988.4925 | 2692312.4666 | 1236988.8609 | 2692307.1271 | 1236989.6452 | 2692295.2936 | 1236991.4849 | 2692288.9987 | 1236992.877 | 2692282.0849 | 1236995.1379 | 2692278.4238 | 1236997.1006
118 | 2693186.4325 | 1237061.4113 | 2693183.7277 | 1237055.1677 | 2693179.8266 | 1237049.6357 | 2693175.1959 | 1237042.8581 | 2693167.7341 | 1237028.9087 | 2693157.4301 | 1237001.2601 | 2693154.2299 | 1236994.4605 | 2693150.8371 | 1236988.3584 | 2693141.1181 | 1236970.6819 | 2693139.1369 | 1236964.8021 | 2693137.6237 | 1236958.5182 | 2693135.6959 | 1236948.7475 | 2693134.0634 | 1236921.1239 | 2693132.0836 | 1236914.2264
119 | 2692958.6222 | 1237396.569 | 2692954.9277 | 1237393.3088 | 2692950.2705 | 1237392.0906 | 2692943.5433 | 1237392.5968 | 2692938.4891 | 1237394.0188 | 2692932.5126 | 1237397.8058
120 | 2692958.6222 | 1237396.569 | 2692973.2617 | 1237382.2098 | 2692990.018 | 1237371.3641 | 2693006.9866 | 1237366.2927 | 2693012.2756 | 1237366.3046
121 | 2693012.9978 | 1237128.6429 | 2693014.5522 | 1237132.5981
122 | 2693122.7514 | 1236545.716 | 2693121.9852 | 1236539.928
123 | 2693122.7514 | 1236545.716 | 2693123.3322 | 1236550.184 | 2693123.7309 | 1236554.1931 | 2693124.9851 | 1236567.7487
124 | 2693187.2807 | 1236718.1576 | 2693171.9249 | 1236693.9066 | 2693160.1548 | 1236675.731 | 2693153.5933 | 1236665.1425 | 2693147.7374 | 1236652.9863 | 2693141.0657 | 1236638.3265 | 2693132.5658 | 1236616.2215 | 2693129.6447 | 1236602.7103 | 2693125.161 | 1236569.6491 | 2693124.9851 | 1236567.7487
125 | 2693192.9687 | 1236726.8052 | 2693189.035 | 1236720.9281 | 2693187.2807 | 1236718.1576
126 | 2693185.6344 | 1236733.1504 | 2693192.9687 | 1236726.8052
127 | 2693298.8843 | 1236885.2727 | 2693292.2007 | 1236877.6733 | 2693267.7059 | 1236854.972 | 2693261.8147 | 1236847.0182 | 2693256.0807 | 1236832.4286 | 2693246.9133 | 1236804.6866 | 2693237.8196 | 1236782.8501 | 2693231.5618 | 1236773.1781 | 2693198.1067 | 1236733.5797 | 2693192.9687 | 1236726.8052
128 | 2692703.2343 | 1236272.4555 | 2692718.9498 | 1236285.2879 | 2692718.9498 | 1236285.2879
129 | 2692703.2343 | 1236272.4555 | 2692686.34 | 1236259.9828
130 | 2692740.4898 | 1236376.7909 | 2692741.8024 | 1236369.7952 | 2692744.9627 | 1236364.8591
131 | 2692724.0077 | 1236436.7997 | 2692694.1681 | 1236436.7452
132 | 2692724.0077 | 1236436.7997 | 2692723.6313 | 1236461.3896
133 | 2692937.448 | 1236466.066 | 2692931.7732 | 1236458.0999
134 | 2692917.2131 | 1236495.4101 | 2692926.6983 | 1236491.9367
135 | 2692815.699 | 1236419.8446 | 2692815.5708 | 1236417.0706 | 2692812.3517 | 1236409.0144 | 2692810.2906 | 1236407.0646
136 | 2692794.339 | 1236387.762 | 2692799.2621 | 1236389.4512 | 2692798.6887 | 1236392.2443 | 2692799.3045 | 1236395.4563 | 2692800.8668 | 1236398.1493 | 2692810.2906 | 1236407.0646
137 | 2692794.339 | 1236387.762 | 2692795.9013 | 1236373.5093 | 2692795.8694 | 1236366.8373
138 | 2692769.5026 | 1236372.6297 | 2692781.4288 | 1236377.5921
139 | 2693177.6822 | 1236530.077 | 2693190.4349 | 1236530.0214 | 2693195.0816 | 1236532.3982
140 | 2692883.7537 | 1236475.9125 | 2692897.6334 | 1236465.8235
141 | 2692883.7537 | 1236475.9125 | 2692885.7401 | 1236478.5789 | 2692886.294 | 1236481.3896 | 2692890.3561 | 1236487.313
142 | 2693003.5459 | 1237104.8798 | 2692994.9104 | 1237083.612
143 | 2693096.4561 | 1236205.2771 | 2693093.7943 | 1236213.3413 | 2693093.9632 | 1236239.2518 | 2693093.3034 | 1236251.3031
144 | 2693047.9969 | 1236187.8608 | 2693081.0348 | 1236197.8523 | 2693096.4561 | 1236205.2771
145 | 2693096.4561 | 1236205.2771 | 2693081.0348 | 1236197.8523 | 2693084.403 | 1236190.1105 | 2693089.8015 | 1236185.1359 | 2693097.0357 | 1236181.3465 | 2693106.9707 | 1236178.1109 | 2693142.846 | 1236168.3661 | 2693150.906 | 1236164.523 | 2693156.0904 | 1236176.5797 | 2693164.8192 | 1236186.5461 | 2693188.1975 | 1236199.5778 | 2693215.2674 | 1236224.7653
146 | 2693040.3512 | 1236383.0727 | 2693045.6306 | 1236394.864
147 | 2693102.6685 | 1236346.7557 | 2693090.3895 | 1236352.2896 | 2693040.3512 | 1236383.0727
148 | 2692894.6606 | 1236365.5357 | 2692902.4691 | 1236357.4296
149 | 2692894.6606 | 1236365.5357 | 2692888.6856 | 1236353.1999
150 | 2693298.8843 | 1236885.2727 | 2693326.8895 | 1236919.5711 | 2693335.3618 | 1236931.8021 | 2693340.2592 | 1236942.3089 | 2693342.1836 | 1236949.3777 | 2693343.0855 | 1236953.1391 | 2693343.6368 | 1236959.9527 | 2693342.7545 | 1236990.0721 | 2693344.7088 | 1237001.0219 | 2693347.7481 | 1237009.3758 | 2693351.8158 | 1237016.3337 | 2693366.1839 | 1237036.6745
151 | 2693366.1839 | 1237036.6745 | 2693380.6345 | 1237057.5391 | 2693387.0647 | 1237069.2043 | 2693391.9328 | 1237083.0021 | 2693400.299 | 1237119.8192
152 | 2693298.8843 | 1236885.2727 | 2693293.8659 | 1236892.577 | 2693292.8198 | 1236895.0958 | 2693293.0867 | 1236898.3357 | 2693293.6057 | 1236900.9458 | 2693295.3836 | 1236905.0808
153 | 2693003.5459 | 1237104.8798 | 2693004.3746 | 1237106.9207
154 | 2693004.3746 | 1237106.9207 | 2693007.0721 | 1237113.5643 | 2693012.9978 | 1237128.6429
155 | 2693296.7342 | 1236914.705 | 2693297.3217 | 1236909.5882 | 2693295.3836 | 1236905.0808
156 | 2693222.7944 | 1236336.3206 | 2693223.1319 | 1236342.2969 | 2693224.2673 | 1236347.1072 | 2693226.3398 | 1236350.5533 | 2693230.1817 | 1236353.1377 | 2693236.4115 | 1236354.5031 | 2693236.6339 | 1236354.5283
157 | 2693222.7944 | 1236336.3206 | 2693232.1214 | 1236335.6442 | 2693236.0221 | 1236334.9605 | 2693240.5504 | 1236332.8745 | 2693243.9062 | 1236330.7478 | 2693245.6534 | 1236332.2541 | 2693247.7174 | 1236333.354 | 2693251.013 | 1236334.0951 | 2693254.3712 | 1236333.7476 | 2693258.0323 | 1236331.9371 | 2693259.6458 | 1236330.3946 | 2693261.2214 | 1236327.8953 | 2693262.0302 | 1236325.0726 | 2693262.0235 | 1236322.1259 | 2693261.4962 | 1236320.0383 | 2693271.7648 | 1236316.7526 | 2693283.3845 | 1236315.145 | 2693300.1485 | 1236317.9992 | 2693300.8007 | 1236314.0621 | 2693300.7888 | 1236308.0798
158 | 2693135.3409 | 1236340.4298 | 2693170.0664 | 1236339.2734 | 2693211.85 | 1236336.8604 | 2693217.9932 | 1236336.5121 | 2693222.7944 | 1236336.3206
159 | 2693236.6339 | 1236354.5283 | 2693246.8321 | 1236355.6835
160 | 2693300.7888 | 1236308.0798 | 2693299.3169 | 1236299.1613
161 | 2693135.3409 | 1236340.4298 | 2693113.4541 | 1236343.3111 | 2693102.6685 | 1236346.7557
162 | 2693135.3409 | 1236340.4298 | 2693132.8891 | 1236363.8133
163 | 2693047.9969 | 1236187.8608 | 2693025.2089 | 1236181.0879 | 2693021.2142 | 1236180.3057
164 | 2693215.2674 | 1236224.7653 | 2693227.8613 | 1236224.4948
165 | 2693215.2674 | 1236224.7653 | 2693220.8718 | 1236227.8889 | 2693238.4731 | 1236229.9777 | 2693244.6756 | 1236233.0884 | 2693249.7902 | 1236240.8967 | 2693248.7276 | 1236254.9782
166 | 2693293.7118 | 1236296.756 | 2693297.3114 | 1236297.2284 | 2693299.3169 | 1236299.1613
167 | 2693102.6685 | 1236346.7557 | 2693104.2871 | 1236365.6393 | 2693109.8245 | 1236368.2058
168 | 2693247.124 | 1236355.7166 | 2693246.8321 | 1236355.6835
169 | 2693290.2867 | 1236296.3066 | 2693285.6177 | 1236295.694
170 | 2693293.7118 | 1236296.756 | 2693290.2867 | 1236296.3066
171 | 2693272.0508 | 1236291.8055 | 2693280.5598 | 1236295.0304 | 2693285.6177 | 1236295.694
172 | 2693251.7946 | 1236271.3282 | 2693262.2965 | 1236282.1009 | 2693266.1862 | 1236285.9759 | 2693272.0508 | 1236291.8055
173 | 2693251.7946 | 1236271.3282 | 2693248.5632 | 1236274.2018 | 2693248.5387 | 1236279.1383
174 | 2693248.8133 | 1236268.4014 | 2693251.7946 | 1236271.3282
175 | 2693248.8133 | 1236268.4014 | 2693226.4706 | 1236267.0387
176 | 2693248.8133 | 1236268.4014 | 2693262.6376 | 1236246.4135
177 | 2693248.8133 | 1236268.4014 | 2693248.0411 | 1236264.075 | 2693248.7276 | 1236254.9782
178 | 2692928.438 | 1236217.5113 | 2692918.6649 | 1236218.6594
179 | 2692892.1685 | 1236182.841 | 2692897.7784 | 1236205.4564 | 2692902.0444 | 1236220.6119 | 2692918.6649 | 1236218.6594
180 | 2692928.438 | 1236217.5113 | 2692934.2752 | 1236217.3803 | 2692944.8223 | 1236214.6766 | 2692953.6269 | 1236213.5358 | 2692957.3987 | 1236213.0913
181 | 2692892.1685 | 1236182.841 | 2692825.3841 | 1236177.1375 | 2692816.0589 | 1236176.2356
182 | 2692958.925 | 1236212.9115 | 2692957.3987 | 1236213.0913
183 | 2692816.0589 | 1236176.2356 | 2692815.3269 | 1236186.2648
184 | 2692694.7586 | 1236147.8323 | 2692707.7744 | 1236154.7293 | 2692725.6226 | 1236162.3467 | 2692746.1064 | 1236167.9149 | 2692766.0397 | 1236171.4065 | 2692816.0589 | 1236176.2356
185 | 2692965.2884 | 1236212.1616 | 2692958.925 | 1236212.9115
186 | 2692965.2884 | 1236212.1616 | 2692974.5934 | 1236207.5817 | 2692976.404 | 1236202.1505 | 2692972.7769 | 1236179.0769
187 | 2692972.7769 | 1236179.0769 | 2692979.5757 | 1236177.9491 | 2692992.7088 | 1236176.8538 | 2693007.3721 | 1236177.595 | 2693021.2142 | 1236180.3057
188 | 2692965.2884 | 1236212.1616 | 2692967.5931 | 1236215.7781 | 2692975.138 | 1236220.1661 | 2692982.7201 | 1236222.1862 | 2692996.5255 | 1236219.2091
189 | 2692715.5133 | 1236186.9402 | 2692716.0967 | 1236180.111 | 2692713.6686 | 1236175.1807 | 2692698.2946 | 1236163.2432 | 2692693.0848 | 1236154.2108 | 2692694.7586 | 1236147.8323
190 | 2692676.9605 | 1236135.0564 | 2692694.7586 | 1236147.8323
191 | 2693013.8765 | 1236216.3168 | 2693008.4862 | 1236216.6299 | 2692996.5255 | 1236219.2091
192 | 2692676.9605 | 1236135.0564 | 2692669.1747 | 1236151.4136
193 | 2692872.7898 | 1236332.5808 | 2692880.4167 | 1236339.9499 | 2692885.5607 | 1236346.8687 | 2692888.6856 | 1236353.1999
194 | 2692872.7898 | 1236332.5808 | 2692866.7881 | 1236328.2394 | 2692863.7081 | 1236326.8053
195 | 2692670.4393 | 1236247.8593 | 2692656.9131 | 1236234.8833 | 2692647.8603 | 1236226.2505
196 | 2692670.4393 | 1236247.8593 | 2692665.1303 | 1236250.0336 | 2692657.448 | 1236251.526 | 2692650.6435 | 1236250.597 | 2692627.7392 | 1236245.6235
197 | 2692686.34 | 1236259.9828 | 2692670.4393 | 1236247.8593
198 | 2692686.34 | 1236259.9828 | 2692689.9517 | 1236254.5463 | 2692690.3934 | 1236231.1028 | 2692690.5127 | 1236228.8865
199 | 2692735.809 | 1236217.7445 | 2692699.562 | 1236215.3677 | 2692696.5912 | 1236216.1107 | 2692693.9235 | 1236217.3144 | 2692691.6275 | 1236220.4031 | 2692690.7344 | 1236224.7701 | 2692690.5127 | 1236228.8865
200 | 2692742.0748 | 1236218.1554 | 2692735.809 | 1236217.7445
201 | 2692723.6313 | 1236461.3896 | 2692709.2089 | 1236461.2533 | 2692709.136 | 1236466.8896 | 2692704.8661 | 1236466.9897
202 | 2692723.6313 | 1236461.3896 | 2692733.5742 | 1236461.4782 | 2692733.2885 | 1236472.0148 | 2692733.0603 | 1236481.2958
203 | 2692733.0603 | 1236481.2958 | 2692727.6787 | 1236481.3451
204 | 2692744.9627 | 1236364.8591 | 2692746.2008 | 1236362.9255 | 2692753.8306 | 1236366.103
205 | 2692769.5026 | 1236372.6297 | 2692753.8306 | 1236366.103
206 | 2692468.602 | 1236732.0572 | 2692468.8478 | 1236733.4352
207 | 2692458.6596 | 1236770.6304 | 2692492.1582 | 1236764.0137
208 | 2692917.3307 | 1236437.8319 | 2692920.4629 | 1236442.226
209 | 2692923.7512 | 1236446.8389 | 2692920.4629 | 1236442.226
210 | 2692923.7512 | 1236446.8389 | 2692926.0535 | 1236450.0709
211 | 2692923.7512 | 1236446.8389 | 2692905.6324 | 1236460.0092
212 | 2692926.0535 | 1236450.0709 | 2692931.7732 | 1236458.0999
213 | 2692905.6324 | 1236460.0092 | 2692897.6334 | 1236465.8235
214 | 2692890.3561 | 1236487.313 | 2692894.6234 | 1236493.5319
215 | 2692890.3561 | 1236487.313 | 2692885.3578 | 1236489.4697 | 2692878.0652 | 1236492.1504
216 | 2692865.277 | 1236489.189 | 2692865.0096 | 1236493.2211 | 2692867.808 | 1236495.2663 | 2692872.0983 | 1236494.3438 | 2692878.0652 | 1236492.1504

## bus_geodata
| x | y | coords
0 | 2692437.9945 | 1236626.2927
1 | 2692434.6611 | 1236605.0138
2 | 2692433.7971 | 1236679.9439
3 | 2692388.1876 | 1236587.9896
4 | 2692588.9751 | 1236729.2297
5 | 2692489.784 | 1236690.056
6 | 2692413.985 | 1236687.7192
7 | 2692354.0073 | 1236624.2624
8 | 2692361.5653 | 1236642.8824
9 | 2692372.1287 | 1236590.4795
10 | 2692492.9156 | 1236694.4776
11 | 2692553.2698 | 1236543.0586
12 | 2692659.1802 | 1236959.9708
13 | 2692686.5937 | 1237127.8436
14 | 2692692.2944 | 1236975.4988
15 | 2692522.8278 | 1236893.809
16 | 2692553.413 | 1236537.6133
17 | 2692842.2873 | 1236501.1829
18 | 2692438.886 | 1236731.2384
19 | 2692454.1302 | 1236740.7603
20 | 2692425.3546 | 1236724.2614
21 | 2692412.7033 | 1236665.0494
22 | 2692397.6476 | 1236654.0961
23 | 2692384.2473 | 1236689.4691
24 | 2692857.7597 | 1237020.5922
25 | 2692703.5953 | 1237129.8882
26 | 2692721.413 | 1237123.5336
27 | 2693082.5742 | 1237295.6582
28 | 2693189.1439 | 1237069.7522
29 | 2693030.5196 | 1237366.2724
30 | 2693014.6755 | 1237132.912
31 | 2692516.8076 | 1236890.9117
32 | 2692861.4871 | 1236537.465
33 | 2692864.6624 | 1236453.4866
34 | 2692875.2134 | 1236532.1222
35 | 2692855.6006 | 1236550.6225
36 | 2692873.6258 | 1236466.2754
37 | 2692863.642 | 1236449.5344
38 | 2692793.165 | 1236472.0719
39 | 2692793.0415 | 1236479.9758
40 | 2692770.7568 | 1236472.0442
41 | 2692764.4601 | 1236450.2633
42 | 2692780.5046 | 1236452.1708
43 | 2692760.278 | 1236453.9451
44 | 2692768.183 | 1236415.9074
45 | 2692766.7168 | 1236397.8602
46 | 2692787.7521 | 1236385.513
47 | 2692795.5879 | 1236434.2377
48 | 2692883.1001 | 1236963.1478
49 | 2692884.7432 | 1237020.6378
50 | 2692904.3815 | 1236959.6974
51 | 2692949.5287 | 1236483.0242
52 | 2692942.9789 | 1236473.83
53 | 2692932.4549 | 1236489.8287
54 | 2693053.291 | 1236488.4302
55 | 2693118.4414 | 1236513.158
56 | 2693081.9975 | 1236491.7268
57 | 2693218.5725 | 1236501.0861
58 | 2693120.4799 | 1236528.5572
59 | 2693058.2727 | 1236475.7545
60 | 2693053.7859 | 1236488.487
61 | 2692740.3661 | 1236407.4781
62 | 2692720.755 | 1236385.8228
63 | 2692725.4341 | 1236436.5568
64 | 2692859.1998 | 1236443.7163
65 | 2692898.5508 | 1236424.2777
66 | 2692799.8392 | 1236423.7075
67 | 2693288.0823 | 1236575.8319
68 | 2693239.883 | 1236469.7913
69 | 2692998.1019 | 1236405.5832
70 | 2692920.2934 | 1236413.9052
71 | 2693020.8692 | 1236395.0562
72 | 2692897.4666 | 1236371.13
73 | 2692456.1866 | 1236754.9805
74 | 2692465.1627 | 1236738.6358
75 | 2692386.9096 | 1236705.1219
76 | 2692378.5587 | 1236718.5018
77 | 2692384.9505 | 1236717.2225
78 | 2692382.9276 | 1236737.795
79 | 2692387.0139 | 1236753.18
80 | 2692390.4838 | 1236766.2444
81 | 2692475.6876 | 1236873.5485
82 | 2692473.9378 | 1236872.8469
83 | 2692478.8254 | 1236862.9827
84 | 2692449.4879 | 1236858.5742
85 | 2692439.0564 | 1236846.3817
86 | 2692442.6727 | 1236870.9551
87 | 2692393.8061 | 1236781.7963
88 | 2692421.5069 | 1237039.1709
89 | 2692278.4238 | 1236997.1006
90 | 2692738.6655 | 1237105.8791
91 | 2693186.4325 | 1237061.4113
92 | 2692958.6222 | 1237396.569
93 | 2692932.5126 | 1237397.8058
94 | 2693012.2756 | 1237366.3046
95 | 2693045.733 | 1237392.9052
96 | 2693014.5522 | 1237132.5981
97 | 2693121.9852 | 1236539.928
98 | 2693122.7514 | 1236545.716
99 | 2693124.9851 | 1236567.7487
100 | 2693187.2807 | 1236718.1576
101 | 2693096.367 | 1236482.6786
102 | 2693192.9687 | 1236726.8052
103 | 2693132.0836 | 1236914.2264
104 | 2692770.2242 | 1236494.5078
105 | 2692680.2503 | 1236391.1948
106 | 2692703.2343 | 1236272.4555
107 | 2692740.4898 | 1236376.7909
108 | 2692724.0077 | 1236436.7997
109 | 2692848.8278 | 1236443.9655
110 | 2692857.5307 | 1236441.5664
111 | 2692937.448 | 1236466.066
112 | 2692938.2622 | 1236485.5385
113 | 2692926.6983 | 1236491.9367
114 | 2692815.699 | 1236419.8446
115 | 2692810.2906 | 1236407.0646
116 | 2692794.339 | 1236387.762
117 | 2692781.4288 | 1236377.5921
118 | 2692889.9118 | 1236522.9654
119 | 2692836.1485 | 1236561.065
120 | 2693195.0816 | 1236532.3982
121 | 2693252.2153 | 1236442.0931
122 | 2692883.7537 | 1236475.9125
123 | 2692994.9104 | 1237083.612
124 | 2692926.298 | 1236962.912
125 | 2693093.3034 | 1236251.3031
126 | 2693096.4561 | 1236205.2771
127 | 2693040.3512 | 1236383.0727
128 | 2692894.6606 | 1236365.5357
129 | 2692751.9836 | 1236452.0031
130 | 2693366.1839 | 1237036.6745
131 | 2693298.8843 | 1236885.2727
132 | 2693400.299 | 1237119.8192
133 | 2693003.5459 | 1237104.8798
134 | 2693004.3746 | 1237106.9207
135 | 2693012.9978 | 1237128.6429
136 | 2693295.3836 | 1236905.0808
137 | 2693185.6344 | 1236733.1504
138 | 2693296.7342 | 1236914.705
139 | 2693222.7944 | 1236336.3206
140 | 2693236.6339 | 1236354.5283
141 | 2693300.7888 | 1236308.0798
142 | 2693135.3409 | 1236340.4298
143 | 2693047.9969 | 1236187.8608
144 | 2693215.2674 | 1236224.7653
145 | 2693299.3169 | 1236299.1613
146 | 2693177.6822 | 1236530.077
147 | 2693132.8891 | 1236363.8133
148 | 2693102.6685 | 1236346.7557
149 | 2693109.8245 | 1236368.2058
150 | 2693045.6306 | 1236394.864
151 | 2693246.8321 | 1236355.6835
152 | 2693290.2867 | 1236296.3066
153 | 2693285.6177 | 1236295.694
154 | 2693293.7118 | 1236296.7561
155 | 2693272.0508 | 1236291.8055
156 | 2693251.7946 | 1236271.3282
157 | 2693248.5387 | 1236279.1383
158 | 2693248.8133 | 1236268.4014
159 | 2692918.6649 | 1236218.6594
160 | 2692928.438 | 1236217.5113
161 | 2692892.1685 | 1236182.841
162 | 2692957.3987 | 1236213.0913
163 | 2692816.0589 | 1236176.2356
164 | 2692958.925 | 1236212.9115
165 | 2692972.7769 | 1236179.0769
166 | 2692965.2884 | 1236212.1616
167 | 2693021.2142 | 1236180.3057
168 | 2692815.3269 | 1236186.2648
169 | 2692694.7586 | 1236147.8323
170 | 2692996.5255 | 1236219.2091
171 | 2692715.5133 | 1236186.9402
172 | 2692676.9605 | 1236135.0564
173 | 2693013.8765 | 1236216.3168
174 | 2693227.8613 | 1236224.4948
175 | 2693248.7276 | 1236254.9782
176 | 2693247.124 | 1236355.7166
177 | 2693226.4706 | 1236267.0387
178 | 2693262.6376 | 1236246.4135
179 | 2692902.4691 | 1236357.4296
180 | 2692888.6856 | 1236353.1999
181 | 2692872.7898 | 1236332.5808
182 | 2692863.7081 | 1236326.8053
183 | 2692647.8603 | 1236226.2505
184 | 2692670.4393 | 1236247.8593
185 | 2692627.7392 | 1236245.6235
186 | 2692686.34 | 1236259.9828
187 | 2692690.5127 | 1236228.8865
188 | 2692669.1747 | 1236151.4136
189 | 2692718.9498 | 1236285.2879
190 | 2692735.809 | 1236217.7445
191 | 2692742.0748 | 1236218.1554
192 | 2692694.1681 | 1236436.7452
193 | 2692723.6313 | 1236461.3896
194 | 2692704.8661 | 1236466.9898
195 | 2692733.0603 | 1236481.2958
196 | 2692744.9627 | 1236364.8591
197 | 2692727.6787 | 1236481.3451
198 | 2692795.8694 | 1236366.8373
199 | 2692769.5026 | 1236372.6297
200 | 2692753.8306 | 1236366.103
201 | 2692468.8478 | 1236733.4352
202 | 2692468.602 | 1236732.0571
203 | 2692458.6596 | 1236770.6304
204 | 2692448.0397 | 1236756.2072
205 | 2692492.1582 | 1236764.0137
206 | 2692920.4629 | 1236442.226
207 | 2692917.3307 | 1236437.8319
208 | 2692923.7512 | 1236446.8389
209 | 2692926.0535 | 1236450.0709
210 | 2692905.6324 | 1236460.0092
211 | 2692931.7732 | 1236458.0999
212 | 2692897.6334 | 1236465.8235
213 | 2692917.2131 | 1236495.4101
214 | 2692894.6234 | 1236493.5319
215 | 2692890.3561 | 1236487.313
216 | 2692878.0652 | 1236492.1504
217 | 2692865.277 | 1236489.189
218 | 2692862.4169 | 1236450.4493

## line_std_types
| c_nf_per_km | r_ohm_per_km | x_ohm_per_km | max_i_ka | type | q_mm2 | alpha | voltage_rating
NAYY 4x50 SE | 210 | 0.642 | 0.083 | 0.142 | cs | 50 | 0.00403 | LV
NAYY 4x120 SE | 264 | 0.225 | 0.08 | 0.242 | cs | 120 | 0.00403 | LV
NAYY 4x150 SE | 261 | 0.208 | 0.08 | 0.27 | cs | 150 | 0.00403 | LV
NA2XS2Y 1x95 RM/25 12/20 kV | 216 | 0.313 | 0.132 | 0.252 | cs | 95 | 0.00403 | MV
NA2XS2Y 1x185 RM/25 12/20 kV | 273 | 0.161 | 0.117 | 0.362 | cs | 185 | 0.00403 | MV
NA2XS2Y 1x240 RM/25 12/20 kV | 304 | 0.122 | 0.112 | 0.421 | cs | 240 | 0.00403 | MV
NA2XS2Y 1x95 RM/25 6/10 kV | 315 | 0.313 | 0.123 | 0.249 | cs | 95 | 0.00403 | MV
NA2XS2Y 1x185 RM/25 6/10 kV | 406 | 0.161 | 0.11 | 0.358 | cs | 185 | 0.00403 | MV
NA2XS2Y 1x240 RM/25 6/10 kV | 456 | 0.122 | 0.105 | 0.416 | cs | 240 | 0.00403 | MV
NA2XS2Y 1x150 RM/25 12/20 kV | 250 | 0.206 | 0.116 | 0.319 | cs | 150 | 0.00403 | MV
NA2XS2Y 1x120 RM/25 12/20 kV | 230 | 0.253 | 0.119 | 0.283 | cs | 120 | 0.00403 | MV
NA2XS2Y 1x70 RM/25 12/20 kV | 190 | 0.443 | 0.132 | 0.22 | cs | 70 | 0.00403 | MV
NA2XS2Y 1x150 RM/25 6/10 kV | 360 | 0.206 | 0.11 | 0.315 | cs | 150 | 0.00403 | MV
NA2XS2Y 1x120 RM/25 6/10 kV | 340 | 0.253 | 0.113 | 0.28 | cs | 120 | 0.00403 | MV
NA2XS2Y 1x70 RM/25 6/10 kV | 280 | 0.443 | 0.123 | 0.217 | cs | 70 | 0.00403 | MV
N2XS(FL)2Y 1x120 RM/35 64/110 kV | 112 | 0.153 | 0.166 | 0.366 | cs | 120 | 0.00393 | HV
N2XS(FL)2Y 1x185 RM/35 64/110 kV | 125 | 0.099 | 0.156 | 0.457 | cs | 185 | 0.00393 | HV
N2XS(FL)2Y 1x240 RM/35 64/110 kV | 135 | 0.075 | 0.149 | 0.526 | cs | 240 | 0.00393 | HV
N2XS(FL)2Y 1x300 RM/35 64/110 kV | 144 | 0.06 | 0.144 | 0.588 | cs | 300 | 0.00393 | HV
15-AL1/3-ST1A 0.4 | 11 | 1.8769 | 0.35 | 0.105 | ol | 16 | 0.00403 | LV
24-AL1/4-ST1A 0.4 | 11.25 | 1.2012 | 0.335 | 0.14 | ol | 24 | 0.00403 | LV
48-AL1/8-ST1A 0.4 | 12.2 | 0.5939 | 0.3 | 0.21 | ol | 48 | 0.00403 | LV
94-AL1/15-ST1A 0.4 | 13.2 | 0.306 | 0.29 | 0.35 | ol | 94 | 0.00403 | LV
34-AL1/6-ST1A 10.0 | 9.7 | 0.8342 | 0.36 | 0.17 | ol | 34 | 0.00403 | MV
48-AL1/8-ST1A 10.0 | 10.1 | 0.5939 | 0.35 | 0.21 | ol | 48 | 0.00403 | MV
70-AL1/11-ST1A 10.0 | 10.4 | 0.4132 | 0.339 | 0.29 | ol | 70 | 0.00403 | MV
94-AL1/15-ST1A 10.0 | 10.75 | 0.306 | 0.33 | 0.35 | ol | 94 | 0.00403 | MV
122-AL1/20-ST1A 10.0 | 11.1 | 0.2376 | 0.323 | 0.41 | ol | 122 | 0.00403 | MV
149-AL1/24-ST1A 10.0 | 11.25 | 0.194 | 0.315 | 0.47 | ol | 149 | 0.00403 | MV
34-AL1/6-ST1A 20.0 | 9.15 | 0.8342 | 0.382 | 0.17 | ol | 34 | 0.00403 | MV
48-AL1/8-ST1A 20.0 | 9.5 | 0.5939 | 0.372 | 0.21 | ol | 48 | 0.00403 | MV
70-AL1/11-ST1A 20.0 | 9.7 | 0.4132 | 0.36 | 0.29 | ol | 70 | 0.00403 | MV
94-AL1/15-ST1A 20.0 | 10 | 0.306 | 0.35 | 0.35 | ol | 94 | 0.00403 | MV
122-AL1/20-ST1A 20.0 | 10.3 | 0.2376 | 0.344 | 0.41 | ol | 122 | 0.00403 | MV
149-AL1/24-ST1A 20.0 | 10.5 | 0.194 | 0.337 | 0.47 | ol | 149 | 0.00403 | MV
184-AL1/30-ST1A 20.0 | 10.75 | 0.1571 | 0.33 | 0.535 | ol | 184 | 0.00403 | MV
243-AL1/39-ST1A 20.0 | 11 | 0.1188 | 0.32 | 0.645 | ol | 243 | 0.00403 | MV
48-AL1/8-ST1A 110.0 | 8 | 0.5939 | 0.46 | 0.21 | ol | 48 | 0.00403 | HV
70-AL1/11-ST1A 110.0 | 8.4 | 0.4132 | 0.45 | 0.29 | ol | 70 | 0.00403 | HV
94-AL1/15-ST1A 110.0 | 8.65 | 0.306 | 0.44 | 0.35 | ol | 94 | 0.00403 | HV
122-AL1/20-ST1A 110.0 | 8.5 | 0.2376 | 0.43 | 0.41 | ol | 122 | 0.00403 | HV
149-AL1/24-ST1A 110.0 | 8.75 | 0.194 | 0.41 | 0.47 | ol | 149 | 0.00403 | HV
184-AL1/30-ST1A 110.0 | 8.8 | 0.1571 | 0.4 | 0.535 | ol | 184 | 0.00403 | HV
243-AL1/39-ST1A 110.0 | 9 | 0.1188 | 0.39 | 0.645 | ol | 243 | 0.00403 | HV
305-AL1/39-ST1A 110.0 | 9.2 | 0.0949 | 0.38 | 0.74 | ol | 305 | 0.00403 | HV
490-AL1/64-ST1A 110.0 | 9.75 | 0.059 | 0.37 | 0.96 | ol | 490 | 0.00403 | HV
679-AL1/86-ST1A 110.0 | 9.95 | 0.042 | 0.36 | 1.15 | ol | 679 | 0.00403 | HV
490-AL1/64-ST1A 220.0 | 10 | 0.059 | 0.285 | 0.96 | ol | 490 | 0.00403 | HV
679-AL1/86-ST1A 220.0 | 11.7 | 0.042 | 0.275 | 1.15 | ol | 679 | 0.00403 | HV
490-AL1/64-ST1A 380.0 | 11 | 0.059 | 0.253 | 0.96 | ol | 490 | 0.00403 | HV
679-AL1/86-ST1A 380.0 | 14.6 | 0.042 | 0.25 | 1.15 | ol | 679 | 0.00403 | HV

## trafo_std_types
| i0_percent | pfe_kw | vkr_percent | sn_mva | vn_lv_kv | vn_hv_kv | vk_percent | shift_degree | vector_group | tap_side | tap_neutral | tap_min | tap_max | tap_step_degree | tap_step_percent | tap_phase_shifter
160 MVA 380/110 kV | 0.06 | 60 | 0.25 | 160 | 110 | 380 | 12.2 | 0 | Yy0 | hv | 0 | -9 | 9 | 0 | 1.5 | FALSE
100 MVA 220/110 kV | 0.06 | 55 | 0.26 | 100 | 110 | 220 | 12 | 0 | Yy0 | hv | 0 | -9 | 9 | 0 | 1.5 | FALSE
63 MVA 110/20 kV | 0.04 | 22 | 0.32 | 63 | 20 | 110 | 18 | 150 | YNd5 | hv | 0 | -9 | 9 | 0 | 1.5 | FALSE
40 MVA 110/20 kV | 0.05 | 18 | 0.34 | 40 | 20 | 110 | 16.2 | 150 | YNd5 | hv | 0 | -9 | 9 | 0 | 1.5 | FALSE
25 MVA 110/20 kV | 0.07 | 14 | 0.41 | 25 | 20 | 110 | 12 | 150 | YNd5 | hv | 0 | -9 | 9 | 0 | 1.5 | FALSE
63 MVA 110/10 kV | 0.04 | 22 | 0.32 | 63 | 10 | 110 | 18 | 150 | YNd5 | hv | 0 | -9 | 9 | 0 | 1.5 | FALSE
40 MVA 110/10 kV | 0.05 | 18 | 0.34 | 40 | 10 | 110 | 16.2 | 150 | YNd5 | hv | 0 | -9 | 9 | 0 | 1.5 | FALSE
25 MVA 110/10 kV | 0.07 | 14 | 0.41 | 25 | 10 | 110 | 12 | 150 | YNd5 | hv | 0 | -9 | 9 | 0 | 1.5 | FALSE
0.25 MVA 20/0.4 kV | 0.32 | 0.8 | 1.44 | 0.25 | 0.4 | 20 | 6 | 150 | Yzn5 | hv | 0 | -2 | 2 | 0 | 2.5 | FALSE
0.4 MVA 20/0.4 kV | 0.3375 | 1.35 | 1.425 | 0.4 | 0.4 | 20 | 6 | 150 | Dyn5 | hv | 0 | -2 | 2 | 0 | 2.5 | FALSE
0.63 MVA 20/0.4 kV | 0.2619 | 1.65 | 1.206 | 0.63 | 0.4 | 20 | 6 | 150 | Dyn5 | hv | 0 | -2 | 2 | 0 | 2.5 | FALSE
0.25 MVA 10/0.4 kV | 0.24 | 0.6 | 1.2 | 0.25 | 0.4 | 10 | 4 | 150 | Dyn5 | hv | 0 | -2 | 2 | 0 | 2.5 | FALSE
0.4 MVA 10/0.4 kV | 0.2375 | 0.95 | 1.325 | 0.4 | 0.4 | 10 | 4 | 150 | Dyn5 | hv | 0 | -2 | 2 | 0 | 2.5 | FALSE
0.63 MVA 10/0.4 kV | 0.1873 | 1.18 | 1.0794 | 0.63 | 0.4 | 10 | 4 | 150 | Dyn5 | hv | 0 | -2 | 2 | 0 | 2.5 | FALSE

## trafo3w_std_types
| sn_hv_mva | sn_mv_mva | sn_lv_mva | vn_hv_kv | vn_mv_kv | vn_lv_kv | vk_hv_percent | vk_mv_percent | vk_lv_percent | vkr_hv_percent | vkr_mv_percent | vkr_lv_percent | pfe_kw | i0_percent | shift_mv_degree | shift_lv_degree | vector_group | tap_side | tap_neutral | tap_min | tap_max | tap_step_percent
63/25/38 MVA 110/20/10 kV | 63 | 25 | 38 | 110 | 20 | 10 | 10.4 | 10.4 | 10.4 | 0.28 | 0.32 | 0.35 | 35 | 0.89 | 0 | 0 | YN0yn0yn0 | hv | 0 | -10 | 10 | 1.2
63/25/38 MVA 110/10/10 kV | 63 | 25 | 38 | 110 | 10 | 10 | 10.4 | 10.4 | 10.4 | 0.28 | 0.32 | 0.35 | 35 | 0.89 | 0 | 0 | YN0yn0yn0 | hv | 0 | -10 | 10 | 1.2

## fuse_std_types
| fuse_type | i_rated_a | t_avg | t_min | t_total | x_avg | x_min | x_total
HV 100A | HV 100A | 100 | 0 | [10.0, 3.64, 0.854, 0.281, 0.1, 0.0531, 0.022, 0.01] | [10.0, 4.267, 1.21, 0.403, 0.1, 0.058, 0.022, 0.01] | 0 | [300.0, 350.0, 450.0, 550.0, 700.0, 850.0, 1200.0, 1752.0] | [600.0, 700.0, 900.0, 1150.0, 1665.0, 2000.0, 3000.0, 4313.0]
HV 10A | HV 10A | 10 | 0 | [10.0, 1675.0, 0.344, 0.156, 0.1, 0.0417, 0.0171, 0.01] | [10.0, 1.3, 0.3, 0.155, 0.1, 0.0555, 0.023, 0.01] | 0 | [30.0, 32.0, 35.0, 37.0, 39.0, 50.0, 70.0, 88.0] | [60.0, 70.0, 80.0, 87.0, 94.0, 110.0, 150.0, 216.0]
HV 125A | HV 125A | 125 | 0 | [10.0, 1.82, 0.344, 0.1, 0.0467, 0.0269, 0.01] | [10.0, 2.478, 0.426, 0.1, 0.0427, 0.0211, 0.01] | 0 | [375.0, 500.0, 700.0, 925.0, 1200.0, 1500.0, 2341.0] | [750.0, 1000.0, 1500.0, 2200.0, 3000.0, 4000.0, 5765.0]
HV 160A | HV 160A | 160 | 0 | [10.0, 4.15, 1.03, 0.198, 0.1, 0.051, 0.0172, 0.01] | [10.0, 2.3, 0.734, 0.274, 0.1, 0.046, 0.0177, 0.01] | 0 | [480.0, 550.0, 700.0, 1000.0, 1260.0, 1600.0, 2500.0, 3227.0] | [960.0, 1300.0, 1700.0, 2200.0, 2996.0, 4000.0, 6000.0, 7946.0]
HV 16A | HV 16A | 16 | 0 | [10.0, 0.352, 0.164, 0.1, 0.0649, 0.0342, 0.01] | [10.0, 2.34, 0.722, 0.181, 0.1, 0.055, 0.0296, 0.01] | 0 | [48.0, 60.0, 65.0, 71.0, 80.0, 100.0, 162.0] | [96.0, 110.0, 125.0, 150.0, 168.0, 200.0, 250.0, 398.0]
HV 200A | HV 200A | 200 | 0 | [10.0, 4.267, 1.21, 0.403, 0.1, 0.058, 0.022, 0.01] | [10.0, 3.73, 1.654, 0.328, 0.1, 0.0531, 0.019, 0.01] | 0 | [600.0, 700.0, 900.0, 1150.0, 1665.0, 2000.0, 3000.0, 4313.0] | [1200.0, 1500.0, 1800.0, 2700.0, 3960.0, 5000.0, 7500.0, 10620.0]
HV 20A | HV 20A | 20 | 0 | [10.0, 1.3, 0.3, 0.155, 0.1, 0.0555, 0.023, 0.01] | [10.0, 1.3, 0.161, 0.1, 0.0611, 0.0399, 0.0141, 0.01] | 0 | [60.0, 70.0, 80.0, 87.0, 94.0, 110.0, 150.0, 216.0] | [120.0, 150.0, 200.0, 223.0, 260.0, 300.0, 450.0, 532.0]
HV 25A | HV 25A | 25 | 0 | [10.0, 2.512, 0.833, 0.299, 0.1, 0.0372, 0.0223, 0.01] | [10.0, 3.125, 0.597, 0.198, 0.1, 0.0378, 0.022, 0.01] | 0 | [75.0, 82.0, 90.0, 100.0, 124.0, 170.0, 200.0, 289.0] | [150.0, 170.0, 210.0, 250.0, 294.0, 400.0, 500.0, 711.0]
HV 31.5A | HV 31.5A | 31.5 | 0 | [10.0, 2.34, 0.722, 0.181, 0.1, 0.055, 0.0296, 0.01] | [10.0, 2.84, 0.368, 0.164, 0.1, 0.0621, 0.0378, 0.0195, 0.01] | 0 | [95.0, 110.0, 125.0, 150.0, 165.0, 200.0, 250.0, 390.0] | [189.0, 220.0, 300.0, 350.0, 393.0, 450.0, 530.0, 700.0, 960.0]
HV 40A | HV 40A | 40 | 0 | [10.0, 1.3, 0.161, 0.1, 0.0611, 0.0399, 0.0141, 0.01] | [10.0, 2.05, 0.369, 0.198, 0.1, 0.051, 0.0298, 0.01] | 0 | [120.0, 150.0, 200.0, 223.0, 260.0, 300.0, 450.0, 532.0] | [240.0, 300.0, 400.0, 450.0, 530.0, 650.0, 800.0, 1311.0]
HV 50A | HV 50A | 50 | 0 | [10.0, 3.215, 0.597, 0.198, 0.1, 0.0378, 0.022, 0.01] | [10.0, 3.64, 0.854, 0.281, 0.1, 0.0531, 0.022, 0.01] | 0 | [150.0, 170.0, 210.0, 250.0, 294.0, 400.0, 500.0, 711.0] | [300.0, 350.0, 450.0, 550.0, 700.0, 850.0, 1200.0, 1752.0]
HV 6.3A | HV 6.3A | 6.3 | 0 | [10.0, 1.39, 0.344, 0.168, 0.1, 0.056, 0.0263, 0.01] | [10.0, 1.711, 0.516, 0.198, 0.1, 0.0634, 0.0303, 0.01] | 0 | [19.0, 19.5, 20.4, 20.8, 22.0, 25.0, 32.0, 48.0] | [38.0, 40.0, 43.0, 48.0, 53.0, 60.0, 75.0, 118.0]
HV 63A | HV 63A | 63 | 0 | [10.0, 2.84, 0.368, 0.164, 0.1, 0.0621, 0.0378, 0.0195, 0.01] | [10.0, 1.82, 0.344, 0.1, 0.0467, 0.0269, 0.01] | 0 | [189.0, 220.0, 300.0, 350.0, 393.0, 450.0, 530.0, 700.0, 961.0] | [378.0, 500.0, 700.0, 934.0, 1200.0, 1500.0, 2366.0]
HV 80A | HV 80A | 80 | 0 | [10.0, 2.05, 0.369, 0.198, 0.1, 0.051, 0.0298, 0.01] | [10.0, 4.15, 1.03, 0.198, 0.1, 0.051, 0.0172, 0.01] | 0 | [240.0, 300.0, 400.0, 450.0, 530.0, 650.0, 800.0, 1311.0] | [480.0, 550.0, 700.0, 1000.0, 1260.0, 1600.0, 2500.0, 3227.0]
Siemens NH-1-100 | Siemens NH-1-100 | 100 | [5400.0, 2000.0, 400.0, 20.0, 1.0, 0.2, 0.012, 0.004] | 0 | 0 | [150.0, 190.0, 250.0, 430.0, 900.0, 1250.0, 2700.0, 3600.0] | 0 | 0
Siemens NH-1-125 | Siemens NH-1-125 | 125 | [4800.0, 120.0, 7.0, 0.1, 0.004] | 0 | 0 | [180.0, 400.0, 740.0, 2000.0, 4250.0] | 0 | 0
Siemens NH-1-16 | Siemens NH-1-16 | 16 | [4000.0, 400.0, 2.0, 0.1, 0.04, 0.01] | 0 | 0 | [26.0, 35.0, 75.0, 150.0, 200.0, 300.0] | 0 | 0
Siemens NH-1-160 | Siemens NH-1-160 | 160 | [4800.0, 120.0, 7.0, 0.1, 0.004] | 0 | 0 | [210.0, 500.0, 900.0, 2300.0, 5000.0] | 0 | 0
Siemens NH-1-25 | Siemens NH-1-25 | 25 | [4000.0, 1000.0, 10.0, 0.2, 0.02, 0.01] | 0 | 0 | [40.0, 50.0, 100.0, 210.0, 400.0, 500.0] | 0 | 0
Siemens NH-1-50 | Siemens NH-1-50 | 50 | [4000.0, 40.0, 4.0, 1.0, 0.02, 0.01] | 0 | 0 | [86.0, 200.0, 300.0, 400.0, 1000.0, 1280.0] | 0 | 0
Siemens NH-1-63 | Siemens NH-1-63 | 63 | [4000.0, 100.0, 10.0, 2.0, 0.04, 0.01] | 0 | 0 | [100.0, 200.0, 300.0, 400.0, 1000.0, 1500.0] | 0 | 0
Siemens NH-1-80 | Siemens NH-1-80 | 80 | [4800.0, 120.0, 7.0, 0.1, 0.01] | 0 | 0 | [150.58, 250.0, 450.0, 1150.0, 2470.0] | 0 | 0
Siemens NH-2-1000 | Siemens NH-2-1000 | 1000 | [4800.0, 120.0, 7.0, 0.1, 0.004] | 0 | 0 | [1900.0, 3500.0, 8400.0, 24000.0, 52000.0] | 0 | 0
Siemens NH-2-200 | Siemens NH-2-200 | 200 | [4800.0, 120.0, 7.0, 0.1, 0.004] | 0 | 0 | [280.0, 650.0, 1200.0, 3000.0, 7000.0] | 0 | 0
Siemens NH-2-224 | Siemens NH-2-224 | 224 | [4800.0, 120.0, 7.0, 0.2, 0.04, 0.004] | 0 | 0 | [400.0, 750.0, 1453.0, 3025.0, 4315.0, 7600.0] | 0 | 0
Siemens NH-2-250 | Siemens NH-2-250 | 250 | [4800.0, 120.0, 7.0, 0.1, 0.004] | 0 | 0 | [450.0, 800.0, 1650.0, 4000.0, 8500.0] | 0 | 0
Siemens NH-2-315 | Siemens NH-2-315 | 315 | [4800.0, 120.0, 7.0, 0.1, 0.004] | 0 | 0 | [550.0, 920.0, 1900.0, 5000.0, 11000.0] | 0 | 0
Siemens NH-2-355 | Siemens NH-2-355 | 355 | [4800.0, 120.0, 6.0, 0.1, 0.004] | 0 | 0 | [650.0, 1116.27, 2350.0, 5840.0, 12790.0] | 0 | 0
Siemens NH-2-400 | Siemens NH-2-400 | 400 | [4800.0, 120.0, 7.0, 0.1, 0.004] | 0 | 0 | [720.0, 1350.0, 2800.0, 6500.0, 15000.0] | 0 | 0
Siemens NH-2-425 | Siemens NH-2-425 | 425 | [4800.0, 120.0, 7.0, 0.1, 0.004] | 0 | 0 | [850.0, 1500.0, 3050.0, 7500.0, 16500.0] | 0 | 0
Siemens NH-2-630 | Siemens NH-2-630 | 630 | [4800.0, 120.0, 7.0, 0.1, 0.004] | 0 | 0 | [1200.0, 2000.0, 4800.0, 12000.0, 26000.0] | 0 | 0

## res_bus
| vm_pu | va_degree | p_mw | q_mvar
0 | 0.98153 | -0.35517 | 0.001555 | 0.00038972
1 | 0.98188 | -0.34835 | 0 | 0
2 | 0.98069 | -0.37172 | 0 | 0
3 | 0.98161 | -0.35361 | 0 | 0
4 | 0.98617 | -0.26486 | 0 | 0
5 | 0.9806 | -0.37346 | 0 | 0
6 | 0.98034 | -0.37854 | 0 | 0
7 | 0.98149 | -0.35601 | 0 | 0
8 | 0.98146 | -0.35668 | 0.0018418 | 0.00046159
9 | 0.98158 | -0.35432 | 0.0024183 | 0.00060607
10 | 0.98059 | -0.3736 | 0.0014129 | 0.00035411
11 | 0.98973 | -0.19607 | 0.011228 | 0.0028141
12 | 0.97606 | -0.46279 | 0 | 0
13 | 0.97562 | -0.47142 | 0 | 0
14 | 0.97581 | -0.46777 | 0 | 0
15 | 0.97715 | -0.44125 | 0.00063887 | 0.00016012
16 | 0.98986 | -0.19362 | 0 | 0
17 | 0.99803 | -0.037347 | 0 | 0
18 | 0.98014 | -0.38251 | 0 | 0
19 | 0.98008 | -0.38367 | 0 | 0
20 | 0.98019 | -0.38144 | 0.00070849 | 0.00017757
21 | 0.98031 | -0.37908 | 0 | 0
22 | 0.98028 | -0.37967 | 0.0012373 | 0.0003101
23 | 0.97996 | -0.3861 | 0 | 0
24 | 0.97458 | -0.49203 | 0.00073424 | 0.00018402
25 | 0.9756 | -0.47188 | 0 | 0
26 | 0.97557 | -0.47238 | 0.0012118 | 0.00030371
27 | 0.97171 | -0.54873 | 0 | 0
28 | 0.97102 | -0.56247 | 0 | 0
29 | 0.97107 | -0.56148 | 0 | 0
30 | 0.97292 | -0.5248 | 0.00054487 | 0.00013656
31 | 0.9772 | -0.44026 | 0.0028246 | 0.00070792
32 | 0.99718 | -0.053879 | 0 | 0
33 | 1 | 0 | -0.33372 | -0.084991
34 | 0.99704 | -0.056511 | 0.0054418 | 0.0013638
35 | 0.99702 | -0.056968 | 0.0050676 | 0.0012701
36 | 0.99928 | -0.013863 | 0.0035932 | 0.00090054
37 | 0.9995 | -0.0095064 | 0 | 0
38 | 0.99062 | -0.17762 | 0 | 0
39 | 0.99056 | -0.17884 | 0.0086728 | 0.0021736
40 | 0.98826 | -0.22283 | 0 | 0
41 | 0.98393 | -0.30628 | 0 | 0
42 | 0.98379 | -0.30883 | 0.0079628 | 0.0019957
43 | 0.98462 | -0.29284 | 0 | 0
44 | 0.98103 | -0.3624 | 0 | 0
45 | 0.98096 | -0.36383 | 0.0034826 | 0.00087281
46 | 0.97844 | -0.41279 | 0 | 0
47 | 0.98056 | -0.37161 | 0 | 0
48 | 0.97433 | -0.49697 | 0 | 0
49 | 0.97441 | -0.49533 | 0 | 0
50 | 0.97429 | -0.49763 | 0.0012562 | 0.00031482
51 | 0.99614 | -0.074117 | 0 | 0
52 | 0.99638 | -0.069504 | 0.0010533 | 0.00026398
53 | 0.99606 | -0.075685 | 0 | 0
54 | 0.99397 | -0.11606 | 0 | 0
55 | 0.99292 | -0.1364 | 0 | 0
56 | 0.99353 | -0.12459 | 0 | 0
57 | 0.9919 | -0.1563 | 0 | 0
58 | 0.99281 | -0.13869 | 0.00057161 | 0.00014326
59 | 0.99396 | -0.1163 | 0.0010263 | 0.00025721
60 | 0.99396 | -0.11622 | 0.0015447 | 0.00038714
61 | 0.97234 | -0.53257 | 0 | 0
62 | 0.97322 | -0.51515 | 0 | 0
63 | 0.97108 | -0.55736 | 0.007975 | 0.0019987
64 | 0.99944 | -0.010535 | 0 | 0
65 | 0.998 | -0.037897 | 0.0084613 | 0.0021206
66 | 0.98045 | -0.37379 | 0.010584 | 0.0026525
67 | 0.99147 | -0.16449 | 0 | 0
68 | 0.99182 | -0.15778 | 0.0015503 | 0.00038855
69 | 0.99478 | -0.099098 | 0 | 0
70 | 0.99725 | -0.052161 | 0 | 0
71 | 0.99411 | -0.11181 | 0.00076061 | 0.00019063
72 | 0.99682 | -0.060368 | 0.0028507 | 0.00071446
73 | 0.98007 | -0.38388 | 0 | 0
74 | 0.98005 | -0.38416 | 0.0013211 | 0.00033111
75 | 0.97976 | -0.38997 | 0.003587 | 0.00089898
76 | 0.97956 | -0.39394 | 0 | 0
77 | 0.97963 | -0.39256 | 0 | 0
78 | 0.97934 | -0.39813 | 0 | 0
79 | 0.97917 | -0.4015 | 0.0011104 | 0.0002783
80 | 0.97903 | -0.40422 | 0 | 0
81 | 0.97759 | -0.43251 | 0 | 0
82 | 0.97761 | -0.43217 | 0.0016833 | 0.00042187
83 | 0.97759 | -0.43266 | 0.00074873 | 0.00018765
84 | 0.97789 | -0.42661 | 0 | 0
85 | 0.97806 | -0.4234 | 0.00024283 | 6.0859e-05
86 | 0.97789 | -0.42673 | 0.00021924 | 5.4948e-05
87 | 0.97887 | -0.40743 | 0 | 0
88 | 0.97785 | -0.42754 | 0 | 0
89 | 0.97781 | -0.42825 | 0.0002395 | 6.0025e-05
90 | 0.97557 | -0.47252 | 0.00025084 | 6.2867e-05
91 | 0.97101 | -0.56276 | 0.0002197 | 5.5063e-05
92 | 0.97092 | -0.56455 | 0.00046474 | 0.00011647
93 | 0.97089 | -0.56512 | 0.0010803 | 0.00027076
94 | 0.97101 | -0.56273 | 0.0021581 | 0.00054088
95 | 0.97102 | -0.56252 | 0.0018202 | 0.00045619
96 | 0.97292 | -0.52476 | 0.00050561 | 0.00012672
97 | 0.99272 | -0.14026 | 0.0041834 | 0.0010485
98 | 0.99271 | -0.14063 | 0 | 0
99 | 0.99263 | -0.14203 | 0.0013669 | 0.00034257
100 | 0.99231 | -0.14845 | 0.00020924 | 5.2441e-05
101 | 0.9935 | -0.12513 | 0.0016791 | 0.00042081
102 | 0.99229 | -0.14881 | 0 | 0
103 | 0.97078 | -0.56734 | 0.0015523 | 0.00038904
104 | 0.98808 | -0.22621 | 0.0084364 | 0.0021144
105 | 0.97291 | -0.52131 | 0.0079439 | 0.0019909
106 | 0.9711 | -0.55694 | 0 | 0
107 | 0.97442 | -0.49156 | 0 | 0
108 | 0.97105 | -0.55801 | 0 | 0
109 | 0.99941 | -0.011203 | 0.0036979 | 0.00092679
110 | 0.99943 | -0.010743 | 0.0043671 | 0.0010945
111 | 0.99659 | -0.065434 | 0.0011374 | 0.00028505
112 | 0.99605 | -0.075867 | 0.0014384 | 0.0003605
113 | 0.99605 | -0.07596 | 0.0011839 | 0.00029672
114 | 0.97817 | -0.41805 | 0.0040581 | 0.001017
115 | 0.97823 | -0.41699 | 0.0021944 | 0.00054996
116 | 0.97839 | -0.41387 | 0 | 0
117 | 0.97755 | -0.43016 | 0.0019457 | 0.00048763
118 | 0.99696 | -0.057998 | 0.0047475 | 0.0011898
119 | 0.99691 | -0.05904 | 0.0053297 | 0.0013357
120 | 0.99103 | -0.17315 | 0.00052623 | 0.00013189
121 | 0.9918 | -0.15812 | 0.00063577 | 0.00015934
122 | 0.99866 | -0.025749 | 0 | 0
123 | 0.9734 | -0.51529 | 0.00099972 | 0.00025055
124 | 0.97429 | -0.49778 | 0.00029702 | 7.4439e-05
125 | 0.97809 | -0.42168 | 0.00067776 | 0.00016986
126 | 0.97811 | -0.42111 | 0 | 0
127 | 0.99351 | -0.12324 | 0 | 0
128 | 0.99678 | -0.061102 | 0 | 0
129 | 0.98455 | -0.29426 | 0.0077238 | 0.0019358
130 | 0.99208 | -0.15298 | 0 | 0
131 | 0.99209 | -0.15268 | 0 | 0
132 | 0.99207 | -0.15313 | 9.3684e-05 | 2.3479e-05
133 | 0.97317 | -0.51983 | 0.0011813 | 0.00029606
134 | 0.97315 | -0.52022 | 0.00055284 | 0.00013855
135 | 0.97296 | -0.5241 | 0.00064242 | 0.00016101
136 | 0.99207 | -0.15307 | 0.00069827 | 0.000175
137 | 0.99228 | -0.14896 | 0.00085552 | 0.00021441
138 | 0.99207 | -0.15313 | 0.00032122 | 8.0506e-05
139 | 0.98865 | -0.21643 | 0 | 0
140 | 0.9886 | -0.21756 | 0.00020182 | 5.058e-05
141 | 0.98631 | -0.26172 | 0 | 0
142 | 0.99079 | -0.17538 | 0 | 0
143 | 0.97713 | -0.44045 | 0 | 0
144 | 0.98182 | -0.34876 | 0 | 0
145 | 0.98589 | -0.26989 | 0.0035547 | 0.0008909
146 | 0.99096 | -0.17441 | 0.0039671 | 0.00099425
147 | 0.99074 | -0.17635 | 0.002338 | 0.00058595
148 | 0.99164 | -0.15907 | 0 | 0
149 | 0.99162 | -0.15951 | 0.00099505 | 0.00024938
150 | 0.99351 | -0.12334 | 0.00043662 | 0.00010943
151 | 0.98858 | -0.21796 | 0.0017201 | 0.0004311
152 | 0.98546 | -0.27807 | 0.0011065 | 0.00027731
153 | 0.98527 | -0.28176 | 0.0024156 | 0.00060541
154 | 0.98561 | -0.27529 | 0.0020326 | 0.00050941
155 | 0.98473 | -0.29231 | 0 | 0
156 | 0.98363 | -0.3137 | 0 | 0
157 | 0.98359 | -0.31437 | 0.004044 | 0.0010135
158 | 0.98348 | -0.3165 | 0 | 0
159 | 0.97433 | -0.49546 | 0.0008951 | 0.00022433
160 | 0.97446 | -0.49291 | 0 | 0
161 | 0.97364 | -0.50902 | 0 | 0
162 | 0.97485 | -0.48529 | 0.001026 | 0.00025713
163 | 0.9727 | -0.52756 | 0 | 0
164 | 0.97487 | -0.48486 | 0.00038106 | 9.5503e-05
165 | 0.97569 | -0.46867 | 0 | 0
166 | 0.97496 | -0.48304 | 0 | 0
167 | 0.97659 | -0.45091 | 0.00066443 | 0.00016652
168 | 0.9726 | -0.5296 | 0.011017 | 0.0027612
169 | 0.97245 | -0.53266 | 0 | 0
170 | 0.97482 | -0.48583 | 0.0027525 | 0.00068984
171 | 0.97238 | -0.53397 | 0.0014592 | 0.0003657
172 | 0.97243 | -0.53296 | 0 | 0
173 | 0.97479 | -0.48634 | 0.001594 | 0.00039949
174 | 0.98178 | -0.34969 | 0.0040657 | 0.001019
175 | 0.98311 | -0.32384 | 0.0048398 | 0.001213
176 | 0.98858 | -0.21796 | 0.00048962 | 0.00012271
177 | 0.98345 | -0.3171 | 0.0014883 | 0.00037301
178 | 0.98335 | -0.31914 | 0.0056465 | 0.0014151
179 | 0.99674 | -0.061912 | 0.0041015 | 0.0010279
180 | 0.99675 | -0.061723 | 0 | 0
181 | 0.99669 | -0.062913 | 0 | 0
182 | 0.99666 | -0.063402 | 0.0025821 | 0.00064714
183 | 0.97058 | -0.56727 | 0.0032652 | 0.00081835
184 | 0.97068 | -0.56538 | 0 | 0
185 | 0.97057 | -0.56755 | 0.0026666 | 0.00066832
186 | 0.97079 | -0.56319 | 0 | 0
187 | 0.97048 | -0.56927 | 0.0031545 | 0.00079059
188 | 0.97242 | -0.53321 | 0.00074121 | 0.00018576
189 | 0.97105 | -0.55795 | 0.0026961 | 0.0006757
190 | 0.97012 | -0.57641 | 0.00392 | 0.00098244
191 | 0.9701 | -0.57677 | 0.0031241 | 0.00078298
192 | 0.97083 | -0.56225 | 0.0077168 | 0.001934
193 | 0.97067 | -0.5656 | 0 | 0
194 | 0.97049 | -0.56902 | 0.0076082 | 0.0019068
195 | 0.97041 | -0.5706 | 0 | 0
196 | 0.97514 | -0.47747 | 0.0028634 | 0.00071763
197 | 0.97037 | -0.57151 | 0.0090816 | 0.0022761
198 | 0.97834 | -0.41474 | 0.0022689 | 0.00056864
199 | 0.97677 | -0.4454 | 0 | 0
200 | 0.97575 | -0.46547 | 0.0026107 | 0.00065431
201 | 0.98005 | -0.38434 | 0.00047079 | 0.00011799
202 | 0.98004 | -0.38436 | 0.0006187 | 0.00015506
203 | 0.98006 | -0.38401 | 0 | 0
204 | 0.98007 | -0.38394 | 0.00037345 | 9.3596e-05
205 | 0.98005 | -0.38427 | 0.0004265 | 0.00010689
206 | 0.99715 | -0.054746 | 0.0011071 | 0.00027746
207 | 0.99714 | -0.054842 | 0.0010205 | 0.00025575
208 | 0.99716 | -0.054534 | 0 | 0
209 | 0.99706 | -0.056467 | 0.0011801 | 0.00029577
210 | 0.99777 | -0.042799 | 0.0036955 | 0.00092619
211 | 0.99682 | -0.061065 | 0.0011353 | 0.00028455
212 | 0.99807 | -0.036984 | 0.0038389 | 0.00096212
213 | 0.99604 | -0.076203 | 0.0013698 | 0.00034331
214 | 0.99853 | -0.028212 | 0.0012155 | 0.00030463
215 | 0.99854 | -0.028051 | 0 | 0
216 | 0.99843 | -0.030048 | 0.0040723 | 0.0010206
217 | 0.99836 | -0.031506 | 0.004568 | 0.0011449
218 | 0.99998 | 149.9956 | 0 | 0

## res_line
| p_from_mw | q_from_mvar | p_to_mw | q_to_mvar | pl_mw | ql_mvar | i_from_ka | i_to_ka | i_ka | vm_from_pu | va_from_degree | vm_to_pu | va_to_degree | loading_percent
0 | -0.035064 | -0.0088031 | 0.035076 | 0.0088099 | 1.1414e-05 | 6.7603e-06 | 0.053163 | 0.053163 | 0.053163 | 0.98153 | -0.35517 | 0.98188 | -0.34835 | 7.3027
1 | 0.033509 | 0.0084134 | -0.033483 | -0.0083979 | 2.6444e-05 | 1.5544e-05 | 0.050806 | 0.050806 | 0.050806 | 0.98153 | -0.35517 | 0.98069 | -0.37172 | 6.9789
2 | 0.0042614 | 0.0010663 | -0.0042604 | -0.0010665 | 1.0682e-06 | -1.801e-07 | 0.0064575 | 0.0064578 | 0.0064578 | 0.98188 | -0.34835 | 0.98161 | -0.35361 | 1.7741
3 | -0.039337 | -0.0098762 | 0.039494 | 0.0099709 | 0.00015731 | 9.468e-05 | 0.059621 | 0.059618 | 0.059621 | 0.98188 | -0.34835 | 0.98617 | -0.26486 | 8.1896
4 | 0.001413 | 0.00035327 | -0.0014129 | -0.00035405 | 1.1688e-07 | -7.8075e-07 | 0.0021437 | 0.002144 | 0.002144 | 0.98069 | -0.37172 | 0.9806 | -0.37346 | 0.58902
5 | 0.03207 | 0.0080446 | -0.032059 | -0.0080385 | 1.0422e-05 | 6.078e-06 | 0.048663 | 0.048663 | 0.048663 | 0.98069 | -0.37172 | 0.98034 | -0.37854 | 6.6845
6 | 0.0024183 | 0.00060592 | -0.0024183 | -0.00060607 | 8.1897e-08 | -1.5301e-07 | 0.0036659 | 0.0036659 | 0.0036659 | 0.98161 | -0.35361 | 0.98158 | -0.35432 | 1.0071
7 | 0.001842 | 0.00046059 | -0.0018418 | -0.00046137 | 2.1039e-07 | -7.75e-07 | 0.0027919 | 0.0027922 | 0.0027922 | 0.98161 | -0.35361 | 0.98149 | -0.35601 | 0.7671
8 | -0.039494 | -0.0099709 | 0.039625 | 0.010049 | 0.00013059 | 7.8562e-05 | 0.059618 | 0.059617 | 0.059618 | 0.98617 | -0.26486 | 0.98973 | -0.19607 | 8.1893
9 | 0.0014129 | 0.00035405 | -0.0014129 | -0.00035411 | 9.3402e-09 | -6.2374e-08 | 0.002144 | 0.0021441 | 0.0021441 | 0.9806 | -0.37346 | 0.98059 | -0.3736 | 0.58903
10 | 0.026902 | 0.0067484 | -0.026892 | -0.0067429 | 9.6867e-06 | 5.4185e-06 | 0.040836 | 0.040836 | 0.040836 | 0.98034 | -0.37854 | 0.97996 | -0.3861 | 5.6093
11 | 0.00392 | 0.00098065 | -0.0039195 | -0.00098081 | 5.4016e-07 | -1.6731e-07 | 0.0059494 | 0.0059496 | 0.0059496 | 0.98034 | -0.37854 | 0.98019 | -0.38144 | 1.6345
12 | 0.0012374 | 0.00030951 | -0.0012373 | -0.00030979 | 3.1765e-08 | -2.8248e-07 | 0.0018779 | 0.0018781 | 0.0018781 | 0.98034 | -0.37854 | 0.98031 | -0.37908 | 0.51595
13 | 0.0018418 | 0.00046137 | -0.0018418 | -0.00046159 | 5.8879e-08 | -2.1681e-07 | 0.0027922 | 0.0027923 | 0.0027923 | 0.98149 | -0.35601 | 0.98146 | -0.35668 | 0.76712
14 | -0.050853 | -0.012864 | 0.050859 | 0.012867 | 5.9768e-06 | 3.6851e-06 | 0.076498 | 0.076498 | 0.076498 | 0.98973 | -0.19607 | 0.98986 | -0.19362 | 10.5079
15 | 0.0014633 | 0.00036219 | -0.0014627 | -0.00036581 | 5.9822e-07 | -3.6249e-06 | 0.0022292 | 0.0022307 | 0.0022307 | 0.97606 | -0.46279 | 0.97562 | -0.47142 | 0.61282
16 | 0.014061 | 0.0035181 | -0.014057 | -0.003517 | 3.3349e-06 | 1.1668e-06 | 0.021434 | 0.021434 | 0.021434 | 0.97606 | -0.46279 | 0.97581 | -0.46777 | 2.9442
17 | -0.015524 | -0.0038803 | 0.01554 | 0.0038867 | 1.5911e-05 | 6.39e-06 | 0.023663 | 0.023661 | 0.023663 | 0.97606 | -0.46279 | 0.97715 | -0.44125 | 3.2504
18 | 0.0014627 | 0.00036581 | -0.0014627 | -0.000366 | 3.1861e-08 | -1.9281e-07 | 0.0022307 | 0.0022308 | 0.0022308 | 0.97562 | -0.47142 | 0.9756 | -0.47188 | 0.61285
19 | 0.014057 | 0.003517 | -0.014041 | -0.0035113 | 1.6208e-05 | 5.6784e-06 | 0.021434 | 0.021436 | 0.021436 | 0.97581 | -0.46777 | 0.97458 | -0.49203 | 2.9444
20 | -0.016179 | -0.0040468 | 0.016179 | 0.0040471 | 7.6025e-07 | 3.1916e-07 | 0.024634 | 0.024634 | 0.024634 | 0.97715 | -0.44125 | 0.9772 | -0.44026 | 3.3838
21 | -0.050859 | -0.012867 | 0.051244 | 0.013104 | 0.00038444 | 0.00023696 | 0.076498 | 0.076494 | 0.076498 | 0.98986 | -0.19362 | 0.99803 | -0.037347 | 10.5079
22 | 0.020606 | 0.0051707 | -0.02059 | -0.0051609 | 1.6231e-05 | 9.7892e-06 | 0.030725 | 0.030726 | 0.030726 | 0.99803 | -0.037347 | 0.99718 | -0.053879 | 8.4411
23 | -0.07185 | -0.018275 | 0.07198 | 0.018356 | 0.00012955 | 8.1337e-05 | 0.10722 | 0.10722 | 0.10722 | 0.99803 | -0.037347 | 1 | 0 | 14.728
24 | 0.0032108 | 0.00080338 | -0.0032107 | -0.00080351 | 1.7731e-07 | -1.3734e-07 | 0.0048741 | 0.0048742 | 0.0048742 | 0.98014 | -0.38251 | 0.98008 | -0.38367 | 1.3391
25 | -0.0032108 | -0.00080338 | 0.003211 | 0.00080325 | 1.6411e-07 | -1.2716e-07 | 0.0048741 | 0.004874 | 0.0048741 | 0.98014 | -0.38251 | 0.98019 | -0.38144 | 1.339
26 | 0.00079997 | 0.00019958 | -0.00079996 | -0.00019976 | 7.9448e-09 | -1.7599e-07 | 0.0012142 | 0.0012143 | 0.0012143 | 0.98008 | -0.38367 | 0.98007 | -0.38388 | 0.3336
27 | 0.0024107 | 0.00060393 | -0.0024106 | -0.00060404 | 5.6439e-08 | -1.0546e-07 | 0.00366 | 0.00366 | 0.00366 | 0.98008 | -0.38367 | 0.98005 | -0.38416 | 1.0055
28 | 0.0012373 | 0.00030979 | -0.0012373 | -0.0003101 | 3.4453e-08 | -3.0634e-07 | 0.0018781 | 0.0018782 | 0.0018782 | 0.98031 | -0.37908 | 0.98028 | -0.37967 | 0.51598
29 | 0.026892 | 0.0067429 | -0.026887 | -0.0067402 | 4.9645e-06 | 2.7773e-06 | 0.040836 | 0.040836 | 0.040836 | 0.97996 | -0.3861 | 0.97976 | -0.38997 | 5.6093
30 | 0.013307 | 0.0033273 | -0.013305 | -0.0033266 | 2.0881e-06 | 6.6398e-07 | 0.020314 | 0.020315 | 0.020315 | 0.97458 | -0.49203 | 0.97441 | -0.49533 | 2.7905
31 | 0.0014627 | 0.000366 | -0.0014627 | -0.00036622 | 3.5302e-08 | -2.1361e-07 | 0.0022308 | 0.0022308 | 0.0022308 | 0.9756 | -0.47188 | 0.97557 | -0.47238 | 0.61287
32 | 0.00025084 | 6.2505e-05 | -0.00025084 | -6.2867e-05 | 1.5975e-09 | -3.6246e-07 | 0.00038248 | 0.00038261 | 0.00038261 | 0.97557 | -0.47238 | 0.97557 | -0.47252 | 0.10511
33 | 0.0017735 | 0.00043783 | -0.0017724 | -0.00044226 | 1.1524e-06 | -4.4255e-06 | 0.0027135 | 0.0027153 | 0.0027153 | 0.97171 | -0.54873 | 0.97102 | -0.56247 | 0.74596
34 | 0.0055272 | 0.0013835 | -0.0055239 | -0.0013829 | 3.3536e-06 | 6.0082e-07 | 0.0084634 | 0.0084639 | 0.0084639 | 0.97171 | -0.54873 | 0.97107 | -0.56148 | 2.3253
35 | -0.0073007 | -0.0018213 | 0.007309 | 0.0018244 | 8.2985e-06 | 3.1137e-06 | 0.011177 | 0.011176 | 0.011177 | 0.97171 | -0.54873 | 0.97292 | -0.5248 | 3.0706
36 | 0.0017724 | 0.00044226 | -0.0017723 | -0.00044235 | 2.4302e-08 | -9.3171e-08 | 0.0027153 | 0.0027153 | 0.0027153 | 0.97102 | -0.56247 | 0.97101 | -0.56276 | 0.74597
37 | 0.0037036 | 0.00092699 | -0.0037034 | -0.00092707 | 2.2032e-07 | -8.4683e-08 | 0.0056747 | 0.0056748 | 0.0056748 | 0.97107 | -0.56148 | 0.97101 | -0.56273 | 1.559
38 | 0.0018203 | 0.00045586 | -0.0018202 | -0.00045619 | 8.9955e-08 | -3.2385e-07 | 0.0027892 | 0.0027893 | 0.0027893 | 0.97107 | -0.56148 | 0.97102 | -0.56252 | 0.7663
39 | -0.0078539 | -0.001961 | 0.0078539 | 0.001961 | 1.8237e-08 | 7.4842e-09 | 0.012009 | 0.012009 | 0.012009 | 0.97292 | -0.5248 | 0.97292 | -0.52476 | 3.2993
40 | -0.019004 | -0.0047551 | 0.019011 | 0.0047584 | 7.0113e-06 | 3.3677e-06 | 0.028935 | 0.028935 | 0.028935 | 0.9772 | -0.44026 | 0.97759 | -0.43251 | 3.9746
41 | 0.010191 | 0.0025543 | -0.01019 | -0.0025537 | 1.2774e-06 | 6.254e-07 | 0.015207 | 0.015207 | 0.015207 | 0.99718 | -0.053879 | 0.99704 | -0.056511 | 4.1778
42 | 0.010399 | 0.0026066 | -0.010398 | -0.0026058 | 1.5298e-06 | 7.5812e-07 | 0.015518 | 0.015518 | 0.015518 | 0.99718 | -0.053879 | 0.99702 | -0.056968 | 4.2633
43 | 0.051038 | 0.012848 | -0.051005 | -0.012826 | 3.3796e-05 | 2.1425e-05 | 0.075966 | 0.075966 | 0.075966 | 1 | 0 | 0.99928 | -0.013863 | 20.8698
44 | 0.20905 | 0.053786 | -0.20895 | -0.053725 | 9.6582e-05 | 6.1673e-05 | 0.31156 | 0.31156 | 0.31156 | 1 | 0 | 0.9995 | -0.0095064 | 42.7974
45 | 0.0047479 | 0.0011898 | -0.0047475 | -0.0011898 | 3.3629e-07 | -1.769e-08 | 0.0070858 | 0.0070859 | 0.0070859 | 0.99704 | -0.056511 | 0.99696 | -0.057998 | 1.9467
46 | 0.0053302 | 0.0013358 | -0.0053297 | -0.0013357 | 5.2628e-07 | 4.7647e-08 | 0.0079551 | 0.0079552 | 0.0079552 | 0.99702 | -0.056968 | 0.99691 | -0.05904 | 2.1855
47 | 0.047411 | 0.011926 | -0.047385 | -0.011909 | 2.6905e-05 | 1.7031e-05 | 0.070615 | 0.070615 | 0.070615 | 0.99928 | -0.013863 | 0.99866 | -0.025749 | 19.3998
48 | 0.0080655 | 0.0020214 | -0.0080652 | -0.0020212 | 3.9536e-07 | 1.572e-07 | 0.012008 | 0.012008 | 0.012008 | 0.9995 | -0.0095064 | 0.99944 | -0.010535 | 3.2988
49 | 0.076375 | 0.019515 | -0.07627 | -0.019449 | 0.0001047 | 6.588e-05 | 0.11384 | 0.11384 | 0.11384 | 0.9995 | -0.0095064 | 0.998 | -0.037897 | 15.6369
50 | 0.12451 | 0.032188 | -0.1235 | -0.031541 | 0.0010126 | 0.00064707 | 0.18572 | 0.18572 | 0.18572 | 0.9995 | -0.0095064 | 0.99062 | -0.17762 | 51.0225
51 | 0.0086733 | 0.0021738 | -0.0086728 | -0.0021736 | 5.0322e-07 | 2.2028e-07 | 0.013028 | 0.013028 | 0.013028 | 0.99062 | -0.17762 | 0.99056 | -0.17884 | 3.5792
52 | 0.11483 | 0.029368 | -0.11458 | -0.029207 | 0.00025061 | 0.0001601 | 0.17269 | 0.17269 | 0.17269 | 0.99062 | -0.17762 | 0.98826 | -0.22283 | 47.4433
53 | 0.10614 | 0.027092 | -0.10578 | -0.026864 | 0.00035774 | 0.00022848 | 0.15999 | 0.15999 | 0.15999 | 0.98826 | -0.22283 | 0.98462 | -0.29284 | 43.9531
54 | 0.0084377 | 0.0021149 | -0.0084364 | -0.0021144 | 1.3603e-06 | 5.8268e-07 | 0.012705 | 0.012705 | 0.012705 | 0.98826 | -0.22283 | 0.98808 | -0.22621 | 3.4903
55 | 0.0079638 | 0.0019961 | -0.0079628 | -0.0019957 | 9.6733e-07 | 3.9326e-07 | 0.012044 | 0.012044 | 0.012044 | 0.98393 | -0.30628 | 0.98379 | -0.30883 | 3.3088
56 | -0.097994 | -0.024888 | 0.098057 | 0.024928 | 6.3444e-05 | 4.0506e-05 | 0.14832 | 0.14832 | 0.14832 | 0.98393 | -0.30628 | 0.98462 | -0.29284 | 40.7461
57 | 0.09003 | 0.022891 | -0.089787 | -0.022737 | 0.00024267 | 0.00015487 | 0.13627 | 0.13627 | 0.13627 | 0.98393 | -0.30628 | 0.98103 | -0.3624 | 37.4374
58 | 0.0077243 | 0.001936 | -0.0077238 | -0.0019358 | 5.218e-07 | 2.0409e-07 | 0.011673 | 0.011674 | 0.011674 | 0.98462 | -0.29284 | 0.98455 | -0.29426 | 3.207
59 | 0.0034828 | 0.00087268 | -0.0034826 | -0.00087281 | 2.3601e-07 | -1.3368e-07 | 0.0052826 | 0.0052827 | 0.0052827 | 0.98103 | -0.3624 | 0.98096 | -0.36383 | 1.4513
60 | 0.075715 | 0.019208 | -0.075532 | -0.019092 | 0.00018298 | 0.00011664 | 0.11493 | 0.11493 | 0.11493 | 0.98103 | -0.3624 | 0.97844 | -0.41279 | 31.5735
61 | 0.010589 | 0.0026554 | -0.010585 | -0.0026531 | 4.646e-06 | 2.3674e-06 | 0.016062 | 0.016063 | 0.016063 | 0.98103 | -0.3624 | 0.98056 | -0.37161 | 4.4128
62 | 0.008523 | 0.0021358 | -0.0085226 | -0.0021356 | 4.3736e-07 | 1.9273e-07 | 0.012962 | 0.012962 | 0.012962 | 0.97844 | -0.41279 | 0.97839 | -0.41387 | 3.5609
63 | 0.067009 | 0.016956 | -0.066953 | -0.01692 | 5.5787e-05 | 3.5524e-05 | 0.10197 | 0.10197 | 0.10197 | 0.97844 | -0.41279 | 0.97755 | -0.43016 | 28.0126
64 | 0.010585 | 0.0026531 | -0.010584 | -0.0026525 | 1.0984e-06 | 5.5981e-07 | 0.016063 | 0.016063 | 0.016063 | 0.98056 | -0.37161 | 0.98045 | -0.37379 | 4.4128
65 | -0.0015532 | -0.00038867 | 0.0015533 | 0.00038803 | 1.2134e-07 | -6.3879e-07 | 0.0023719 | 0.0023717 | 0.0023719 | 0.97433 | -0.49697 | 0.97441 | -0.49533 | 0.65162
66 | 0.0015532 | 0.00038867 | -0.0015532 | -0.00038893 | 4.8579e-08 | -2.5566e-07 | 0.0023719 | 0.002372 | 0.002372 | 0.97433 | -0.49697 | 0.97429 | -0.49763 | 0.65165
67 | 0.011751 | 0.0029386 | -0.01174 | -0.002936 | 1.115e-05 | 2.5397e-06 | 0.017943 | 0.017945 | 0.017945 | 0.97441 | -0.49533 | 0.9734 | -0.51529 | 2.4649
68 | 0.00029702 | 7.4105e-05 | -0.00029702 | -7.4439e-05 | 2.0803e-09 | -3.3448e-07 | 0.00045351 | 0.00045363 | 0.00045363 | 0.97429 | -0.49763 | 0.97429 | -0.49778 | 0.12462
69 | -0.023289 | -0.0058438 | 0.023294 | 0.005847 | 5.1238e-06 | 3.1322e-06 | 0.03479 | 0.03479 | 0.03479 | 0.99614 | -0.074117 | 0.99638 | -0.069504 | 9.5578
70 | 0.0039925 | 0.0010002 | -0.0039922 | -0.0010003 | 2.9814e-07 | -1.0017e-07 | 0.0059638 | 0.0059639 | 0.0059639 | 0.99614 | -0.074117 | 0.99606 | -0.075685 | 1.6384
71 | 0.019296 | 0.0048437 | -0.019258 | -0.0048206 | 3.8521e-05 | 2.3048e-05 | 0.028827 | 0.028827 | 0.028827 | 0.99614 | -0.074117 | 0.99397 | -0.11606 | 7.9196
72 | -0.024347 | -0.0061109 | 0.024352 | 0.0061138 | 4.7268e-06 | 2.901e-06 | 0.036363 | 0.036363 | 0.036363 | 0.99638 | -0.069504 | 0.99659 | -0.065434 | 9.9899
73 | 0.0014384 | 0.00036041 | -0.0014384 | -0.0003605 | 1.2502e-08 | -8.5976e-08 | 0.0021488 | 0.0021489 | 0.0021489 | 0.99606 | -0.075685 | 0.99605 | -0.075867 | 0.59035
74 | 0.0025538 | 0.00063985 | -0.0025538 | -0.00063991 | 3.346e-08 | -5.8379e-08 | 0.003815 | 0.0038151 | 0.0038151 | 0.99606 | -0.075685 | 0.99605 | -0.07596 | 1.0481
75 | 0.0010263 | 0.00025704 | -0.0010263 | -0.00025721 | 1.2052e-08 | -1.6877e-07 | 0.0015363 | 0.0015364 | 0.0015364 | 0.99397 | -0.11606 | 0.99396 | -0.1163 | 0.42208
76 | 0.018231 | 0.0045636 | -0.018231 | -0.0045635 | 1.3911e-07 | 8.2576e-08 | 0.027291 | 0.027291 | 0.027291 | 0.99397 | -0.11606 | 0.99396 | -0.11622 | 7.4975
77 | -0.014992 | -0.0037471 | 0.015001 | 0.0037519 | 8.4248e-06 | 4.8157e-06 | 0.022464 | 0.022464 | 0.022464 | 0.99292 | -0.1364 | 0.99353 | -0.12459 | 6.1714
78 | 0.0066898 | 0.0016746 | -0.0066834 | -0.0016727 | 6.3314e-06 | 1.8815e-06 | 0.010025 | 0.010025 | 0.010025 | 0.99292 | -0.1364 | 0.9919 | -0.1563 | 2.7543
79 | 0.0083025 | 0.0020724 | -0.0083016 | -0.0020721 | 9.0136e-07 | 3.7598e-07 | 0.012439 | 0.012439 | 0.012439 | 0.99292 | -0.1364 | 0.99281 | -0.13869 | 3.4174
80 | 0.0016791 | 0.0004206 | -0.0016791 | -0.00042081 | 4.2998e-08 | -2.0727e-07 | 0.0025147 | 0.0025148 | 0.0025148 | 0.99353 | -0.12459 | 0.9935 | -0.12513 | 0.69088
81 | -0.01668 | -0.0041725 | 0.016686 | 0.0041764 | 6.6441e-06 | 3.8843e-06 | 0.024979 | 0.024978 | 0.024979 | 0.99353 | -0.12459 | 0.99396 | -0.11622 | 6.8622
82 | 0.0044972 | 0.0011256 | -0.0044954 | -0.0011258 | 1.7543e-06 | -2.0344e-07 | 0.006746 | 0.0067465 | 0.0067465 | 0.9919 | -0.1563 | 0.99147 | -0.16449 | 1.8534
83 | 0.0021863 | 0.00054711 | -0.0021861 | -0.0005475 | 1.54e-07 | -3.9424e-07 | 0.0032795 | 0.0032796 | 0.0032796 | 0.9919 | -0.1563 | 0.99182 | -0.15778 | 0.901
84 | 0.00773 | 0.0019288 | -0.0077294 | -0.0019286 | 5.7705e-07 | 2.21e-07 | 0.011583 | 0.011583 | 0.011583 | 0.99281 | -0.13869 | 0.99272 | -0.14026 | 3.1821
85 | -0.032432 | -0.008146 | 0.032459 | 0.0081629 | 2.699e-05 | 1.6911e-05 | 0.049639 | 0.049639 | 0.049639 | 0.97234 | -0.53257 | 0.97322 | -0.51515 | 13.6371
86 | 0.032432 | 0.008146 | -0.032394 | -0.008122 | 3.8305e-05 | 2.4002e-05 | 0.049639 | 0.049639 | 0.049639 | 0.97234 | -0.53257 | 0.97108 | -0.55736 | 13.6371
87 | 0.0079462 | 0.0019919 | -0.0079439 | -0.0019909 | 2.331e-06 | 9.6874e-07 | 0.01215 | 0.01215 | 0.01215 | 0.97322 | -0.51515 | 0.97291 | -0.52131 | 3.3378
88 | 0.018876 | 0.0047455 | -0.018838 | -0.0047229 | 3.7589e-05 | 2.2565e-05 | 0.028866 | 0.028866 | 0.028866 | 0.97322 | -0.51515 | 0.9711 | -0.55694 | 7.9302
89 | -0.059281 | -0.0149 | 0.059348 | 0.014943 | 6.6856e-05 | 4.2518e-05 | 0.090654 | 0.090654 | 0.090654 | 0.97322 | -0.51515 | 0.97442 | -0.49156 | 24.9049
90 | 0.024419 | 0.0061232 | -0.024418 | -0.0061227 | 7.597e-07 | 4.6831e-07 | 0.037419 | 0.037419 | 0.037419 | 0.97108 | -0.55736 | 0.97105 | -0.55801 | 10.2799
91 | 0.003698 | 0.00092673 | -0.0036979 | -0.00092679 | 1.1759e-07 | -6.0294e-08 | 0.0055058 | 0.0055058 | 0.0055058 | 0.99944 | -0.010535 | 0.99941 | -0.011203 | 1.5126
92 | 0.0043671 | 0.0010945 | -0.0043671 | -0.0010945 | 4.3105e-08 | -8.0438e-09 | 0.006502 | 0.006502 | 0.006502 | 0.99944 | -0.010535 | 0.99943 | -0.010743 | 1.7863
93 | 0.067809 | 0.017329 | -0.067762 | -0.017299 | 4.6744e-05 | 2.9281e-05 | 0.10122 | 0.10122 | 0.10122 | 0.998 | -0.037897 | 0.99725 | -0.052161 | 13.904
94 | 0.0044954 | 0.0011258 | -0.0044936 | -0.0011261 | 1.8519e-06 | -2.1333e-07 | 0.0067465 | 0.006747 | 0.006747 | 0.99147 | -0.16449 | 0.99103 | -0.17315 | 1.8536
95 | 0.00063578 | 0.00015895 | -0.00063577 | -0.00015934 | 1.0343e-08 | -3.8466e-07 | 0.00095371 | 0.00095385 | 0.00095385 | 0.99182 | -0.15778 | 0.9918 | -0.15812 | 0.26205
96 | -0.058091 | -0.014826 | 0.058223 | 0.014908 | 0.00013206 | 8.2093e-05 | 0.086989 | 0.086988 | 0.086989 | 0.99478 | -0.099098 | 0.99725 | -0.052161 | 11.9491
97 | 0.058091 | 0.014826 | -0.058055 | -0.014804 | 3.5658e-05 | 2.2169e-05 | 0.086989 | 0.086989 | 0.086989 | 0.99478 | -0.099098 | 0.99411 | -0.11181 | 11.9491
98 | 0.0095388 | 0.0023908 | -0.0095351 | -0.0023891 | 3.7283e-06 | 1.7461e-06 | 0.014233 | 0.014233 | 0.014233 | 0.99725 | -0.052161 | 0.99682 | -0.060368 | 3.9103
99 | 0.057295 | 0.014614 | -0.057263 | -0.014594 | 3.1609e-05 | 1.9637e-05 | 0.085851 | 0.085851 | 0.085851 | 0.99411 | -0.11181 | 0.99351 | -0.12324 | 11.7927
100 | 0.0066843 | 0.0016746 | -0.0066841 | -0.0016746 | 2.3366e-07 | 6.7958e-08 | 0.0099779 | 0.0099779 | 0.0099779 | 0.99682 | -0.060368 | 0.99678 | -0.061102 | 2.7412
101 | 0.00042651 | 0.00010627 | -0.0004265 | -0.00010646 | 2.4901e-09 | -1.9808e-07 | 0.00064733 | 0.0006474 | 0.0006474 | 0.98007 | -0.38388 | 0.98006 | -0.38401 | 0.17786
102 | 0.00037345 | 9.3493e-05 | -0.00037345 | -9.3596e-05 | 9.9319e-10 | -1.0318e-07 | 0.00056697 | 0.000567 | 0.000567 | 0.98007 | -0.38388 | 0.98007 | -0.38394 | 0.15577
103 | 0.0010895 | 0.00027293 | -0.0010895 | -0.00027303 | 9.1852e-09 | -1.0692e-07 | 0.0016541 | 0.0016542 | 0.0016542 | 0.98005 | -0.38416 | 0.98005 | -0.38434 | 0.45445
104 | 0.0233 | 0.0058412 | -0.023298 | -0.0058396 | 2.8784e-06 | 1.5334e-06 | 0.035388 | 0.035388 | 0.035388 | 0.97976 | -0.38997 | 0.97963 | -0.39256 | 4.861
105 | -0.023296 | -0.0058388 | 0.023298 | 0.0058396 | 1.5263e-06 | 8.1316e-07 | 0.035388 | 0.035388 | 0.035388 | 0.97956 | -0.39394 | 0.97963 | -0.39256 | 4.861
106 | 0.023296 | 0.0058388 | -0.023291 | -0.0058364 | 4.6464e-06 | 2.4756e-06 | 0.035388 | 0.035389 | 0.035389 | 0.97956 | -0.39394 | 0.97934 | -0.39813 | 4.8611
107 | 0.023291 | 0.0058364 | -0.023288 | -0.0058344 | 3.7379e-06 | 1.9917e-06 | 0.035389 | 0.035389 | 0.035389 | 0.97934 | -0.39813 | 0.97917 | -0.4015 | 4.8611
108 | 0.022177 | 0.0055561 | -0.022174 | -0.0055546 | 2.8786e-06 | 1.5023e-06 | 0.033701 | 0.033701 | 0.033701 | 0.97917 | -0.4015 | 0.97903 | -0.40422 | 4.6293
109 | 0.022174 | 0.0055546 | -0.022171 | -0.0055528 | 3.3867e-06 | 1.7676e-06 | 0.033701 | 0.033702 | 0.033702 | 0.97903 | -0.40422 | 0.97887 | -0.40743 | 4.6293
110 | -0.01976 | -0.0049459 | 0.01976 | 0.0049461 | 3.1973e-07 | 1.5735e-07 | 0.030075 | 0.030075 | 0.030075 | 0.97759 | -0.43251 | 0.97761 | -0.43217 | 4.1311
111 | 0.00074874 | 0.00018752 | -0.00074873 | -0.00018765 | 5.3682e-09 | -1.3476e-07 | 0.0011396 | 0.0011397 | 0.0011397 | 0.97759 | -0.43251 | 0.97759 | -0.43266 | 0.3131
112 | -0.021443 | -0.005368 | 0.021449 | 0.0053709 | 5.6776e-06 | 2.9206e-06 | 0.032637 | 0.032636 | 0.032637 | 0.97761 | -0.43217 | 0.97789 | -0.42661 | 4.4831
113 | -0.021908 | -0.0054814 | 0.021911 | 0.0054831 | 3.3428e-06 | 1.7367e-06 | 0.033333 | 0.033333 | 0.033333 | 0.97789 | -0.42661 | 0.97806 | -0.4234 | 4.5787
114 | 0.00045877 | 0.00011052 | -0.00045876 | -0.0001107 | 2.5713e-09 | -1.7566e-07 | 0.00069652 | 0.00069658 | 0.00069658 | 0.97789 | -0.42661 | 0.97789 | -0.42673 | 0.19137
115 | -0.022154 | -0.005544 | 0.022171 | 0.0055528 | 1.6847e-05 | 8.7948e-06 | 0.033702 | 0.033702 | 0.033702 | 0.97806 | -0.4234 | 0.97887 | -0.40743 | 4.6294
116 | 0.00023952 | 5.5753e-05 | -0.00023951 | -5.8016e-05 | 8.9569e-09 | -2.2636e-06 | 0.00036299 | 0.00036376 | 0.00036376 | 0.97789 | -0.42673 | 0.97785 | -0.42754 | 0.099934
117 | 0.00023951 | 5.8016e-05 | -0.0002395 | -6.0025e-05 | 7.9815e-09 | -2.0087e-06 | 0.00036376 | 0.00036447 | 0.00036447 | 0.97785 | -0.42754 | 0.97781 | -0.42825 | 0.10013
118 | 0.0015526 | 0.00038729 | -0.0015523 | -0.00038904 | 3.3799e-07 | -1.7531e-06 | 0.0023787 | 0.0023794 | 0.0023794 | 0.97101 | -0.56276 | 0.97078 | -0.56734 | 0.65367
119 | 0.0010804 | 0.00027042 | -0.0010803 | -0.00027076 | 2.9549e-08 | -3.3656e-07 | 0.0016556 | 0.0016558 | 0.0016558 | 0.97092 | -0.56455 | 0.97089 | -0.56512 | 0.45488
120 | -0.0015451 | -0.0003869 | 0.0015452 | 0.0003862 | 1.3343e-07 | -6.9957e-07 | 0.0023679 | 0.0023676 | 0.0023679 | 0.97092 | -0.56455 | 0.97101 | -0.56273 | 0.65052
121 | -0.0083595 | -0.0020877 | 0.0083598 | 0.0020878 | 2.6039e-07 | 1.1388e-07 | 0.012783 | 0.012783 | 0.012783 | 0.97292 | -0.52476 | 0.97296 | -0.5241 | 3.5117
122 | 0.003546 | 0.00088012 | -0.003546 | -0.00088016 | 6.1784e-08 | -3.5943e-08 | 0.0053122 | 0.0053122 | 0.0053122 | 0.99272 | -0.14026 | 0.99271 | -0.14063 | 1.4594
123 | 0.003546 | 0.00088016 | -0.0035457 | -0.0008803 | 2.3438e-07 | -1.3632e-07 | 0.0053122 | 0.0053123 | 0.0053123 | 0.99271 | -0.14063 | 0.99263 | -0.14203 | 1.4594
124 | 0.0021789 | 0.00053773 | -0.0021782 | -0.00053944 | 6.5984e-07 | -1.7124e-06 | 0.0032633 | 0.0032641 | 0.0032641 | 0.99263 | -0.14203 | 0.99231 | -0.14845 | 0.89672
125 | 0.001969 | 0.000487 | -0.0019689 | -0.00048711 | 3.3788e-08 | -1.1209e-07 | 0.0029503 | 0.0029503 | 0.0029503 | 0.99231 | -0.14845 | 0.99229 | -0.14881 | 0.81053
126 | 0.00085552 | 0.00021429 | -0.00085552 | -0.00021441 | 5.9762e-09 | -1.2126e-07 | 0.0012829 | 0.0012829 | 0.0012829 | 0.99229 | -0.14881 | 0.99228 | -0.14896 | 0.35245
127 | 0.0011134 | 0.00027282 | -0.0011132 | -0.00027519 | 2.0202e-07 | -2.3717e-06 | 0.0016675 | 0.0016683 | 0.0016683 | 0.99229 | -0.14881 | 0.99209 | -0.15268 | 0.45833
128 | 0.0026962 | 0.00067553 | -0.0026961 | -0.0006757 | 1.2986e-07 | -1.6789e-07 | 0.0041313 | 0.0041314 | 0.0041314 | 0.9711 | -0.55694 | 0.97105 | -0.55795 | 1.135
129 | 0.016142 | 0.0040474 | -0.016137 | -0.0040446 | 4.8088e-06 | 2.8184e-06 | 0.024735 | 0.024735 | 0.024735 | 0.9711 | -0.55694 | 0.97079 | -0.56319 | 6.7953
130 | -0.059348 | -0.014943 | 0.059388 | 0.014968 | 3.9998e-05 | 2.5437e-05 | 0.090654 | 0.090654 | 0.090654 | 0.97442 | -0.49156 | 0.97514 | -0.47747 | 24.9049
131 | 0.0077184 | 0.0019347 | -0.0077168 | -0.001934 | 1.5608e-06 | 6.3094e-07 | 0.011828 | 0.011828 | 0.011828 | 0.97105 | -0.55801 | 0.97083 | -0.56225 | 3.2494
132 | 0.0167 | 0.0041881 | -0.016694 | -0.0041845 | 6.0405e-06 | 3.5618e-06 | 0.025591 | 0.025591 | 0.025591 | 0.97105 | -0.55801 | 0.97067 | -0.5656 | 7.0305
133 | -0.025489 | -0.0063989 | 0.025494 | 0.0064022 | 5.3134e-06 | 3.2731e-06 | 0.038062 | 0.038061 | 0.038062 | 0.99659 | -0.065434 | 0.99682 | -0.061065 | 10.4565
134 | 0.0013698 | 0.00034319 | -0.0013698 | -0.00034331 | 1.5863e-08 | -1.2132e-07 | 0.0020464 | 0.0020464 | 0.0020464 | 0.99605 | -0.07596 | 0.99604 | -0.076203 | 0.5622
135 | -0.0040581 | -0.001017 | 0.0040583 | 0.001017 | 2.0421e-07 | -4.8694e-08 | 0.0061732 | 0.0061731 | 0.0061732 | 0.97817 | -0.41805 | 0.97823 | -0.41699 | 1.6959
136 | -0.0062526 | -0.001567 | 0.0062536 | 0.0015672 | 9.299e-07 | 2.5093e-07 | 0.0095111 | 0.0095109 | 0.0095111 | 0.97823 | -0.41699 | 0.97839 | -0.41387 | 2.6129
137 | 0.002269 | 0.00056844 | -0.0022689 | -0.00056864 | 9.3824e-08 | -2.0379e-07 | 0.0034508 | 0.0034509 | 0.0034509 | 0.97839 | -0.41387 | 0.97834 | -0.41474 | 0.94805
138 | 0.065008 | 0.016433 | -0.06496 | -0.016403 | 4.748e-05 | 3.0226e-05 | 0.099004 | 0.099004 | 0.099004 | 0.97755 | -0.43016 | 0.97677 | -0.4454 | 27.199
139 | 0.0039673 | 0.00099417 | -0.0039671 | -0.00099425 | 2.3915e-07 | -7.8499e-08 | 0.0059569 | 0.0059569 | 0.0059569 | 0.99103 | -0.17315 | 0.99096 | -0.17441 | 1.6365
140 | 0.037527 | 0.009438 | -0.037506 | -0.0094254 | 2.0126e-05 | 1.2657e-05 | 0.055927 | 0.055927 | 0.055927 | 0.99866 | -0.025749 | 0.99807 | -0.036984 | 15.3645
141 | 0.009858 | 0.0024708 | -0.0098569 | -0.0024703 | 1.0812e-06 | 5.1714e-07 | 0.014689 | 0.014689 | 0.014689 | 0.99866 | -0.025749 | 0.99854 | -0.028051 | 4.0354
142 | 0.01074 | 0.0026855 | -0.010738 | -0.0026843 | 2.3198e-06 | 1.1994e-06 | 0.016416 | 0.016417 | 0.016417 | 0.9734 | -0.51529 | 0.97317 | -0.51983 | 4.51
143 | -0.00067776 | -0.00016986 | 0.00067778 | 0.00016929 | 1.8525e-08 | -5.7142e-07 | 0.0010311 | 0.0010309 | 0.0010311 | 0.97809 | -0.42168 | 0.97811 | -0.42111 | 0.28327
144 | 0.020622 | 0.005196 | -0.020603 | -0.0051844 | 1.9068e-05 | 1.1556e-05 | 0.031382 | 0.031382 | 0.031382 | 0.97811 | -0.42111 | 0.97713 | -0.44045 | 8.6215
145 | -0.0213 | -0.0053653 | 0.021374 | 0.0054102 | 7.396e-05 | 4.4969e-05 | 0.032413 | 0.032412 | 0.032413 | 0.97811 | -0.42111 | 0.98182 | -0.34876 | 8.9047
146 | 0.00043662 | 0.00010926 | -0.00043662 | -0.00010943 | 2.0708e-09 | -1.659e-07 | 0.00065388 | 0.00065394 | 0.00065394 | 0.99351 | -0.12324 | 0.99351 | -0.12334 | 0.17965
147 | 0.056826 | 0.014485 | -0.056728 | -0.014424 | 9.8079e-05 | 6.0907e-05 | 0.085197 | 0.085198 | 0.085198 | 0.99351 | -0.12324 | 0.99164 | -0.15907 | 11.703
148 | 0.0041017 | 0.0010279 | -0.0041015 | -0.0010279 | 1.5824e-07 | -4.5432e-08 | 0.006123 | 0.0061231 | 0.0061231 | 0.99678 | -0.061102 | 0.99674 | -0.061912 | 1.6822
149 | 0.0025824 | 0.00064666 | -0.0025823 | -0.00064679 | 7.6345e-08 | -1.2971e-07 | 0.0038549 | 0.003855 | 0.003855 | 0.99678 | -0.061102 | 0.99675 | -0.061723 | 1.0591
150 | -9.3684e-05 | -2.2304e-05 | 9.3685e-05 | 2.0085e-05 | 1.2588e-09 | -2.2187e-06 | 0.00014011 | 0.0001394 | 0.00014011 | 0.99208 | -0.15298 | 0.99209 | -0.15268 | 0.038492
151 | 9.3684e-05 | 2.2304e-05 | -9.3684e-05 | -2.3479e-05 | 6.7247e-10 | -1.1757e-06 | 0.00014011 | 0.00014052 | 0.00014052 | 0.99208 | -0.15298 | 0.99207 | -0.15313 | 0.038604
152 | 0.0010195 | 0.00025511 | -0.0010195 | -0.00025538 | 1.9291e-08 | -2.7176e-07 | 0.001529 | 0.0015291 | 0.0015291 | 0.99209 | -0.15268 | 0.99207 | -0.15307 | 0.42008
153 | 0.0095569 | 0.0023882 | -0.0095567 | -0.0023881 | 1.7633e-07 | 8.5482e-08 | 0.01461 | 0.01461 | 0.01461 | 0.97317 | -0.51983 | 0.97315 | -0.52022 | 4.0138
154 | 0.0090039 | 0.0022496 | -0.0090022 | -0.0022488 | 1.6606e-06 | 7.725e-07 | 0.013765 | 0.013765 | 0.013765 | 0.97315 | -0.52022 | 0.97296 | -0.5241 | 3.7816
155 | 0.00032122 | 8.0377e-05 | -0.00032122 | -8.0506e-05 | 8.7538e-10 | -1.2929e-07 | 0.00048176 | 0.00048181 | 0.00048181 | 0.99207 | -0.15307 | 0.99207 | -0.15313 | 0.13236
156 | 0.0024117 | 0.00060404 | -0.0024116 | -0.00060429 | 1.2936e-07 | -2.5292e-07 | 0.0036298 | 0.0036299 | 0.0036299 | 0.98865 | -0.21643 | 0.9886 | -0.21756 | 0.99722
157 | 0.050834 | 0.012893 | -0.050724 | -0.012824 | 0.00011043 | 6.8105e-05 | 0.076565 | 0.076566 | 0.076566 | 0.98865 | -0.21643 | 0.98631 | -0.26172 | 10.5173
158 | -0.053246 | -0.013497 | 0.053351 | 0.013562 | 0.00010527 | 6.5129e-05 | 0.080195 | 0.080194 | 0.080195 | 0.98865 | -0.21643 | 0.99079 | -0.17538 | 11.0158
159 | 0.0022098 | 0.00055371 | -0.0022098 | -0.00055381 | 4.258e-08 | -1.0434e-07 | 0.0033261 | 0.0033261 | 0.0033261 | 0.9886 | -0.21756 | 0.98858 | -0.21796 | 0.91378
160 | 0.050724 | 0.012824 | -0.050704 | -0.012812 | 1.9871e-05 | 1.2602e-05 | 0.076566 | 0.076566 | 0.076566 | 0.98631 | -0.26172 | 0.98589 | -0.26989 | 21.0346
161 | -0.05569 | -0.014147 | 0.055733 | 0.014175 | 4.3754e-05 | 2.7144e-05 | 0.083705 | 0.083705 | 0.083705 | 0.99079 | -0.17538 | 0.99164 | -0.15907 | 11.498
162 | 0.0023381 | 0.00058572 | -0.002338 | -0.00058595 | 1.0871e-07 | -2.3321e-07 | 0.0035113 | 0.0035115 | 0.0035115 | 0.99079 | -0.17538 | 0.99074 | -0.17635 | 0.96469
163 | 0.020603 | 0.0051844 | -0.020592 | -0.0051782 | 1.0283e-05 | 6.2327e-06 | 0.031382 | 0.031383 | 0.031383 | 0.97713 | -0.44045 | 0.97659 | -0.45091 | 8.6216
164 | 0.0040659 | 0.0010189 | -0.0040657 | -0.001019 | 1.7937e-07 | -4.4504e-08 | 0.0061621 | 0.0061621 | 0.0061621 | 0.98182 | -0.34876 | 0.98178 | -0.34969 | 1.6929
165 | -0.025439 | -0.0064291 | 0.02547 | 0.0064479 | 3.043e-05 | 1.8785e-05 | 0.038574 | 0.038574 | 0.038574 | 0.98182 | -0.34876 | 0.98311 | -0.32384 | 10.5973
166 | 0.047149 | 0.011921 | -0.047137 | -0.011913 | 1.2197e-05 | 7.7243e-06 | 0.071201 | 0.071201 | 0.071201 | 0.98589 | -0.26989 | 0.98561 | -0.27529 | 19.5606
167 | 0.00099507 | 0.00024907 | -0.00099505 | -0.00024938 | 2.0937e-08 | -3.0967e-07 | 0.0014931 | 0.0014932 | 0.0014932 | 0.99164 | -0.15907 | 0.99162 | -0.15951 | 0.41021
168 | 0.00048962 | 0.00012271 | -0.00048962 | -0.00012271 | 5.9886e-11 | -3.7281e-09 | 0.00073699 | 0.00073699 | 0.00073699 | 0.98858 | -0.21796 | 0.98858 | -0.21796 | 0.20247
169 | 0.043992 | 0.011123 | -0.043984 | -0.011118 | 7.8001e-06 | 4.9321e-06 | 0.066461 | 0.066461 | 0.066461 | 0.98546 | -0.27807 | 0.98527 | -0.28176 | 18.2586
170 | -0.045099 | -0.0114 | 0.045105 | 0.011404 | 6.0133e-06 | 3.8045e-06 | 0.068132 | 0.068132 | 0.068132 | 0.98546 | -0.27807 | 0.98561 | -0.27529 | 18.7176
171 | 0.041569 | 0.010512 | -0.041548 | -0.010499 | 2.1011e-05 | 1.3266e-05 | 0.062813 | 0.062813 | 0.062813 | 0.98527 | -0.28176 | 0.98473 | -0.29231 | 17.2564
172 | 0.041548 | 0.010499 | -0.041505 | -0.010472 | 4.2557e-05 | 2.6871e-05 | 0.062813 | 0.062813 | 0.062813 | 0.98473 | -0.29231 | 0.98363 | -0.3137 | 17.2564
173 | 0.0040442 | 0.0010135 | -0.004044 | -0.0010135 | 1.299e-07 | -3.4334e-08 | 0.0061179 | 0.006118 | 0.006118 | 0.98363 | -0.3137 | 0.98359 | -0.31437 | 1.6808
174 | 0.037461 | 0.0094588 | -0.037456 | -0.0094556 | 5.0289e-06 | 3.1655e-06 | 0.056695 | 0.056695 | 0.056695 | 0.98363 | -0.3137 | 0.98348 | -0.3165 | 15.5757
175 | 0.0014884 | 0.00037276 | -0.0014883 | -0.00037301 | 4.244e-08 | -2.5603e-07 | 0.0022518 | 0.0022519 | 0.0022519 | 0.98348 | -0.3165 | 0.98345 | -0.3171 | 0.61866
176 | 0.0056472 | 0.0014153 | -0.0056465 | -0.0014151 | 7.1056e-07 | 1.2545e-07 | 0.0085442 | 0.0085443 | 0.0085443 | 0.98348 | -0.3165 | 0.98335 | -0.31914 | 2.3473
177 | 0.03032 | 0.0076676 | -0.03031 | -0.0076609 | 1.0679e-05 | 6.6633e-06 | 0.045899 | 0.045899 | 0.045899 | 0.98348 | -0.3165 | 0.98311 | -0.32384 | 12.6097
178 | -0.014135 | -0.0035467 | 0.014137 | 0.0035476 | 1.7198e-06 | 9.7812e-07 | 0.021589 | 0.021589 | 0.021589 | 0.97433 | -0.49546 | 0.97446 | -0.49291 | 5.9309
179 | 0.01324 | 0.0033223 | -0.013231 | -0.0033175 | 8.5535e-06 | 4.78e-06 | 0.020222 | 0.020222 | 0.020222 | 0.97433 | -0.49546 | 0.97364 | -0.50902 | 5.5554
180 | -0.014137 | -0.0035476 | 0.014142 | 0.0035506 | 5.1388e-06 | 2.9224e-06 | 0.021589 | 0.021588 | 0.021589 | 0.97446 | -0.49291 | 0.97485 | -0.48529 | 5.9309
181 | 0.013231 | 0.0033175 | -0.01322 | -0.003311 | 1.1681e-05 | 6.5293e-06 | 0.020222 | 0.020222 | 0.020222 | 0.97364 | -0.50902 | 0.9727 | -0.52756 | 5.5555
182 | -0.015168 | -0.0038077 | 0.015168 | 0.0038079 | 3.0898e-07 | 1.7858e-07 | 0.023154 | 0.023154 | 0.023154 | 0.97485 | -0.48529 | 0.97487 | -0.48486 | 6.3611
183 | 0.011019 | 0.0027618 | -0.011017 | -0.0027612 | 1.0715e-06 | 5.6096e-07 | 0.016856 | 0.016856 | 0.016856 | 0.9727 | -0.52756 | 0.9726 | -0.5296 | 4.6308
184 | 0.002201 | 0.00054922 | -0.0022005 | -0.00055044 | 5.3339e-07 | -1.2161e-06 | 0.0033662 | 0.0033668 | 0.0033668 | 0.9727 | -0.52756 | 0.97245 | -0.53266 | 0.92493
185 | -0.015549 | -0.0039034 | 0.01555 | 0.0039042 | 1.3537e-06 | 7.8649e-07 | 0.023736 | 0.023736 | 0.023736 | 0.97487 | -0.48486 | 0.97496 | -0.48304 | 6.5209
186 | 0.019911 | 0.0050015 | -0.019898 | -0.0049932 | 1.3638e-05 | 8.2362e-06 | 0.03037 | 0.030371 | 0.030371 | 0.97569 | -0.46867 | 0.97496 | -0.48304 | 8.3436
187 | -0.019911 | -0.0050015 | 0.019928 | 0.0050117 | 1.6899e-05 | 1.0205e-05 | 0.03037 | 0.03037 | 0.03037 | 0.97569 | -0.46867 | 0.97659 | -0.45091 | 8.3435
188 | 0.0043471 | 0.0010891 | -0.0043465 | -0.0010891 | 5.7749e-07 | -6.6631e-08 | 0.0066345 | 0.0066346 | 0.0066346 | 0.97496 | -0.48304 | 0.97482 | -0.48583 | 1.8227
189 | 0.0014593 | 0.00036516 | -0.0014592 | -0.0003657 | 9.1219e-08 | -5.4689e-07 | 0.0022327 | 0.0022329 | 0.0022329 | 0.97245 | -0.53266 | 0.97238 | -0.53397 | 0.61345
190 | 0.00074123 | 0.00018528 | -0.00074121 | -0.00018554 | 1.0546e-08 | -2.6452e-07 | 0.001134 | 0.0011341 | 0.0011341 | 0.97245 | -0.53266 | 0.97243 | -0.53296 | 0.31157
191 | 0.001594 | 0.00039929 | -0.001594 | -0.00039949 | 3.9151e-08 | -1.9479e-07 | 0.0024331 | 0.0024332 | 0.0024332 | 0.97482 | -0.48583 | 0.97479 | -0.48634 | 0.66846
192 | 0.00074121 | 0.00018554 | -0.00074121 | -0.00018576 | 8.7353e-09 | -2.1907e-07 | 0.0011341 | 0.0011342 | 0.0011342 | 0.97243 | -0.53296 | 0.97242 | -0.53321 | 0.3116
193 | 0.0025823 | 0.00064679 | -0.0025822 | -0.00064704 | 1.4634e-07 | -2.4859e-07 | 0.003855 | 0.0038551 | 0.0038551 | 0.99675 | -0.061723 | 0.99669 | -0.062913 | 1.0591
194 | 0.0025822 | 0.00064704 | -0.0025821 | -0.00064714 | 6.0217e-08 | -1.0227e-07 | 0.0038551 | 0.0038551 | 0.0038551 | 0.99669 | -0.062913 | 0.99666 | -0.063402 | 1.0591
195 | -0.0032652 | -0.00081835 | 0.0032655 | 0.00081815 | 2.9369e-07 | -1.9832e-07 | 0.005006 | 0.0050059 | 0.005006 | 0.97058 | -0.56727 | 0.97068 | -0.56538 | 1.3753
196 | 0.0026669 | 0.00066795 | -0.0026666 | -0.00066832 | 2.7495e-07 | -3.6624e-07 | 0.0040881 | 0.0040883 | 0.0040883 | 0.97068 | -0.56538 | 0.97057 | -0.56755 | 1.1232
197 | -0.0059324 | -0.0014861 | 0.005933 | 0.0014862 | 6.1894e-07 | 1.4939e-07 | 0.009094 | 0.0090939 | 0.009094 | 0.97068 | -0.56538 | 0.97079 | -0.56319 | 2.4983
198 | 0.010204 | 0.0025583 | -0.010201 | -0.0025568 | 2.9535e-06 | 1.4923e-06 | 0.015641 | 0.015641 | 0.015641 | 0.97079 | -0.56319 | 0.97048 | -0.56927 | 4.297
199 | 0.0070466 | 0.0017662 | -0.0070442 | -0.0017654 | 2.3964e-06 | 8.5756e-07 | 0.010804 | 0.010805 | 0.010805 | 0.97048 | -0.56927 | 0.97012 | -0.57641 | 2.9683
200 | 0.0031242 | 0.00078294 | -0.0031241 | -0.00078298 | 5.4072e-08 | -4.2922e-08 | 0.004792 | 0.004792 | 0.004792 | 0.97012 | -0.57641 | 0.9701 | -0.57677 | 1.3165
201 | 0.0076094 | 0.0019073 | -0.0076082 | -0.0019068 | 1.2388e-06 | 4.9282e-07 | 0.011665 | 0.011665 | 0.011665 | 0.97067 | -0.5656 | 0.97049 | -0.56902 | 3.2047
202 | 0.0090841 | 0.0022773 | -0.009082 | -0.0022762 | 2.1649e-06 | 1.0177e-06 | 0.013926 | 0.013926 | 0.013926 | 0.97067 | -0.5656 | 0.97041 | -0.5706 | 3.8259
203 | 0.009082 | 0.0022762 | -0.0090816 | -0.0022761 | 3.9025e-07 | 1.8347e-07 | 0.013926 | 0.013926 | 0.013926 | 0.97041 | -0.5706 | 0.97037 | -0.57151 | 3.8259
204 | -0.062251 | -0.015686 | 0.062287 | 0.015709 | 3.576e-05 | 2.2754e-05 | 0.095023 | 0.095023 | 0.095023 | 0.97514 | -0.47747 | 0.97575 | -0.46547 | 26.1052
205 | 0.06496 | 0.016403 | -0.064898 | -0.016363 | 6.2401e-05 | 3.9725e-05 | 0.099004 | 0.099004 | 0.099004 | 0.97677 | -0.4454 | 0.97575 | -0.46547 | 27.199
206 | 0.0006187 | 0.00015504 | -0.0006187 | -0.00015506 | 4.632e-10 | -1.7342e-08 | 0.00093937 | 0.00093938 | 0.00093938 | 0.98005 | -0.38434 | 0.98004 | -0.38436 | 0.25807
207 | 0.0004265 | 0.00010646 | -0.0004265 | -0.00010689 | 5.353e-09 | -4.2565e-07 | 0.0006474 | 0.00064755 | 0.00064755 | 0.98006 | -0.38401 | 0.98005 | -0.38427 | 0.1779
208 | 0.0010205 | 0.00025569 | -0.0010205 | -0.00025575 | 4.6926e-09 | -6.7387e-08 | 0.0015228 | 0.0015228 | 0.0015228 | 0.99715 | -0.054746 | 0.99714 | -0.054842 | 0.41836
209 | -0.0021276 | -0.00053315 | 0.0021276 | 0.00053309 | 2.1413e-08 | -6.0193e-08 | 0.0031749 | 0.0031748 | 0.0031749 | 0.99715 | -0.054746 | 0.99716 | -0.054534 | 0.87222
210 | 0.027818 | 0.0069877 | -0.027816 | -0.0069861 | 2.565e-06 | 1.5898e-06 | 0.041517 | 0.041517 | 0.041517 | 0.99716 | -0.054534 | 0.99706 | -0.056467 | 11.4059
211 | -0.029946 | -0.0075208 | 0.029963 | 0.0075312 | 1.6778e-05 | 1.0445e-05 | 0.044692 | 0.044692 | 0.044692 | 0.99716 | -0.054534 | 0.99777 | -0.042799 | 12.2781
212 | 0.026636 | 0.0066903 | -0.02663 | -0.0066867 | 5.843e-06 | 3.6109e-06 | 0.039756 | 0.039756 | 0.039756 | 0.99706 | -0.056467 | 0.99682 | -0.061065 | 10.9221
213 | -0.033658 | -0.0084574 | 0.033668 | 0.0084633 | 9.3465e-06 | 5.8526e-06 | 0.050204 | 0.050203 | 0.050204 | 0.99777 | -0.042799 | 0.99807 | -0.036984 | 13.7922
214 | -0.0012155 | -0.00030463 | 0.0012155 | 0.00030454 | 9.2792e-09 | -9.272e-08 | 0.0018113 | 0.0018113 | 0.0018113 | 0.99853 | -0.028212 | 0.99854 | -0.028051 | 0.49762
215 | 0.0086414 | 0.0021658 | -0.0086406 | -0.0021654 | 8.217e-07 | 3.5306e-07 | 0.012877 | 0.012878 | 0.012878 | 0.99854 | -0.028051 | 0.99843 | -0.030048 | 3.5378
216 | 0.0045683 | 0.0011448 | -0.004568 | -0.0011449 | 3.1728e-07 | -3.5633e-08 | 0.0068084 | 0.0068084 | 0.0068084 | 0.99843 | -0.030048 | 0.99836 | -0.031506 | 1.8705

## res_trafo
| p_hv_mw | q_hv_mvar | p_lv_mw | q_lv_mvar | pl_mw | ql_mvar | i_hv_ka | i_lv_ka | vm_hv_pu | va_hv_degree | vm_lv_pu | va_lv_degree | loading_percent
0 | -1.2729e-15 | -1.3162e-15 | 0.00165 | 1.2699e-07 | 0.00165 | 1.2699e-07 | 5.2857e-17 | 0.0023815 | 0.99998 | 149.9956 | 1 | 0 | 0.2619

## res_ext_grid
| p_mw | q_mvar
0 | 0.33372 | 0.084991

## res_load
| p_mw | q_mvar
0 | 0.001555 | 0.00038972
1 | 0.0018418 | 0.00046159
2 | 0.0024183 | 0.00060607
3 | 0.0014129 | 0.00035411
4 | 0.011228 | 0.0028141
5 | 0.00063887 | 0.00016012
6 | 0.00070849 | 0.00017757
7 | 0.0012373 | 0.0003101
8 | 0.00073424 | 0.00018402
9 | 0.0012118 | 0.00030371
10 | 0.00054487 | 0.00013656
11 | 0.0028246 | 0.00070792
12 | 0.0054418 | 0.0013638
13 | 0.0050676 | 0.0012701
14 | 0.0035932 | 0.00090054
15 | 0.0086728 | 0.0021736
16 | 0.0079628 | 0.0019957
17 | 0.0034826 | 0.00087281
18 | 0.0012562 | 0.00031482
19 | 0.0010533 | 0.00026398
20 | 0.00057161 | 0.00014326
21 | 0.0010263 | 0.00025721
22 | 0.0015447 | 0.00038714
23 | 0.007975 | 0.0019987
24 | 0.0084613 | 0.0021206
25 | 0.010584 | 0.0026525
26 | 0.0015503 | 0.00038855
27 | 0.00076061 | 0.00019063
28 | 0.0028507 | 0.00071446
29 | 0.0013211 | 0.00033111
30 | 0.003587 | 0.00089898
31 | 0.0011104 | 0.0002783
32 | 0.0016833 | 0.00042187
33 | 0.00074873 | 0.00018765
34 | 0.00024283 | 6.0859e-05
35 | 0.00021924 | 5.4948e-05
36 | 0.0002395 | 6.0025e-05
37 | 0.00025084 | 6.2867e-05
38 | 0.0002197 | 5.5063e-05
39 | 0.00046474 | 0.00011647
40 | 0.0010803 | 0.00027076
41 | 0.0021581 | 0.00054088
42 | 0.0018202 | 0.00045619
43 | 0.00050561 | 0.00012672
44 | 0.0041834 | 0.0010485
45 | 0.0013669 | 0.00034257
46 | 0.00020924 | 5.2441e-05
47 | 0.0016791 | 0.00042081
48 | 0.0015523 | 0.00038904
49 | 0.0084364 | 0.0021144
50 | 0.0079439 | 0.0019909
51 | 0.0036979 | 0.00092679
52 | 0.0043671 | 0.0010945
53 | 0.0011374 | 0.00028505
54 | 0.0014384 | 0.0003605
55 | 0.0011839 | 0.00029672
56 | 0.0040581 | 0.001017
57 | 0.0021944 | 0.00054996
58 | 0.0019457 | 0.00048763
59 | 0.0047475 | 0.0011898
60 | 0.0053297 | 0.0013357
61 | 0.00052623 | 0.00013189
62 | 0.00063577 | 0.00015934
63 | 0.00099972 | 0.00025055
64 | 0.00029702 | 7.4439e-05
65 | 0.00067776 | 0.00016986
66 | 0.0077238 | 0.0019358
67 | 9.3684e-05 | 2.3479e-05
68 | 0.0011813 | 0.00029606
69 | 0.00055284 | 0.00013855
70 | 0.00064242 | 0.00016101
71 | 0.00069827 | 0.000175
72 | 0.00085552 | 0.00021441
73 | 0.00032122 | 8.0506e-05
74 | 0.00020182 | 5.058e-05
75 | 0.0035547 | 0.0008909
76 | 0.0039671 | 0.00099425
77 | 0.002338 | 0.00058595
78 | 0.00099505 | 0.00024938
79 | 0.00043662 | 0.00010943
80 | 0.0017201 | 0.0004311
81 | 0.0011065 | 0.00027731
82 | 0.0024156 | 0.00060541
83 | 0.0020326 | 0.00050941
84 | 0.004044 | 0.0010135
85 | 0.0008951 | 0.00022433
86 | 0.001026 | 0.00025713
87 | 0.00038106 | 9.5503e-05
88 | 0.00066443 | 0.00016652
89 | 0.011017 | 0.0027612
90 | 0.0027525 | 0.00068984
91 | 0.0014592 | 0.0003657
92 | 0.001594 | 0.00039949
93 | 0.0040657 | 0.001019
94 | 0.0048398 | 0.001213
95 | 0.00048962 | 0.00012271
96 | 0.0014883 | 0.00037301
97 | 0.0056465 | 0.0014151
98 | 0.0041015 | 0.0010279
99 | 0.0025821 | 0.00064714
100 | 0.0032652 | 0.00081835
101 | 0.0026666 | 0.00066832
102 | 0.0031545 | 0.00079059
103 | 0.00074121 | 0.00018576
104 | 0.0026961 | 0.0006757
105 | 0.00392 | 0.00098244
106 | 0.0031241 | 0.00078298
107 | 0.0077168 | 0.001934
108 | 0.0076082 | 0.0019068
109 | 0.0028634 | 0.00071763
110 | 0.0090816 | 0.0022761
111 | 0.0022689 | 0.00056864
112 | 0.0026107 | 0.00065431
113 | 0.00047079 | 0.00011799
114 | 0.0006187 | 0.00015506
115 | 0.00037345 | 9.3596e-05
116 | 0.0004265 | 0.00010689
117 | 0.0011071 | 0.00027746
118 | 0.0010205 | 0.00025575
119 | 0.0011801 | 0.00029577
120 | 0.0036955 | 0.00092619
121 | 0.0011353 | 0.00028455
122 | 0.0038389 | 0.00096212
123 | 0.0013698 | 0.00034331
124 | 0.0012155 | 0.00030463
125 | 0.0040723 | 0.0010206
126 | 0.004568 | 0.0011449

## dtypes
| element | column | dtype
0 | bus | name | object
1 | bus | vn_kv | float64
2 | bus | type | object
3 | bus | zone | object
4 | bus | in_service | bool
5 | load | name | object
6 | load | bus | uint32
7 | load | p_mw | float64
8 | load | q_mvar | float64
9 | load | const_z_percent | float64
10 | load | const_i_percent | float64
11 | load | sn_mva | float64
12 | load | scaling | float64
13 | load | in_service | bool
14 | load | type | object
15 | ext_grid | name | object
16 | ext_grid | bus | uint32
17 | ext_grid | vm_pu | float64
18 | ext_grid | va_degree | float64
19 | ext_grid | slack_weight | float64
20 | ext_grid | in_service | bool
21 | line | name | object
22 | line | std_type | object
23 | line | from_bus | uint32
24 | line | to_bus | uint32
25 | line | length_km | float64
26 | line | r_ohm_per_km | float64
27 | line | x_ohm_per_km | float64
28 | line | c_nf_per_km | float64
29 | line | g_us_per_km | float64
30 | line | max_i_ka | float64
31 | line | df | float64
32 | line | parallel | uint32
33 | line | type | object
34 | line | in_service | bool
35 | trafo | name | object
36 | trafo | std_type | object
37 | trafo | hv_bus | uint32
38 | trafo | lv_bus | uint32
39 | trafo | sn_mva | float64
40 | trafo | vn_hv_kv | float64
41 | trafo | vn_lv_kv | float64
42 | trafo | vk_percent | float64
43 | trafo | vkr_percent | float64
44 | trafo | pfe_kw | float64
45 | trafo | i0_percent | float64
46 | trafo | shift_degree | float64
47 | trafo | tap_side | object
48 | trafo | tap_neutral | int32
49 | trafo | tap_min | int32
50 | trafo | tap_max | int32
51 | trafo | tap_step_percent | float64
52 | trafo | tap_step_degree | float64
53 | trafo | tap_pos | int32
54 | trafo | tap_phase_shifter | bool
55 | trafo | parallel | uint32
56 | trafo | df | float64
57 | trafo | in_service | bool
58 | line_geodata | coords | object
59 | bus_geodata | x | float64
60 | bus_geodata | y | float64
61 | bus_geodata | coords | object
62 | res_bus | vm_pu | float64
63 | res_bus | va_degree | float64
64 | res_bus | p_mw | float64
65 | res_bus | q_mvar | float64
66 | res_line | p_from_mw | float64
67 | res_line | q_from_mvar | float64
68 | res_line | p_to_mw | float64
69 | res_line | q_to_mvar | float64
70 | res_line | pl_mw | float64
71 | res_line | ql_mvar | float64
72 | res_line | i_from_ka | float64
73 | res_line | i_to_ka | float64
74 | res_line | i_ka | float64
75 | res_line | vm_from_pu | float64
76 | res_line | va_from_degree | float64
77 | res_line | vm_to_pu | float64
78 | res_line | va_to_degree | float64
79 | res_line | loading_percent | float64
80 | res_trafo | p_hv_mw | float64
81 | res_trafo | q_hv_mvar | float64
82 | res_trafo | p_lv_mw | float64
83 | res_trafo | q_lv_mvar | float64
84 | res_trafo | pl_mw | float64
85 | res_trafo | ql_mvar | float64
86 | res_trafo | i_hv_ka | float64
87 | res_trafo | i_lv_ka | float64
88 | res_trafo | vm_hv_pu | float64
89 | res_trafo | va_hv_degree | float64
90 | res_trafo | vm_lv_pu | float64
91 | res_trafo | va_lv_degree | float64
92 | res_trafo | loading_percent | float64
93 | res_ext_grid | p_mw | float64
94 | res_ext_grid | q_mvar | float64
95 | res_load | p_mw | float64
96 | res_load | q_mvar | float64

## parameters
| version | format_version | converged | OPF_converged | name | f_hz | sn_mva
0 | 2.14.6 | 2.14.0 | TRUE | FALSE |  | 50 | 1