## bus
| name | vn_kv | type | zone | in_service
0 | bus_LV_160-4_0_6_node_0 | 0.4 | n |  | TRUE
1 | bus_LV_160-4_0_6_node_1 | 0.4 | n |  | TRUE
2 | bus_LV_160-4_0_6_node_2 | 0.4 | n |  | TRUE
3 | bus_LV_160-4_0_6_node_3 | 0.4 | n |  | TRUE
4 | bus_LV_160-4_0_6_node_4 | 0.4 | n |  | TRUE
5 | bus_LV_160-4_0_6_node_91 | 0.4 | n |  | TRUE
6 | bus_LV_160-4_0_6_node_89 | 0.4 | n |  | TRUE
7 | bus_LV_160-4_0_6_node_90 | 0.4 | n |  | TRUE
8 | bus_LV_160-4_0_6_node_6 | 0.4 | n |  | TRUE
9 | bus_LV_160-4_0_6_node_5 | 0.4 | n |  | TRUE
10 | bus_LV_160-4_0_6_node_7 | 0.4 | n |  | TRUE
11 | bus_LV_160-4_0_6_node_94 | 0.4 | n |  | TRUE
12 | bus_LV_160-4_0_6_node_15 | 0.4 | n |  | TRUE
13 | bus_LV_160-4_0_6_node_102 | 0.4 | n |  | TRUE
14 | bus_LV_160-4_0_6_node_8 | 0.4 | n |  | TRUE
15 | bus_LV_160-4_0_6_node_21 | 0.4 | n |  | TRUE
16 | bus_LV_160-4_0_6_node_99 | 0.4 | n |  | TRUE
17 | bus_LV_160-4_0_6_node_9 | 0.4 | n |  | TRUE
18 | bus_LV_160-4_0_6_node_49 | 0.4 | n |  | TRUE
19 | bus_LV_160-4_0_6_node_59 | 0.4 | n |  | TRUE
20 | bus_LV_160-4_0_6_node_11 | 0.4 | n |  | TRUE
21 | bus_LV_160-4_0_6_node_35 | 0.4 | n |  | TRUE
22 | bus_LV_160-4_0_6_node_77 | 0.4 | n |  | TRUE
23 | bus_LV_160-4_0_6_node_12 | 0.4 | n |  | TRUE
24 | bus_LV_160-4_0_6_node_20 | 0.4 | n |  | TRUE
25 | bus_LV_160-4_0_6_node_23 | 0.4 | n |  | TRUE
26 | bus_LV_160-4_0_6_node_14 | 0.4 | n |  | TRUE
27 | bus_LV_160-4_0_6_node_24 | 0.4 | n |  | TRUE
28 | bus_LV_160-4_0_6_node_18 | 0.4 | n |  | TRUE
29 | bus_LV_160-4_0_6_node_58 | 0.4 | n |  | TRUE
30 | bus_LV_160-4_0_6_node_16 | 0.4 | n |  | TRUE
31 | bus_LV_160-4_0_6_node_75 | 0.4 | n |  | TRUE
32 | bus_LV_160-4_0_6_node_33 | 0.4 | n |  | TRUE
33 | bus_LV_160-4_0_6_node_65 | 0.4 | n |  | TRUE
34 | bus_LV_160-4_0_6_node_62 | 0.4 | n |  | TRUE
35 | bus_LV_160-4_0_6_node_22 | 0.4 | n |  | TRUE
36 | bus_LV_160-4_0_6_node_92 | 0.4 | n |  | TRUE
37 | bus_LV_160-4_0_6_node_43 | 0.4 | n |  | TRUE
38 | bus_LV_160-4_0_6_node_36 | 0.4 | n |  | TRUE
39 | bus_LV_160-4_0_6_node_93 | 0.4 | n |  | TRUE
40 | bus_LV_160-4_0_6_node_100 | 0.4 | n |  | TRUE
41 | bus_LV_160-4_0_6_node_48 | 0.4 | n |  | TRUE
42 | bus_LV_160-4_0_6_node_81 | 0.4 | n |  | TRUE
43 | bus_LV_160-4_0_6_node_30 | 0.4 | n |  | TRUE
44 | bus_LV_160-4_0_6_node_101 | 0.4 | n |  | TRUE
45 | bus_LV_160-4_0_6_node_67 | 0.4 | n |  | TRUE
46 | bus_LV_160-4_0_6_node_68 | 0.4 | n |  | TRUE
47 | bus_LV_160-4_0_6_node_76 | 0.4 | n |  | TRUE
48 | bus_LV_160-4_0_6_node_61 | 0.4 | n |  | TRUE
49 | bus_LV_160-4_0_6_node_60 | 0.4 | n |  | TRUE
50 | bus_LV_160-4_0_6_node_66 | 0.4 | n |  | TRUE
51 | bus_LV_160-4_0_6_node_32 | 0.4 | n |  | TRUE
52 | bus_LV_160-4_0_6_node_64 | 0.4 | n |  | TRUE
53 | bus_LV_160-4_0_6_node_105 | 0.4 | n |  | TRUE
54 | bus_LV_160-4_0_6_node_41 | 0.4 | n |  | TRUE
55 | bus_LV_160-4_0_6_node_28 | 0.4 | n |  | TRUE
56 | bus_LV_160-4_0_6_node_87 | 0.4 | n |  | TRUE
57 | bus_LV_160-4_0_6_node_25 | 0.4 | n |  | TRUE
58 | bus_LV_160-4_0_6_node_27 | 0.4 | n |  | TRUE
59 | bus_LV_160-4_0_6_node_26 | 0.4 | n |  | TRUE
60 | bus_LV_160-4_0_6_node_29 | 0.4 | n |  | TRUE
61 | bus_LV_160-4_0_6_node_34 | 0.4 | n |  | TRUE
62 | bus_LV_160-4_0_6_node_31 | 0.4 | n |  | TRUE
63 | bus_LV_160-4_0_6_node_74 | 0.4 | n |  | TRUE
64 | bus_LV_160-4_0_6_node_37 | 0.4 | n |  | TRUE
65 | bus_LV_160-4_0_6_node_38 | 0.4 | n |  | TRUE
66 | bus_LV_160-4_0_6_node_39 | 0.4 | n |  | TRUE
67 | bus_LV_160-4_0_6_node_40 | 0.4 | n |  | TRUE
68 | bus_LV_160-4_0_6_node_44 | 0.4 | n |  | TRUE
69 | bus_LV_160-4_0_6_node_45 | 0.4 | n |  | TRUE
70 | bus_LV_160-4_0_6_node_46 | 0.4 | n |  | TRUE
71 | bus_LV_160-4_0_6_node_47 | 0.4 | n |  | TRUE
72 | bus_LV_160-4_0_6_node_52 | 0.4 | n |  | TRUE
73 | bus_LV_160-4_0_6_node_56 | 0.4 | n |  | TRUE
74 | bus_LV_160-4_0_6_node_51 | 0.4 | n |  | TRUE
75 | bus_LV_160-4_0_6_node_50 | 0.4 | n |  | TRUE
76 | bus_LV_160-4_0_6_node_54 | 0.4 | n |  | TRUE
77 | bus_LV_160-4_0_6_node_53 | 0.4 | n |  | TRUE
78 | bus_LV_160-4_0_6_node_55 | 0.4 | n |  | TRUE
79 | bus_LV_160-4_0_6_node_57 | 0.4 | n |  | TRUE
80 | bus_LV_160-4_0_6_node_96 | 0.4 | n |  | TRUE
81 | bus_LV_160-4_0_6_node_95 | 0.4 | n |  | TRUE
82 | bus_LV_160-4_0_6_node_63 | 0.4 | n |  | TRUE
83 | bus_LV_160-4_0_6_node_69 | 0.4 | n |  | TRUE
84 | bus_LV_160-4_0_6_node_70 | 0.4 | n |  | TRUE
85 | bus_LV_160-4_0_6_node_71 | 0.4 | n |  | TRUE
86 | bus_LV_160-4_0_6_node_72 | 0.4 | n |  | TRUE
87 | bus_LV_160-4_0_6_node_73 | 0.4 | n |  | TRUE
88 | bus_LV_160-4_0_6_node_79 | 0.4 | n |  | TRUE
89 | bus_LV_160-4_0_6_node_80 | 0.4 | n |  | TRUE
90 | bus_LV_160-4_0_6_node_78 | 0.4 | n |  | TRUE
91 | bus_LV_160-4_0_6_node_104 | 0.4 | n |  | TRUE
92 | bus_LV_160-4_0_6_node_103 | 0.4 | n |  | TRUE
93 | bus_LV_160-4_0_6_node_82 | 0.4 | n |  | TRUE
94 | bus_LV_160-4_0_6_node_83 | 0.4 | n |  | TRUE
95 | bus_LV_160-4_0_6_node_84 | 0.4 | n |  | TRUE
96 | bus_LV_160-4_0_6_node_85 | 0.4 | n |  | TRUE
97 | bus_LV_160-4_0_6_node_86 | 0.4 | n |  | TRUE
98 | bus_LV_160-4_0_6_node_88 | 0.4 | n |  | TRUE
99 | bus_LV_160-4_0_6_node_97 | 0.4 | n |  | TRUE
100 | bus_LV_160-4_0_6_node_98 | 0.4 | n |  | TRUE
101 | bus_MV_364_0_node_65 | 20 | n |  | TRUE

## load
| name | bus | p_mw | q_mvar | const_z_percent | const_i_percent | sn_mva | scaling | in_service | type
0 | LV_160-4_0_6_load_0 | 0 | 0.00060726 | 0.00015219 | 0 | 0 |  | 1 | TRUE | wye
1 | LV_160-4_0_6_load_1 | 1 | 0.0043476 | 0.0010896 | 0 | 0 |  | 1 | TRUE | wye
2 | LV_160-4_0_6_load_4 | 4 | 0.001427 | 0.00035764 | 0 | 0 |  | 1 | TRUE | wye
3 | LV_160-4_0_6_load_91 | 5 | 0.0075483 | 0.0018918 | 0 | 0 |  | 1 | TRUE | wye
4 | LV_160-4_0_6_load_89 | 6 | 0.0090164 | 0.0022597 | 0 | 0 |  | 1 | TRUE | wye
5 | LV_160-4_0_6_load_90 | 7 | 0.0082387 | 0.0020648 | 0 | 0 |  | 1 | TRUE | wye
6 | LV_160-4_0_6_load_94 | 11 | 0.0066949 | 0.0016779 | 0 | 0 |  | 1 | TRUE | wye
7 | LV_160-4_0_6_load_102 | 13 | 0.0035992 | 0.00090203 | 0 | 0 |  | 1 | TRUE | wye
8 | LV_160-4_0_6_load_99 | 16 | 0.0061048 | 0.00153 | 0 | 0 |  | 1 | TRUE | wye
9 | LV_160-4_0_6_load_49 | 18 | 0.0070486 | 0.0017665 | 0 | 0 |  | 1 | TRUE | wye
10 | LV_160-4_0_6_load_59 | 19 | 0.0064966 | 0.0016282 | 0 | 0 |  | 1 | TRUE | wye
11 | LV_160-4_0_6_load_77 | 22 | 0.0035456 | 0.00088861 | 0 | 0 |  | 1 | TRUE | wye
12 | LV_160-4_0_6_load_23 | 25 | 0.0046338 | 0.0011613 | 0 | 0 |  | 1 | TRUE | wye
13 | LV_160-4_0_6_load_58 | 29 | 0.0051018 | 0.0012786 | 0 | 0 |  | 1 | TRUE | wye
14 | LV_160-4_0_6_load_75 | 31 | 0.0026701 | 0.0006692 | 0 | 0 |  | 1 | TRUE | wye
15 | LV_160-4_0_6_load_65 | 33 | 0.0032141 | 0.00080553 | 0 | 0 |  | 1 | TRUE | wye
16 | LV_160-4_0_6_load_62 | 34 | 0.0018125 | 0.00045425 | 0 | 0 |  | 1 | TRUE | wye
17 | LV_160-4_0_6_load_92 | 36 | 0.00264 | 0.00066165 | 0 | 0 |  | 1 | TRUE | wye
18 | LV_160-4_0_6_load_36 | 38 | 0.009408 | 0.0023579 | 0 | 0 |  | 1 | TRUE | wye
19 | LV_160-4_0_6_load_93 | 39 | 0.0073003 | 0.0018296 | 0 | 0 |  | 1 | TRUE | wye
20 | LV_160-4_0_6_load_100 | 40 | 0.0023325 | 0.00058459 | 0 | 0 |  | 1 | TRUE | wye
21 | LV_160-4_0_6_load_48 | 41 | 0.0063206 | 0.0015841 | 0 | 0 |  | 1 | TRUE | wye
22 | LV_160-4_0_6_load_81 | 42 | 0.0037906 | 0.00095002 | 0 | 0 |  | 1 | TRUE | wye
23 | LV_160-4_0_6_load_101 | 44 | 0.006985 | 0.0017506 | 0 | 0 |  | 1 | TRUE | wye
24 | LV_160-4_0_6_load_67 | 45 | 0.0029416 | 0.00073723 | 0 | 0 |  | 1 | TRUE | wye
25 | LV_160-4_0_6_load_68 | 46 | 0.005982 | 0.0014992 | 0 | 0 |  | 1 | TRUE | wye
26 | LV_160-4_0_6_load_76 | 47 | 0.0018995 | 0.00047605 | 0 | 0 |  | 1 | TRUE | wye
27 | LV_160-4_0_6_load_61 | 48 | 0.0046014 | 0.0011532 | 0 | 0 |  | 1 | TRUE | wye
28 | LV_160-4_0_6_load_60 | 49 | 0.0026271 | 0.00065841 | 0 | 0 |  | 1 | TRUE | wye
29 | LV_160-4_0_6_load_66 | 50 | 0.0013449 | 0.00033708 | 0 | 0 |  | 1 | TRUE | wye
30 | LV_160-4_0_6_load_32 | 51 | 0.00092662 | 0.00023223 | 0 | 0 |  | 1 | TRUE | wye
31 | LV_160-4_0_6_load_64 | 52 | 0.0049093 | 0.0012304 | 0 | 0 |  | 1 | TRUE | wye
32 | LV_160-4_0_6_load_105 | 53 | 0.013858 | 0.0034733 | 0 | 0 |  | 1 | TRUE | wye
33 | LV_160-4_0_6_load_28 | 55 | 0.0017311 | 0.00043386 | 0 | 0 |  | 1 | TRUE | wye
34 | LV_160-4_0_6_load_87 | 56 | 0.0063014 | 0.0015793 | 0 | 0 |  | 1 | TRUE | wye
35 | LV_160-4_0_6_load_25 | 57 | 0.034083 | 0.008542 | 0 | 0 |  | 1 | TRUE | wye
36 | LV_160-4_0_6_load_29 | 60 | 0.0017253 | 0.00043239 | 0 | 0 |  | 1 | TRUE | wye
37 | LV_160-4_0_6_load_34 | 61 | 0.0045845 | 0.001149 | 0 | 0 |  | 1 | TRUE | wye
38 | LV_160-4_0_6_load_31 | 62 | 0.01212 | 0.0030376 | 0 | 0 |  | 1 | TRUE | wye
39 | LV_160-4_0_6_load_74 | 63 | 0.001851 | 0.00046392 | 0 | 0 |  | 1 | TRUE | wye
40 | LV_160-4_0_6_load_37 | 64 | 0.010907 | 0.0027335 | 0 | 0 |  | 1 | TRUE | wye
41 | LV_160-4_0_6_load_38 | 65 | 0.048574 | 0.012174 | 0 | 0 |  | 1 | TRUE | wye
42 | LV_160-4_0_6_load_39 | 66 | 0.061178 | 0.015333 | 0 | 0 |  | 1 | TRUE | wye
43 | LV_160-4_0_6_load_40 | 67 | 0.021568 | 0.0054054 | 0 | 0 |  | 1 | TRUE | wye
44 | LV_160-4_0_6_load_44 | 68 | 0.0050961 | 0.0012772 | 0 | 0 |  | 1 | TRUE | wye
45 | LV_160-4_0_6_load_45 | 69 | 0.0058272 | 0.0014604 | 0 | 0 |  | 1 | TRUE | wye
46 | LV_160-4_0_6_load_46 | 70 | 0.0050011 | 0.0012534 | 0 | 0 |  | 1 | TRUE | wye
47 | LV_160-4_0_6_load_47 | 71 | 0.0065396 | 0.001639 | 0 | 0 |  | 1 | TRUE | wye
48 | LV_160-4_0_6_load_56 | 73 | 0.011753 | 0.0029456 | 0 | 0 |  | 1 | TRUE | wye
49 | LV_160-4_0_6_load_51 | 74 | 0.0057751 | 0.0014474 | 0 | 0 |  | 1 | TRUE | wye
50 | LV_160-4_0_6_load_50 | 75 | 0.004755 | 0.0011917 | 0 | 0 |  | 1 | TRUE | wye
51 | LV_160-4_0_6_load_54 | 76 | 0.0051998 | 0.0013032 | 0 | 0 |  | 1 | TRUE | wye
52 | LV_160-4_0_6_load_53 | 77 | 0.0075978 | 0.0019042 | 0 | 0 |  | 1 | TRUE | wye
53 | LV_160-4_0_6_load_55 | 78 | 0.0098681 | 0.0024732 | 0 | 0 |  | 1 | TRUE | wye
54 | LV_160-4_0_6_load_57 | 79 | 0.0095483 | 0.002393 | 0 | 0 |  | 1 | TRUE | wye
55 | LV_160-4_0_6_load_96 | 80 | 0.0068733 | 0.0017226 | 0 | 0 |  | 1 | TRUE | wye
56 | LV_160-4_0_6_load_63 | 82 | 0.0026872 | 0.00067348 | 0 | 0 |  | 1 | TRUE | wye
57 | LV_160-4_0_6_load_69 | 83 | 0.0020682 | 0.00051834 | 0 | 0 |  | 1 | TRUE | wye
58 | LV_160-4_0_6_load_70 | 84 | 0.00094976 | 0.00023803 | 0 | 0 |  | 1 | TRUE | wye
59 | LV_160-4_0_6_load_72 | 86 | 0.00094893 | 0.00023782 | 0 | 0 |  | 1 | TRUE | wye
60 | LV_160-4_0_6_load_73 | 87 | 0.0055726 | 0.0013966 | 0 | 0 |  | 1 | TRUE | wye
61 | LV_160-4_0_6_load_80 | 89 | 0.0054347 | 0.0013621 | 0 | 0 |  | 1 | TRUE | wye
62 | LV_160-4_0_6_load_78 | 90 | 0.0028838 | 0.00072275 | 0 | 0 |  | 1 | TRUE | wye
63 | LV_160-4_0_6_load_103 | 92 | 0.003956 | 0.00099147 | 0 | 0 |  | 1 | TRUE | wye
64 | LV_160-4_0_6_load_82 | 93 | 0.013418 | 0.0033629 | 0 | 0 |  | 1 | TRUE | wye
65 | LV_160-4_0_6_load_83 | 94 | 0.0087715 | 0.0021983 | 0 | 0 |  | 1 | TRUE | wye
66 | LV_160-4_0_6_load_85 | 96 | 0.012552 | 0.0031457 | 0 | 0 |  | 1 | TRUE | wye
67 | LV_160-4_0_6_load_88 | 98 | 0.0048075 | 0.0012049 | 0 | 0 |  | 1 | TRUE | wye
68 | LV_160-4_0_6_load_97 | 99 | 0.0065892 | 0.0016514 | 0 | 0 |  | 1 | TRUE | wye
69 | LV_160-4_0_6_load_98 | 100 | 0.0068267 | 0.0017109 | 0 | 0 |  | 1 | TRUE | wye

## ext_grid
| name | bus | vm_pu | va_degree | slack_weight | in_service
0 |  | 39 | 1 | 0 | 1 | TRUE

## line
| name | std_type | from_bus | to_bus | length_km | r_ohm_per_km | x_ohm_per_km | c_nf_per_km | g_us_per_km | max_i_ka | df | parallel | type | in_service
0 | LV_160-4_0_6_line_0 |  | 0 | 1 | 0.032565 | 0.125 | 0.08 | 261 | 0 | 0.364 | 1 | 1 | cs | TRUE
1 | LV_160-4_0_6_line_1 |  | 0 | 2 | 0.011071 | 0.125 | 0.08 | 261 | 0 | 0.364 | 1 | 1 | cs | TRUE
2 | LV_160-4_0_6_line_2 |  | 1 | 3 | 0.058683 | 0.125 | 0.08 | 261 | 0 | 0.364 | 1 | 1 | cs | TRUE
3 | LV_160-4_0_6_line_3 |  | 2 | 4 | 0.0055198 | 0.125 | 0.08 | 261 | 0 | 0.364 | 1 | 1 | cs | TRUE
4 | LV_160-4_0_6_line_4 |  | 3 | 5 | 0.020184 | 0.125 | 0.08 | 261 | 0 | 0.364 | 1 | 1 | cs | TRUE
5 | LV_160-4_0_6_line_5 |  | 3 | 6 | 0.056328 | 0.125 | 0.08 | 261 | 0 | 0.364 | 1 | 1 | cs | TRUE
6 | LV_160-4_0_6_line_6 |  | 3 | 7 | 0.061444 | 0.125 | 0.08 | 261 | 0 | 0.364 | 1 | 1 | cs | TRUE
7 | LV_160-4_0_6_line_7 |  | 4 | 8 | 0.052246 | 0.125 | 0.08 | 261 | 0 | 0.364 | 1 | 1 | cs | TRUE
8 | LV_160-4_0_6_line_8 |  | 8 | 12 | 0.076811 | 0.125 | 0.08 | 261 | 0 | 0.364 | 1 | 1 | cs | TRUE
9 | LV_160-4_0_6_line_9 |  | 9 | 10 | 0.073253 | 0.125 | 0.08 | 261 | 0 | 0.364 | 1 | 3 | cs | TRUE
10 | LV_160-4_0_6_line_10 |  | 9 | 11 | 0.037281 | 0.125 | 0.08 | 261 | 0 | 0.364 | 1 | 3 | cs | TRUE
11 | LV_160-4_0_6_line_11 |  | 10 | 13 | 0.0071935 | 0.125 | 0.08 | 261 | 0 | 0.364 | 1 | 3 | cs | TRUE
12 | LV_160-4_0_6_line_12 |  | 11 | 39 | 0.036086 | 0.125 | 0.08 | 261 | 0 | 0.364 | 1 | 3 | cs | TRUE
13 | LV_160-4_0_6_line_13 |  | 12 | 25 | 0.013475 | 0.125 | 0.08 | 261 | 0 | 0.364 | 1 | 1 | cs | TRUE
14 | LV_160-4_0_6_line_14 |  | 13 | 15 | 0.011437 | 0.125 | 0.08 | 261 | 0 | 0.364 | 1 | 3 | cs | TRUE
15 | LV_160-4_0_6_line_15 |  | 14 | 15 | 0.03234 | 0.125 | 0.08 | 261 | 0 | 0.364 | 1 | 1 | cs | TRUE
16 | LV_160-4_0_6_line_16 |  | 14 | 16 | 0.025089 | 0.125 | 0.08 | 261 | 0 | 0.364 | 1 | 1 | cs | TRUE
17 | LV_160-4_0_6_line_17 |  | 15 | 37 | 0.055842 | 0.125 | 0.08 | 261 | 0 | 0.364 | 1 | 3 | cs | TRUE
18 | LV_160-4_0_6_line_18 |  | 16 | 40 | 0.011936 | 0.125 | 0.08 | 261 | 0 | 0.364 | 1 | 1 | cs | TRUE
19 | LV_160-4_0_6_line_19 |  | 17 | 18 | 0.016541 | 0.125 | 0.08 | 261 | 0 | 0.364 | 1 | 1 | cs | TRUE
20 | LV_160-4_0_6_line_20 |  | 17 | 19 | 0.02027 | 0.125 | 0.08 | 261 | 0 | 0.364 | 1 | 1 | cs | TRUE
21 | LV_160-4_0_6_line_21 |  | 18 | 41 | 0.034873 | 0.125 | 0.08 | 261 | 0 | 0.364 | 1 | 1 | cs | TRUE
22 | LV_160-4_0_6_line_22 |  | 20 | 21 | 0.03863 | 0.125 | 0.08 | 261 | 0 | 0.364 | 1 | 1 | cs | TRUE
23 | LV_160-4_0_6_line_23 |  | 20 | 22 | 0.033235 | 0.125 | 0.08 | 261 | 0 | 0.364 | 1 | 1 | cs | TRUE
24 | LV_160-4_0_6_line_24 |  | 21 | 42 | 0.017154 | 0.125 | 0.08 | 261 | 0 | 0.364 | 1 | 1 | cs | TRUE
25 | LV_160-4_0_6_line_25 |  | 21 | 43 | 0.003333 | 0.125 | 0.08 | 261 | 0 | 0.364 | 1 | 1 | cs | TRUE
26 | LV_160-4_0_6_line_26 |  | 22 | 30 | 0.038405 | 0.125 | 0.08 | 261 | 0 | 0.364 | 1 | 1 | cs | TRUE
27 | LV_160-4_0_6_line_27 |  | 23 | 24 | 0.035148 | 0.125 | 0.08 | 261 | 0 | 0.364 | 1 | 1 | cs | TRUE
28 | LV_160-4_0_6_line_28 |  | 23 | 25 | 0.0013583 | 0.125 | 0.08 | 261 | 0 | 0.364 | 1 | 1 | cs | TRUE
29 | LV_160-4_0_6_line_29 |  | 24 | 35 | 0.025437 | 0.125 | 0.08 | 261 | 0 | 0.364 | 1 | 1 | cs | TRUE
30 | LV_160-4_0_6_line_30 |  | 24 | 36 | 0.027322 | 0.125 | 0.08 | 261 | 0 | 0.364 | 1 | 1 | cs | TRUE
31 | LV_160-4_0_6_line_31 |  | 26 | 27 | 0.03441 | 0.125 | 0.08 | 261 | 0 | 0.364 | 1 | 3 | cs | TRUE
32 | LV_160-4_0_6_line_32 |  | 26 | 28 | 0.010692 | 0.125 | 0.08 | 261 | 0 | 0.364 | 1 | 3 | cs | TRUE
33 | LV_160-4_0_6_line_33 |  | 26 | 29 | 0.074461 | 0.125 | 0.08 | 261 | 0 | 0.364 | 1 | 1 | cs | TRUE
34 | LV_160-4_0_6_line_34 |  | 27 | 44 | 0.02298 | 0.125 | 0.08 | 261 | 0 | 0.364 | 1 | 3 | cs | TRUE
35 | LV_160-4_0_6_line_35 |  | 28 | 32 | 0.038523 | 0.125 | 0.08 | 261 | 0 | 0.364 | 1 | 3 | cs | TRUE
36 | LV_160-4_0_6_line_36 |  | 28 | 33 | 0.034202 | 0.125 | 0.08 | 261 | 0 | 0.364 | 1 | 1 | cs | TRUE
37 | LV_160-4_0_6_line_37 |  | 28 | 34 | 0.026854 | 0.125 | 0.08 | 261 | 0 | 0.364 | 1 | 1 | cs | TRUE
38 | LV_160-4_0_6_line_38 |  | 30 | 31 | 0.012543 | 0.125 | 0.08 | 261 | 0 | 0.364 | 1 | 1 | cs | TRUE
39 | LV_160-4_0_6_line_39 |  | 31 | 47 | 0.024591 | 0.125 | 0.08 | 261 | 0 | 0.364 | 1 | 1 | cs | TRUE
40 | LV_160-4_0_6_line_40 |  | 32 | 50 | 0.043201 | 0.125 | 0.08 | 261 | 0 | 0.364 | 1 | 3 | cs | TRUE
41 | LV_160-4_0_6_line_41 |  | 32 | 51 | 0.023719 | 0.125 | 0.08 | 261 | 0 | 0.364 | 1 | 1 | cs | TRUE
42 | LV_160-4_0_6_line_42 |  | 33 | 46 | 0.045649 | 0.125 | 0.08 | 261 | 0 | 0.364 | 1 | 1 | cs | TRUE
43 | LV_160-4_0_6_line_43 |  | 35 | 38 | 0.027068 | 0.125 | 0.08 | 261 | 0 | 0.364 | 1 | 1 | cs | TRUE
44 | LV_160-4_0_6_line_44 |  | 36 | 52 | 0.033831 | 0.125 | 0.08 | 261 | 0 | 0.364 | 1 | 1 | cs | TRUE
45 | LV_160-4_0_6_line_45 |  | 37 | 53 | 0.03617 | 0.125 | 0.08 | 261 | 0 | 0.364 | 1 | 1 | cs | TRUE
46 | LV_160-4_0_6_line_46 |  | 37 | 54 | 0.090286 | 0.125 | 0.08 | 261 | 0 | 0.364 | 1 | 3 | cs | TRUE
47 | LV_160-4_0_6_line_47 |  | 38 | 55 | 0.010866 | 0.125 | 0.08 | 261 | 0 | 0.364 | 1 | 1 | cs | TRUE
48 | LV_160-4_0_6_line_48 |  | 39 | 81 | 0.022252 | 0.125 | 0.08 | 261 | 0 | 0.364 | 1 | 3 | cs | TRUE
49 | LV_160-4_0_6_line_49 |  | 41 | 75 | 0.0027935 | 0.125 | 0.08 | 261 | 0 | 0.364 | 1 | 1 | cs | TRUE
50 | LV_160-4_0_6_line_50 |  | 42 | 63 | 0.027362 | 0.125 | 0.08 | 261 | 0 | 0.364 | 1 | 1 | cs | TRUE
51 | LV_160-4_0_6_line_51 |  | 43 | 61 | 0.04682 | 0.125 | 0.08 | 261 | 0 | 0.364 | 1 | 1 | cs | TRUE
52 | LV_160-4_0_6_line_52 |  | 43 | 62 | 0.018415 | 0.125 | 0.08 | 261 | 0 | 0.364 | 1 | 1 | cs | TRUE
53 | LV_160-4_0_6_line_53 |  | 43 | 58 | 0.074211 | 0.125 | 0.08 | 261 | 0 | 0.364 | 1 | 1 | cs | TRUE
54 | LV_160-4_0_6_line_54 |  | 44 | 56 | 0.0028183 | 0.125 | 0.08 | 261 | 0 | 0.364 | 1 | 3 | cs | TRUE
55 | LV_160-4_0_6_line_55 |  | 45 | 46 | 0.034775 | 0.125 | 0.08 | 261 | 0 | 0.364 | 1 | 1 | cs | TRUE
56 | LV_160-4_0_6_line_56 |  | 48 | 49 | 0.0071448 | 0.125 | 0.08 | 261 | 0 | 0.364 | 1 | 1 | cs | TRUE
57 | LV_160-4_0_6_line_57 |  | 49 | 61 | 0.020802 | 0.125 | 0.08 | 261 | 0 | 0.364 | 1 | 1 | cs | TRUE
58 | LV_160-4_0_6_line_58 |  | 50 | 60 | 0.021695 | 0.125 | 0.08 | 261 | 0 | 0.364 | 1 | 2 | cs | TRUE
59 | LV_160-4_0_6_line_59 |  | 51 | 62 | 0.001717 | 0.125 | 0.08 | 261 | 0 | 0.364 | 1 | 1 | cs | TRUE
60 | LV_160-4_0_6_line_60 |  | 52 | 82 | 0.02157 | 0.125 | 0.08 | 261 | 0 | 0.364 | 1 | 1 | cs | TRUE
61 | LV_160-4_0_6_line_61 |  | 54 | 66 | 0.041405 | 0.125 | 0.08 | 261 | 0 | 0.364 | 1 | 2 | cs | TRUE
62 | LV_160-4_0_6_line_62 |  | 55 | 59 | 0.02242 | 0.125 | 0.08 | 261 | 0 | 0.364 | 1 | 1 | cs | TRUE
63 | LV_160-4_0_6_line_63 |  | 56 | 95 | 0.013897 | 0.125 | 0.08 | 261 | 0 | 0.364 | 1 | 3 | cs | TRUE
64 | LV_160-4_0_6_line_64 |  | 57 | 58 | 0.027843 | 0.125 | 0.08 | 261 | 0 | 0.364 | 1 | 1 | cs | TRUE
65 | LV_160-4_0_6_line_65 |  | 59 | 60 | 0.039331 | 0.125 | 0.08 | 261 | 0 | 0.364 | 1 | 1 | cs | TRUE
66 | LV_160-4_0_6_line_66 |  | 63 | 85 | 0.015715 | 0.125 | 0.08 | 261 | 0 | 0.364 | 1 | 1 | cs | TRUE
67 | LV_160-4_0_6_line_67 |  | 64 | 65 | 0.011198 | 0.125 | 0.08 | 261 | 0 | 0.364 | 1 | 1 | cs | TRUE
68 | LV_160-4_0_6_line_68 |  | 64 | 66 | 0.014847 | 0.125 | 0.08 | 261 | 0 | 0.364 | 1 | 1 | cs | TRUE
69 | LV_160-4_0_6_line_69 |  | 65 | 67 | 0.019015 | 0.125 | 0.08 | 261 | 0 | 0.364 | 1 | 1 | cs | TRUE
70 | LV_160-4_0_6_line_70 |  | 68 | 69 | 0.033899 | 0.125 | 0.08 | 261 | 0 | 0.364 | 1 | 1 | cs | TRUE
71 | LV_160-4_0_6_line_71 |  | 68 | 70 | 0.032523 | 0.125 | 0.08 | 261 | 0 | 0.364 | 1 | 1 | cs | TRUE
72 | LV_160-4_0_6_line_72 |  | 69 | 71 | 0.0019915 | 0.125 | 0.08 | 261 | 0 | 0.364 | 1 | 1 | cs | TRUE
73 | LV_160-4_0_6_line_73 |  | 71 | 72 | 0.019647 | 0.125 | 0.08 | 261 | 0 | 0.364 | 1 | 1 | cs | TRUE
74 | LV_160-4_0_6_line_74 |  | 72 | 73 | 0.0297 | 0.125 | 0.08 | 261 | 0 | 0.364 | 1 | 1 | cs | TRUE
75 | LV_160-4_0_6_line_75 |  | 72 | 74 | 0.010257 | 0.125 | 0.08 | 261 | 0 | 0.364 | 1 | 1 | cs | TRUE
76 | LV_160-4_0_6_line_76 |  | 73 | 76 | 0.0091565 | 0.125 | 0.08 | 261 | 0 | 0.364 | 1 | 1 | cs | TRUE
77 | LV_160-4_0_6_line_77 |  | 74 | 75 | 0.034919 | 0.125 | 0.08 | 261 | 0 | 0.364 | 1 | 1 | cs | TRUE
78 | LV_160-4_0_6_line_78 |  | 76 | 77 | 0.025942 | 0.125 | 0.08 | 261 | 0 | 0.364 | 1 | 1 | cs | TRUE
79 | LV_160-4_0_6_line_79 |  | 77 | 78 | 0.0051897 | 0.125 | 0.08 | 261 | 0 | 0.364 | 1 | 1 | cs | TRUE
80 | LV_160-4_0_6_line_80 |  | 78 | 79 | 0.038764 | 0.125 | 0.08 | 261 | 0 | 0.364 | 1 | 1 | cs | TRUE
81 | LV_160-4_0_6_line_81 |  | 79 | 80 | 0.030008 | 0.125 | 0.08 | 261 | 0 | 0.364 | 1 | 1 | cs | TRUE
82 | LV_160-4_0_6_line_82 |  | 80 | 81 | 0.012097 | 0.125 | 0.08 | 261 | 0 | 0.364 | 1 | 1 | cs | TRUE
83 | LV_160-4_0_6_line_83 |  | 81 | 97 | 0.044092 | 0.125 | 0.08 | 261 | 0 | 0.364 | 1 | 3 | cs | TRUE
84 | LV_160-4_0_6_line_84 |  | 83 | 84 | 0.021761 | 0.125 | 0.08 | 261 | 0 | 0.364 | 1 | 1 | cs | TRUE
85 | LV_160-4_0_6_line_85 |  | 83 | 85 | 0.01909 | 0.125 | 0.08 | 261 | 0 | 0.364 | 1 | 1 | cs | TRUE
86 | LV_160-4_0_6_line_86 |  | 84 | 86 | 0.00052789 | 0.125 | 0.08 | 261 | 0 | 0.364 | 1 | 1 | cs | TRUE
87 | LV_160-4_0_6_line_87 |  | 85 | 87 | 0.050724 | 0.125 | 0.08 | 261 | 0 | 0.364 | 1 | 1 | cs | TRUE
88 | LV_160-4_0_6_line_88 |  | 86 | 88 | 0.034132 | 0.125 | 0.08 | 261 | 0 | 0.364 | 1 | 1 | cs | TRUE
89 | LV_160-4_0_6_line_89 |  | 88 | 89 | 0.013234 | 0.125 | 0.08 | 261 | 0 | 0.364 | 1 | 1 | cs | TRUE
90 | LV_160-4_0_6_line_90 |  | 88 | 90 | 0.021103 | 0.125 | 0.08 | 261 | 0 | 0.364 | 1 | 1 | cs | TRUE
91 | LV_160-4_0_6_line_91 |  | 89 | 91 | 0.065773 | 0.125 | 0.08 | 261 | 0 | 0.364 | 1 | 1 | cs | TRUE
92 | LV_160-4_0_6_line_92 |  | 91 | 92 | 0.03302 | 0.125 | 0.08 | 261 | 0 | 0.364 | 1 | 1 | cs | TRUE
93 | LV_160-4_0_6_line_93 |  | 93 | 94 | 0.019974 | 0.125 | 0.08 | 261 | 0 | 0.364 | 1 | 1 | cs | TRUE
94 | LV_160-4_0_6_line_94 |  | 93 | 95 | 0.020987 | 0.125 | 0.08 | 261 | 0 | 0.364 | 1 | 1 | cs | TRUE
95 | LV_160-4_0_6_line_95 |  | 94 | 96 | 0.013722 | 0.125 | 0.08 | 261 | 0 | 0.364 | 1 | 1 | cs | TRUE
96 | LV_160-4_0_6_line_96 |  | 95 | 97 | 0.006689 | 0.125 | 0.08 | 261 | 0 | 0.364 | 1 | 3 | cs | TRUE
97 | LV_160-4_0_6_line_97 |  | 96 | 98 | 0.012546 | 0.125 | 0.08 | 261 | 0 | 0.364 | 1 | 1 | cs | TRUE
98 | LV_160-4_0_6_line_98 |  | 97 | 99 | 0.055348 | 0.125 | 0.08 | 261 | 0 | 0.364 | 1 | 1 | cs | TRUE
99 | LV_160-4_0_6_line_99 |  | 99 | 100 | 0.029519 | 0.125 | 0.08 | 261 | 0 | 0.364 | 1 | 1 | cs | TRUE

## trafo
| name | std_type | hv_bus | lv_bus | sn_mva | vn_hv_kv | vn_lv_kv | vk_percent | vkr_percent | pfe_kw | i0_percent | shift_degree | tap_side | tap_neutral | tap_min | tap_max | tap_step_percent | tap_step_degree | tap_pos | tap_phase_shifter | parallel | df | in_service
0 | LV_160-4_0_6_trafo_93 | 0.63 MVA 20/0.4 kV | 101 | 39 | 0.63 | 20 | 0.4 | 6 | 1.206 | 1.65 | 0.2619 | 150 | hv | 0 | -2 | 2 | 2.5 | 0 | 0 | FALSE | 1 | 1 | TRUE

## line_geodata
| x0 | y0 | x1 | y1 | x2 | y2 | x3 | y3 | x4 | y4 | x5 | y5 | x6 | y6 | x7 | y7 | x8 | y8 | x9 | y9 | x10 | y10
0 | 2689449.1595 | 1243073.4022 | 2689443.0803 | 1243078.5321 | 2689432.9372 | 1243089.4539 | 2689426.2573 | 1243096.4946
1 | 2689458.0803 | 1243066.8606 | 2689451.3267 | 1243071.5734 | 2689449.1595 | 1243073.4022
2 | 2689394.4268 | 1243144.3143 | 2689399.2679 | 1243136.0811 | 2689401.8894 | 1243130.6722 | 2689404.0571 | 1243124.2779 | 2689406.2405 | 1243117.339 | 2689407.9336 | 1243114.3401 | 2689411.1089 | 1243110.3071 | 2689413.8193 | 1243108.0241 | 2689420.4895 | 1243102.3203 | 2689426.0623 | 1243096.7002 | 2689426.2573 | 1243096.4946
3 | 2689458.0803 | 1243066.8606 | 2689463.5357 | 1243066.02
4 | 2689394.4268 | 1243144.3143 | 2689398.7844 | 1243146.0924 | 2689400.2362 | 1243143.5568 | 2689411.62 | 1243148.8545
5 | 2689394.4268 | 1243144.3143 | 2689393.0793 | 1243146.4511 | 2689385.8438 | 1243158.5733 | 2689377.9155 | 1243172.0194 | 2689371.335 | 1243182.8172 | 2689365.2716 | 1243192.506
6 | 2689394.4268 | 1243144.3143 | 2689398.7844 | 1243146.0924 | 2689400.2362 | 1243143.5568 | 2689424.8804 | 1243155.0255 | 2689417.3898 | 1243171.0244 | 2689413.4236 | 1243179.0678
7 | 2689509.8366 | 1243047.5156 | 2689500.1402 | 1243045.3567 | 2689487.2946 | 1243050.0108 | 2689463.5357 | 1243066.02
8 | 2689509.8366 | 1243047.5156 | 2689520.0443 | 1243056.365 | 2689493.8014 | 1243107.2402 | 2689496.5081 | 1243112.7184
9 | 2689330.6629 | 1243102.2453 | 2689340.9139 | 1243105.224 | 2689345.0917 | 1243107.3996 | 2689359.5965 | 1243114.5233 | 2689362.1651 | 1243115.6294 | 2689365.4633 | 1243116.4797 | 2689385.779 | 1243121.2448 | 2689400.2023 | 1243123.7416
10 | 2689400.2023 | 1243123.7416 | 2689397.5285 | 1243131.1179 | 2689391.2712 | 1243143.0325 | 2689383.0479 | 1243156.7307
11 | 2689330.6629 | 1243102.2453 | 2689323.7305 | 1243100.3248
12 | 2689364.4745 | 1243187.6696 | 2689383.0479 | 1243156.7307
13 | 2689496.5081 | 1243112.7184 | 2689490.605 | 1243124.8314
14 | 2689312.7088 | 1243097.2714 | 2689323.7305 | 1243100.3248
15 | 2689295.4165 | 1243115.1132 | 2689304.9858 | 1243118.1817 | 2689312.7088 | 1243097.2714
16 | 2689295.4165 | 1243115.1132 | 2689288.0841 | 1243121.1296 | 2689282.4725 | 1243124.3142 | 2689274.3423 | 1243128.5155
17 | 2689312.7088 | 1243097.2714 | 2689313.454 | 1243094.4694 | 2689313.4066 | 1243091.5999 | 2689312.7073 | 1243088.8429 | 2689311.2732 | 1243086.6864 | 2689307.8992 | 1243083.3443 | 2689282.5117 | 1243069.9969 | 2689273.4206 | 1243063.2774
18 | 2689263.7384 | 1243133.9951 | 2689274.3423 | 1243128.5155
19 | 2689163.7036 | 1243365.9405 | 2689178.1484 | 1243357.882
20 | 2689163.7036 | 1243365.9405 | 2689178.0807 | 1243380.2296
21 | 2689208.3497 | 1243340.4469 | 2689179.5212 | 1243357.1161 | 2689178.1484 | 1243357.882
22 | 2689486.5489 | 1243340.3811 | 2689456.4968 | 1243364.7572
23 | 2689456.4968 | 1243364.7572 | 2689482.5948 | 1243385.3355
24 | 2689486.5489 | 1243340.3811 | 2689500.2275 | 1243330.0287
25 | 2689486.5489 | 1243340.3811 | 2689484.5864 | 1243337.6828
26 | 2689512.1614 | 1243404.3147 | 2689510.0798 | 1243407.0075 | 2689482.5948 | 1243385.3355
27 | 2689490.01 | 1243126.0525 | 2689494.9913 | 1243128.0735 | 2689489.1317 | 1243140.6723 | 2689498.8582 | 1243145.3335 | 2689496.3721 | 1243149.7771
28 | 2689490.01 | 1243126.0525 | 2689490.605 | 1243124.8314
29 | 2689496.3721 | 1243149.7771 | 2689504.0324 | 1243153.6065 | 2689519.1414 | 1243161.2512
30 | 2689496.3721 | 1243149.7771 | 2689494.0738 | 1243149.2976 | 2689491.4769 | 1243150.0701 | 2689488.7537 | 1243152.1973 | 2689482.3059 | 1243164.6982 | 2689480.2071 | 1243168.952
31 | 2689425.3879 | 1243258.2206 | 2689421.3554 | 1243266.477 | 2689417.7747 | 1243273.8396 | 2689408.2636 | 1243287.9957
32 | 2689408.2636 | 1243287.9957 | 2689412.4278 | 1243291.0607 | 2689417.0384 | 1243294.0991
33 | 2689408.2636 | 1243287.9957 | 2689403.092 | 1243295.0897 | 2689395.12 | 1243304.9325 | 2689383.7279 | 1243317.5035 | 2689369.9858 | 1243330.5284 | 2689357.4254 | 1243342.1577
34 | 2689425.3879 | 1243258.2206 | 2689405.7191 | 1243246.3365
35 | 2689451.5801 | 1243308.8528 | 2689445.6508 | 1243303.5373 | 2689440.3139 | 1243299.5428 | 2689438.7394 | 1243299.1854 | 2689427.8688 | 1243296.7198 | 2689420.8287 | 1243295.3905 | 2689418.5522 | 1243294.967 | 2689417.0384 | 1243294.0991
36 | 2689417.0384 | 1243294.0991 | 2689408.1348 | 1243305.5623 | 2689398.412 | 1243316.2126 | 2689394.6914 | 1243319.9399
37 | 2689417.0384 | 1243294.0991 | 2689424.1212 | 1243283.0754 | 2689430.3932 | 1243270.8385
38 | 2689512.1614 | 1243404.3147 | 2689519.9744 | 1243394.5021
39 | 2689535.292 | 1243375.2644 | 2689519.9744 | 1243394.5021
40 | 2689451.5801 | 1243308.8528 | 2689464.1519 | 1243284.2352 | 2689467.0645 | 1243284.079 | 2689472.5899 | 1243272.7084
41 | 2689451.5801 | 1243308.8528 | 2689469.5292 | 1243324.3584
42 | 2689361.8085 | 1243351.5917 | 2689380.0304 | 1243334.6271 | 2689394.6914 | 1243319.9399
43 | 2689519.1414 | 1243161.2512 | 2689513.0704 | 1243179.84 | 2689509.9101 | 1243186.6557
44 | 2689480.2071 | 1243168.952 | 2689465.2376 | 1243199.2913
45 | 2689283.4638 | 1243028.8474 | 2689279.2019 | 1243037.7788 | 2689275.031 | 1243050.203 | 2689273.4206 | 1243063.2774
46 | 2689219.281 | 1242991.8771 | 2689234.0888 | 1243004.5202 | 2689245.1858 | 1243020.1097 | 2689265.5156 | 1243054.5965 | 2689273.4206 | 1243063.2774
47 | 2689505.3394 | 1243196.5135 | 2689509.9101 | 1243186.6557
48 | 2689353.0212 | 1243206.748 | 2689364.4745 | 1243187.6696
49 | 2689208.3497 | 1243340.4469 | 2689210.768 | 1243339.0486
50 | 2689521.2717 | 1243312.5989 | 2689512.9672 | 1243320.3869 | 2689500.2275 | 1243330.0287
51 | 2689484.5864 | 1243337.6828 | 2689475.413 | 1243344.9833 | 2689455.1038 | 1243362.39 | 2689448.8674 | 1243367.939
52 | 2689484.5864 | 1243337.6828 | 2689483.9644 | 1243336.8284 | 2689470.8286 | 1243325.4808
53 | 2689484.5864 | 1243337.6828 | 2689494.6581 | 1243329.4731 | 2689503.2866 | 1243322.2201 | 2689514.2678 | 1243313.3458 | 2689522.5418 | 1243305.5426 | 2689524.5868 | 1243301.2703 | 2689531.0297 | 1243294.0955 | 2689537.5054 | 1243286.243
54 | 2689403.3069 | 1243244.8791 | 2689405.7191 | 1243246.3365
55 | 2689336.3736 | 1243375.306 | 2689353.3507 | 1243359.466 | 2689361.8085 | 1243351.5917
56 | 2689433.9737 | 1243382.4489 | 2689428.9514 | 1243387.5307
57 | 2689448.8674 | 1243367.939 | 2689444.2777 | 1243372.0228 | 2689433.9737 | 1243382.4489
58 | 2689472.5899 | 1243272.7084 | 2689482.0719 | 1243253.1957
59 | 2689469.5292 | 1243324.3584 | 2689470.8286 | 1243325.4808
60 | 2689465.2376 | 1243199.2913 | 2689459.7005 | 1243210.5135 | 2689455.7399 | 1243218.6579
61 | 2689219.281 | 1242991.8771 | 2689220.9089 | 1242950.5044 | 2689220.9089 | 1242950.5044
62 | 2689497.8535 | 1243217.4161 | 2689498.709 | 1243210.813 | 2689505.3394 | 1243196.5135
63 | 2689391.0045 | 1243238.4546 | 2689398.4356 | 1243241.9358 | 2689403.3069 | 1243244.8791
64 | 2689537.5054 | 1243286.243 | 2689536.1856 | 1243285.0444 | 2689537.7049 | 1243280.0414 | 2689545.7027 | 1243266.5076 | 2689545.046 | 1243261.4384
65 | 2689497.8535 | 1243217.4161 | 2689488.0563 | 1243236.4825 | 2689486.5679 | 1243243.9433 | 2689482.0719 | 1243253.1957
66 | 2689532.7343 | 1243301.8492 | 2689521.2717 | 1243312.5989
67 | 2689235.7413 | 1242951.1581 | 2689246.9282 | 1242951.6511
68 | 2689235.7413 | 1242951.1581 | 2689220.9089 | 1242950.5044
69 | 2689246.9282 | 1242951.6511 | 2689255.0024 | 1242952.007 | 2689255.712 | 1242945.5462 | 2689258.6672 | 1242942.2417
70 | 2689281.533 | 1243356.4114 | 2689279.9312 | 1243357.882 | 2689261.3724 | 1243332.1524
71 | 2689281.533 | 1243356.4114 | 2689305.4904 | 1243334.4161
72 | 2689261.3724 | 1243332.1524 | 2689260.2073 | 1243330.5372
73 | 2689248.7137 | 1243314.6027 | 2689260.2073 | 1243330.5372
74 | 2689248.7137 | 1243314.6027 | 2689261.8528 | 1243305.4713 | 2689272.1467 | 1243296.4322
75 | 2689248.7137 | 1243314.6027 | 2689240.2898 | 1243320.4545
76 | 2689279.0272 | 1243290.3905 | 2689272.1467 | 1243296.4322
77 | 2689210.768 | 1243339.0486 | 2689227.2026 | 1243329.5458 | 2689240.2898 | 1243320.4545
78 | 2689298.1729 | 1243272.9162 | 2689294.869 | 1243276.4799 | 2689279.0272 | 1243290.3905
79 | 2689298.1729 | 1243272.9162 | 2689301.7013 | 1243269.1105
80 | 2689301.7013 | 1243269.1105 | 2689325.1668 | 1243243.8006 | 2689327.7208 | 1243240.4032
81 | 2689345.7523 | 1243216.4173 | 2689327.7208 | 1243240.4032
82 | 2689353.0212 | 1243206.748 | 2689345.7523 | 1243216.4173
83 | 2689353.0212 | 1243206.748 | 2689389.2802 | 1243231.9905
84 | 2689546.8328 | 1243314.7153 | 2689563.0991 | 1243329.1704
85 | 2689532.7343 | 1243301.8492 | 2689537.0705 | 1243306.0399 | 2689546.8328 | 1243314.7153
86 | 2689563.4937 | 1243329.521 | 2689563.0991 | 1243329.1704
87 | 2689532.7343 | 1243301.8492 | 2689538.5358 | 1243295.0984 | 2689542.2633 | 1243290.5401 | 2689552.2861 | 1243277.0592 | 2689562.8882 | 1243261.1283
88 | 2689592.7491 | 1243346.677 | 2689569.8601 | 1243335.1785 | 2689563.4937 | 1243329.521
89 | 2689592.7491 | 1243346.677 | 2689604.6398 | 1243352.4862
90 | 2689592.7491 | 1243346.677 | 2689605.6391 | 1243329.9683
91 | 2689664.3033 | 1243380.1492 | 2689642.2366 | 1243370.2751 | 2689627.4383 | 1243363.6245 | 2689604.6398 | 1243352.4862
92 | 2689664.3033 | 1243380.1492 | 2689642.5516 | 1243404.9922
93 | 2689379.9822 | 1243255.5974 | 2689366.9556 | 1243270.7389
94 | 2689391.0045 | 1243238.4546 | 2689390.1687 | 1243243.7571 | 2689379.9822 | 1243255.5974
95 | 2689366.9556 | 1243270.7389 | 2689358.0066 | 1243281.1408
96 | 2689391.0045 | 1243238.4546 | 2689389.2802 | 1243231.9905
97 | 2689349.8243 | 1243290.6516 | 2689358.0066 | 1243281.1408
98 | 2689389.2802 | 1243231.9905 | 2689414.6077 | 1243182.7779
99 | 2689428.1158 | 1243156.5309 | 2689414.6077 | 1243182.7779

## bus_geodata
| x | y | coords
0 | 2689449.1595 | 1243073.4022
1 | 2689426.2573 | 1243096.4946
2 | 2689458.0803 | 1243066.8606
3 | 2689394.4268 | 1243144.3143
4 | 2689463.5357 | 1243066.02
5 | 2689411.62 | 1243148.8545
6 | 2689365.2716 | 1243192.506
7 | 2689413.4236 | 1243179.0678
8 | 2689509.8366 | 1243047.5156
9 | 2689400.2023 | 1243123.7416
10 | 2689330.6629 | 1243102.2453
11 | 2689383.0479 | 1243156.7307
12 | 2689496.5081 | 1243112.7184
13 | 2689323.7305 | 1243100.3248
14 | 2689295.4165 | 1243115.1132
15 | 2689312.7088 | 1243097.2714
16 | 2689274.3423 | 1243128.5155
17 | 2689163.7036 | 1243365.9405
18 | 2689178.1484 | 1243357.882
19 | 2689178.0807 | 1243380.2296
20 | 2689456.4968 | 1243364.7572
21 | 2689486.5489 | 1243340.3811
22 | 2689482.5948 | 1243385.3355
23 | 2689490.01 | 1243126.0525
24 | 2689496.3721 | 1243149.7771
25 | 2689490.605 | 1243124.8314
26 | 2689408.2636 | 1243287.9957
27 | 2689425.3879 | 1243258.2206
28 | 2689417.0384 | 1243294.0991
29 | 2689357.4254 | 1243342.1577
30 | 2689512.1614 | 1243404.3147
31 | 2689519.9744 | 1243394.5021
32 | 2689451.5801 | 1243308.8528
33 | 2689394.6914 | 1243319.9399
34 | 2689430.3932 | 1243270.8385
35 | 2689519.1414 | 1243161.2512
36 | 2689480.2071 | 1243168.952
37 | 2689273.4206 | 1243063.2774
38 | 2689509.9101 | 1243186.6557
39 | 2689364.4745 | 1243187.6696
40 | 2689263.7384 | 1243133.9951
41 | 2689208.3497 | 1243340.4469
42 | 2689500.2275 | 1243330.0287
43 | 2689484.5864 | 1243337.6828
44 | 2689405.7191 | 1243246.3365
45 | 2689336.3736 | 1243375.306
46 | 2689361.8085 | 1243351.5918
47 | 2689535.292 | 1243375.2644
48 | 2689428.9514 | 1243387.5307
49 | 2689433.9737 | 1243382.4489
50 | 2689472.5899 | 1243272.7084
51 | 2689469.5292 | 1243324.3584
52 | 2689465.2376 | 1243199.2913
53 | 2689283.4638 | 1243028.8474
54 | 2689219.281 | 1242991.8771
55 | 2689505.3394 | 1243196.5135
56 | 2689403.3069 | 1243244.8791
57 | 2689545.046 | 1243261.4384
58 | 2689537.5054 | 1243286.243
59 | 2689497.8535 | 1243217.4161
60 | 2689482.0719 | 1243253.1957
61 | 2689448.8674 | 1243367.939
62 | 2689470.8286 | 1243325.4808
63 | 2689521.2717 | 1243312.5989
64 | 2689235.7413 | 1242951.1581
65 | 2689246.9282 | 1242951.6511
66 | 2689220.9089 | 1242950.5044
67 | 2689258.6672 | 1242942.2417
68 | 2689281.533 | 1243356.4114
69 | 2689261.3724 | 1243332.1524
70 | 2689305.4904 | 1243334.4161
71 | 2689260.2073 | 1243330.5372
72 | 2689248.7137 | 1243314.6027
73 | 2689272.1467 | 1243296.4322
74 | 2689240.2898 | 1243320.4545
75 | 2689210.768 | 1243339.0486
76 | 2689279.0272 | 1243290.3905
77 | 2689298.1729 | 1243272.9162
78 | 2689301.7013 | 1243269.1105
79 | 2689327.7208 | 1243240.4032
80 | 2689345.7523 | 1243216.4173
81 | 2689353.0212 | 1243206.748
82 | 2689455.7399 | 1243218.6579
83 | 2689546.8328 | 1243314.7153
84 | 2689563.0991 | 1243329.1704
85 | 2689532.7343 | 1243301.8492
86 | 2689563.4937 | 1243329.521
87 | 2689562.8882 | 1243261.1283
88 | 2689592.7491 | 1243346.677
89 | 2689604.6398 | 1243352.4862
90 | 2689605.6391 | 1243329.9683
91 | 2689664.3033 | 1243380.1492
92 | 2689642.5516 | 1243404.9922
93 | 2689379.9822 | 1243255.5974
94 | 2689366.9556 | 1243270.7389
95 | 2689391.0045 | 1243238.4546
96 | 2689358.0066 | 1243281.1408
97 | 2689389.2802 | 1243231.9905
98 | 2689349.8243 | 1243290.6516
99 | 2689414.6077 | 1243182.7779
100 | 2689428.1158 | 1243156.5309
101 | 2689353.0212 | 1243206.748

## line_std_types
| c_nf_per_km | r_ohm_per_km | x_ohm_per_km | max_i_ka | type | q_mm2 | alpha | voltage_rating
NAYY 4x50 SE | 210 | 0.642 | 0.083 | 0.142 | cs | 50 | 0.00403 | LV
NAYY 4x120 SE | 264 | 0.225 | 0.08 | 0.242 | cs | 120 | 0.00403 | LV
NAYY 4x150 SE | 261 | 0.208 | 0.08 | 0.27 | cs | 150 | 0.00403 | LV
NA2XS2Y 1x95 RM/25 12/20 kV | 216 | 0.313 | 0.132 | 0.252 | cs | 95 | 0.00403 | MV
NA2XS2Y 1x185 RM/25 12/20 kV | 273 | 0.161 | 0.117 | 0.362 | cs | 185 | 0.00403 | MV
NA2XS2Y 1x240 RM/25 12/20 kV | 304 | 0.122 | 0.112 | 0.421 | cs | 240 | 0.00403 | MV
NA2XS2Y 1x95 RM/25 6/10 kV | 315 | 0.313 | 0.123 | 0.249 | cs | 95 | 0.00403 | MV
NA2XS2Y 1x185 RM/25 6/10 kV | 406 | 0.161 | 0.11 | 0.358 | cs | 185 | 0.00403 | MV
NA2XS2Y 1x240 RM/25 6/10 kV | 456 | 0.122 | 0.105 | 0.416 | cs | 240 | 0.00403 | MV
NA2XS2Y 1x150 RM/25 12/20 kV | 250 | 0.206 | 0.116 | 0.319 | cs | 150 | 0.00403 | MV
NA2XS2Y 1x120 RM/25 12/20 kV | 230 | 0.253 | 0.119 | 0.283 | cs | 120 | 0.00403 | MV
NA2XS2Y 1x70 RM/25 12/20 kV | 190 | 0.443 | 0.132 | 0.22 | cs | 70 | 0.00403 | MV
NA2XS2Y 1x150 RM/25 6/10 kV | 360 | 0.206 | 0.11 | 0.315 | cs | 150 | 0.00403 | MV
NA2XS2Y 1x120 RM/25 6/10 kV | 340 | 0.253 | 0.113 | 0.28 | cs | 120 | 0.00403 | MV
NA2XS2Y 1x70 RM/25 6/10 kV | 280 | 0.443 | 0.123 | 0.217 | cs | 70 | 0.00403 | MV
N2XS(FL)2Y 1x120 RM/35 64/110 kV | 112 | 0.153 | 0.166 | 0.366 | cs | 120 | 0.00393 | HV
N2XS(FL)2Y 1x185 RM/35 64/110 kV | 125 | 0.099 | 0.156 | 0.457 | cs | 185 | 0.00393 | HV
N2XS(FL)2Y 1x240 RM/35 64/110 kV | 135 | 0.075 | 0.149 | 0.526 | cs | 240 | 0.00393 | HV
N2XS(FL)2Y 1x300 RM/35 64/110 kV | 144 | 0.06 | 0.144 | 0.588 | cs | 300 | 0.00393 | HV
15-AL1/3-ST1A 0.4 | 11 | 1.8769 | 0.35 | 0.105 | ol | 16 | 0.00403 | LV
24-AL1/4-ST1A 0.4 | 11.25 | 1.2012 | 0.335 | 0.14 | ol | 24 | 0.00403 | LV
48-AL1/8-ST1A 0.4 | 12.2 | 0.5939 | 0.3 | 0.21 | ol | 48 | 0.00403 | LV
94-AL1/15-ST1A 0.4 | 13.2 | 0.306 | 0.29 | 0.35 | ol | 94 | 0.00403 | LV
34-AL1/6-ST1A 10.0 | 9.7 | 0.8342 | 0.36 | 0.17 | ol | 34 | 0.00403 | MV
48-AL1/8-ST1A 10.0 | 10.1 | 0.5939 | 0.35 | 0.21 | ol | 48 | 0.00403 | MV
70-AL1/11-ST1A 10.0 | 10.4 | 0.4132 | 0.339 | 0.29 | ol | 70 | 0.00403 | MV
94-AL1/15-ST1A 10.0 | 10.75 | 0.306 | 0.33 | 0.35 | ol | 94 | 0.00403 | MV
122-AL1/20-ST1A 10.0 | 11.1 | 0.2376 | 0.323 | 0.41 | ol | 122 | 0.00403 | MV
149-AL1/24-ST1A 10.0 | 11.25 | 0.194 | 0.315 | 0.47 | ol | 149 | 0.00403 | MV
34-AL1/6-ST1A 20.0 | 9.15 | 0.8342 | 0.382 | 0.17 | ol | 34 | 0.00403 | MV
48-AL1/8-ST1A 20.0 | 9.5 | 0.5939 | 0.372 | 0.21 | ol | 48 | 0.00403 | MV
70-AL1/11-ST1A 20.0 | 9.7 | 0.4132 | 0.36 | 0.29 | ol | 70 | 0.00403 | MV
94-AL1/15-ST1A 20.0 | 10 | 0.306 | 0.35 | 0.35 | ol | 94 | 0.00403 | MV
122-AL1/20-ST1A 20.0 | 10.3 | 0.2376 | 0.344 | 0.41 | ol | 122 | 0.00403 | MV
149-AL1/24-ST1A 20.0 | 10.5 | 0.194 | 0.337 | 0.47 | ol | 149 | 0.00403 | MV
184-AL1/30-ST1A 20.0 | 10.75 | 0.1571 | 0.33 | 0.535 | ol | 184 | 0.00403 | MV
243-AL1/39-ST1A 20.0 | 11 | 0.1188 | 0.32 | 0.645 | ol | 243 | 0.00403 | MV
48-AL1/8-ST1A 110.0 | 8 | 0.5939 | 0.46 | 0.21 | ol | 48 | 0.00403 | HV
70-AL1/11-ST1A 110.0 | 8.4 | 0.4132 | 0.45 | 0.29 | ol | 70 | 0.00403 | HV
94-AL1/15-ST1A 110.0 | 8.65 | 0.306 | 0.44 | 0.35 | ol | 94 | 0.00403 | HV
122-AL1/20-ST1A 110.0 | 8.5 | 0.2376 | 0.43 | 0.41 | ol | 122 | 0.00403 | HV
149-AL1/24-ST1A 110.0 | 8.75 | 0.194 | 0.41 | 0.47 | ol | 149 | 0.00403 | HV
184-AL1/30-ST1A 110.0 | 8.8 | 0.1571 | 0.4 | 0.535 | ol | 184 | 0.00403 | HV
243-AL1/39-ST1A 110.0 | 9 | 0.1188 | 0.39 | 0.645 | ol | 243 | 0.00403 | HV
305-AL1/39-ST1A 110.0 | 9.2 | 0.0949 | 0.38 | 0.74 | ol | 305 | 0.00403 | HV
490-AL1/64-ST1A 110.0 | 9.75 | 0.059 | 0.37 | 0.96 | ol | 490 | 0.00403 | HV
679-AL1/86-ST1A 110.0 | 9.95 | 0.042 | 0.36 | 1.15 | ol | 679 | 0.00403 | HV
490-AL1/64-ST1A 220.0 | 10 | 0.059 | 0.285 | 0.96 | ol | 490 | 0.00403 | HV
679-AL1/86-ST1A 220.0 | 11.7 | 0.042 | 0.275 | 1.15 | ol | 679 | 0.00403 | HV
490-AL1/64-ST1A 380.0 | 11 | 0.059 | 0.253 | 0.96 | ol | 490 | 0.00403 | HV
679-AL1/86-ST1A 380.0 | 14.6 | 0.042 | 0.25 | 1.15 | ol | 679 | 0.00403 | HV

## trafo_std_types
| i0_percent | pfe_kw | vkr_percent | sn_mva | vn_lv_kv | vn_hv_kv | vk_percent | shift_degree | vector_group | tap_side | tap_neutral | tap_min | tap_max | tap_step_degree | tap_step_percent | tap_phase_shifter
160 MVA 380/110 kV | 0.06 | 60 | 0.25 | 160 | 110 | 380 | 12.2 | 0 | Yy0 | hv | 0 | -9 | 9 | 0 | 1.5 | FALSE
100 MVA 220/110 kV | 0.06 | 55 | 0.26 | 100 | 110 | 220 | 12 | 0 | Yy0 | hv | 0 | -9 | 9 | 0 | 1.5 | FALSE
63 MVA 110/20 kV | 0.04 | 22 | 0.32 | 63 | 20 | 110 | 18 | 150 | YNd5 | hv | 0 | -9 | 9 | 0 | 1.5 | FALSE
40 MVA 110/20 kV | 0.05 | 18 | 0.34 | 40 | 20 | 110 | 16.2 | 150 | YNd5 | hv | 0 | -9 | 9 | 0 | 1.5 | FALSE
25 MVA 110/20 kV | 0.07 | 14 | 0.41 | 25 | 20 | 110 | 12 | 150 | YNd5 | hv | 0 | -9 | 9 | 0 | 1.5 | FALSE
63 MVA 110/10 kV | 0.04 | 22 | 0.32 | 63 | 10 | 110 | 18 | 150 | YNd5 | hv | 0 | -9 | 9 | 0 | 1.5 | FALSE
40 MVA 110/10 kV | 0.05 | 18 | 0.34 | 40 | 10 | 110 | 16.2 | 150 | YNd5 | hv | 0 | -9 | 9 | 0 | 1.5 | FALSE
25 MVA 110/10 kV | 0.07 | 14 | 0.41 | 25 | 10 | 110 | 12 | 150 | YNd5 | hv | 0 | -9 | 9 | 0 | 1.5 | FALSE
0.25 MVA 20/0.4 kV | 0.32 | 0.8 | 1.44 | 0.25 | 0.4 | 20 | 6 | 150 | Yzn5 | hv | 0 | -2 | 2 | 0 | 2.5 | FALSE
0.4 MVA 20/0.4 kV | 0.3375 | 1.35 | 1.425 | 0.4 | 0.4 | 20 | 6 | 150 | Dyn5 | hv | 0 | -2 | 2 | 0 | 2.5 | FALSE
0.63 MVA 20/0.4 kV | 0.2619 | 1.65 | 1.206 | 0.63 | 0.4 | 20 | 6 | 150 | Dyn5 | hv | 0 | -2 | 2 | 0 | 2.5 | FALSE
0.25 MVA 10/0.4 kV | 0.24 | 0.6 | 1.2 | 0.25 | 0.4 | 10 | 4 | 150 | Dyn5 | hv | 0 | -2 | 2 | 0 | 2.5 | FALSE
0.4 MVA 10/0.4 kV | 0.2375 | 0.95 | 1.325 | 0.4 | 0.4 | 10 | 4 | 150 | Dyn5 | hv | 0 | -2 | 2 | 0 | 2.5 | FALSE
0.63 MVA 10/0.4 kV | 0.1873 | 1.18 | 1.0794 | 0.63 | 0.4 | 10 | 4 | 150 | Dyn5 | hv | 0 | -2 | 2 | 0 | 2.5 | FALSE

## trafo3w_std_types
| sn_hv_mva | sn_mv_mva | sn_lv_mva | vn_hv_kv | vn_mv_kv | vn_lv_kv | vk_hv_percent | vk_mv_percent | vk_lv_percent | vkr_hv_percent | vkr_mv_percent | vkr_lv_percent | pfe_kw | i0_percent | shift_mv_degree | shift_lv_degree | vector_group | tap_side | tap_neutral | tap_min | tap_max | tap_step_percent
63/25/38 MVA 110/20/10 kV | 63 | 25 | 38 | 110 | 20 | 10 | 10.4 | 10.4 | 10.4 | 0.28 | 0.32 | 0.35 | 35 | 0.89 | 0 | 0 | YN0yn0yn0 | hv | 0 | -10 | 10 | 1.2
63/25/38 MVA 110/10/10 kV | 63 | 25 | 38 | 110 | 10 | 10 | 10.4 | 10.4 | 10.4 | 0.28 | 0.32 | 0.35 | 35 | 0.89 | 0 | 0 | YN0yn0yn0 | hv | 0 | -10 | 10 | 1.2

## fuse_std_types
| fuse_type | i_rated_a | t_avg | t_min | t_total | x_avg | x_min | x_total
HV 100A | HV 100A | 100 | 0 | [10.0, 3.64, 0.854, 0.281, 0.1, 0.0531, 0.022, 0.01] | [10.0, 4.267, 1.21, 0.403, 0.1, 0.058, 0.022, 0.01] | 0 | [300.0, 350.0, 450.0, 550.0, 700.0, 850.0, 1200.0, 1752.0] | [600.0, 700.0, 900.0, 1150.0, 1665.0, 2000.0, 3000.0, 4313.0]
HV 10A | HV 10A | 10 | 0 | [10.0, 1675.0, 0.344, 0.156, 0.1, 0.0417, 0.0171, 0.01] | [10.0, 1.3, 0.3, 0.155, 0.1, 0.0555, 0.023, 0.01] | 0 | [30.0, 32.0, 35.0, 37.0, 39.0, 50.0, 70.0, 88.0] | [60.0, 70.0, 80.0, 87.0, 94.0, 110.0, 150.0, 216.0]
HV 125A | HV 125A | 125 | 0 | [10.0, 1.82, 0.344, 0.1, 0.0467, 0.0269, 0.01] | [10.0, 2.478, 0.426, 0.1, 0.0427, 0.0211, 0.01] | 0 | [375.0, 500.0, 700.0, 925.0, 1200.0, 1500.0, 2341.0] | [750.0, 1000.0, 1500.0, 2200.0, 3000.0, 4000.0, 5765.0]
HV 160A | HV 160A | 160 | 0 | [10.0, 4.15, 1.03, 0.198, 0.1, 0.051, 0.0172, 0.01] | [10.0, 2.3, 0.734, 0.274, 0.1, 0.046, 0.0177, 0.01] | 0 | [480.0, 550.0, 700.0, 1000.0, 1260.0, 1600.0, 2500.0, 3227.0] | [960.0, 1300.0, 1700.0, 2200.0, 2996.0, 4000.0, 6000.0, 7946.0]
HV 16A | HV 16A | 16 | 0 | [10.0, 0.352, 0.164, 0.1, 0.0649, 0.0342, 0.01] | [10.0, 2.34, 0.722, 0.181, 0.1, 0.055, 0.0296, 0.01] | 0 | [48.0, 60.0, 65.0, 71.0, 80.0, 100.0, 162.0] | [96.0, 110.0, 125.0, 150.0, 168.0, 200.0, 250.0, 398.0]
HV 200A | HV 200A | 200 | 0 | [10.0, 4.267, 1.21, 0.403, 0.1, 0.058, 0.022, 0.01] | [10.0, 3.73, 1.654, 0.328, 0.1, 0.0531, 0.019, 0.01] | 0 | [600.0, 700.0, 900.0, 1150.0, 1665.0, 2000.0, 3000.0, 4313.0] | [1200.0, 1500.0, 1800.0, 2700.0, 3960.0, 5000.0, 7500.0, 10620.0]
HV 20A | HV 20A | 20 | 0 | [10.0, 1.3, 0.3, 0.155, 0.1, 0.0555, 0.023, 0.01] | [10.0, 1.3, 0.161, 0.1, 0.0611, 0.0399, 0.0141, 0.01] | 0 | [60.0, 70.0, 80.0, 87.0, 94.0, 110.0, 150.0, 216.0] | [120.0, 150.0, 200.0, 223.0, 260.0, 300.0, 450.0, 532.0]
HV 25A | HV 25A | 25 | 0 | [10.0, 2.512, 0.833, 0.299, 0.1, 0.0372, 0.0223, 0.01] | [10.0, 3.125, 0.597, 0.198, 0.1, 0.0378, 0.022, 0.01] | 0 | [75.0, 82.0, 90.0, 100.0, 124.0, 170.0, 200.0, 289.0] | [150.0, 170.0, 210.0, 250.0, 294.0, 400.0, 500.0, 711.0]
HV 31.5A | HV 31.5A | 31.5 | 0 | [10.0, 2.34, 0.722, 0.181, 0.1, 0.055, 0.0296, 0.01] | [10.0, 2.84, 0.368, 0.164, 0.1, 0.0621, 0.0378, 0.0195, 0.01] | 0 | [95.0, 110.0, 125.0, 150.0, 165.0, 200.0, 250.0, 390.0] | [189.0, 220.0, 300.0, 350.0, 393.0, 450.0, 530.0, 700.0, 960.0]
HV 40A | HV 40A | 40 | 0 | [10.0, 1.3, 0.161, 0.1, 0.0611, 0.0399, 0.0141, 0.01] | [10.0, 2.05, 0.369, 0.198, 0.1, 0.051, 0.0298, 0.01] | 0 | [120.0, 150.0, 200.0, 223.0, 260.0, 300.0, 450.0, 532.0] | [240.0, 300.0, 400.0, 450.0, 530.0, 650.0, 800.0, 1311.0]
HV 50A | HV 50A | 50 | 0 | [10.0, 3.215, 0.597, 0.198, 0.1, 0.0378, 0.022, 0.01] | [10.0, 3.64, 0.854, 0.281, 0.1, 0.0531, 0.022, 0.01] | 0 | [150.0, 170.0, 210.0, 250.0, 294.0, 400.0, 500.0, 711.0] | [300.0, 350.0, 450.0, 550.0, 700.0, 850.0, 1200.0, 1752.0]
HV 6.3A | HV 6.3A | 6.3 | 0 | [10.0, 1.39, 0.344, 0.168, 0.1, 0.056, 0.0263, 0.01] | [10.0, 1.711, 0.516, 0.198, 0.1, 0.0634, 0.0303, 0.01] | 0 | [19.0, 19.5, 20.4, 20.8, 22.0, 25.0, 32.0, 48.0] | [38.0, 40.0, 43.0, 48.0, 53.0, 60.0, 75.0, 118.0]
HV 63A | HV 63A | 63 | 0 | [10.0, 2.84, 0.368, 0.164, 0.1, 0.0621, 0.0378, 0.0195, 0.01] | [10.0, 1.82, 0.344, 0.1, 0.0467, 0.0269, 0.01] | 0 | [189.0, 220.0, 300.0, 350.0, 393.0, 450.0, 530.0, 700.0, 961.0] | [378.0, 500.0, 700.0, 934.0, 1200.0, 1500.0, 2366.0]
HV 80A | HV 80A | 80 | 0 | [10.0, 2.05, 0.369, 0.198, 0.1, 0.051, 0.0298, 0.01] | [10.0, 4.15, 1.03, 0.198, 0.1, 0.051, 0.0172, 0.01] | 0 | [240.0, 300.0, 400.0, 450.0, 530.0, 650.0, 800.0, 1311.0] | [480.0, 550.0, 700.0, 1000.0, 1260.0, 1600.0, 2500.0, 3227.0]
Siemens NH-1-100 | Siemens NH-1-100 | 100 | [5400.0, 2000.0, 400.0, 20.0, 1.0, 0.2, 0.012, 0.004] | 0 | 0 | [150.0, 190.0, 250.0, 430.0, 900.0, 1250.0, 2700.0, 3600.0] | 0 | 0
Siemens NH-1-125 | Siemens NH-1-125 | 125 | [4800.0, 120.0, 7.0, 0.1, 0.004] | 0 | 0 | [180.0, 400.0, 740.0, 2000.0, 4250.0] | 0 | 0
Siemens NH-1-16 | Siemens NH-1-16 | 16 | [4000.0, 400.0, 2.0, 0.1, 0.04, 0.01] | 0 | 0 | [26.0, 35.0, 75.0, 150.0, 200.0, 300.0] | 0 | 0
Siemens NH-1-160 | Siemens NH-1-160 | 160 | [4800.0, 120.0, 7.0, 0.1, 0.004] | 0 | 0 | [210.0, 500.0, 900.0, 2300.0, 5000.0] | 0 | 0
Siemens NH-1-25 | Siemens NH-1-25 | 25 | [4000.0, 1000.0, 10.0, 0.2, 0.02, 0.01] | 0 | 0 | [40.0, 50.0, 100.0, 210.0, 400.0, 500.0] | 0 | 0
Siemens NH-1-50 | Siemens NH-1-50 | 50 | [4000.0, 40.0, 4.0, 1.0, 0.02, 0.01] | 0 | 0 | [86.0, 200.0, 300.0, 400.0, 1000.0, 1280.0] | 0 | 0
Siemens NH-1-63 | Siemens NH-1-63 | 63 | [4000.0, 100.0, 10.0, 2.0, 0.04, 0.01] | 0 | 0 | [100.0, 200.0, 300.0, 400.0, 1000.0, 1500.0] | 0 | 0
Siemens NH-1-80 | Siemens NH-1-80 | 80 | [4800.0, 120.0, 7.0, 0.1, 0.01] | 0 | 0 | [150.58, 250.0, 450.0, 1150.0, 2470.0] | 0 | 0
Siemens NH-2-1000 | Siemens NH-2-1000 | 1000 | [4800.0, 120.0, 7.0, 0.1, 0.004] | 0 | 0 | [1900.0, 3500.0, 8400.0, 24000.0, 52000.0] | 0 | 0
Siemens NH-2-200 | Siemens NH-2-200 | 200 | [4800.0, 120.0, 7.0, 0.1, 0.004] | 0 | 0 | [280.0, 650.0, 1200.0, 3000.0, 7000.0] | 0 | 0
Siemens NH-2-224 | Siemens NH-2-224 | 224 | [4800.0, 120.0, 7.0, 0.2, 0.04, 0.004] | 0 | 0 | [400.0, 750.0, 1453.0, 3025.0, 4315.0, 7600.0] | 0 | 0
Siemens NH-2-250 | Siemens NH-2-250 | 250 | [4800.0, 120.0, 7.0, 0.1, 0.004] | 0 | 0 | [450.0, 800.0, 1650.0, 4000.0, 8500.0] | 0 | 0
Siemens NH-2-315 | Siemens NH-2-315 | 315 | [4800.0, 120.0, 7.0, 0.1, 0.004] | 0 | 0 | [550.0, 920.0, 1900.0, 5000.0, 11000.0] | 0 | 0
Siemens NH-2-355 | Siemens NH-2-355 | 355 | [4800.0, 120.0, 6.0, 0.1, 0.004] | 0 | 0 | [650.0, 1116.27, 2350.0, 5840.0, 12790.0] | 0 | 0
Siemens NH-2-400 | Siemens NH-2-400 | 400 | [4800.0, 120.0, 7.0, 0.1, 0.004] | 0 | 0 | [720.0, 1350.0, 2800.0, 6500.0, 15000.0] | 0 | 0
Siemens NH-2-425 | Siemens NH-2-425 | 425 | [4800.0, 120.0, 7.0, 0.1, 0.004] | 0 | 0 | [850.0, 1500.0, 3050.0, 7500.0, 16500.0] | 0 | 0
Siemens NH-2-630 | Siemens NH-2-630 | 630 | [4800.0, 120.0, 7.0, 0.1, 0.004] | 0 | 0 | [1200.0, 2000.0, 4800.0, 12000.0, 26000.0] | 0 | 0

## res_bus
| vm_pu | va_degree | p_mw | q_mvar
0 | 0.97417 | -0.49824 | 0.00060726 | 0.00015219
1 | 0.97329 | -0.5157 | 0.0043476 | 0.0010896
2 | 0.97448 | -0.49219 | 0 | 0
3 | 0.97193 | -0.54252 | 0 | 0
4 | 0.97463 | -0.48918 | 0.001427 | 0.00035764
5 | 0.97179 | -0.54533 | 0.0075483 | 0.0018918
6 | 0.97146 | -0.5519 | 0.0090164 | 0.0022597
7 | 0.97146 | -0.55187 | 0.0082387 | 0.0020648
8 | 0.97616 | -0.45932 | 0 | 0
9 | 0.99613 | -0.073363 | 0 | 0
10 | 0.99233 | -0.14576 | 0 | 0
11 | 0.99806 | -0.036729 | 0.0066949 | 0.0016779
12 | 0.97839 | -0.41559 | 0 | 0
13 | 0.99196 | -0.1529 | 0.0035992 | 0.00090203
14 | 0.99113 | -0.16886 | 0 | 0
15 | 0.99138 | -0.16401 | 0 | 0
16 | 0.99094 | -0.17261 | 0.0061048 | 0.00153
17 | 0.98504 | -0.288 | 0 | 0
18 | 0.98514 | -0.28607 | 0.0070486 | 0.0017665
19 | 0.98492 | -0.29037 | 0.0064966 | 0.0016282
20 | 0.9835 | -0.31678 | 0 | 0
21 | 0.98378 | -0.31113 | 0 | 0
22 | 0.98325 | -0.32164 | 0.0035456 | 0.00088861
23 | 0.97883 | -0.40706 | 0 | 0
24 | 0.98 | -0.38417 | 0 | 0
25 | 0.97878 | -0.40794 | 0.0046338 | 0.0011613
26 | 0.9899 | -0.19279 | 0 | 0
27 | 0.99174 | -0.15738 | 0 | 0
28 | 0.98934 | -0.2035 | 0 | 0
29 | 0.98955 | -0.19955 | 0.0051018 | 0.0012786
30 | 0.98309 | -0.32481 | 0 | 0
31 | 0.98303 | -0.32584 | 0.0026701 | 0.0006692
32 | 0.9875 | -0.23897 | 0 | 0
33 | 0.98896 | -0.21089 | 0.0032141 | 0.00080553
34 | 0.98929 | -0.20436 | 0.0018125 | 0.00045425
35 | 0.98109 | -0.36293 | 0 | 0
36 | 0.97974 | -0.38925 | 0.00264 | 0.00066165
37 | 0.98869 | -0.21568 | 0 | 0
38 | 0.98225 | -0.34037 | 0.009408 | 0.0023579
39 | 1 | 0 | -0.52767 | -0.13467
40 | 0.99091 | -0.17311 | 0.0023325 | 0.00058459
41 | 0.98557 | -0.27759 | 0.0063206 | 0.0015841
42 | 0.98335 | -0.31962 | 0.0037906 | 0.00095002
43 | 0.98389 | -0.30899 | 0 | 0
44 | 0.99297 | -0.1338 | 0.006985 | 0.0017506
45 | 0.98849 | -0.21998 | 0.0029416 | 0.00073723
46 | 0.98858 | -0.21816 | 0.005982 | 0.0014992
47 | 0.98299 | -0.32668 | 0.0018995 | 0.00047605
48 | 0.98322 | -0.32226 | 0.0046014 | 0.0011532
49 | 0.98325 | -0.32167 | 0.0026271 | 0.00065841
50 | 0.98669 | -0.2545 | 0.0013449 | 0.00033708
51 | 0.98543 | -0.27913 | 0.00092662 | 0.00023223
52 | 0.97951 | -0.39392 | 0.0049093 | 0.0012304
53 | 0.98823 | -0.22463 | 0.013858 | 0.0034733
54 | 0.98474 | -0.29231 | 0 | 0
55 | 0.98281 | -0.32949 | 0.0017311 | 0.00043386
56 | 0.99313 | -0.1308 | 0.0063014 | 0.0015793
57 | 0.98068 | -0.37183 | 0.034083 | 0.008542
58 | 0.98156 | -0.35464 | 0 | 0
59 | 0.98401 | -0.30637 | 0 | 0
60 | 0.9861 | -0.26595 | 0.0017253 | 0.00043239
61 | 0.98338 | -0.31896 | 0.0045845 | 0.001149
62 | 0.98528 | -0.28201 | 0.01212 | 0.0030376
63 | 0.98275 | -0.3313 | 0.001851 | 0.00046392
64 | 0.9809 | -0.36716 | 0.010907 | 0.0027335
65 | 0.98017 | -0.3814 | 0.048574 | 0.012174
66 | 0.98201 | -0.34538 | 0.061178 | 0.015333
67 | 0.9798 | -0.38884 | 0.021568 | 0.0054054
68 | 0.98595 | -0.27021 | 0.0050961 | 0.0012772
69 | 0.98626 | -0.26407 | 0.0058272 | 0.0014604
70 | 0.9858 | -0.27313 | 0.0050011 | 0.0012534
71 | 0.98629 | -0.2635 | 0.0065396 | 0.001639
72 | 0.9867 | -0.2556 | 0 | 0
73 | 0.98814 | -0.22753 | 0.011753 | 0.0029456
74 | 0.98641 | -0.26118 | 0.0057751 | 0.0014474
75 | 0.98562 | -0.2766 | 0.004755 | 0.0011917
76 | 0.98869 | -0.21697 | 0.0051998 | 0.0013032
77 | 0.99035 | -0.18473 | 0.0075978 | 0.0019042
78 | 0.99072 | -0.1776 | 0.0098681 | 0.0024732
79 | 0.99383 | -0.1177 | 0.0095483 | 0.002393
80 | 0.9965 | -0.066556 | 0.0068733 | 0.0017226
81 | 0.99765 | -0.044561 | 0 | 0
82 | 0.97945 | -0.39497 | 0.0026872 | 0.00067348
83 | 0.98215 | -0.34309 | 0.0020682 | 0.00051834
84 | 0.98186 | -0.34867 | 0.00094976 | 0.00023803
85 | 0.98244 | -0.33749 | 0 | 0
86 | 0.98186 | -0.3488 | 0.00094893 | 0.00023782
87 | 0.98217 | -0.3426 | 0.0055726 | 0.0013966
88 | 0.98147 | -0.35638 | 0 | 0
89 | 0.98136 | -0.35863 | 0.0054347 | 0.0013621
90 | 0.98141 | -0.35748 | 0.0028838 | 0.00072275
91 | 0.98112 | -0.36334 | 0 | 0
92 | 0.98099 | -0.36571 | 0.003956 | 0.00099147
93 | 0.99317 | -0.13014 | 0.013418 | 0.0033629
94 | 0.9927 | -0.13937 | 0.0087715 | 0.0021983
95 | 0.99393 | -0.11549 | 0 | 0
96 | 0.99248 | -0.14359 | 0.012552 | 0.0031457
97 | 0.9944 | -0.10657 | 0 | 0
98 | 0.99242 | -0.14465 | 0.0048075 | 0.0012049
99 | 0.99372 | -0.11967 | 0.0065892 | 0.0016514
100 | 0.99354 | -0.12323 | 0.0068267 | 0.0017109
101 | 0.99998 | 149.9956 | 0 | 0

## res_line
| p_from_mw | q_from_mvar | p_to_mw | q_to_mvar | pl_mw | ql_mvar | i_from_ka | i_to_ka | i_ka | vm_from_pu | va_from_degree | vm_to_pu | va_to_degree | loading_percent
0 | 0.029216 | 0.0073445 | -0.029191 | -0.0073294 | 2.4329e-05 | 1.5165e-05 | 0.044634 | 0.044634 | 0.044634 | 0.97417 | -0.49824 | 0.97329 | -0.5157 | 12.2621
1 | -0.029823 | -0.0074967 | 0.029832 | 0.0075021 | 8.6182e-06 | 5.3778e-06 | 0.045562 | 0.045562 | 0.045562 | 0.97417 | -0.49824 | 0.97448 | -0.49219 | 12.5169
2 | 0.024844 | 0.0062398 | -0.024812 | -0.0062202 | 3.1756e-05 | 1.9595e-05 | 0.037987 | 0.037988 | 0.037988 | 0.97329 | -0.5157 | 0.97193 | -0.54252 | 10.4362
3 | -0.029832 | -0.0075021 | 0.029836 | 0.0075048 | 4.2969e-06 | 2.6812e-06 | 0.045562 | 0.045562 | 0.045562 | 0.97448 | -0.49219 | 0.97463 | -0.48918 | 12.5169
4 | 0.0075493 | 0.0018922 | -0.0075483 | -0.0018918 | 1.0111e-06 | 3.9702e-07 | 0.011558 | 0.011558 | 0.011558 | 0.97193 | -0.54252 | 0.97179 | -0.54533 | 3.1753
5 | 0.0090204 | 0.0022616 | -0.0090164 | -0.0022597 | 4.0288e-06 | 1.8807e-06 | 0.01381 | 0.013811 | 0.013811 | 0.97193 | -0.54252 | 0.97146 | -0.5519 | 3.7941
6 | 0.0082423 | 0.0020664 | -0.0082387 | -0.0020648 | 3.6693e-06 | 1.5872e-06 | 0.012619 | 0.012619 | 0.012619 | 0.97193 | -0.54252 | 0.97146 | -0.55187 | 3.4669
7 | -0.031263 | -0.0078624 | 0.031308 | 0.0078904 | 4.4653e-05 | 2.7926e-05 | 0.04774 | 0.04774 | 0.04774 | 0.97463 | -0.48918 | 0.97616 | -0.45932 | 13.1154
8 | -0.031308 | -0.0078904 | 0.031373 | 0.0079314 | 6.5647e-05 | 4.1052e-05 | 0.04774 | 0.04774 | 0.04774 | 0.97616 | -0.45932 | 0.97839 | -0.41559 | 13.1154
9 | 0.17029 | 0.04351 | -0.16969 | -0.043133 | 0.00059388 | 0.00037723 | 0.25467 | 0.25467 | 0.25467 | 0.99613 | -0.073363 | 0.99233 | -0.14576 | 23.3218
10 | -0.17029 | -0.04351 | 0.17059 | 0.043702 | 0.00030224 | 0.00019198 | 0.25467 | 0.25467 | 0.25467 | 0.99613 | -0.073363 | 0.99806 | -0.036729 | 23.3217
11 | 0.16969 | 0.043133 | -0.16964 | -0.043096 | 5.8321e-05 | 3.7047e-05 | 0.25467 | 0.25467 | 0.25467 | 0.99233 | -0.14576 | 0.99196 | -0.1529 | 23.3218
12 | -0.17729 | -0.04538 | 0.1776 | 0.045581 | 0.00031594 | 0.00020078 | 0.26465 | 0.26465 | 0.26465 | 0.99806 | -0.036729 | 1 | 0 | 24.2357
13 | -0.031373 | -0.0079314 | 0.031385 | 0.0079386 | 1.1516e-05 | 7.2012e-06 | 0.04774 | 0.04774 | 0.04774 | 0.97839 | -0.41559 | 0.97878 | -0.40794 | 13.1153
14 | 0.16604 | 0.042194 | -0.16595 | -0.042137 | 8.8833e-05 | 5.641e-05 | 0.24928 | 0.24928 | 0.24928 | 0.99196 | -0.1529 | 0.99138 | -0.16401 | 22.8274
15 | -0.0084389 | -0.0021151 | 0.0084409 | 0.002116 | 1.9467e-06 | 8.29e-07 | 0.01267 | 0.01267 | 0.01267 | 0.99113 | -0.16886 | 0.99138 | -0.16401 | 3.4807
16 | 0.0084389 | 0.0021151 | -0.0084374 | -0.0021145 | 1.5102e-06 | 6.4328e-07 | 0.01267 | 0.01267 | 0.01267 | 0.99113 | -0.16886 | 0.99094 | -0.17261 | 3.4807
17 | 0.15751 | 0.040021 | -0.15712 | -0.039773 | 0.00039077 | 0.00024794 | 0.23661 | 0.23661 | 0.23661 | 0.99138 | -0.16401 | 0.98869 | -0.21568 | 21.6673
18 | 0.0023326 | 0.00058447 | -0.0023325 | -0.00058459 | 5.4914e-08 | -1.1862e-07 | 0.0035026 | 0.0035027 | 0.0035027 | 0.99094 | -0.17261 | 0.99091 | -0.17311 | 0.96228
19 | -0.0064974 | -0.0016284 | 0.006498 | 0.0016286 | 5.9754e-07 | 1.7185e-07 | 0.0098151 | 0.009815 | 0.0098151 | 0.98504 | -0.288 | 0.98514 | -0.28607 | 2.6965
20 | 0.0064974 | 0.0016284 | -0.0064966 | -0.0016282 | 7.3229e-07 | 2.1066e-07 | 0.0098151 | 0.0098152 | 0.0098152 | 0.98504 | -0.288 | 0.98492 | -0.29037 | 2.6965
21 | -0.013547 | -0.0033951 | 0.013552 | 0.0033982 | 5.4752e-06 | 3.0599e-06 | 0.020462 | 0.020462 | 0.020462 | 0.98514 | -0.28607 | 0.98557 | -0.27759 | 5.6213
22 | -0.0081181 | -0.0020343 | 0.0081203 | 0.0020352 | 2.1853e-06 | 9.0827e-07 | 0.012282 | 0.012282 | 0.012282 | 0.9835 | -0.31678 | 0.98378 | -0.31113 | 3.3743
23 | 0.0081181 | 0.0020343 | -0.0081162 | -0.0020335 | 1.8802e-06 | 7.8169e-07 | 0.012282 | 0.012283 | 0.012283 | 0.9835 | -0.31678 | 0.98325 | -0.32164 | 3.3743
24 | 0.027503 | 0.0069072 | -0.027492 | -0.0069003 | 1.1135e-05 | 6.9087e-06 | 0.041604 | 0.041605 | 0.041605 | 0.98378 | -0.31113 | 0.98335 | -0.31962 | 11.4298
25 | -0.035623 | -0.0089425 | 0.035627 | 0.0089448 | 3.6294e-06 | 2.2805e-06 | 0.053887 | 0.053887 | 0.053887 | 0.98378 | -0.31113 | 0.98389 | -0.30899 | 14.8041
26 | 0.0045706 | 0.0011449 | -0.0045699 | -0.001145 | 6.8904e-07 | -4.6044e-08 | 0.0069168 | 0.006917 | 0.006917 | 0.98325 | -0.32164 | 0.98309 | -0.32481 | 1.9003
27 | -0.03602 | -0.0091009 | 0.03606 | 0.0091258 | 3.9559e-05 | 2.4875e-05 | 0.054784 | 0.054784 | 0.054784 | 0.97883 | -0.40706 | 0.98 | -0.38417 | 15.0506
28 | 0.03602 | 0.0091009 | -0.036019 | -0.0091 | 1.5287e-06 | 9.6133e-07 | 0.054784 | 0.054784 | 0.054784 | 0.97883 | -0.40706 | 0.97878 | -0.40794 | 15.0506
29 | -0.0463 | -0.011693 | 0.046348 | 0.011723 | 4.7187e-05 | 2.9879e-05 | 0.070334 | 0.070334 | 0.070334 | 0.98 | -0.38417 | 0.98109 | -0.36293 | 19.3225
30 | 0.010241 | 0.0025672 | -0.010238 | -0.002566 | 2.4774e-06 | 1.2414e-06 | 0.01555 | 0.01555 | 0.01555 | 0.98 | -0.38417 | 0.97974 | -0.38925 | 4.2719
31 | -0.17528 | -0.044473 | 0.17558 | 0.044663 | 0.00029906 | 0.00019007 | 0.26368 | 0.26368 | 0.26368 | 0.9899 | -0.19279 | 0.99174 | -0.15738 | 24.1468
32 | 0.17018 | 0.043195 | -0.17009 | -0.043139 | 8.7599e-05 | 5.5651e-05 | 0.25601 | 0.25601 | 0.25601 | 0.9899 | -0.19279 | 0.98934 | -0.2035 | 23.4443
33 | 0.0051035 | 0.0012787 | -0.0051018 | -0.0012786 | 1.6434e-06 | 9.4865e-08 | 0.0076715 | 0.0076718 | 0.0076718 | 0.9899 | -0.19279 | 0.98955 | -0.19955 | 2.1076
34 | -0.17558 | -0.044663 | 0.17578 | 0.04479 | 0.00019972 | 0.00012693 | 0.26368 | 0.26368 | 0.26368 | 0.99174 | -0.15738 | 0.99297 | -0.1338 | 24.1467
35 | 0.15614 | 0.03964 | -0.15587 | -0.039471 | 0.00026597 | 0.00016874 | 0.23502 | 0.23502 | 0.23502 | 0.98934 | -0.2035 | 0.9875 | -0.23897 | 21.5218
36 | 0.012145 | 0.0030454 | -0.012141 | -0.0030431 | 4.2801e-06 | 2.3003e-06 | 0.018268 | 0.018268 | 0.018268 | 0.98934 | -0.2035 | 0.98896 | -0.21089 | 5.0186
37 | 0.0018126 | 0.00045396 | -0.0018125 | -0.00045425 | 7.484e-08 | -2.9692e-07 | 0.0027261 | 0.0027262 | 0.0027262 | 0.98934 | -0.2035 | 0.98929 | -0.20436 | 0.74896
38 | 0.0045699 | 0.001145 | -0.0045697 | -0.001145 | 2.2505e-07 | -1.4998e-08 | 0.006917 | 0.006917 | 0.006917 | 0.98309 | -0.32481 | 0.98303 | -0.32584 | 1.9003
39 | 0.0018995 | 0.00047579 | -0.0018995 | -0.00047605 | 7.6238e-08 | -2.6296e-07 | 0.0028752 | 0.0028754 | 0.0028754 | 0.98303 | -0.32584 | 0.98299 | -0.32668 | 0.78993
40 | 0.060891 | 0.015494 | -0.060845 | -0.015467 | 4.5545e-05 | 2.7492e-05 | 0.091837 | 0.091838 | 0.091838 | 0.9875 | -0.23897 | 0.98669 | -0.2545 | 8.4101
41 | 0.094979 | 0.023977 | -0.094797 | -0.02386 | 0.00018235 | 0.0001164 | 0.14318 | 0.14318 | 0.14318 | 0.9875 | -0.23897 | 0.98543 | -0.27913 | 39.3355
42 | 0.008927 | 0.0022376 | -0.0089239 | -0.0022362 | 3.0885e-06 | 1.3911e-06 | 0.013432 | 0.013432 | 0.013432 | 0.98896 | -0.21089 | 0.98858 | -0.21816 | 3.6901
43 | -0.046348 | -0.011723 | 0.046398 | 0.011755 | 5.0212e-05 | 3.1794e-05 | 0.070334 | 0.070334 | 0.070334 | 0.98109 | -0.36293 | 0.98225 | -0.34037 | 19.3224
44 | 0.0075984 | 0.0019043 | -0.0075967 | -0.0019037 | 1.6896e-06 | 6.5541e-07 | 0.01154 | 0.01154 | 0.01154 | 0.97974 | -0.38925 | 0.97951 | -0.39392 | 3.1704
45 | 0.013864 | 0.0034766 | -0.013858 | -0.0034733 | 5.9061e-06 | 3.3163e-06 | 0.020867 | 0.020867 | 0.020867 | 0.98869 | -0.21568 | 0.98823 | -0.22463 | 5.7327
46 | 0.14325 | 0.036297 | -0.14273 | -0.035964 | 0.00052528 | 0.00033272 | 0.21574 | 0.21574 | 0.21574 | 0.98869 | -0.21568 | 0.98474 | -0.29231 | 19.7565
47 | -0.055806 | -0.014113 | 0.055835 | 0.014131 | 2.9154e-05 | 1.8521e-05 | 0.084586 | 0.084586 | 0.084586 | 0.98225 | -0.34037 | 0.98281 | -0.32949 | 23.2378
48 | 0.34841 | 0.089088 | -0.34766 | -0.08861 | 0.00074944 | 0.00047877 | 0.51907 | 0.51907 | 0.51907 | 1 | 0 | 0.99765 | -0.044561 | 47.534
49 | -0.019873 | -0.0049823 | 0.019874 | 0.0049829 | 9.4307e-07 | 5.6796e-07 | 0.030004 | 0.030004 | 0.030004 | 0.98557 | -0.27759 | 0.98562 | -0.2766 | 8.243
50 | 0.023701 | 0.0059503 | -0.023688 | -0.0059422 | 1.3201e-05 | 8.1017e-06 | 0.035869 | 0.035869 | 0.035869 | 0.98335 | -0.31962 | 0.98275 | -0.3313 | 9.854
51 | 0.01182 | 0.0029639 | -0.011814 | -0.0029609 | 5.6108e-06 | 2.9966e-06 | 0.017876 | 0.017877 | 0.017877 | 0.98389 | -0.30899 | 0.98338 | -0.31896 | 4.9111
52 | -0.081632 | -0.020515 | 0.081737 | 0.020582 | 0.00010529 | 6.7152e-05 | 0.12348 | 0.12348 | 0.12348 | 0.98389 | -0.30899 | 0.98528 | -0.28201 | 33.9224
53 | 0.034185 | 0.0086062 | -0.034111 | -0.0085595 | 7.4427e-05 | 4.6693e-05 | 0.051715 | 0.051715 | 0.051715 | 0.98389 | -0.30899 | 0.98156 | -0.35464 | 14.2074
54 | -0.18277 | -0.046541 | 0.1828 | 0.046558 | 2.6478e-05 | 1.6836e-05 | 0.27415 | 0.27415 | 0.27415 | 0.99297 | -0.1338 | 0.99313 | -0.1308 | 25.1052
55 | -0.0029416 | -0.00073723 | 0.0029418 | 0.00073695 | 2.5569e-07 | -2.8218e-07 | 0.0044281 | 0.0044279 | 0.0044281 | 0.98849 | -0.21998 | 0.98858 | -0.21816 | 1.2165
56 | -0.0046014 | -0.0011532 | 0.0046015 | 0.0011532 | 1.2993e-07 | -7.4608e-09 | 0.0069638 | 0.0069638 | 0.0069638 | 0.98322 | -0.32226 | 0.98325 | -0.32167 | 1.9131
57 | -0.0072286 | -0.0018116 | 0.0072296 | 0.001812 | 9.3355e-07 | 3.3359e-07 | 0.01094 | 0.010939 | 0.01094 | 0.98325 | -0.32167 | 0.98338 | -0.31896 | 3.0054
58 | 0.0595 | 0.01513 | -0.059468 | -0.015109 | 3.281e-05 | 2.0444e-05 | 0.08981 | 0.08981 | 0.08981 | 0.98669 | -0.2545 | 0.9861 | -0.26595 | 12.3365
59 | 0.09387 | 0.023628 | -0.093857 | -0.02362 | 1.2943e-05 | 8.2619e-06 | 0.14178 | 0.14178 | 0.14178 | 0.98543 | -0.27913 | 0.98528 | -0.28201 | 38.9511
60 | 0.0026873 | 0.00067329 | -0.0026872 | -0.00067348 | 1.3481e-07 | -1.8521e-07 | 0.0040824 | 0.0040825 | 0.0040825 | 0.97951 | -0.39392 | 0.97945 | -0.39497 | 1.1216
61 | 0.14273 | 0.035964 | -0.14237 | -0.035734 | 0.00036134 | 0.00023021 | 0.21574 | 0.21574 | 0.21574 | 0.98474 | -0.29231 | 0.98201 | -0.34538 | 29.6348
62 | -0.057566 | -0.014565 | 0.05763 | 0.014606 | 6.394e-05 | 4.0637e-05 | 0.087207 | 0.087207 | 0.087207 | 0.98281 | -0.32949 | 0.98401 | -0.30637 | 23.9579
63 | -0.1891 | -0.048137 | 0.18924 | 0.048226 | 0.00013971 | 8.8875e-05 | 0.28359 | 0.28359 | 0.28359 | 0.99313 | -0.1308 | 0.99393 | -0.11549 | 25.9698
64 | -0.034083 | -0.008542 | 0.034111 | 0.0085595 | 2.7925e-05 | 1.752e-05 | 0.051715 | 0.051715 | 0.051715 | 0.98068 | -0.37183 | 0.98156 | -0.35464 | 14.2074
65 | -0.05763 | -0.014606 | 0.057742 | 0.014677 | 0.00011217 | 7.1286e-05 | 0.087207 | 0.087206 | 0.087207 | 0.98401 | -0.30637 | 0.9861 | -0.26595 | 23.9578
66 | 0.021837 | 0.0054783 | -0.02183 | -0.0054744 | 6.4431e-06 | 3.9246e-06 | 0.033066 | 0.033066 | 0.033066 | 0.98275 | -0.3313 | 0.98244 | -0.33749 | 9.0841
67 | 0.070197 | 0.017614 | -0.070149 | -0.017584 | 4.7624e-05 | 3.0338e-05 | 0.1065 | 0.1065 | 0.1065 | 0.9809 | -0.36716 | 0.98017 | -0.3814 | 29.257
68 | -0.081104 | -0.020348 | 0.081188 | 0.020401 | 8.4287e-05 | 5.3756e-05 | 0.12304 | 0.12304 | 0.12304 | 0.9809 | -0.36716 | 0.98201 | -0.34538 | 33.8024
69 | 0.021575 | 0.00541 | -0.021568 | -0.0054054 | 7.6502e-06 | 4.6566e-06 | 0.032755 | 0.032755 | 0.032755 | 0.98017 | -0.3814 | 0.9798 | -0.38884 | 8.9986
70 | -0.010098 | -0.0025306 | 0.010101 | 0.0025321 | 2.9524e-06 | 1.4571e-06 | 0.01524 | 0.01524 | 0.01524 | 0.98595 | -0.27021 | 0.98626 | -0.26407 | 4.1868
71 | 0.0050018 | 0.0012534 | -0.0050011 | -0.0012534 | 6.9501e-07 | 3.0095e-08 | 0.0075488 | 0.007549 | 0.007549 | 0.98595 | -0.27021 | 0.9858 | -0.27313 | 2.0739
72 | -0.015928 | -0.0039925 | 0.015929 | 0.0039928 | 4.3131e-07 | 2.5062e-07 | 0.024032 | 0.024032 | 0.024032 | 0.98626 | -0.26407 | 0.98629 | -0.2635 | 6.6021
73 | -0.022468 | -0.0056318 | 0.022477 | 0.0056369 | 8.4659e-06 | 5.1673e-06 | 0.033898 | 0.033898 | 0.033898 | 0.98629 | -0.2635 | 0.9867 | -0.2556 | 9.3126
74 | -0.052907 | -0.013275 | 0.052978 | 0.01332 | 7.091e-05 | 4.5003e-05 | 0.079793 | 0.079792 | 0.079793 | 0.9867 | -0.2556 | 0.98814 | -0.22753 | 21.921
75 | 0.03043 | 0.0076382 | -0.030422 | -0.0076331 | 8.1018e-06 | 5.0542e-06 | 0.045895 | 0.045895 | 0.045895 | 0.9867 | -0.2556 | 0.98641 | -0.26118 | 12.6085
76 | -0.064731 | -0.016266 | 0.064763 | 0.016287 | 3.2636e-05 | 2.0769e-05 | 0.097491 | 0.097491 | 0.097491 | 0.98814 | -0.22753 | 0.98869 | -0.21697 | 26.7833
77 | 0.024647 | 0.0061857 | -0.024629 | -0.0061746 | 1.8105e-05 | 1.1141e-05 | 0.037183 | 0.037183 | 0.037183 | 0.98641 | -0.26118 | 0.98562 | -0.2766 | 10.2151
78 | -0.069963 | -0.01759 | 0.070071 | 0.017658 | 0.0001079 | 6.8725e-05 | 0.10532 | 0.10532 | 0.10532 | 0.98869 | -0.21697 | 0.99035 | -0.18473 | 28.9333
79 | -0.077669 | -0.019563 | 0.077695 | 0.01958 | 2.6519e-05 | 1.6905e-05 | 0.11673 | 0.11673 | 0.11673 | 0.99035 | -0.18473 | 0.99072 | -0.1776 | 32.0694
80 | -0.087563 | -0.022053 | 0.087815 | 0.022213 | 0.00025158 | 0.00016051 | 0.13155 | 0.13155 | 0.13155 | 0.99072 | -0.1776 | 0.99383 | -0.1177 | 36.1413
81 | -0.097363 | -0.024606 | 0.097603 | 0.024759 | 0.00023937 | 0.00015281 | 0.14585 | 0.14585 | 0.14585 | 0.99383 | -0.1177 | 0.9965 | -0.066556 | 40.0687
82 | -0.10448 | -0.026482 | 0.10459 | 0.026552 | 0.00011056 | 7.0598e-05 | 0.15611 | 0.15611 | 0.15611 | 0.9965 | -0.066556 | 0.99765 | -0.044561 | 42.8883
83 | 0.24308 | 0.062057 | -0.24235 | -0.061594 | 0.00072608 | 0.00046297 | 0.36296 | 0.36296 | 0.36296 | 0.99765 | -0.044561 | 0.9944 | -0.10657 | 33.238
84 | 0.014184 | 0.0035566 | -0.01418 | -0.0035545 | 3.7687e-06 | 2.1367e-06 | 0.02149 | 0.02149 | 0.02149 | 0.98215 | -0.34309 | 0.98186 | -0.34867 | 5.9039
85 | -0.016252 | -0.004075 | 0.016256 | 0.0040775 | 4.3406e-06 | 2.5363e-06 | 0.024624 | 0.024624 | 0.024624 | 0.98215 | -0.34309 | 0.98244 | -0.33749 | 6.7647
86 | 0.01323 | 0.0033165 | -0.01323 | -0.0033164 | 7.9587e-08 | 4.4259e-08 | 0.020051 | 0.020051 | 0.020051 | 0.98186 | -0.34867 | 0.98186 | -0.3488 | 5.5085
87 | 0.005574 | 0.0013969 | -0.0055726 | -0.0013966 | 1.3558e-06 | 2.2558e-07 | 0.0084424 | 0.0084427 | 0.0084427 | 0.98244 | -0.33749 | 0.98217 | -0.3426 | 2.3194
88 | 0.012281 | 0.0030786 | -0.012277 | -0.0030762 | 4.4342e-06 | 2.4064e-06 | 0.018613 | 0.018613 | 0.018613 | 0.98186 | -0.3488 | 0.98147 | -0.35638 | 5.1134
89 | 0.009393 | 0.0023536 | -0.009392 | -0.0023531 | 1.0064e-06 | 4.7688e-07 | 0.014241 | 0.014241 | 0.014241 | 0.98147 | -0.35638 | 0.98136 | -0.35863 | 3.9123
90 | 0.002884 | 0.00072258 | -0.0028838 | -0.00072275 | 1.5129e-07 | -1.6985e-07 | 0.0043723 | 0.0043724 | 0.0043724 | 0.98147 | -0.35638 | 0.98141 | -0.35748 | 1.2012
91 | 0.0039573 | 0.00099107 | -0.0039564 | -0.00099133 | 8.8803e-07 | -2.6247e-07 | 0.0060002 | 0.0060005 | 0.0060005 | 0.98136 | -0.35863 | 0.98112 | -0.36334 | 1.6485
92 | 0.0039564 | 0.00099133 | -0.003956 | -0.00099147 | 4.4585e-07 | -1.3159e-07 | 0.0060005 | 0.0060006 | 0.0060006 | 0.98112 | -0.36334 | 0.98099 | -0.36571 | 1.6485
93 | 0.026146 | 0.0065581 | -0.026134 | -0.006551 | 1.1495e-05 | 7.0985e-06 | 0.039175 | 0.039175 | 0.039175 | 0.99317 | -0.13014 | 0.9927 | -0.13937 | 10.7623
94 | -0.039564 | -0.009921 | 0.039592 | 0.0099384 | 2.7655e-05 | 1.7428e-05 | 0.059278 | 0.059278 | 0.059278 | 0.99317 | -0.13014 | 0.99393 | -0.11549 | 16.2853
95 | 0.017363 | 0.0043527 | -0.017359 | -0.0043506 | 3.4856e-06 | 2.0534e-06 | 0.026027 | 0.026027 | 0.026027 | 0.9927 | -0.13937 | 0.99248 | -0.14359 | 7.1502
96 | -0.22883 | -0.058164 | 0.22893 | 0.058227 | 9.8294e-05 | 6.2648e-05 | 0.34287 | 0.34287 | 0.34287 | 0.99393 | -0.11549 | 0.9944 | -0.10657 | 31.3982
97 | 0.0048078 | 0.0012049 | -0.0048075 | -0.0012049 | 2.4446e-07 | -5.6693e-09 | 0.0072082 | 0.0072083 | 0.0072083 | 0.99248 | -0.14359 | 0.99242 | -0.14465 | 1.9803
98 | 0.013425 | 0.0033673 | -0.013417 | -0.0033627 | 8.3777e-06 | 4.6442e-06 | 0.020091 | 0.020091 | 0.020091 | 0.9944 | -0.10657 | 0.99372 | -0.11967 | 5.5195
99 | 0.0068278 | 0.0017113 | -0.0068267 | -0.0017109 | 1.1572e-06 | 3.5824e-07 | 0.010224 | 0.010224 | 0.010224 | 0.99372 | -0.11967 | 0.99354 | -0.12323 | 2.8089

## res_trafo
| p_hv_mw | q_hv_mvar | p_lv_mw | q_lv_mvar | pl_mw | ql_mvar | i_hv_ka | i_lv_ka | vm_hv_pu | va_hv_degree | vm_lv_pu | va_lv_degree | loading_percent
0 | -1.2729e-15 | -1.3162e-15 | 0.00165 | 1.2699e-07 | 0.00165 | 1.2699e-07 | 5.2857e-17 | 0.0023815 | 0.99998 | 149.9956 | 1 | 0 | 0.2619

## res_ext_grid
| p_mw | q_mvar
0 | 0.53497 | 0.1365

## res_load
| p_mw | q_mvar
0 | 0.00060726 | 0.00015219
1 | 0.0043476 | 0.0010896
2 | 0.001427 | 0.00035764
3 | 0.0075483 | 0.0018918
4 | 0.0090164 | 0.0022597
5 | 0.0082387 | 0.0020648
6 | 0.0066949 | 0.0016779
7 | 0.0035992 | 0.00090203
8 | 0.0061048 | 0.00153
9 | 0.0070486 | 0.0017665
10 | 0.0064966 | 0.0016282
11 | 0.0035456 | 0.00088861
12 | 0.0046338 | 0.0011613
13 | 0.0051018 | 0.0012786
14 | 0.0026701 | 0.0006692
15 | 0.0032141 | 0.00080553
16 | 0.0018125 | 0.00045425
17 | 0.00264 | 0.00066165
18 | 0.009408 | 0.0023579
19 | 0.0073003 | 0.0018296
20 | 0.0023325 | 0.00058459
21 | 0.0063206 | 0.0015841
22 | 0.0037906 | 0.00095002
23 | 0.006985 | 0.0017506
24 | 0.0029416 | 0.00073723
25 | 0.005982 | 0.0014992
26 | 0.0018995 | 0.00047605
27 | 0.0046014 | 0.0011532
28 | 0.0026271 | 0.00065841
29 | 0.0013449 | 0.00033708
30 | 0.00092662 | 0.00023223
31 | 0.0049093 | 0.0012304
32 | 0.013858 | 0.0034733
33 | 0.0017311 | 0.00043386
34 | 0.0063014 | 0.0015793
35 | 0.034083 | 0.008542
36 | 0.0017253 | 0.00043239
37 | 0.0045845 | 0.001149
38 | 0.01212 | 0.0030376
39 | 0.001851 | 0.00046392
40 | 0.010907 | 0.0027335
41 | 0.048574 | 0.012174
42 | 0.061178 | 0.015333
43 | 0.021568 | 0.0054054
44 | 0.0050961 | 0.0012772
45 | 0.0058272 | 0.0014604
46 | 0.0050011 | 0.0012534
47 | 0.0065396 | 0.001639
48 | 0.011753 | 0.0029456
49 | 0.0057751 | 0.0014474
50 | 0.004755 | 0.0011917
51 | 0.0051998 | 0.0013032
52 | 0.0075978 | 0.0019042
53 | 0.0098681 | 0.0024732
54 | 0.0095483 | 0.002393
55 | 0.0068733 | 0.0017226
56 | 0.0026872 | 0.00067348
57 | 0.0020682 | 0.00051834
58 | 0.00094976 | 0.00023803
59 | 0.00094893 | 0.00023782
60 | 0.0055726 | 0.0013966
61 | 0.0054347 | 0.0013621
62 | 0.0028838 | 0.00072275
63 | 0.003956 | 0.00099147
64 | 0.013418 | 0.0033629
65 | 0.0087715 | 0.0021983
66 | 0.012552 | 0.0031457
67 | 0.0048075 | 0.0012049
68 | 0.0065892 | 0.0016514
69 | 0.0068267 | 0.0017109

## dtypes
| element | column | dtype
0 | bus | name | object
1 | bus | vn_kv | float64
2 | bus | type | object
3 | bus | zone | object
4 | bus | in_service | bool
5 | load | name | object
6 | load | bus | uint32
7 | load | p_mw | float64
8 | load | q_mvar | float64
9 | load | const_z_percent | float64
10 | load | const_i_percent | float64
11 | load | sn_mva | float64
12 | load | scaling | float64
13 | load | in_service | bool
14 | load | type | object
15 | ext_grid | name | object
16 | ext_grid | bus | uint32
17 | ext_grid | vm_pu | float64
18 | ext_grid | va_degree | float64
19 | ext_grid | slack_weight | float64
20 | ext_grid | in_service | bool
21 | line | name | object
22 | line | std_type | object
23 | line | from_bus | uint32
24 | line | to_bus | uint32
25 | line | length_km | float64
26 | line | r_ohm_per_km | float64
27 | line | x_ohm_per_km | float64
28 | line | c_nf_per_km | float64
29 | line | g_us_per_km | float64
30 | line | max_i_ka | float64
31 | line | df | float64
32 | line | parallel | uint32
33 | line | type | object
34 | line | in_service | bool
35 | trafo | name | object
36 | trafo | std_type | object
37 | trafo | hv_bus | uint32
38 | trafo | lv_bus | uint32
39 | trafo | sn_mva | float64
40 | trafo | vn_hv_kv | float64
41 | trafo | vn_lv_kv | float64
42 | trafo | vk_percent | float64
43 | trafo | vkr_percent | float64
44 | trafo | pfe_kw | float64
45 | trafo | i0_percent | float64
46 | trafo | shift_degree | float64
47 | trafo | tap_side | object
48 | trafo | tap_neutral | int32
49 | trafo | tap_min | int32
50 | trafo | tap_max | int32
51 | trafo | tap_step_percent | float64
52 | trafo | tap_step_degree | float64
53 | trafo | tap_pos | int32
54 | trafo | tap_phase_shifter | bool
55 | trafo | parallel | uint32
56 | trafo | df | float64
57 | trafo | in_service | bool
58 | line_geodata | coords | object
59 | bus_geodata | x | float64
60 | bus_geodata | y | float64
61 | bus_geodata | coords | object
62 | res_bus | vm_pu | float64
63 | res_bus | va_degree | float64
64 | res_bus | p_mw | float64
65 | res_bus | q_mvar | float64
66 | res_line | p_from_mw | float64
67 | res_line | q_from_mvar | float64
68 | res_line | p_to_mw | float64
69 | res_line | q_to_mvar | float64
70 | res_line | pl_mw | float64
71 | res_line | ql_mvar | float64
72 | res_line | i_from_ka | float64
73 | res_line | i_to_ka | float64
74 | res_line | i_ka | float64
75 | res_line | vm_from_pu | float64
76 | res_line | va_from_degree | float64
77 | res_line | vm_to_pu | float64
78 | res_line | va_to_degree | float64
79 | res_line | loading_percent | float64
80 | res_trafo | p_hv_mw | float64
81 | res_trafo | q_hv_mvar | float64
82 | res_trafo | p_lv_mw | float64
83 | res_trafo | q_lv_mvar | float64
84 | res_trafo | pl_mw | float64
85 | res_trafo | ql_mvar | float64
86 | res_trafo | i_hv_ka | float64
87 | res_trafo | i_lv_ka | float64
88 | res_trafo | vm_hv_pu | float64
89 | res_trafo | va_hv_degree | float64
90 | res_trafo | vm_lv_pu | float64
91 | res_trafo | va_lv_degree | float64
92 | res_trafo | loading_percent | float64
93 | res_ext_grid | p_mw | float64
94 | res_ext_grid | q_mvar | float64
95 | res_load | p_mw | float64
96 | res_load | q_mvar | float64

## parameters
| version | format_version | converged | OPF_converged | name | f_hz | sn_mva
0 | 2.14.6 | 2.14.0 | TRUE | FALSE |  | 50 | 1