## bus
| name | vn_kv | type | zone | in_service
0 | bus_LV_191-25_0_5_node_0 | 0.4 | n |  | TRUE
1 | bus_LV_191-25_0_5_node_1 | 0.4 | n |  | TRUE
2 | bus_LV_191-25_0_5_node_2 | 0.4 | n |  | TRUE
3 | bus_LV_191-25_0_5_node_3 | 0.4 | n |  | TRUE
4 | bus_LV_191-25_0_5_node_4 | 0.4 | n |  | TRUE
5 | bus_LV_191-25_0_5_node_5 | 0.4 | n |  | TRUE
6 | bus_LV_191-25_0_5_node_6 | 0.4 | n |  | TRUE
7 | bus_LV_191-25_0_5_node_7 | 0.4 | n |  | TRUE
8 | bus_LV_191-25_0_5_node_8 | 0.4 | n |  | TRUE
9 | bus_LV_191-25_0_5_node_130 | 0.4 | n |  | TRUE
10 | bus_LV_191-25_0_5_node_116 | 0.4 | n |  | TRUE
11 | bus_LV_191-25_0_5_node_131 | 0.4 | n |  | TRUE
12 | bus_LV_191-25_0_5_node_127 | 0.4 | n |  | TRUE
13 | bus_LV_191-25_0_5_node_109 | 0.4 | n |  | TRUE
14 | bus_LV_191-25_0_5_node_120 | 0.4 | n |  | TRUE
15 | bus_LV_191-25_0_5_node_87 | 0.4 | n |  | TRUE
16 | bus_LV_191-25_0_5_node_132 | 0.4 | n |  | TRUE
17 | bus_LV_191-25_0_5_node_9 | 0.4 | n |  | TRUE
18 | bus_LV_191-25_0_5_node_10 | 0.4 | n |  | TRUE
19 | bus_LV_191-25_0_5_node_11 | 0.4 | n |  | TRUE
20 | bus_LV_191-25_0_5_node_12 | 0.4 | n |  | TRUE
21 | bus_LV_191-25_0_5_node_13 | 0.4 | n |  | TRUE
22 | bus_LV_191-25_0_5_node_14 | 0.4 | n |  | TRUE
23 | bus_LV_191-25_0_5_node_15 | 0.4 | n |  | TRUE
24 | bus_LV_191-25_0_5_node_16 | 0.4 | n |  | TRUE
25 | bus_LV_191-25_0_5_node_17 | 0.4 | n |  | TRUE
26 | bus_LV_191-25_0_5_node_18 | 0.4 | n |  | TRUE
27 | bus_LV_191-25_0_5_node_19 | 0.4 | n |  | TRUE
28 | bus_LV_191-25_0_5_node_20 | 0.4 | n |  | TRUE
29 | bus_LV_191-25_0_5_node_21 | 0.4 | n |  | TRUE
30 | bus_LV_191-25_0_5_node_30 | 0.4 | n |  | TRUE
31 | bus_LV_191-25_0_5_node_39 | 0.4 | n |  | TRUE
32 | bus_LV_191-25_0_5_node_68 | 0.4 | n |  | TRUE
33 | bus_LV_191-25_0_5_node_148 | 0.4 | n |  | TRUE
34 | bus_LV_191-25_0_5_node_145 | 0.4 | n |  | TRUE
35 | bus_LV_191-25_0_5_node_149 | 0.4 | n |  | TRUE
36 | bus_LV_191-25_0_5_node_27 | 0.4 | n |  | TRUE
37 | bus_LV_191-25_0_5_node_37 | 0.4 | n |  | TRUE
38 | bus_LV_191-25_0_5_node_102 | 0.4 | n |  | TRUE
39 | bus_LV_191-25_0_5_node_66 | 0.4 | n |  | TRUE
40 | bus_LV_191-25_0_5_node_153 | 0.4 | n |  | TRUE
41 | bus_LV_191-25_0_5_node_146 | 0.4 | n |  | TRUE
42 | bus_LV_191-25_0_5_node_22 | 0.4 | n |  | TRUE
43 | bus_LV_191-25_0_5_node_23 | 0.4 | n |  | TRUE
44 | bus_LV_191-25_0_5_node_24 | 0.4 | n |  | TRUE
45 | bus_LV_191-25_0_5_node_25 | 0.4 | n |  | TRUE
46 | bus_LV_191-25_0_5_node_26 | 0.4 | n |  | TRUE
47 | bus_LV_191-25_0_5_node_28 | 0.4 | n |  | TRUE
48 | bus_LV_191-25_0_5_node_31 | 0.4 | n |  | TRUE
49 | bus_LV_191-25_0_5_node_34 | 0.4 | n |  | TRUE
50 | bus_LV_191-25_0_5_node_33 | 0.4 | n |  | TRUE
51 | bus_LV_191-25_0_5_node_32 | 0.4 | n |  | TRUE
52 | bus_LV_191-25_0_5_node_42 | 0.4 | n |  | TRUE
53 | bus_LV_191-25_0_5_node_44 | 0.4 | n |  | TRUE
54 | bus_LV_191-25_0_5_node_45 | 0.4 | n |  | TRUE
55 | bus_LV_191-25_0_5_node_41 | 0.4 | n |  | TRUE
56 | bus_LV_191-25_0_5_node_38 | 0.4 | n |  | TRUE
57 | bus_LV_191-25_0_5_node_36 | 0.4 | n |  | TRUE
58 | bus_LV_191-25_0_5_node_157 | 0.4 | n |  | TRUE
59 | bus_LV_191-25_0_5_node_155 | 0.4 | n |  | TRUE
60 | bus_LV_191-25_0_5_node_43 | 0.4 | n |  | TRUE
61 | bus_LV_191-25_0_5_node_47 | 0.4 | n |  | TRUE
62 | bus_LV_191-25_0_5_node_48 | 0.4 | n |  | TRUE
63 | bus_LV_191-25_0_5_node_51 | 0.4 | n |  | TRUE
64 | bus_LV_191-25_0_5_node_46 | 0.4 | n |  | TRUE
65 | bus_LV_191-25_0_5_node_77 | 0.4 | n |  | TRUE
66 | bus_LV_191-25_0_5_node_110 | 0.4 | n |  | TRUE
67 | bus_LV_191-25_0_5_node_49 | 0.4 | n |  | TRUE
68 | bus_LV_191-25_0_5_node_114 | 0.4 | n |  | TRUE
69 | bus_LV_191-25_0_5_node_108 | 0.4 | n |  | TRUE
70 | bus_LV_191-25_0_5_node_112 | 0.4 | n |  | TRUE
71 | bus_LV_191-25_0_5_node_50 | 0.4 | n |  | TRUE
72 | bus_LV_191-25_0_5_node_111 | 0.4 | n |  | TRUE
73 | bus_LV_191-25_0_5_node_59 | 0.4 | n |  | TRUE
74 | bus_LV_191-25_0_5_node_76 | 0.4 | n |  | TRUE
75 | bus_LV_191-25_0_5_node_117 | 0.4 | n |  | TRUE
76 | bus_LV_191-25_0_5_node_113 | 0.4 | n |  | TRUE
77 | bus_LV_191-25_0_5_node_118 | 0.4 | n |  | TRUE
78 | bus_LV_191-25_0_5_node_119 | 0.4 | n |  | TRUE
79 | bus_LV_191-25_0_5_node_106 | 0.4 | n |  | TRUE
80 | bus_LV_191-25_0_5_node_56 | 0.4 | n |  | TRUE
81 | bus_LV_191-25_0_5_node_52 | 0.4 | n |  | TRUE
82 | bus_LV_191-25_0_5_node_53 | 0.4 | n |  | TRUE
83 | bus_LV_191-25_0_5_node_54 | 0.4 | n |  | TRUE
84 | bus_LV_191-25_0_5_node_55 | 0.4 | n |  | TRUE
85 | bus_LV_191-25_0_5_node_57 | 0.4 | n |  | TRUE
86 | bus_LV_191-25_0_5_node_58 | 0.4 | n |  | TRUE
87 | bus_LV_191-25_0_5_node_64 | 0.4 | n |  | TRUE
88 | bus_LV_191-25_0_5_node_60 | 0.4 | n |  | TRUE
89 | bus_LV_191-25_0_5_node_62 | 0.4 | n |  | TRUE
90 | bus_LV_191-25_0_5_node_81 | 0.4 | n |  | TRUE
91 | bus_LV_191-25_0_5_node_82 | 0.4 | n |  | TRUE
92 | bus_LV_191-25_0_5_node_61 | 0.4 | n |  | TRUE
93 | bus_LV_191-25_0_5_node_63 | 0.4 | n |  | TRUE
94 | bus_LV_191-25_0_5_node_65 | 0.4 | n |  | TRUE
95 | bus_LV_191-25_0_5_node_67 | 0.4 | n |  | TRUE
96 | bus_LV_191-25_0_5_node_99 | 0.4 | n |  | TRUE
97 | bus_LV_191-25_0_5_node_97 | 0.4 | n |  | TRUE
98 | bus_LV_191-25_0_5_node_144 | 0.4 | n |  | TRUE
99 | bus_LV_191-25_0_5_node_69 | 0.4 | n |  | TRUE
100 | bus_LV_191-25_0_5_node_70 | 0.4 | n |  | TRUE
101 | bus_LV_191-25_0_5_node_71 | 0.4 | n |  | TRUE
102 | bus_LV_191-25_0_5_node_72 | 0.4 | n |  | TRUE
103 | bus_LV_191-25_0_5_node_73 | 0.4 | n |  | TRUE
104 | bus_LV_191-25_0_5_node_74 | 0.4 | n |  | TRUE
105 | bus_LV_191-25_0_5_node_75 | 0.4 | n |  | TRUE
106 | bus_LV_191-25_0_5_node_86 | 0.4 | n |  | TRUE
107 | bus_LV_191-25_0_5_node_85 | 0.4 | n |  | TRUE
108 | bus_LV_191-25_0_5_node_89 | 0.4 | n |  | TRUE
109 | bus_LV_191-25_0_5_node_84 | 0.4 | n |  | TRUE
110 | bus_LV_191-25_0_5_node_88 | 0.4 | n |  | TRUE
111 | bus_LV_191-25_0_5_node_78 | 0.4 | n |  | TRUE
112 | bus_LV_191-25_0_5_node_79 | 0.4 | n |  | TRUE
113 | bus_LV_191-25_0_5_node_80 | 0.4 | n |  | TRUE
114 | bus_LV_191-25_0_5_node_83 | 0.4 | n |  | TRUE
115 | bus_LV_191-25_0_5_node_90 | 0.4 | n |  | TRUE
116 | bus_LV_191-25_0_5_node_91 | 0.4 | n |  | TRUE
117 | bus_LV_191-25_0_5_node_93 | 0.4 | n |  | TRUE
118 | bus_LV_191-25_0_5_node_92 | 0.4 | n |  | TRUE
119 | bus_LV_191-25_0_5_node_133 | 0.4 | n |  | TRUE
120 | bus_LV_191-25_0_5_node_135 | 0.4 | n |  | TRUE
121 | bus_LV_191-25_0_5_node_103 | 0.4 | n |  | TRUE
122 | bus_LV_191-25_0_5_node_100 | 0.4 | n |  | TRUE
123 | bus_LV_191-25_0_5_node_94 | 0.4 | n |  | TRUE
124 | bus_LV_191-25_0_5_node_95 | 0.4 | n |  | TRUE
125 | bus_LV_191-25_0_5_node_96 | 0.4 | n |  | TRUE
126 | bus_LV_191-25_0_5_node_98 | 0.4 | n |  | TRUE
127 | bus_LV_191-25_0_5_node_101 | 0.4 | n |  | TRUE
128 | bus_LV_191-25_0_5_node_150 | 0.4 | n |  | TRUE
129 | bus_LV_191-25_0_5_node_151 | 0.4 | n |  | TRUE
130 | bus_LV_191-25_0_5_node_104 | 0.4 | n |  | TRUE
131 | bus_LV_191-25_0_5_node_105 | 0.4 | n |  | TRUE
132 | bus_LV_191-25_0_5_node_107 | 0.4 | n |  | TRUE
133 | bus_LV_191-25_0_5_node_129 | 0.4 | n |  | TRUE
134 | bus_LV_191-25_0_5_node_121 | 0.4 | n |  | TRUE
135 | bus_LV_191-25_0_5_node_122 | 0.4 | n |  | TRUE
136 | bus_LV_191-25_0_5_node_123 | 0.4 | n |  | TRUE
137 | bus_LV_191-25_0_5_node_124 | 0.4 | n |  | TRUE
138 | bus_LV_191-25_0_5_node_125 | 0.4 | n |  | TRUE
139 | bus_LV_191-25_0_5_node_126 | 0.4 | n |  | TRUE
140 | bus_LV_191-25_0_5_node_128 | 0.4 | n |  | TRUE
141 | bus_LV_191-25_0_5_node_137 | 0.4 | n |  | TRUE
142 | bus_LV_191-25_0_5_node_136 | 0.4 | n |  | TRUE
143 | bus_LV_191-25_0_5_node_134 | 0.4 | n |  | TRUE
144 | bus_LV_191-25_0_5_node_141 | 0.4 | n |  | TRUE
145 | bus_LV_191-25_0_5_node_143 | 0.4 | n |  | TRUE
146 | bus_LV_191-25_0_5_node_139 | 0.4 | n |  | TRUE
147 | bus_LV_191-25_0_5_node_138 | 0.4 | n |  | TRUE
148 | bus_LV_191-25_0_5_node_140 | 0.4 | n |  | TRUE
149 | bus_LV_191-25_0_5_node_142 | 0.4 | n |  | TRUE
150 | bus_LV_191-25_0_5_node_147 | 0.4 | n |  | TRUE
151 | bus_LV_191-25_0_5_node_159 | 0.4 | n |  | TRUE
152 | bus_LV_191-25_0_5_node_160 | 0.4 | n |  | TRUE
153 | bus_LV_191-25_0_5_node_154 | 0.4 | n |  | TRUE
154 | bus_LV_191-25_0_5_node_152 | 0.4 | n |  | TRUE
155 | bus_LV_191-25_0_5_node_158 | 0.4 | n |  | TRUE
156 | bus_LV_191-25_0_5_node_161 | 0.4 | n |  | TRUE
157 | bus_MV_499_0_node_40 | 20 | n |  | TRUE

## load
| name | bus | p_mw | q_mvar | const_z_percent | const_i_percent | sn_mva | scaling | in_service | type
0 | LV_191-25_0_5_load_0 | 0 | 0.0085508 | 0.002143 | 0 | 0 |  | 1 | TRUE | wye
1 | LV_191-25_0_5_load_1 | 1 | 0.0080657 | 0.0020215 | 0 | 0 |  | 1 | TRUE | wye
2 | LV_191-25_0_5_load_4 | 4 | 0.002894 | 0.00072529 | 0 | 0 |  | 1 | TRUE | wye
3 | LV_191-25_0_5_load_5 | 5 | 0.0081169 | 0.0020343 | 0 | 0 |  | 1 | TRUE | wye
4 | LV_191-25_0_5_load_6 | 6 | 0.0029828 | 0.00074755 | 0 | 0 |  | 1 | TRUE | wye
5 | LV_191-25_0_5_load_8 | 8 | 0.0044791 | 0.0011226 | 0 | 0 |  | 1 | TRUE | wye
6 | LV_191-25_0_5_load_130 | 9 | 0.0013352 | 0.00033463 | 0 | 0 |  | 1 | TRUE | wye
7 | LV_191-25_0_5_load_116 | 10 | 0.0070375 | 0.0017638 | 0 | 0 |  | 1 | TRUE | wye
8 | LV_191-25_0_5_load_131 | 11 | 0.0040301 | 0.00101 | 0 | 0 |  | 1 | TRUE | wye
9 | LV_191-25_0_5_load_127 | 12 | 0.0029168 | 0.00073102 | 0 | 0 |  | 1 | TRUE | wye
10 | LV_191-25_0_5_load_109 | 13 | 0.006574 | 0.0016476 | 0 | 0 |  | 1 | TRUE | wye
11 | LV_191-25_0_5_load_120 | 14 | 0.007929 | 0.0019872 | 0 | 0 |  | 1 | TRUE | wye
12 | LV_191-25_0_5_load_87 | 15 | 0.010119 | 0.0025361 | 0 | 0 |  | 1 | TRUE | wye
13 | LV_191-25_0_5_load_132 | 16 | 0.005341 | 0.0013386 | 0 | 0 |  | 1 | TRUE | wye
14 | LV_191-25_0_5_load_9 | 17 | 0.0023779 | 0.00059596 | 0 | 0 |  | 1 | TRUE | wye
15 | LV_191-25_0_5_load_13 | 21 | 0.0024255 | 0.00060788 | 0 | 0 |  | 1 | TRUE | wye
16 | LV_191-25_0_5_load_15 | 23 | 0.0013449 | 0.00033707 | 0 | 0 |  | 1 | TRUE | wye
17 | LV_191-25_0_5_load_16 | 24 | 0.004091 | 0.0010253 | 0 | 0 |  | 1 | TRUE | wye
18 | LV_191-25_0_5_load_17 | 25 | 0.001802 | 0.00045162 | 0 | 0 |  | 1 | TRUE | wye
19 | LV_191-25_0_5_load_18 | 26 | 0.0034031 | 0.0008529 | 0 | 0 |  | 1 | TRUE | wye
20 | LV_191-25_0_5_load_19 | 27 | 0.0014088 | 0.00035308 | 0 | 0 |  | 1 | TRUE | wye
21 | LV_191-25_0_5_load_20 | 28 | 0.0010613 | 0.00026599 | 0 | 0 |  | 1 | TRUE | wye
22 | LV_191-25_0_5_load_21 | 29 | 0.0013405 | 0.00033596 | 0 | 0 |  | 1 | TRUE | wye
23 | LV_191-25_0_5_load_30 | 30 | 0.0041991 | 0.0010524 | 0 | 0 |  | 1 | TRUE | wye
24 | LV_191-25_0_5_load_39 | 31 | 0.0020351 | 0.00051003 | 0 | 0 |  | 1 | TRUE | wye
25 | LV_191-25_0_5_load_148 | 33 | 0.0023402 | 0.00058652 | 0 | 0 |  | 1 | TRUE | wye
26 | LV_191-25_0_5_load_145 | 34 | 0.0011215 | 0.00028107 | 0 | 0 |  | 1 | TRUE | wye
27 | LV_191-25_0_5_load_149 | 35 | 0.0025873 | 0.00064844 | 0 | 0 |  | 1 | TRUE | wye
28 | LV_191-25_0_5_load_27 | 36 | 0.0075629 | 0.0018954 | 0 | 0 |  | 1 | TRUE | wye
29 | LV_191-25_0_5_load_37 | 37 | 0.0018291 | 0.00045841 | 0 | 0 |  | 1 | TRUE | wye
30 | LV_191-25_0_5_load_102 | 38 | 0.0013442 | 0.00033689 | 0 | 0 |  | 1 | TRUE | wye
31 | LV_191-25_0_5_load_66 | 39 | 0.0013448 | 0.00033704 | 0 | 0 |  | 1 | TRUE | wye
32 | LV_191-25_0_5_load_153 | 40 | 0.0021632 | 0.00054214 | 0 | 0 |  | 1 | TRUE | wye
33 | LV_191-25_0_5_load_146 | 41 | 0.00098221 | 0.00024616 | 0 | 0 |  | 1 | TRUE | wye
34 | LV_191-25_0_5_load_22 | 42 | 0.0019284 | 0.00048331 | 0 | 0 |  | 1 | TRUE | wye
35 | LV_191-25_0_5_load_23 | 43 | 0.0016699 | 0.00041851 | 0 | 0 |  | 1 | TRUE | wye
36 | LV_191-25_0_5_load_24 | 44 | 0.0014348 | 0.00035959 | 0 | 0 |  | 1 | TRUE | wye
37 | LV_191-25_0_5_load_26 | 46 | 0.0004671 | 0.00011707 | 0 | 0 |  | 1 | TRUE | wye
38 | LV_191-25_0_5_load_28 | 47 | 0.011694 | 0.0029308 | 0 | 0 |  | 1 | TRUE | wye
39 | LV_191-25_0_5_load_34 | 49 | 0.0053753 | 0.0013472 | 0 | 0 |  | 1 | TRUE | wye
40 | LV_191-25_0_5_load_33 | 50 | 0.0015431 | 0.00038673 | 0 | 0 |  | 1 | TRUE | wye
41 | LV_191-25_0_5_load_32 | 51 | 0.0030039 | 0.00075285 | 0 | 0 |  | 1 | TRUE | wye
42 | LV_191-25_0_5_load_45 | 54 | 0.0072908 | 0.0018272 | 0 | 0 |  | 1 | TRUE | wye
43 | LV_191-25_0_5_load_41 | 55 | 0.0092679 | 0.0023227 | 0 | 0 |  | 1 | TRUE | wye
44 | LV_191-25_0_5_load_38 | 56 | 0.0058923 | 0.0014767 | 0 | 0 |  | 1 | TRUE | wye
45 | LV_191-25_0_5_load_36 | 57 | 0.0020433 | 0.00051211 | 0 | 0 |  | 1 | TRUE | wye
46 | LV_191-25_0_5_load_157 | 58 | 0.0076349 | 0.0019135 | 0 | 0 |  | 1 | TRUE | wye
47 | LV_191-25_0_5_load_48 | 62 | 0.0016545 | 0.00041466 | 0 | 0 |  | 1 | TRUE | wye
48 | LV_191-25_0_5_load_51 | 63 | 0.0018674 | 0.00046801 | 0 | 0 |  | 1 | TRUE | wye
49 | LV_191-25_0_5_load_77 | 65 | 0.01275 | 0.0031955 | 0 | 0 |  | 1 | TRUE | wye
50 | LV_191-25_0_5_load_110 | 66 | 0.0062313 | 0.0015617 | 0 | 0 |  | 1 | TRUE | wye
51 | LV_191-25_0_5_load_114 | 68 | 0.0011301 | 0.00028324 | 0 | 0 |  | 1 | TRUE | wye
52 | LV_191-25_0_5_load_108 | 69 | 0.0048436 | 0.0012139 | 0 | 0 |  | 1 | TRUE | wye
53 | LV_191-25_0_5_load_112 | 70 | 0.011781 | 0.0029525 | 0 | 0 |  | 1 | TRUE | wye
54 | LV_191-25_0_5_load_111 | 72 | 0.012521 | 0.0031381 | 0 | 0 |  | 1 | TRUE | wye
55 | LV_191-25_0_5_load_59 | 73 | 0.002253 | 0.00056466 | 0 | 0 |  | 1 | TRUE | wye
56 | LV_191-25_0_5_load_76 | 74 | 0.0049636 | 0.001244 | 0 | 0 |  | 1 | TRUE | wye
57 | LV_191-25_0_5_load_117 | 75 | 0.0029929 | 0.00075009 | 0 | 0 |  | 1 | TRUE | wye
58 | LV_191-25_0_5_load_118 | 77 | 0.009251 | 0.0023185 | 0 | 0 |  | 1 | TRUE | wye
59 | LV_191-25_0_5_load_119 | 78 | 0.0017217 | 0.00043151 | 0 | 0 |  | 1 | TRUE | wye
60 | LV_191-25_0_5_load_106 | 79 | 0.0054749 | 0.0013721 | 0 | 0 |  | 1 | TRUE | wye
61 | LV_191-25_0_5_load_52 | 81 | 0.0020135 | 0.00050464 | 0 | 0 |  | 1 | TRUE | wye
62 | LV_191-25_0_5_load_53 | 82 | 0.0052634 | 0.0013191 | 0 | 0 |  | 1 | TRUE | wye
63 | LV_191-25_0_5_load_54 | 83 | 0.0024833 | 0.00062237 | 0 | 0 |  | 1 | TRUE | wye
64 | LV_191-25_0_5_load_55 | 84 | 0.0056344 | 0.0014121 | 0 | 0 |  | 1 | TRUE | wye
65 | LV_191-25_0_5_load_57 | 85 | 0.0040426 | 0.0010132 | 0 | 0 |  | 1 | TRUE | wye
66 | LV_191-25_0_5_load_58 | 86 | 0.0028927 | 0.00072498 | 0 | 0 |  | 1 | TRUE | wye
67 | LV_191-25_0_5_load_64 | 87 | 0.0019589 | 0.00049096 | 0 | 0 |  | 1 | TRUE | wye
68 | LV_191-25_0_5_load_60 | 88 | 0.0054543 | 0.001367 | 0 | 0 |  | 1 | TRUE | wye
69 | LV_191-25_0_5_load_62 | 89 | 0.00087935 | 0.00022039 | 0 | 0 |  | 1 | TRUE | wye
70 | LV_191-25_0_5_load_81 | 90 | 0.0026047 | 0.0006528 | 0 | 0 |  | 1 | TRUE | wye
71 | LV_191-25_0_5_load_82 | 91 | 0.0055494 | 0.0013908 | 0 | 0 |  | 1 | TRUE | wye
72 | LV_191-25_0_5_load_61 | 92 | 0.0046515 | 0.0011658 | 0 | 0 |  | 1 | TRUE | wye
73 | LV_191-25_0_5_load_65 | 94 | 0.0020186 | 0.0005059 | 0 | 0 |  | 1 | TRUE | wye
74 | LV_191-25_0_5_load_67 | 95 | 0.0068871 | 0.0017261 | 0 | 0 |  | 1 | TRUE | wye
75 | LV_191-25_0_5_load_99 | 96 | 0.0018535 | 0.00046452 | 0 | 0 |  | 1 | TRUE | wye
76 | LV_191-25_0_5_load_97 | 97 | 0.0088286 | 0.0022127 | 0 | 0 |  | 1 | TRUE | wye
77 | LV_191-25_0_5_load_144 | 98 | 0.0022753 | 0.00057025 | 0 | 0 |  | 1 | TRUE | wye
78 | LV_191-25_0_5_load_69 | 99 | 0.010618 | 0.0026612 | 0 | 0 |  | 1 | TRUE | wye
79 | LV_191-25_0_5_load_70 | 100 | 0.010505 | 0.0026328 | 0 | 0 |  | 1 | TRUE | wye
80 | LV_191-25_0_5_load_71 | 101 | 0.0050511 | 0.0012659 | 0 | 0 |  | 1 | TRUE | wye
81 | LV_191-25_0_5_load_72 | 102 | 0.010587 | 0.0026534 | 0 | 0 |  | 1 | TRUE | wye
82 | LV_191-25_0_5_load_73 | 103 | 0.003068 | 0.00076892 | 0 | 0 |  | 1 | TRUE | wye
83 | LV_191-25_0_5_load_75 | 105 | 0.00757 | 0.0018972 | 0 | 0 |  | 1 | TRUE | wye
84 | LV_191-25_0_5_load_86 | 106 | 0.0080732 | 0.0020233 | 0 | 0 |  | 1 | TRUE | wye
85 | LV_191-25_0_5_load_85 | 107 | 0.0035855 | 0.00089862 | 0 | 0 |  | 1 | TRUE | wye
86 | LV_191-25_0_5_load_89 | 108 | 0.0044223 | 0.0011083 | 0 | 0 |  | 1 | TRUE | wye
87 | LV_191-25_0_5_load_84 | 109 | 0.012755 | 0.0031967 | 0 | 0 |  | 1 | TRUE | wye
88 | LV_191-25_0_5_load_88 | 110 | 0.010629 | 0.0026638 | 0 | 0 |  | 1 | TRUE | wye
89 | LV_191-25_0_5_load_78 | 111 | 0.01253 | 0.0031404 | 0 | 0 |  | 1 | TRUE | wye
90 | LV_191-25_0_5_load_79 | 112 | 0.01275 | 0.0031955 | 0 | 0 |  | 1 | TRUE | wye
91 | LV_191-25_0_5_load_83 | 114 | 0.012519 | 0.0031375 | 0 | 0 |  | 1 | TRUE | wye
92 | LV_191-25_0_5_load_93 | 117 | 0.0020403 | 0.00051136 | 0 | 0 |  | 1 | TRUE | wye
93 | LV_191-25_0_5_load_135 | 120 | 0.0077885 | 0.001952 | 0 | 0 |  | 1 | TRUE | wye
94 | LV_191-25_0_5_load_103 | 121 | 0.0081318 | 0.002038 | 0 | 0 |  | 1 | TRUE | wye
95 | LV_191-25_0_5_load_100 | 122 | 0.0027562 | 0.00069077 | 0 | 0 |  | 1 | TRUE | wye
96 | LV_191-25_0_5_load_94 | 123 | 0.0026372 | 0.00066095 | 0 | 0 |  | 1 | TRUE | wye
97 | LV_191-25_0_5_load_95 | 124 | 0.0014397 | 0.00036082 | 0 | 0 |  | 1 | TRUE | wye
98 | LV_191-25_0_5_load_96 | 125 | 0.0038631 | 0.00096819 | 0 | 0 |  | 1 | TRUE | wye
99 | LV_191-25_0_5_load_150 | 128 | 0.0013755 | 0.00034472 | 0 | 0 |  | 1 | TRUE | wye
100 | LV_191-25_0_5_load_151 | 129 | 0.0012 | 0.00030074 | 0 | 0 |  | 1 | TRUE | wye
101 | LV_191-25_0_5_load_104 | 130 | 0.0049315 | 0.0012359 | 0 | 0 |  | 1 | TRUE | wye
102 | LV_191-25_0_5_load_105 | 131 | 0.01162 | 0.0029121 | 0 | 0 |  | 1 | TRUE | wye
103 | LV_191-25_0_5_load_107 | 132 | 0.0044359 | 0.0011117 | 0 | 0 |  | 1 | TRUE | wye
104 | LV_191-25_0_5_load_129 | 133 | 0.0064637 | 0.00162 | 0 | 0 |  | 1 | TRUE | wye
105 | LV_191-25_0_5_load_121 | 134 | 0.0039594 | 0.00099233 | 0 | 0 |  | 1 | TRUE | wye
106 | LV_191-25_0_5_load_122 | 135 | 0.0037575 | 0.00094171 | 0 | 0 |  | 1 | TRUE | wye
107 | LV_191-25_0_5_load_124 | 137 | 0.0071406 | 0.0017896 | 0 | 0 |  | 1 | TRUE | wye
108 | LV_191-25_0_5_load_125 | 138 | 0.0030129 | 0.0007551 | 0 | 0 |  | 1 | TRUE | wye
109 | LV_191-25_0_5_load_126 | 139 | 0.0055638 | 0.0013944 | 0 | 0 |  | 1 | TRUE | wye
110 | LV_191-25_0_5_load_128 | 140 | 0.0037723 | 0.00094543 | 0 | 0 |  | 1 | TRUE | wye
111 | LV_191-25_0_5_load_137 | 141 | 0.0035693 | 0.00089456 | 0 | 0 |  | 1 | TRUE | wye
112 | LV_191-25_0_5_load_136 | 142 | 0.003735 | 0.00093608 | 0 | 0 |  | 1 | TRUE | wye
113 | LV_191-25_0_5_load_134 | 143 | 0.0051251 | 0.0012845 | 0 | 0 |  | 1 | TRUE | wye
114 | LV_191-25_0_5_load_143 | 145 | 0.0008235 | 0.00020639 | 0 | 0 |  | 1 | TRUE | wye
115 | LV_191-25_0_5_load_139 | 146 | 0.0060234 | 0.0015096 | 0 | 0 |  | 1 | TRUE | wye
116 | LV_191-25_0_5_load_140 | 148 | 0.0029012 | 0.00072711 | 0 | 0 |  | 1 | TRUE | wye
117 | LV_191-25_0_5_load_142 | 149 | 0.0074774 | 0.001874 | 0 | 0 |  | 1 | TRUE | wye
118 | LV_191-25_0_5_load_147 | 150 | 0.0011238 | 0.00028165 | 0 | 0 |  | 1 | TRUE | wye
119 | LV_191-25_0_5_load_159 | 151 | 0.0011777 | 0.00029516 | 0 | 0 |  | 1 | TRUE | wye
120 | LV_191-25_0_5_load_160 | 152 | 0.0011051 | 0.00027698 | 0 | 0 |  | 1 | TRUE | wye
121 | LV_191-25_0_5_load_154 | 153 | 0.0025731 | 0.00064489 | 0 | 0 |  | 1 | TRUE | wye
122 | LV_191-25_0_5_load_152 | 154 | 0.0012921 | 0.00032383 | 0 | 0 |  | 1 | TRUE | wye
123 | LV_191-25_0_5_load_158 | 155 | 0.00092822 | 0.00023263 | 0 | 0 |  | 1 | TRUE | wye
124 | LV_191-25_0_5_load_161 | 156 | 0.0010439 | 0.00026163 | 0 | 0 |  | 1 | TRUE | wye

## ext_grid
| name | bus | vm_pu | va_degree | slack_weight | in_service
0 |  | 107 | 1 | 0 | 1 | TRUE

## line
| name | std_type | from_bus | to_bus | length_km | r_ohm_per_km | x_ohm_per_km | c_nf_per_km | g_us_per_km | max_i_ka | df | parallel | type | in_service
0 | LV_191-25_0_5_line_0 |  | 0 | 1 | 0.0038809 | 0.125 | 0.08 | 261 | 0 | 0.364 | 1 | 1 | cs | TRUE
1 | LV_191-25_0_5_line_1 |  | 0 | 2 | 0.021483 | 0.125 | 0.08 | 261 | 0 | 0.364 | 1 | 1 | cs | TRUE
2 | LV_191-25_0_5_line_2 |  | 1 | 3 | 0.016448 | 0.125 | 0.08 | 261 | 0 | 0.364 | 1 | 1 | cs | TRUE
3 | LV_191-25_0_5_line_3 |  | 2 | 4 | 0.0041375 | 0.125 | 0.08 | 261 | 0 | 0.364 | 1 | 1 | cs | TRUE
4 | LV_191-25_0_5_line_4 |  | 2 | 5 | 0.003543 | 0.125 | 0.08 | 261 | 0 | 0.364 | 1 | 1 | cs | TRUE
5 | LV_191-25_0_5_line_5 |  | 3 | 6 | 0.03352 | 0.125 | 0.08 | 261 | 0 | 0.364 | 1 | 4 | cs | TRUE
6 | LV_191-25_0_5_line_6 |  | 3 | 7 | 0.003111 | 0.125 | 0.08 | 261 | 0 | 0.364 | 1 | 4 | cs | TRUE
7 | LV_191-25_0_5_line_7 |  | 4 | 8 | 0.015125 | 0.125 | 0.08 | 261 | 0 | 0.364 | 1 | 1 | cs | TRUE
8 | LV_191-25_0_5_line_8 |  | 6 | 9 | 0.011797 | 0.125 | 0.08 | 261 | 0 | 0.364 | 1 | 4 | cs | TRUE
9 | LV_191-25_0_5_line_9 |  | 7 | 10 | 0.019282 | 0.125 | 0.08 | 261 | 0 | 0.364 | 1 | 4 | cs | TRUE
10 | LV_191-25_0_5_line_10 |  | 8 | 11 | 0.015471 | 0.125 | 0.08 | 261 | 0 | 0.364 | 1 | 1 | cs | TRUE
11 | LV_191-25_0_5_line_11 |  | 9 | 12 | 0.00051837 | 0.125 | 0.08 | 261 | 0 | 0.364 | 1 | 4 | cs | TRUE
12 | LV_191-25_0_5_line_12 |  | 10 | 13 | 0.0001631 | 0.125 | 0.08 | 261 | 0 | 0.364 | 1 | 4 | cs | TRUE
13 | LV_191-25_0_5_line_13 |  | 11 | 16 | 0.039487 | 0.125 | 0.08 | 261 | 0 | 0.364 | 1 | 1 | cs | TRUE
14 | LV_191-25_0_5_line_14 |  | 12 | 138 | 0.0096014 | 0.125 | 0.08 | 261 | 0 | 0.364 | 1 | 4 | cs | TRUE
15 | LV_191-25_0_5_line_15 |  | 13 | 132 | 0.030592 | 0.125 | 0.08 | 261 | 0 | 0.364 | 1 | 4 | cs | TRUE
16 | LV_191-25_0_5_line_16 |  | 14 | 15 | 0.00016255 | 0.125 | 0.08 | 261 | 0 | 0.364 | 1 | 1 | cs | TRUE
17 | LV_191-25_0_5_line_17 |  | 15 | 106 | 0.015964 | 0.125 | 0.08 | 261 | 0 | 0.364 | 1 | 1 | cs | TRUE
18 | LV_191-25_0_5_line_18 |  | 16 | 119 | 0.024726 | 0.125 | 0.08 | 261 | 0 | 0.364 | 1 | 1 | cs | TRUE
19 | LV_191-25_0_5_line_19 |  | 17 | 18 | 0.021199 | 0.125 | 0.08 | 261 | 0 | 0.364 | 1 | 1 | cs | TRUE
20 | LV_191-25_0_5_line_20 |  | 17 | 19 | 0.010584 | 0.125 | 0.08 | 261 | 0 | 0.364 | 1 | 1 | cs | TRUE
21 | LV_191-25_0_5_line_21 |  | 18 | 20 | 0.01814 | 0.125 | 0.08 | 261 | 0 | 0.364 | 1 | 1 | cs | TRUE
22 | LV_191-25_0_5_line_22 |  | 18 | 21 | 0.013474 | 0.125 | 0.08 | 261 | 0 | 0.364 | 1 | 1 | cs | TRUE
23 | LV_191-25_0_5_line_23 |  | 19 | 22 | 0.020847 | 0.125 | 0.08 | 261 | 0 | 0.364 | 1 | 1 | cs | TRUE
24 | LV_191-25_0_5_line_24 |  | 19 | 23 | 0.0073712 | 0.125 | 0.08 | 261 | 0 | 0.364 | 1 | 1 | cs | TRUE
25 | LV_191-25_0_5_line_25 |  | 20 | 24 | 0.0056474 | 0.125 | 0.08 | 261 | 0 | 0.364 | 1 | 1 | cs | TRUE
26 | LV_191-25_0_5_line_26 |  | 20 | 25 | 0.018063 | 0.125 | 0.08 | 261 | 0 | 0.364 | 1 | 1 | cs | TRUE
27 | LV_191-25_0_5_line_27 |  | 21 | 26 | 0.0211 | 0.125 | 0.08 | 261 | 0 | 0.364 | 1 | 1 | cs | TRUE
28 | LV_191-25_0_5_line_28 |  | 22 | 27 | 0.010575 | 0.125 | 0.08 | 261 | 0 | 0.364 | 1 | 1 | cs | TRUE
29 | LV_191-25_0_5_line_29 |  | 22 | 28 | 0.016361 | 0.125 | 0.08 | 261 | 0 | 0.364 | 1 | 1 | cs | TRUE
30 | LV_191-25_0_5_line_30 |  | 23 | 29 | 0.0073982 | 0.125 | 0.08 | 261 | 0 | 0.364 | 1 | 1 | cs | TRUE
31 | LV_191-25_0_5_line_31 |  | 24 | 30 | 0.03866 | 0.125 | 0.08 | 261 | 0 | 0.364 | 1 | 1 | cs | TRUE
32 | LV_191-25_0_5_line_32 |  | 25 | 31 | 0.0082731 | 0.125 | 0.08 | 261 | 0 | 0.364 | 1 | 1 | cs | TRUE
33 | LV_191-25_0_5_line_33 |  | 26 | 32 | 0.016504 | 0.125 | 0.08 | 261 | 0 | 0.364 | 1 | 1 | cs | TRUE
34 | LV_191-25_0_5_line_34 |  | 27 | 33 | 0.003942 | 0.125 | 0.08 | 261 | 0 | 0.364 | 1 | 1 | cs | TRUE
35 | LV_191-25_0_5_line_35 |  | 28 | 34 | 0.02484 | 0.125 | 0.08 | 261 | 0 | 0.364 | 1 | 1 | cs | TRUE
36 | LV_191-25_0_5_line_36 |  | 29 | 35 | 0.0032525 | 0.125 | 0.08 | 261 | 0 | 0.364 | 1 | 1 | cs | TRUE
37 | LV_191-25_0_5_line_37 |  | 30 | 36 | 0.0049246 | 0.125 | 0.08 | 261 | 0 | 0.364 | 1 | 1 | cs | TRUE
38 | LV_191-25_0_5_line_38 |  | 31 | 37 | 0.013612 | 0.125 | 0.08 | 261 | 0 | 0.364 | 1 | 1 | cs | TRUE
39 | LV_191-25_0_5_line_39 |  | 32 | 38 | 0.01267 | 0.125 | 0.08 | 261 | 0 | 0.364 | 1 | 1 | cs | TRUE
40 | LV_191-25_0_5_line_40 |  | 32 | 39 | 0.019076 | 0.125 | 0.08 | 261 | 0 | 0.364 | 1 | 1 | cs | TRUE
41 | LV_191-25_0_5_line_41 |  | 33 | 40 | 0.015746 | 0.125 | 0.08 | 261 | 0 | 0.364 | 1 | 1 | cs | TRUE
42 | LV_191-25_0_5_line_42 |  | 34 | 41 | 0.0037647 | 0.125 | 0.08 | 261 | 0 | 0.364 | 1 | 1 | cs | TRUE
43 | LV_191-25_0_5_line_43 |  | 36 | 45 | 0.00605 | 0.125 | 0.08 | 261 | 0 | 0.364 | 1 | 1 | cs | TRUE
44 | LV_191-25_0_5_line_44 |  | 37 | 57 | 0.021293 | 0.125 | 0.08 | 261 | 0 | 0.364 | 1 | 1 | cs | TRUE
45 | LV_191-25_0_5_line_45 |  | 38 | 98 | 0.025072 | 0.125 | 0.08 | 261 | 0 | 0.364 | 1 | 1 | cs | TRUE
46 | LV_191-25_0_5_line_46 |  | 39 | 93 | 0.020688 | 0.125 | 0.08 | 261 | 0 | 0.364 | 1 | 1 | cs | TRUE
47 | LV_191-25_0_5_line_47 |  | 40 | 153 | 0.021821 | 0.125 | 0.08 | 261 | 0 | 0.364 | 1 | 1 | cs | TRUE
48 | LV_191-25_0_5_line_48 |  | 41 | 150 | 0.0015005 | 0.125 | 0.08 | 261 | 0 | 0.364 | 1 | 1 | cs | TRUE
49 | LV_191-25_0_5_line_49 |  | 42 | 43 | 0.0051526 | 0.125 | 0.08 | 261 | 0 | 0.364 | 1 | 1 | cs | TRUE
50 | LV_191-25_0_5_line_50 |  | 42 | 44 | 0.01161 | 0.125 | 0.08 | 261 | 0 | 0.364 | 1 | 1 | cs | TRUE
51 | LV_191-25_0_5_line_51 |  | 43 | 45 | 0.016376 | 0.125 | 0.08 | 261 | 0 | 0.364 | 1 | 1 | cs | TRUE
52 | LV_191-25_0_5_line_52 |  | 44 | 46 | 0.030667 | 0.125 | 0.08 | 261 | 0 | 0.364 | 1 | 1 | cs | TRUE
53 | LV_191-25_0_5_line_53 |  | 45 | 47 | 0.033303 | 0.125 | 0.08 | 261 | 0 | 0.364 | 1 | 1 | cs | TRUE
54 | LV_191-25_0_5_line_54 |  | 47 | 48 | 0.020642 | 0.125 | 0.08 | 261 | 0 | 0.364 | 1 | 1 | cs | TRUE
55 | LV_191-25_0_5_line_55 |  | 48 | 49 | 0.015273 | 0.125 | 0.08 | 261 | 0 | 0.364 | 1 | 1 | cs | TRUE
56 | LV_191-25_0_5_line_56 |  | 48 | 50 | 0.01337 | 0.125 | 0.08 | 261 | 0 | 0.364 | 1 | 1 | cs | TRUE
57 | LV_191-25_0_5_line_57 |  | 50 | 51 | 0.0088607 | 0.125 | 0.08 | 261 | 0 | 0.364 | 1 | 1 | cs | TRUE
58 | LV_191-25_0_5_line_58 |  | 52 | 53 | 0.01994 | 0.125 | 0.08 | 261 | 0 | 0.364 | 1 | 1 | cs | TRUE
59 | LV_191-25_0_5_line_59 |  | 52 | 54 | 0.028555 | 0.125 | 0.08 | 261 | 0 | 0.364 | 1 | 4 | cs | TRUE
60 | LV_191-25_0_5_line_60 |  | 52 | 55 | 0.023779 | 0.125 | 0.08 | 261 | 0 | 0.364 | 1 | 4 | cs | TRUE
61 | LV_191-25_0_5_line_61 |  | 53 | 62 | 0.023754 | 0.125 | 0.08 | 261 | 0 | 0.364 | 1 | 1 | cs | TRUE
62 | LV_191-25_0_5_line_62 |  | 54 | 63 | 0.01475 | 0.125 | 0.08 | 261 | 0 | 0.364 | 1 | 4 | cs | TRUE
63 | LV_191-25_0_5_line_63 |  | 55 | 60 | 0.016201 | 0.125 | 0.08 | 261 | 0 | 0.364 | 1 | 4 | cs | TRUE
64 | LV_191-25_0_5_line_64 |  | 56 | 57 | 0.005763 | 0.125 | 0.08 | 261 | 0 | 0.364 | 1 | 1 | cs | TRUE
65 | LV_191-25_0_5_line_65 |  | 58 | 59 | 0.036034 | 0.125 | 0.08 | 261 | 0 | 0.364 | 1 | 1 | cs | TRUE
66 | LV_191-25_0_5_line_66 |  | 59 | 153 | 0.01688 | 0.125 | 0.08 | 261 | 0 | 0.364 | 1 | 1 | cs | TRUE
67 | LV_191-25_0_5_line_67 |  | 60 | 61 | 0.015309 | 0.125 | 0.08 | 261 | 0 | 0.364 | 1 | 4 | cs | TRUE
68 | LV_191-25_0_5_line_68 |  | 61 | 66 | 0.0073255 | 0.125 | 0.08 | 261 | 0 | 0.364 | 1 | 4 | cs | TRUE
69 | LV_191-25_0_5_line_69 |  | 61 | 64 | 0.009237 | 0.125 | 0.08 | 261 | 0 | 0.364 | 1 | 1 | cs | TRUE
70 | LV_191-25_0_5_line_70 |  | 63 | 73 | 0.020385 | 0.125 | 0.08 | 261 | 0 | 0.364 | 1 | 4 | cs | TRUE
71 | LV_191-25_0_5_line_71 |  | 64 | 65 | 0.011453 | 0.125 | 0.08 | 261 | 0 | 0.364 | 1 | 1 | cs | TRUE
72 | LV_191-25_0_5_line_72 |  | 65 | 74 | 0.0022434 | 0.125 | 0.08 | 261 | 0 | 0.364 | 1 | 1 | cs | TRUE
73 | LV_191-25_0_5_line_73 |  | 66 | 71 | 0.020275 | 0.125 | 0.08 | 261 | 0 | 0.364 | 1 | 4 | cs | TRUE
74 | LV_191-25_0_5_line_74 |  | 67 | 68 | 0.035956 | 0.125 | 0.08 | 261 | 0 | 0.364 | 1 | 1 | cs | TRUE
75 | LV_191-25_0_5_line_75 |  | 67 | 69 | 0.035842 | 0.125 | 0.08 | 261 | 0 | 0.364 | 1 | 4 | cs | TRUE
76 | LV_191-25_0_5_line_76 |  | 67 | 70 | 0.015258 | 0.125 | 0.08 | 261 | 0 | 0.364 | 1 | 4 | cs | TRUE
77 | LV_191-25_0_5_line_77 |  | 68 | 75 | 0.025281 | 0.125 | 0.08 | 261 | 0 | 0.364 | 1 | 1 | cs | TRUE
78 | LV_191-25_0_5_line_78 |  | 69 | 79 | 0.008769 | 0.125 | 0.08 | 261 | 0 | 0.364 | 1 | 4 | cs | TRUE
79 | LV_191-25_0_5_line_79 |  | 70 | 72 | 0.01334 | 0.125 | 0.08 | 261 | 0 | 0.364 | 1 | 4 | cs | TRUE
80 | LV_191-25_0_5_line_80 |  | 71 | 72 | 0.029285 | 0.125 | 0.08 | 261 | 0 | 0.364 | 1 | 4 | cs | TRUE
81 | LV_191-25_0_5_line_81 |  | 73 | 80 | 0.0082934 | 0.125 | 0.08 | 261 | 0 | 0.364 | 1 | 4 | cs | TRUE
82 | LV_191-25_0_5_line_82 |  | 75 | 76 | 0.0078188 | 0.125 | 0.08 | 261 | 0 | 0.364 | 1 | 1 | cs | TRUE
83 | LV_191-25_0_5_line_83 |  | 76 | 77 | 0.02255 | 0.125 | 0.08 | 261 | 0 | 0.364 | 1 | 1 | cs | TRUE
84 | LV_191-25_0_5_line_84 |  | 76 | 78 | 0.039846 | 0.125 | 0.08 | 261 | 0 | 0.364 | 1 | 1 | cs | TRUE
85 | LV_191-25_0_5_line_85 |  | 78 | 133 | 0.012143 | 0.125 | 0.08 | 261 | 0 | 0.364 | 1 | 1 | cs | TRUE
86 | LV_191-25_0_5_line_86 |  | 79 | 130 | 0.0097581 | 0.125 | 0.08 | 261 | 0 | 0.364 | 1 | 4 | cs | TRUE
87 | LV_191-25_0_5_line_87 |  | 80 | 86 | 0.013905 | 0.125 | 0.08 | 261 | 0 | 0.364 | 1 | 4 | cs | TRUE
88 | LV_191-25_0_5_line_88 |  | 80 | 83 | 0.013776 | 0.125 | 0.08 | 261 | 0 | 0.364 | 1 | 4 | cs | TRUE
89 | LV_191-25_0_5_line_89 |  | 81 | 82 | 0.015473 | 0.125 | 0.08 | 261 | 0 | 0.364 | 1 | 4 | cs | TRUE
90 | LV_191-25_0_5_line_90 |  | 81 | 83 | 0.0066336 | 0.125 | 0.08 | 261 | 0 | 0.364 | 1 | 4 | cs | TRUE
91 | LV_191-25_0_5_line_91 |  | 82 | 84 | 0.00087881 | 0.125 | 0.08 | 261 | 0 | 0.364 | 1 | 4 | cs | TRUE
92 | LV_191-25_0_5_line_92 |  | 84 | 85 | 0.022852 | 0.125 | 0.08 | 261 | 0 | 0.364 | 1 | 2 | cs | TRUE
93 | LV_191-25_0_5_line_93 |  | 85 | 87 | 4.87e-06 | 0.125 | 0.08 | 261 | 0 | 0.364 | 1 | 1 | cs | TRUE
94 | LV_191-25_0_5_line_94 |  | 86 | 88 | 0.0030763 | 0.125 | 0.08 | 261 | 0 | 0.364 | 1 | 4 | cs | TRUE
95 | LV_191-25_0_5_line_95 |  | 87 | 89 | 0.019145 | 0.125 | 0.08 | 261 | 0 | 0.364 | 1 | 1 | cs | TRUE
96 | LV_191-25_0_5_line_96 |  | 88 | 90 | 0.02284 | 0.125 | 0.08 | 261 | 0 | 0.364 | 1 | 4 | cs | TRUE
97 | LV_191-25_0_5_line_97 |  | 89 | 92 | 0.0060882 | 0.125 | 0.08 | 261 | 0 | 0.364 | 1 | 1 | cs | TRUE
98 | LV_191-25_0_5_line_98 |  | 90 | 91 | 0.0012675 | 0.125 | 0.08 | 261 | 0 | 0.364 | 1 | 4 | cs | TRUE
99 | LV_191-25_0_5_line_99 |  | 91 | 113 | 0.015244 | 0.125 | 0.08 | 261 | 0 | 0.364 | 1 | 4 | cs | TRUE
100 | LV_191-25_0_5_line_100 |  | 92 | 93 | 0.014121 | 0.125 | 0.08 | 261 | 0 | 0.364 | 1 | 1 | cs | TRUE
101 | LV_191-25_0_5_line_101 |  | 93 | 94 | 0.0089819 | 0.125 | 0.08 | 261 | 0 | 0.364 | 1 | 1 | cs | TRUE
102 | LV_191-25_0_5_line_102 |  | 94 | 95 | 0.025329 | 0.125 | 0.08 | 261 | 0 | 0.364 | 1 | 1 | cs | TRUE
103 | LV_191-25_0_5_line_103 |  | 95 | 96 | 0.003723 | 0.125 | 0.08 | 261 | 0 | 0.364 | 1 | 1 | cs | TRUE
104 | LV_191-25_0_5_line_104 |  | 96 | 97 | 0.018181 | 0.125 | 0.08 | 261 | 0 | 0.364 | 1 | 1 | cs | TRUE
105 | LV_191-25_0_5_line_105 |  | 97 | 124 | 0.0036396 | 0.125 | 0.08 | 261 | 0 | 0.364 | 1 | 1 | cs | TRUE
106 | LV_191-25_0_5_line_106 |  | 99 | 100 | 0.02331 | 0.125 | 0.08 | 261 | 0 | 0.364 | 1 | 1 | cs | TRUE
107 | LV_191-25_0_5_line_107 |  | 99 | 101 | 0.0083205 | 0.125 | 0.08 | 261 | 0 | 0.364 | 1 | 1 | cs | TRUE
108 | LV_191-25_0_5_line_108 |  | 100 | 102 | 0.012149 | 0.125 | 0.08 | 261 | 0 | 0.364 | 1 | 1 | cs | TRUE
109 | LV_191-25_0_5_line_109 |  | 101 | 103 | 0.017421 | 0.125 | 0.08 | 261 | 0 | 0.364 | 1 | 1 | cs | TRUE
110 | LV_191-25_0_5_line_110 |  | 102 | 104 | 0.012797 | 0.125 | 0.08 | 261 | 0 | 0.364 | 1 | 1 | cs | TRUE
111 | LV_191-25_0_5_line_111 |  | 103 | 105 | 0.0029181 | 0.125 | 0.08 | 261 | 0 | 0.364 | 1 | 1 | cs | TRUE
112 | LV_191-25_0_5_line_112 |  | 104 | 106 | 0.01859 | 0.125 | 0.08 | 261 | 0 | 0.364 | 1 | 1 | cs | TRUE
113 | LV_191-25_0_5_line_113 |  | 104 | 107 | 0.036866 | 0.125 | 0.08 | 261 | 0 | 0.364 | 1 | 1 | cs | TRUE
114 | LV_191-25_0_5_line_114 |  | 105 | 108 | 0.014457 | 0.125 | 0.08 | 261 | 0 | 0.364 | 1 | 1 | cs | TRUE
115 | LV_191-25_0_5_line_115 |  | 107 | 109 | 0.015061 | 0.125 | 0.08 | 261 | 0 | 0.364 | 1 | 4 | cs | TRUE
116 | LV_191-25_0_5_line_116 |  | 108 | 110 | 0.0088372 | 0.125 | 0.08 | 261 | 0 | 0.364 | 1 | 1 | cs | TRUE
117 | LV_191-25_0_5_line_117 |  | 109 | 114 | 0.00024422 | 0.125 | 0.08 | 261 | 0 | 0.364 | 1 | 4 | cs | TRUE
118 | LV_191-25_0_5_line_118 |  | 110 | 115 | 0.011777 | 0.125 | 0.08 | 261 | 0 | 0.364 | 1 | 1 | cs | TRUE
119 | LV_191-25_0_5_line_119 |  | 111 | 112 | 8.6192e-05 | 0.125 | 0.08 | 261 | 0 | 0.364 | 1 | 1 | cs | TRUE
120 | LV_191-25_0_5_line_120 |  | 112 | 113 | 0.014681 | 0.125 | 0.08 | 261 | 0 | 0.364 | 1 | 1 | cs | TRUE
121 | LV_191-25_0_5_line_121 |  | 113 | 114 | 0.019634 | 0.125 | 0.08 | 261 | 0 | 0.364 | 1 | 4 | cs | TRUE
122 | LV_191-25_0_5_line_122 |  | 115 | 116 | 0.008158 | 0.125 | 0.08 | 261 | 0 | 0.364 | 1 | 1 | cs | TRUE
123 | LV_191-25_0_5_line_123 |  | 116 | 117 | 0.031393 | 0.125 | 0.08 | 261 | 0 | 0.364 | 1 | 1 | cs | TRUE
124 | LV_191-25_0_5_line_124 |  | 117 | 121 | 0.0092995 | 0.125 | 0.08 | 261 | 0 | 0.364 | 1 | 1 | cs | TRUE
125 | LV_191-25_0_5_line_125 |  | 118 | 119 | 0.007816 | 0.125 | 0.08 | 261 | 0 | 0.364 | 1 | 1 | cs | TRUE
126 | LV_191-25_0_5_line_126 |  | 118 | 120 | 0.028244 | 0.125 | 0.08 | 261 | 0 | 0.364 | 1 | 1 | cs | TRUE
127 | LV_191-25_0_5_line_127 |  | 121 | 122 | 0.0057809 | 0.125 | 0.08 | 261 | 0 | 0.364 | 1 | 1 | cs | TRUE
128 | LV_191-25_0_5_line_128 |  | 123 | 124 | 0.020787 | 0.125 | 0.08 | 261 | 0 | 0.364 | 1 | 1 | cs | TRUE
129 | LV_191-25_0_5_line_129 |  | 123 | 125 | 0.0036616 | 0.125 | 0.08 | 261 | 0 | 0.364 | 1 | 1 | cs | TRUE
130 | LV_191-25_0_5_line_130 |  | 125 | 126 | 0.017779 | 0.125 | 0.08 | 261 | 0 | 0.364 | 1 | 1 | cs | TRUE
131 | LV_191-25_0_5_line_131 |  | 126 | 127 | 0.016712 | 0.125 | 0.08 | 261 | 0 | 0.364 | 1 | 1 | cs | TRUE
132 | LV_191-25_0_5_line_132 |  | 127 | 128 | 0.039076 | 0.125 | 0.08 | 261 | 0 | 0.364 | 1 | 1 | cs | TRUE
133 | LV_191-25_0_5_line_133 |  | 128 | 129 | 0.019838 | 0.125 | 0.08 | 261 | 0 | 0.364 | 1 | 1 | cs | TRUE
134 | LV_191-25_0_5_line_134 |  | 129 | 154 | 0.0027259 | 0.125 | 0.08 | 261 | 0 | 0.364 | 1 | 1 | cs | TRUE
135 | LV_191-25_0_5_line_135 |  | 130 | 131 | 0.029258 | 0.125 | 0.08 | 261 | 0 | 0.364 | 1 | 4 | cs | TRUE
136 | LV_191-25_0_5_line_136 |  | 131 | 132 | 0.0047844 | 0.125 | 0.08 | 261 | 0 | 0.364 | 1 | 4 | cs | TRUE
137 | LV_191-25_0_5_line_137 |  | 134 | 135 | 0.014537 | 0.125 | 0.08 | 261 | 0 | 0.364 | 1 | 1 | cs | TRUE
138 | LV_191-25_0_5_line_138 |  | 134 | 136 | 0.01266 | 0.125 | 0.08 | 261 | 0 | 0.364 | 1 | 1 | cs | TRUE
139 | LV_191-25_0_5_line_139 |  | 135 | 137 | 0.014271 | 0.125 | 0.08 | 261 | 0 | 0.364 | 1 | 1 | cs | TRUE
140 | LV_191-25_0_5_line_140 |  | 136 | 138 | 0.014544 | 0.125 | 0.08 | 261 | 0 | 0.364 | 1 | 4 | cs | TRUE
141 | LV_191-25_0_5_line_141 |  | 136 | 139 | 0.02389 | 0.125 | 0.08 | 261 | 0 | 0.364 | 1 | 3 | cs | TRUE
142 | LV_191-25_0_5_line_142 |  | 139 | 140 | 0.015268 | 0.125 | 0.08 | 261 | 0 | 0.364 | 1 | 1 | cs | TRUE
143 | LV_191-25_0_5_line_143 |  | 140 | 141 | 0.011367 | 0.125 | 0.08 | 261 | 0 | 0.364 | 1 | 1 | cs | TRUE
144 | LV_191-25_0_5_line_144 |  | 141 | 142 | 0.015818 | 0.125 | 0.08 | 261 | 0 | 0.364 | 1 | 1 | cs | TRUE
145 | LV_191-25_0_5_line_145 |  | 142 | 147 | 0.0064789 | 0.125 | 0.08 | 261 | 0 | 0.364 | 1 | 1 | cs | TRUE
146 | LV_191-25_0_5_line_146 |  | 143 | 144 | 0.051432 | 0.125 | 0.08 | 261 | 0 | 0.364 | 1 | 1 | cs | TRUE
147 | LV_191-25_0_5_line_147 |  | 144 | 145 | 0.017599 | 0.125 | 0.08 | 261 | 0 | 0.364 | 1 | 1 | cs | TRUE
148 | LV_191-25_0_5_line_148 |  | 144 | 146 | 0.023925 | 0.125 | 0.08 | 261 | 0 | 0.364 | 1 | 1 | cs | TRUE
149 | LV_191-25_0_5_line_149 |  | 146 | 147 | 0.018182 | 0.125 | 0.08 | 261 | 0 | 0.364 | 1 | 1 | cs | TRUE
150 | LV_191-25_0_5_line_150 |  | 147 | 148 | 0.019589 | 0.125 | 0.08 | 261 | 0 | 0.364 | 1 | 1 | cs | TRUE
151 | LV_191-25_0_5_line_151 |  | 148 | 149 | 0.015585 | 0.125 | 0.08 | 261 | 0 | 0.364 | 1 | 1 | cs | TRUE
152 | LV_191-25_0_5_line_152 |  | 150 | 151 | 0.010645 | 0.125 | 0.08 | 261 | 0 | 0.364 | 1 | 1 | cs | TRUE
153 | LV_191-25_0_5_line_153 |  | 151 | 152 | 0.0064094 | 0.125 | 0.08 | 261 | 0 | 0.364 | 1 | 1 | cs | TRUE
154 | LV_191-25_0_5_line_154 |  | 152 | 156 | 0.0060336 | 0.125 | 0.08 | 261 | 0 | 0.364 | 1 | 1 | cs | TRUE
155 | LV_191-25_0_5_line_155 |  | 155 | 156 | 0.0055412 | 0.125 | 0.08 | 261 | 0 | 0.364 | 1 | 1 | cs | TRUE

## trafo
| name | std_type | hv_bus | lv_bus | sn_mva | vn_hv_kv | vn_lv_kv | vk_percent | vkr_percent | pfe_kw | i0_percent | shift_degree | tap_side | tap_neutral | tap_min | tap_max | tap_step_percent | tap_step_degree | tap_pos | tap_phase_shifter | parallel | df | in_service
0 | LV_191-25_0_5_trafo_85 | 0.63 MVA 20/0.4 kV | 157 | 107 | 0.63 | 20 | 0.4 | 6 | 1.206 | 1.65 | 0.2619 | 150 | hv | 0 | -2 | 2 | 2.5 | 0 | 0 | FALSE | 1 | 1 | TRUE

## line_geodata
| x0 | y0 | x1 | y1 | x2 | y2 | x3 | y3 | x4 | y4 | x5 | y5 | x6 | y6 | x7 | y7
0 | 2689677.8626 | 1250697.569 | 2689674.7965 | 1250695.1899
1 | 2689688.836 | 1250714.583 | 2689688.6368 | 1250711.7779 | 2689688.3683 | 1250709.5721 | 2689687.8972 | 1250707.7747 | 2689687.2277 | 1250706.1189 | 2689686.293 | 1250704.5258 | 2689685.2023 | 1250703.2639 | 2689677.8626 | 1250697.569
2 | 2689661.8015 | 1250685.1071 | 2689674.7965 | 1250695.1899
3 | 2689688.836 | 1250714.583 | 2689692.9734 | 1250714.5678
4 | 2689688.836 | 1250714.583 | 2689688.8269 | 1250716.6734 | 2689688.7875 | 1250718.1254
5 | 2689661.8015 | 1250685.1071 | 2689666.2369 | 1250680.3706 | 2689686.2158 | 1250662.163
6 | 2689661.8015 | 1250685.1071 | 2689659.6683 | 1250687.3766
7 | 2689692.9734 | 1250714.5678 | 2689693.8871 | 1250729.6647
8 | 2689694.9348 | 1250654.217 | 2689686.2158 | 1250662.163
9 | 2689659.6683 | 1250687.3766 | 2689644.3919 | 1250675.6112
10 | 2689693.8871 | 1250729.6647 | 2689694.8217 | 1250745.1078
11 | 2689694.9348 | 1250654.217 | 2689695.318 | 1250653.8678
12 | 2689644.3919 | 1250675.6112 | 2689644.2627 | 1250675.5117
13 | 2689694.8217 | 1250745.1078 | 2689695.1956 | 1250751.285 | 2689720.5694 | 1250772.8487
14 | 2689702.4145 | 1250647.4005 | 2689695.318 | 1250653.8678
15 | 2689644.2627 | 1250675.5117 | 2689620.0255 | 1250656.845
16 | 2689633.6561 | 1250717.6879 | 2689633.5507 | 1250717.8117
17 | 2689623.201 | 1250729.9658 | 2689633.5507 | 1250717.8117
18 | 2689739.4105 | 1250788.8606 | 2689720.5694 | 1250772.8487
19 | 2689495.5396 | 1250839.6675 | 2689506.9011 | 1250857.5652
20 | 2689512.5734 | 1250866.5007 | 2689506.9011 | 1250857.5652
21 | 2689495.5396 | 1250839.6675 | 2689486.4027 | 1250837.3055 | 2689478.0471 | 1250834.6996
22 | 2689495.5396 | 1250839.6675 | 2689508.9937 | 1250838.9287
23 | 2689523.4933 | 1250884.2569 | 2689521.7418 | 1250880.7611 | 2689512.5734 | 1250866.5007
24 | 2689512.5734 | 1250866.5007 | 2689519.906 | 1250865.7474
25 | 2689478.0471 | 1250834.6996 | 2689472.8345 | 1250832.5265
26 | 2689478.0471 | 1250834.6996 | 2689470.2702 | 1250842.755 | 2689464.1342 | 1250845.837
27 | 2689529.962 | 1250836.6676 | 2689514.5953 | 1250838.6211 | 2689508.9937 | 1250838.9287
28 | 2689523.4933 | 1250884.2569 | 2689519.0312 | 1250893.845
29 | 2689523.4933 | 1250884.2569 | 2689526.5346 | 1250890.3186 | 2689535.3898 | 1250893.971
30 | 2689527.2655 | 1250864.9914 | 2689519.906 | 1250865.7474
31 | 2689446.5102 | 1250804.9561 | 2689451.4573 | 1250812.2367 | 2689462.3038 | 1250825.3771 | 2689469.7721 | 1250831.2499 | 2689472.8345 | 1250832.5265
32 | 2689464.1342 | 1250845.837 | 2689456.7413 | 1250849.5503
33 | 2689546.3339 | 1250834.5864 | 2689529.962 | 1250836.6676
34 | 2689517.368 | 1250897.4189 | 2689519.0312 | 1250893.845
35 | 2689548.7311 | 1250911.2143 | 2689548.7311 | 1250911.2143 | 2689546.4316 | 1250898.5254 | 2689535.3898 | 1250893.971
36 | 2689530.501 | 1250864.659 | 2689527.2655 | 1250864.9914
37 | 2689446.5102 | 1250804.9561 | 2689443.7425 | 1250800.8828
38 | 2689444.5777 | 1250855.6597 | 2689456.7413 | 1250849.5503
39 | 2689546.3339 | 1250834.5864 | 2689550.2293 | 1250846.6425
40 | 2689546.3339 | 1250834.5864 | 2689558.48 | 1250831.6566 | 2689563.9768 | 1250828.036
41 | 2689517.368 | 1250897.4189 | 2689520.7763 | 1250899.1828 | 2689515.9088 | 1250910.0509 | 2689515.9088 | 1250910.0509
42 | 2689546.8679 | 1250914.4856 | 2689548.7311 | 1250911.2143
43 | 2689440.3423 | 1250795.8788 | 2689443.7425 | 1250800.8828
44 | 2689444.5777 | 1250855.6597 | 2689429.5642 | 1250863.2007 | 2689425.688 | 1250865.4716
45 | 2689557.9379 | 1250870.5002 | 2689550.2293 | 1250846.6425
46 | 2689579.9542 | 1250814.9573 | 2689574.7417 | 1250819.671 | 2689568.5304 | 1250825.0367 | 2689563.9768 | 1250828.036
47 | 2689515.9088 | 1250910.0509 | 2689520.1988 | 1250912.4175 | 2689513.2685 | 1250927.8549
48 | 2689546.8679 | 1250914.4856 | 2689546.1253 | 1250915.7895
49 | 2689422.0992 | 1250807.3096 | 2689426.4655 | 1250804.5737
50 | 2689422.0992 | 1250807.3096 | 2689412.2606 | 1250813.4742
51 | 2689440.3423 | 1250795.8788 | 2689426.4655 | 1250804.5737
52 | 2689386.8958 | 1250830.694 | 2689404.0558 | 1250818.6153 | 2689412.2606 | 1250813.4742
53 | 2689440.3423 | 1250795.8788 | 2689426.2424 | 1250765.7083
54 | 2689417.503 | 1250747.0081 | 2689426.2424 | 1250765.7083
55 | 2689417.503 | 1250747.0081 | 2689426.6424 | 1250737.7167 | 2689428.1025 | 1250736.0183
56 | 2689417.503 | 1250747.0081 | 2689410.5721 | 1250748.5269 | 2689406.047 | 1250752.8743
57 | 2689406.047 | 1250752.8743 | 2689399.6573 | 1250759.013
58 | 2689462.4603 | 1250692.0669 | 2689456.7241 | 1250672.9658
59 | 2689462.4603 | 1250692.0669 | 2689484.6628 | 1250710.0236
60 | 2689462.4603 | 1250692.0669 | 2689477.0322 | 1250673.2757
61 | 2689456.7241 | 1250672.9658 | 2689440.6697 | 1250690.473
62 | 2689484.6628 | 1250710.0236 | 2689496.1314 | 1250719.2991
63 | 2689486.9681 | 1250660.4795 | 2689483.7422 | 1250664.6229 | 2689477.0322 | 1250673.2757
64 | 2689420.7155 | 1250868.3848 | 2689425.688 | 1250865.4716
65 | 2689506.3553 | 1250943.2541 | 2689496.2476 | 1250938.698 | 2689484.1595 | 1250936.3026 | 2689478.6997 | 1250935.9087 | 2689471.7145 | 1250937.4321
66 | 2689506.3553 | 1250943.2541 | 2689513.2685 | 1250927.8549
67 | 2689486.9681 | 1250660.4795 | 2689489.3332 | 1250659.3477 | 2689496.4061 | 1250659.9216 | 2689500.0413 | 1250655.6733
68 | 2689500.0413 | 1250655.6733 | 2689505.0446 | 1250650.3225
69 | 2689500.0413 | 1250655.6733 | 2689507.3544 | 1250661.3436
70 | 2689510.7182 | 1250733.4591 | 2689502.4602 | 1250724.4176 | 2689496.1314 | 1250719.2991
71 | 2689507.3544 | 1250661.3436 | 2689511.4959 | 1250664.553 | 2689516.3731 | 1250668.4026
72 | 2689518.1341 | 1250669.7926 | 2689516.3731 | 1250668.4026
73 | 2689500.7121 | 1250633.2664 | 2689498.8393 | 1250635.7956 | 2689498.0462 | 1250639.3196 | 2689498.5773 | 1250642.6413 | 2689500.0743 | 1250645.4994 | 2689505.0446 | 1250650.3225
74 | 2689549.9804 | 1250602.8985 | 2689581.0502 | 1250584.8006
75 | 2689549.9804 | 1250602.8985 | 2689578.3767 | 1250624.7684
76 | 2689549.9804 | 1250602.8985 | 2689536.8965 | 1250610.7488
77 | 2689581.0502 | 1250584.8006 | 2689602.8951 | 1250572.076
78 | 2689578.3767 | 1250624.7684 | 2689585.3241 | 1250630.1191
79 | 2689525.4579 | 1250617.6119 | 2689536.8965 | 1250610.7488
80 | 2689500.7121 | 1250633.2664 | 2689518.5982 | 1250621.7277 | 2689525.4579 | 1250617.6119
81 | 2689516.3111 | 1250739.5828 | 2689510.7182 | 1250733.4591
82 | 2689609.6513 | 1250568.1406 | 2689602.8951 | 1250572.076
83 | 2689609.6513 | 1250568.1406 | 2689629.1196 | 1250556.7615
84 | 2689609.6513 | 1250568.1406 | 2689639.5501 | 1250594.4794
85 | 2689650.1197 | 1250588.5014 | 2689639.5501 | 1250594.4794
86 | 2689593.0551 | 1250636.0732 | 2689585.3241 | 1250630.1191
87 | 2689516.3111 | 1250739.5828 | 2689525.8565 | 1250729.4723
88 | 2689516.3111 | 1250739.5828 | 2689525.5139 | 1250749.8335
89 | 2689529.9454 | 1250754.7696 | 2689540.2825 | 1250766.2837
90 | 2689529.9454 | 1250754.7696 | 2689525.5139 | 1250749.8335
91 | 2689540.8695 | 1250766.9376 | 2689540.2825 | 1250766.2837
92 | 2689556.1356 | 1250783.942 | 2689540.8695 | 1250766.9376
93 | 2689556.1389 | 1250783.9456 | 2689556.1356 | 1250783.942
94 | 2689528.543 | 1250727.9921 | 2689528.543 | 1250727.9921 | 2689525.9784 | 1250729.3432 | 2689525.8565 | 1250729.4723
95 | 2689556.1389 | 1250783.9456 | 2689568.9286 | 1250798.1917
96 | 2689528.543 | 1250727.9921 | 2689544.0328 | 1250711.2071
97 | 2689572.9958 | 1250802.722 | 2689568.9286 | 1250798.1917
98 | 2689544.8924 | 1250710.2756 | 2689544.0328 | 1250711.2071
99 | 2689555.2304 | 1250699.0732 | 2689544.8924 | 1250710.2756
100 | 2689579.9542 | 1250814.9573 | 2689574.1482 | 1250804.0056 | 2689572.9958 | 1250802.722
101 | 2689579.9542 | 1250814.9573 | 2689583.9704 | 1250821.4562 | 2689584.4841 | 1250822.6962
102 | 2689584.4841 | 1250822.6962 | 2689594.1775 | 1250846.0965
103 | 2689594.1775 | 1250846.0965 | 2689595.6024 | 1250849.5361
104 | 2689602.5604 | 1250866.3331 | 2689595.6024 | 1250849.5361
105 | 2689602.5604 | 1250866.3331 | 2689603.0168 | 1250867.4347 | 2689603.7574 | 1250869.7671
106 | 2689647.0913 | 1250776.3149 | 2689629.7866 | 1250760.6978
107 | 2689647.0913 | 1250776.3149 | 2689653.2682 | 1250781.8894
108 | 2689620.7678 | 1250752.5585 | 2689629.7866 | 1250760.6978
109 | 2689666.2016 | 1250793.5615 | 2689653.2682 | 1250781.8894
110 | 2689611.1486 | 1250744.1193 | 2689617.3861 | 1250749.5066 | 2689620.7678 | 1250752.5585
111 | 2689666.2016 | 1250793.5615 | 2689668.3679 | 1250795.5165
112 | 2689611.1486 | 1250744.1193 | 2689623.201 | 1250729.9658
113 | 2689611.1486 | 1250744.1193 | 2689582.4395 | 1250720.9921
114 | 2689679.1005 | 1250805.2025 | 2689668.3679 | 1250795.5165
115 | 2689582.4395 | 1250720.9921 | 2689570.7108 | 1250711.5438
116 | 2689685.6611 | 1250811.1232 | 2689679.1005 | 1250805.2025
117 | 2689570.7108 | 1250711.5438 | 2689570.5206 | 1250711.3906
118 | 2689694.4039 | 1250819.0134 | 2689685.6611 | 1250811.1232
119 | 2689543.6386 | 1250689.9237 | 2689543.7063 | 1250689.9771
120 | 2689555.2304 | 1250699.0732 | 2689543.7063 | 1250689.9771
121 | 2689555.2304 | 1250699.0732 | 2689570.5206 | 1250711.3906
122 | 2689700.4509 | 1250824.5091 | 2689694.4039 | 1250819.0134
123 | 2689700.4509 | 1250824.5091 | 2689678.2371 | 1250846.6917
124 | 2689678.2371 | 1250846.6917 | 2689671.6567 | 1250853.2629
125 | 2689739.4105 | 1250788.8606 | 2689737.4153 | 1250791.488 | 2689736.037 | 1250793.7688 | 2689735.1291 | 1250795.3897
126 | 2689735.1291 | 1250795.3897 | 2689724.4789 | 1250788.2675 | 2689721.5096 | 1250787.9222 | 2689712.8339 | 1250796.8407
127 | 2689667.5661 | 1250857.3477 | 2689671.6567 | 1250853.2629
128 | 2689610.0054 | 1250889.5928 | 2689609.5094 | 1250887.8818 | 2689603.7574 | 1250869.7671
129 | 2689611.0247 | 1250893.1096 | 2689610.0054 | 1250889.5928
130 | 2689615.974 | 1250910.1854 | 2689611.0247 | 1250893.1096
131 | 2689615.974 | 1250910.1854 | 2689618.4252 | 1250919.3183 | 2689621.1089 | 1250926.064
132 | 2689621.1089 | 1250926.064 | 2689595.1682 | 1250932.6212 | 2689583.2246 | 1250935.643 | 2689583.2246 | 1250935.643
133 | 2689583.2246 | 1250935.643 | 2689574.4811 | 1250939.7251 | 2689567.3433 | 1250946.9948
134 | 2689565.4335 | 1250948.9398 | 2689567.3433 | 1250946.9948
135 | 2689593.0551 | 1250636.0732 | 2689616.235 | 1250653.9256
136 | 2689616.235 | 1250653.9256 | 2689620.0255 | 1250656.845
137 | 2689702.7185 | 1250630.4509 | 2689690.7244 | 1250622.238
138 | 2689713.1643 | 1250637.6037 | 2689702.7185 | 1250630.4509
139 | 2689690.7244 | 1250622.238 | 2689678.9494 | 1250614.175
140 | 2689713.1643 | 1250637.6037 | 2689702.4145 | 1250647.4005
141 | 2689713.1643 | 1250637.6037 | 2689732.7941 | 1250651.2194
142 | 2689732.7941 | 1250651.2194 | 2689745.3398 | 1250659.9214
143 | 2689754.6801 | 1250666.4001 | 2689745.3398 | 1250659.9214
144 | 2689767.6776 | 1250675.4154 | 2689754.6801 | 1250666.4001
145 | 2689773.0011 | 1250679.108 | 2689767.6776 | 1250675.4154
146 | 2689807.5999 | 1250703.1059 | 2689775.5892 | 1250743.3624
147 | 2689807.5999 | 1250703.1059 | 2689818.7361 | 1250689.4779
148 | 2689807.5999 | 1250703.1059 | 2689787.9408 | 1250689.4702
149 | 2689773.0011 | 1250679.108 | 2689787.9408 | 1250689.4702
150 | 2689773.0011 | 1250679.108 | 2689764.0874 | 1250690.9042 | 2689761.9877 | 1250693.4521 | 2689760.9716 | 1250694.5584
151 | 2689747.9826 | 1250702.9472 | 2689750.3841 | 1250701.905 | 2689752.3471 | 1250700.9006 | 2689754.1895 | 1250699.8833 | 2689756.3314 | 1250698.537 | 2689758.4005 | 1250697.0116 | 2689760.2451 | 1250695.3494 | 2689760.9716 | 1250694.5584
152 | 2689546.1253 | 1250915.7895 | 2689546.1253 | 1250915.7895 | 2689546.4074 | 1250921.5982 | 2689544.3697 | 1250925.9771
153 | 2689544.3697 | 1250925.9771 | 2689541.6655 | 1250931.7881
154 | 2689541.6655 | 1250931.7881 | 2689539.12 | 1250937.2584
155 | 2689539.12 | 1250937.2584 | 2689536.7821 | 1250942.2823

## bus_geodata
| x | y | coords
0 | 2689677.8626 | 1250697.569
1 | 2689674.7965 | 1250695.1899
2 | 2689688.836 | 1250714.583
3 | 2689661.8015 | 1250685.1071
4 | 2689692.9734 | 1250714.5678
5 | 2689688.7874 | 1250718.1254
6 | 2689686.2158 | 1250662.163
7 | 2689659.6683 | 1250687.3766
8 | 2689693.8871 | 1250729.6647
9 | 2689694.9348 | 1250654.217
10 | 2689644.3919 | 1250675.6112
11 | 2689694.8217 | 1250745.1078
12 | 2689695.318 | 1250653.8678
13 | 2689644.2627 | 1250675.5117
14 | 2689633.6561 | 1250717.6879
15 | 2689633.5507 | 1250717.8117
16 | 2689720.5694 | 1250772.8487
17 | 2689506.9011 | 1250857.5652
18 | 2689495.5396 | 1250839.6675
19 | 2689512.5734 | 1250866.5007
20 | 2689478.0471 | 1250834.6996
21 | 2689508.9937 | 1250838.9287
22 | 2689523.4933 | 1250884.2569
23 | 2689519.906 | 1250865.7474
24 | 2689472.8345 | 1250832.5265
25 | 2689464.1342 | 1250845.837
26 | 2689529.962 | 1250836.6677
27 | 2689519.0312 | 1250893.845
28 | 2689535.3898 | 1250893.971
29 | 2689527.2655 | 1250864.9914
30 | 2689446.5102 | 1250804.9561
31 | 2689456.7413 | 1250849.5503
32 | 2689546.3339 | 1250834.5864
33 | 2689517.368 | 1250897.4189
34 | 2689548.7311 | 1250911.2143
35 | 2689530.501 | 1250864.659
36 | 2689443.7425 | 1250800.8828
37 | 2689444.5777 | 1250855.6597
38 | 2689550.2293 | 1250846.6425
39 | 2689563.9768 | 1250828.036
40 | 2689515.9088 | 1250910.0509
41 | 2689546.8679 | 1250914.4856
42 | 2689422.0992 | 1250807.3096
43 | 2689426.4655 | 1250804.5737
44 | 2689412.2606 | 1250813.4742
45 | 2689440.3423 | 1250795.8788
46 | 2689386.8958 | 1250830.694
47 | 2689426.2424 | 1250765.7083
48 | 2689417.503 | 1250747.0081
49 | 2689428.1025 | 1250736.0183
50 | 2689406.047 | 1250752.8743
51 | 2689399.6573 | 1250759.013
52 | 2689462.4603 | 1250692.0669
53 | 2689456.7241 | 1250672.9658
54 | 2689484.6628 | 1250710.0236
55 | 2689477.0322 | 1250673.2757
56 | 2689420.7155 | 1250868.3848
57 | 2689425.688 | 1250865.4716
58 | 2689471.7145 | 1250937.4321
59 | 2689506.3553 | 1250943.2541
60 | 2689486.9681 | 1250660.4795
61 | 2689500.0413 | 1250655.6733
62 | 2689440.6697 | 1250690.473
63 | 2689496.1314 | 1250719.2991
64 | 2689507.3544 | 1250661.3436
65 | 2689516.3731 | 1250668.4026
66 | 2689505.0446 | 1250650.3225
67 | 2689549.9804 | 1250602.8985
68 | 2689581.0502 | 1250584.8006
69 | 2689578.3767 | 1250624.7684
70 | 2689536.8965 | 1250610.7488
71 | 2689500.7121 | 1250633.2664
72 | 2689525.4579 | 1250617.6119
73 | 2689510.7182 | 1250733.4591
74 | 2689518.1341 | 1250669.7926
75 | 2689602.8951 | 1250572.076
76 | 2689609.6513 | 1250568.1406
77 | 2689629.1196 | 1250556.7615
78 | 2689639.5501 | 1250594.4794
79 | 2689585.3241 | 1250630.1191
80 | 2689516.3111 | 1250739.5828
81 | 2689529.9454 | 1250754.7696
82 | 2689540.2825 | 1250766.2837
83 | 2689525.5139 | 1250749.8335
84 | 2689540.8695 | 1250766.9376
85 | 2689556.1356 | 1250783.942
86 | 2689525.8565 | 1250729.4723
87 | 2689556.1389 | 1250783.9456
88 | 2689528.543 | 1250727.9921
89 | 2689568.9286 | 1250798.1917
90 | 2689544.0328 | 1250711.2071
91 | 2689544.8924 | 1250710.2756
92 | 2689572.9958 | 1250802.722
93 | 2689579.9542 | 1250814.9573
94 | 2689584.4841 | 1250822.6962
95 | 2689594.1775 | 1250846.0965
96 | 2689595.6024 | 1250849.5361
97 | 2689602.5604 | 1250866.3331
98 | 2689557.9379 | 1250870.5002
99 | 2689647.0913 | 1250776.3149
100 | 2689629.7866 | 1250760.6978
101 | 2689653.2682 | 1250781.8894
102 | 2689620.7678 | 1250752.5585
103 | 2689666.2016 | 1250793.5615
104 | 2689611.1486 | 1250744.1193
105 | 2689668.3679 | 1250795.5165
106 | 2689623.201 | 1250729.9658
107 | 2689582.4395 | 1250720.9921
108 | 2689679.1005 | 1250805.2025
109 | 2689570.7108 | 1250711.5438
110 | 2689685.6611 | 1250811.1232
111 | 2689543.6386 | 1250689.9237
112 | 2689543.7063 | 1250689.9771
113 | 2689555.2304 | 1250699.0732
114 | 2689570.5206 | 1250711.3906
115 | 2689694.4039 | 1250819.0134
116 | 2689700.4509 | 1250824.5091
117 | 2689678.2371 | 1250846.6917
118 | 2689735.1291 | 1250795.3897
119 | 2689739.4105 | 1250788.8606
120 | 2689712.8339 | 1250796.8407
121 | 2689671.6567 | 1250853.2629
122 | 2689667.5661 | 1250857.3477
123 | 2689610.0054 | 1250889.5928
124 | 2689603.7574 | 1250869.7671
125 | 2689611.0247 | 1250893.1096
126 | 2689615.974 | 1250910.1854
127 | 2689621.1089 | 1250926.064
128 | 2689583.2246 | 1250935.643
129 | 2689567.3433 | 1250946.9948
130 | 2689593.0551 | 1250636.0732
131 | 2689616.235 | 1250653.9256
132 | 2689620.0255 | 1250656.845
133 | 2689650.1197 | 1250588.5014
134 | 2689702.7185 | 1250630.4509
135 | 2689690.7244 | 1250622.238
136 | 2689713.1643 | 1250637.6037
137 | 2689678.9494 | 1250614.175
138 | 2689702.4145 | 1250647.4005
139 | 2689732.7941 | 1250651.2194
140 | 2689745.3398 | 1250659.9214
141 | 2689754.6801 | 1250666.4001
142 | 2689767.6776 | 1250675.4154
143 | 2689775.5892 | 1250743.3624
144 | 2689807.5999 | 1250703.1059
145 | 2689818.7361 | 1250689.4779
146 | 2689787.9408 | 1250689.4702
147 | 2689773.0011 | 1250679.108
148 | 2689760.9716 | 1250694.5584
149 | 2689747.9826 | 1250702.9472
150 | 2689546.1253 | 1250915.7895
151 | 2689544.3697 | 1250925.9771
152 | 2689541.6655 | 1250931.7881
153 | 2689513.2685 | 1250927.8549
154 | 2689565.4335 | 1250948.9398
155 | 2689536.7821 | 1250942.2823
156 | 2689539.12 | 1250937.2584
157 | 2689555.2304 | 1250699.0732

## line_std_types
| c_nf_per_km | r_ohm_per_km | x_ohm_per_km | max_i_ka | type | q_mm2 | alpha | voltage_rating
NAYY 4x50 SE | 210 | 0.642 | 0.083 | 0.142 | cs | 50 | 0.00403 | LV
NAYY 4x120 SE | 264 | 0.225 | 0.08 | 0.242 | cs | 120 | 0.00403 | LV
NAYY 4x150 SE | 261 | 0.208 | 0.08 | 0.27 | cs | 150 | 0.00403 | LV
NA2XS2Y 1x95 RM/25 12/20 kV | 216 | 0.313 | 0.132 | 0.252 | cs | 95 | 0.00403 | MV
NA2XS2Y 1x185 RM/25 12/20 kV | 273 | 0.161 | 0.117 | 0.362 | cs | 185 | 0.00403 | MV
NA2XS2Y 1x240 RM/25 12/20 kV | 304 | 0.122 | 0.112 | 0.421 | cs | 240 | 0.00403 | MV
NA2XS2Y 1x95 RM/25 6/10 kV | 315 | 0.313 | 0.123 | 0.249 | cs | 95 | 0.00403 | MV
NA2XS2Y 1x185 RM/25 6/10 kV | 406 | 0.161 | 0.11 | 0.358 | cs | 185 | 0.00403 | MV
NA2XS2Y 1x240 RM/25 6/10 kV | 456 | 0.122 | 0.105 | 0.416 | cs | 240 | 0.00403 | MV
NA2XS2Y 1x150 RM/25 12/20 kV | 250 | 0.206 | 0.116 | 0.319 | cs | 150 | 0.00403 | MV
NA2XS2Y 1x120 RM/25 12/20 kV | 230 | 0.253 | 0.119 | 0.283 | cs | 120 | 0.00403 | MV
NA2XS2Y 1x70 RM/25 12/20 kV | 190 | 0.443 | 0.132 | 0.22 | cs | 70 | 0.00403 | MV
NA2XS2Y 1x150 RM/25 6/10 kV | 360 | 0.206 | 0.11 | 0.315 | cs | 150 | 0.00403 | MV
NA2XS2Y 1x120 RM/25 6/10 kV | 340 | 0.253 | 0.113 | 0.28 | cs | 120 | 0.00403 | MV
NA2XS2Y 1x70 RM/25 6/10 kV | 280 | 0.443 | 0.123 | 0.217 | cs | 70 | 0.00403 | MV
N2XS(FL)2Y 1x120 RM/35 64/110 kV | 112 | 0.153 | 0.166 | 0.366 | cs | 120 | 0.00393 | HV
N2XS(FL)2Y 1x185 RM/35 64/110 kV | 125 | 0.099 | 0.156 | 0.457 | cs | 185 | 0.00393 | HV
N2XS(FL)2Y 1x240 RM/35 64/110 kV | 135 | 0.075 | 0.149 | 0.526 | cs | 240 | 0.00393 | HV
N2XS(FL)2Y 1x300 RM/35 64/110 kV | 144 | 0.06 | 0.144 | 0.588 | cs | 300 | 0.00393 | HV
15-AL1/3-ST1A 0.4 | 11 | 1.8769 | 0.35 | 0.105 | ol | 16 | 0.00403 | LV
24-AL1/4-ST1A 0.4 | 11.25 | 1.2012 | 0.335 | 0.14 | ol | 24 | 0.00403 | LV
48-AL1/8-ST1A 0.4 | 12.2 | 0.5939 | 0.3 | 0.21 | ol | 48 | 0.00403 | LV
94-AL1/15-ST1A 0.4 | 13.2 | 0.306 | 0.29 | 0.35 | ol | 94 | 0.00403 | LV
34-AL1/6-ST1A 10.0 | 9.7 | 0.8342 | 0.36 | 0.17 | ol | 34 | 0.00403 | MV
48-AL1/8-ST1A 10.0 | 10.1 | 0.5939 | 0.35 | 0.21 | ol | 48 | 0.00403 | MV
70-AL1/11-ST1A 10.0 | 10.4 | 0.4132 | 0.339 | 0.29 | ol | 70 | 0.00403 | MV
94-AL1/15-ST1A 10.0 | 10.75 | 0.306 | 0.33 | 0.35 | ol | 94 | 0.00403 | MV
122-AL1/20-ST1A 10.0 | 11.1 | 0.2376 | 0.323 | 0.41 | ol | 122 | 0.00403 | MV
149-AL1/24-ST1A 10.0 | 11.25 | 0.194 | 0.315 | 0.47 | ol | 149 | 0.00403 | MV
34-AL1/6-ST1A 20.0 | 9.15 | 0.8342 | 0.382 | 0.17 | ol | 34 | 0.00403 | MV
48-AL1/8-ST1A 20.0 | 9.5 | 0.5939 | 0.372 | 0.21 | ol | 48 | 0.00403 | MV
70-AL1/11-ST1A 20.0 | 9.7 | 0.4132 | 0.36 | 0.29 | ol | 70 | 0.00403 | MV
94-AL1/15-ST1A 20.0 | 10 | 0.306 | 0.35 | 0.35 | ol | 94 | 0.00403 | MV
122-AL1/20-ST1A 20.0 | 10.3 | 0.2376 | 0.344 | 0.41 | ol | 122 | 0.00403 | MV
149-AL1/24-ST1A 20.0 | 10.5 | 0.194 | 0.337 | 0.47 | ol | 149 | 0.00403 | MV
184-AL1/30-ST1A 20.0 | 10.75 | 0.1571 | 0.33 | 0.535 | ol | 184 | 0.00403 | MV
243-AL1/39-ST1A 20.0 | 11 | 0.1188 | 0.32 | 0.645 | ol | 243 | 0.00403 | MV
48-AL1/8-ST1A 110.0 | 8 | 0.5939 | 0.46 | 0.21 | ol | 48 | 0.00403 | HV
70-AL1/11-ST1A 110.0 | 8.4 | 0.4132 | 0.45 | 0.29 | ol | 70 | 0.00403 | HV
94-AL1/15-ST1A 110.0 | 8.65 | 0.306 | 0.44 | 0.35 | ol | 94 | 0.00403 | HV
122-AL1/20-ST1A 110.0 | 8.5 | 0.2376 | 0.43 | 0.41 | ol | 122 | 0.00403 | HV
149-AL1/24-ST1A 110.0 | 8.75 | 0.194 | 0.41 | 0.47 | ol | 149 | 0.00403 | HV
184-AL1/30-ST1A 110.0 | 8.8 | 0.1571 | 0.4 | 0.535 | ol | 184 | 0.00403 | HV
243-AL1/39-ST1A 110.0 | 9 | 0.1188 | 0.39 | 0.645 | ol | 243 | 0.00403 | HV
305-AL1/39-ST1A 110.0 | 9.2 | 0.0949 | 0.38 | 0.74 | ol | 305 | 0.00403 | HV
490-AL1/64-ST1A 110.0 | 9.75 | 0.059 | 0.37 | 0.96 | ol | 490 | 0.00403 | HV
679-AL1/86-ST1A 110.0 | 9.95 | 0.042 | 0.36 | 1.15 | ol | 679 | 0.00403 | HV
490-AL1/64-ST1A 220.0 | 10 | 0.059 | 0.285 | 0.96 | ol | 490 | 0.00403 | HV
679-AL1/86-ST1A 220.0 | 11.7 | 0.042 | 0.275 | 1.15 | ol | 679 | 0.00403 | HV
490-AL1/64-ST1A 380.0 | 11 | 0.059 | 0.253 | 0.96 | ol | 490 | 0.00403 | HV
679-AL1/86-ST1A 380.0 | 14.6 | 0.042 | 0.25 | 1.15 | ol | 679 | 0.00403 | HV

## trafo_std_types
| i0_percent | pfe_kw | vkr_percent | sn_mva | vn_lv_kv | vn_hv_kv | vk_percent | shift_degree | vector_group | tap_side | tap_neutral | tap_min | tap_max | tap_step_degree | tap_step_percent | tap_phase_shifter
160 MVA 380/110 kV | 0.06 | 60 | 0.25 | 160 | 110 | 380 | 12.2 | 0 | Yy0 | hv | 0 | -9 | 9 | 0 | 1.5 | FALSE
100 MVA 220/110 kV | 0.06 | 55 | 0.26 | 100 | 110 | 220 | 12 | 0 | Yy0 | hv | 0 | -9 | 9 | 0 | 1.5 | FALSE
63 MVA 110/20 kV | 0.04 | 22 | 0.32 | 63 | 20 | 110 | 18 | 150 | YNd5 | hv | 0 | -9 | 9 | 0 | 1.5 | FALSE
40 MVA 110/20 kV | 0.05 | 18 | 0.34 | 40 | 20 | 110 | 16.2 | 150 | YNd5 | hv | 0 | -9 | 9 | 0 | 1.5 | FALSE
25 MVA 110/20 kV | 0.07 | 14 | 0.41 | 25 | 20 | 110 | 12 | 150 | YNd5 | hv | 0 | -9 | 9 | 0 | 1.5 | FALSE
63 MVA 110/10 kV | 0.04 | 22 | 0.32 | 63 | 10 | 110 | 18 | 150 | YNd5 | hv | 0 | -9 | 9 | 0 | 1.5 | FALSE
40 MVA 110/10 kV | 0.05 | 18 | 0.34 | 40 | 10 | 110 | 16.2 | 150 | YNd5 | hv | 0 | -9 | 9 | 0 | 1.5 | FALSE
25 MVA 110/10 kV | 0.07 | 14 | 0.41 | 25 | 10 | 110 | 12 | 150 | YNd5 | hv | 0 | -9 | 9 | 0 | 1.5 | FALSE
0.25 MVA 20/0.4 kV | 0.32 | 0.8 | 1.44 | 0.25 | 0.4 | 20 | 6 | 150 | Yzn5 | hv | 0 | -2 | 2 | 0 | 2.5 | FALSE
0.4 MVA 20/0.4 kV | 0.3375 | 1.35 | 1.425 | 0.4 | 0.4 | 20 | 6 | 150 | Dyn5 | hv | 0 | -2 | 2 | 0 | 2.5 | FALSE
0.63 MVA 20/0.4 kV | 0.2619 | 1.65 | 1.206 | 0.63 | 0.4 | 20 | 6 | 150 | Dyn5 | hv | 0 | -2 | 2 | 0 | 2.5 | FALSE
0.25 MVA 10/0.4 kV | 0.24 | 0.6 | 1.2 | 0.25 | 0.4 | 10 | 4 | 150 | Dyn5 | hv | 0 | -2 | 2 | 0 | 2.5 | FALSE
0.4 MVA 10/0.4 kV | 0.2375 | 0.95 | 1.325 | 0.4 | 0.4 | 10 | 4 | 150 | Dyn5 | hv | 0 | -2 | 2 | 0 | 2.5 | FALSE
0.63 MVA 10/0.4 kV | 0.1873 | 1.18 | 1.0794 | 0.63 | 0.4 | 10 | 4 | 150 | Dyn5 | hv | 0 | -2 | 2 | 0 | 2.5 | FALSE

## trafo3w_std_types
| sn_hv_mva | sn_mv_mva | sn_lv_mva | vn_hv_kv | vn_mv_kv | vn_lv_kv | vk_hv_percent | vk_mv_percent | vk_lv_percent | vkr_hv_percent | vkr_mv_percent | vkr_lv_percent | pfe_kw | i0_percent | shift_mv_degree | shift_lv_degree | vector_group | tap_side | tap_neutral | tap_min | tap_max | tap_step_percent
63/25/38 MVA 110/20/10 kV | 63 | 25 | 38 | 110 | 20 | 10 | 10.4 | 10.4 | 10.4 | 0.28 | 0.32 | 0.35 | 35 | 0.89 | 0 | 0 | YN0yn0yn0 | hv | 0 | -10 | 10 | 1.2
63/25/38 MVA 110/10/10 kV | 63 | 25 | 38 | 110 | 10 | 10 | 10.4 | 10.4 | 10.4 | 0.28 | 0.32 | 0.35 | 35 | 0.89 | 0 | 0 | YN0yn0yn0 | hv | 0 | -10 | 10 | 1.2

## fuse_std_types
| fuse_type | i_rated_a | t_avg | t_min | t_total | x_avg | x_min | x_total
HV 100A | HV 100A | 100 | 0 | [10.0, 3.64, 0.854, 0.281, 0.1, 0.0531, 0.022, 0.01] | [10.0, 4.267, 1.21, 0.403, 0.1, 0.058, 0.022, 0.01] | 0 | [300.0, 350.0, 450.0, 550.0, 700.0, 850.0, 1200.0, 1752.0] | [600.0, 700.0, 900.0, 1150.0, 1665.0, 2000.0, 3000.0, 4313.0]
HV 10A | HV 10A | 10 | 0 | [10.0, 1675.0, 0.344, 0.156, 0.1, 0.0417, 0.0171, 0.01] | [10.0, 1.3, 0.3, 0.155, 0.1, 0.0555, 0.023, 0.01] | 0 | [30.0, 32.0, 35.0, 37.0, 39.0, 50.0, 70.0, 88.0] | [60.0, 70.0, 80.0, 87.0, 94.0, 110.0, 150.0, 216.0]
HV 125A | HV 125A | 125 | 0 | [10.0, 1.82, 0.344, 0.1, 0.0467, 0.0269, 0.01] | [10.0, 2.478, 0.426, 0.1, 0.0427, 0.0211, 0.01] | 0 | [375.0, 500.0, 700.0, 925.0, 1200.0, 1500.0, 2341.0] | [750.0, 1000.0, 1500.0, 2200.0, 3000.0, 4000.0, 5765.0]
HV 160A | HV 160A | 160 | 0 | [10.0, 4.15, 1.03, 0.198, 0.1, 0.051, 0.0172, 0.01] | [10.0, 2.3, 0.734, 0.274, 0.1, 0.046, 0.0177, 0.01] | 0 | [480.0, 550.0, 700.0, 1000.0, 1260.0, 1600.0, 2500.0, 3227.0] | [960.0, 1300.0, 1700.0, 2200.0, 2996.0, 4000.0, 6000.0, 7946.0]
HV 16A | HV 16A | 16 | 0 | [10.0, 0.352, 0.164, 0.1, 0.0649, 0.0342, 0.01] | [10.0, 2.34, 0.722, 0.181, 0.1, 0.055, 0.0296, 0.01] | 0 | [48.0, 60.0, 65.0, 71.0, 80.0, 100.0, 162.0] | [96.0, 110.0, 125.0, 150.0, 168.0, 200.0, 250.0, 398.0]
HV 200A | HV 200A | 200 | 0 | [10.0, 4.267, 1.21, 0.403, 0.1, 0.058, 0.022, 0.01] | [10.0, 3.73, 1.654, 0.328, 0.1, 0.0531, 0.019, 0.01] | 0 | [600.0, 700.0, 900.0, 1150.0, 1665.0, 2000.0, 3000.0, 4313.0] | [1200.0, 1500.0, 1800.0, 2700.0, 3960.0, 5000.0, 7500.0, 10620.0]
HV 20A | HV 20A | 20 | 0 | [10.0, 1.3, 0.3, 0.155, 0.1, 0.0555, 0.023, 0.01] | [10.0, 1.3, 0.161, 0.1, 0.0611, 0.0399, 0.0141, 0.01] | 0 | [60.0, 70.0, 80.0, 87.0, 94.0, 110.0, 150.0, 216.0] | [120.0, 150.0, 200.0, 223.0, 260.0, 300.0, 450.0, 532.0]
HV 25A | HV 25A | 25 | 0 | [10.0, 2.512, 0.833, 0.299, 0.1, 0.0372, 0.0223, 0.01] | [10.0, 3.125, 0.597, 0.198, 0.1, 0.0378, 0.022, 0.01] | 0 | [75.0, 82.0, 90.0, 100.0, 124.0, 170.0, 200.0, 289.0] | [150.0, 170.0, 210.0, 250.0, 294.0, 400.0, 500.0, 711.0]
HV 31.5A | HV 31.5A | 31.5 | 0 | [10.0, 2.34, 0.722, 0.181, 0.1, 0.055, 0.0296, 0.01] | [10.0, 2.84, 0.368, 0.164, 0.1, 0.0621, 0.0378, 0.0195, 0.01] | 0 | [95.0, 110.0, 125.0, 150.0, 165.0, 200.0, 250.0, 390.0] | [189.0, 220.0, 300.0, 350.0, 393.0, 450.0, 530.0, 700.0, 960.0]
HV 40A | HV 40A | 40 | 0 | [10.0, 1.3, 0.161, 0.1, 0.0611, 0.0399, 0.0141, 0.01] | [10.0, 2.05, 0.369, 0.198, 0.1, 0.051, 0.0298, 0.01] | 0 | [120.0, 150.0, 200.0, 223.0, 260.0, 300.0, 450.0, 532.0] | [240.0, 300.0, 400.0, 450.0, 530.0, 650.0, 800.0, 1311.0]
HV 50A | HV 50A | 50 | 0 | [10.0, 3.215, 0.597, 0.198, 0.1, 0.0378, 0.022, 0.01] | [10.0, 3.64, 0.854, 0.281, 0.1, 0.0531, 0.022, 0.01] | 0 | [150.0, 170.0, 210.0, 250.0, 294.0, 400.0, 500.0, 711.0] | [300.0, 350.0, 450.0, 550.0, 700.0, 850.0, 1200.0, 1752.0]
HV 6.3A | HV 6.3A | 6.3 | 0 | [10.0, 1.39, 0.344, 0.168, 0.1, 0.056, 0.0263, 0.01] | [10.0, 1.711, 0.516, 0.198, 0.1, 0.0634, 0.0303, 0.01] | 0 | [19.0, 19.5, 20.4, 20.8, 22.0, 25.0, 32.0, 48.0] | [38.0, 40.0, 43.0, 48.0, 53.0, 60.0, 75.0, 118.0]
HV 63A | HV 63A | 63 | 0 | [10.0, 2.84, 0.368, 0.164, 0.1, 0.0621, 0.0378, 0.0195, 0.01] | [10.0, 1.82, 0.344, 0.1, 0.0467, 0.0269, 0.01] | 0 | [189.0, 220.0, 300.0, 350.0, 393.0, 450.0, 530.0, 700.0, 961.0] | [378.0, 500.0, 700.0, 934.0, 1200.0, 1500.0, 2366.0]
HV 80A | HV 80A | 80 | 0 | [10.0, 2.05, 0.369, 0.198, 0.1, 0.051, 0.0298, 0.01] | [10.0, 4.15, 1.03, 0.198, 0.1, 0.051, 0.0172, 0.01] | 0 | [240.0, 300.0, 400.0, 450.0, 530.0, 650.0, 800.0, 1311.0] | [480.0, 550.0, 700.0, 1000.0, 1260.0, 1600.0, 2500.0, 3227.0]
Siemens NH-1-100 | Siemens NH-1-100 | 100 | [5400.0, 2000.0, 400.0, 20.0, 1.0, 0.2, 0.012, 0.004] | 0 | 0 | [150.0, 190.0, 250.0, 430.0, 900.0, 1250.0, 2700.0, 3600.0] | 0 | 0
Siemens NH-1-125 | Siemens NH-1-125 | 125 | [4800.0, 120.0, 7.0, 0.1, 0.004] | 0 | 0 | [180.0, 400.0, 740.0, 2000.0, 4250.0] | 0 | 0
Siemens NH-1-16 | Siemens NH-1-16 | 16 | [4000.0, 400.0, 2.0, 0.1, 0.04, 0.01] | 0 | 0 | [26.0, 35.0, 75.0, 150.0, 200.0, 300.0] | 0 | 0
Siemens NH-1-160 | Siemens NH-1-160 | 160 | [4800.0, 120.0, 7.0, 0.1, 0.004] | 0 | 0 | [210.0, 500.0, 900.0, 2300.0, 5000.0] | 0 | 0
Siemens NH-1-25 | Siemens NH-1-25 | 25 | [4000.0, 1000.0, 10.0, 0.2, 0.02, 0.01] | 0 | 0 | [40.0, 50.0, 100.0, 210.0, 400.0, 500.0] | 0 | 0
Siemens NH-1-50 | Siemens NH-1-50 | 50 | [4000.0, 40.0, 4.0, 1.0, 0.02, 0.01] | 0 | 0 | [86.0, 200.0, 300.0, 400.0, 1000.0, 1280.0] | 0 | 0
Siemens NH-1-63 | Siemens NH-1-63 | 63 | [4000.0, 100.0, 10.0, 2.0, 0.04, 0.01] | 0 | 0 | [100.0, 200.0, 300.0, 400.0, 1000.0, 1500.0] | 0 | 0
Siemens NH-1-80 | Siemens NH-1-80 | 80 | [4800.0, 120.0, 7.0, 0.1, 0.01] | 0 | 0 | [150.58, 250.0, 450.0, 1150.0, 2470.0] | 0 | 0
Siemens NH-2-1000 | Siemens NH-2-1000 | 1000 | [4800.0, 120.0, 7.0, 0.1, 0.004] | 0 | 0 | [1900.0, 3500.0, 8400.0, 24000.0, 52000.0] | 0 | 0
Siemens NH-2-200 | Siemens NH-2-200 | 200 | [4800.0, 120.0, 7.0, 0.1, 0.004] | 0 | 0 | [280.0, 650.0, 1200.0, 3000.0, 7000.0] | 0 | 0
Siemens NH-2-224 | Siemens NH-2-224 | 224 | [4800.0, 120.0, 7.0, 0.2, 0.04, 0.004] | 0 | 0 | [400.0, 750.0, 1453.0, 3025.0, 4315.0, 7600.0] | 0 | 0
Siemens NH-2-250 | Siemens NH-2-250 | 250 | [4800.0, 120.0, 7.0, 0.1, 0.004] | 0 | 0 | [450.0, 800.0, 1650.0, 4000.0, 8500.0] | 0 | 0
Siemens NH-2-315 | Siemens NH-2-315 | 315 | [4800.0, 120.0, 7.0, 0.1, 0.004] | 0 | 0 | [550.0, 920.0, 1900.0, 5000.0, 11000.0] | 0 | 0
Siemens NH-2-355 | Siemens NH-2-355 | 355 | [4800.0, 120.0, 6.0, 0.1, 0.004] | 0 | 0 | [650.0, 1116.27, 2350.0, 5840.0, 12790.0] | 0 | 0
Siemens NH-2-400 | Siemens NH-2-400 | 400 | [4800.0, 120.0, 7.0, 0.1, 0.004] | 0 | 0 | [720.0, 1350.0, 2800.0, 6500.0, 15000.0] | 0 | 0
Siemens NH-2-425 | Siemens NH-2-425 | 425 | [4800.0, 120.0, 7.0, 0.1, 0.004] | 0 | 0 | [850.0, 1500.0, 3050.0, 7500.0, 16500.0] | 0 | 0
Siemens NH-2-630 | Siemens NH-2-630 | 630 | [4800.0, 120.0, 7.0, 0.1, 0.004] | 0 | 0 | [1200.0, 2000.0, 4800.0, 12000.0, 26000.0] | 0 | 0

## res_bus
| vm_pu | va_degree | p_mw | q_mvar
0 | 0.97431 | -0.49461 | 0.0085508 | 0.002143
1 | 0.97446 | -0.49167 | 0.0080657 | 0.0020215
2 | 0.97366 | -0.5075 | 0 | 0
3 | 0.97521 | -0.47681 | 0 | 0
4 | 0.97356 | -0.50936 | 0.002894 | 0.00072529
5 | 0.97363 | -0.50803 | 0.0081169 | 0.0020343
6 | 0.97471 | -0.48666 | 0.0029828 | 0.00074755
7 | 0.9753 | -0.47519 | 0 | 0
8 | 0.97326 | -0.51538 | 0.0044791 | 0.0011226
9 | 0.97455 | -0.48997 | 0.0013352 | 0.00033463
10 | 0.9758 | -0.46518 | 0.0070375 | 0.0017638
11 | 0.97301 | -0.52027 | 0.0040301 | 0.00101
12 | 0.97454 | -0.49011 | 0.0029168 | 0.00073102
13 | 0.97581 | -0.46509 | 0.006574 | 0.0016476
14 | 0.99588 | -0.079057 | 0.007929 | 0.0019872
15 | 0.99588 | -0.079035 | 0.010119 | 0.0025361
16 | 0.97253 | -0.52982 | 0.005341 | 0.0013386
17 | 0.97437 | -0.49306 | 0.0023779 | 0.00059596
18 | 0.97501 | -0.48048 | 0 | 0
19 | 0.97407 | -0.49888 | 0 | 0
20 | 0.97405 | -0.49932 | 0 | 0
21 | 0.97612 | -0.45855 | 0.0024255 | 0.00060788
22 | 0.97359 | -0.50833 | 0 | 0
23 | 0.97404 | -0.49959 | 0.0013449 | 0.00033707
24 | 0.97382 | -0.50378 | 0.004091 | 0.0010253
25 | 0.97382 | -0.50384 | 0.001802 | 0.00045162
26 | 0.97792 | -0.42336 | 0.0034031 | 0.0008529
27 | 0.97343 | -0.51146 | 0.0014088 | 0.00035308
28 | 0.97346 | -0.5109 | 0.0010613 | 0.00026599
29 | 0.97401 | -0.50012 | 0.0013405 | 0.00033596
30 | 0.97242 | -0.53145 | 0.0041991 | 0.0010524
31 | 0.97373 | -0.50563 | 0.0020351 | 0.00051003
32 | 0.97938 | -0.39491 | 0 | 0
33 | 0.97338 | -0.51253 | 0.0023402 | 0.00058652
34 | 0.97329 | -0.51432 | 0.0011215 | 0.00028107
35 | 0.974 | -0.50028 | 0.0025873 | 0.00064844
36 | 0.97226 | -0.5346 | 0.0075629 | 0.0018954
37 | 0.9736 | -0.50807 | 0.0018291 | 0.00045841
38 | 0.97933 | -0.39574 | 0.0013442 | 0.00033689
39 | 0.98112 | -0.36087 | 0.0013448 | 0.00033704
40 | 0.9732 | -0.51612 | 0.0021632 | 0.00054214
41 | 0.97327 | -0.51476 | 0.00098221 | 0.00024616
42 | 0.972 | -0.53965 | 0.0019284 | 0.00048331
43 | 0.97202 | -0.53929 | 0.0016699 | 0.00041851
44 | 0.97198 | -0.54006 | 0.0014348 | 0.00035959
45 | 0.97211 | -0.53762 | 0 | 0
46 | 0.97197 | -0.54032 | 0.0004671 | 0.00011707
47 | 0.97143 | -0.55091 | 0.011694 | 0.0029308
48 | 0.97124 | -0.5547 | 0 | 0
49 | 0.97117 | -0.55621 | 0.0053753 | 0.0013472
50 | 0.97119 | -0.55582 | 0.0015431 | 0.00038673
51 | 0.97116 | -0.55631 | 0.0030039 | 0.00075285
52 | 0.98673 | -0.25257 | 0 | 0
53 | 0.9867 | -0.25316 | 0 | 0
54 | 0.98831 | -0.22207 | 0.0072908 | 0.0018272
55 | 0.98542 | -0.27787 | 0.0092679 | 0.0023227
56 | 0.97342 | -0.51181 | 0.0058923 | 0.0014767
57 | 0.97345 | -0.51118 | 0.0020433 | 0.00051211
58 | 0.97261 | -0.52766 | 0.0076349 | 0.0019135
59 | 0.97287 | -0.52259 | 0 | 0
60 | 0.98456 | -0.29447 | 0 | 0
61 | 0.98375 | -0.31018 | 0 | 0
62 | 0.98666 | -0.25387 | 0.0016545 | 0.00041466
63 | 0.98916 | -0.20587 | 0.0018674 | 0.00046801
64 | 0.9836 | -0.31313 | 0 | 0
65 | 0.98341 | -0.31679 | 0.01275 | 0.0031955
66 | 0.98339 | -0.31713 | 0.0062313 | 0.0015617
67 | 0.9798 | -0.38687 | 0 | 0
68 | 0.97909 | -0.40095 | 0.0011301 | 0.00028324
69 | 0.97848 | -0.41266 | 0.0048436 | 0.0012139
70 | 0.98044 | -0.37442 | 0.011781 | 0.0029525
71 | 0.98243 | -0.3358 | 0 | 0
72 | 0.98104 | -0.36283 | 0.012521 | 0.0031381
73 | 0.99033 | -0.18336 | 0.002253 | 0.00056466
74 | 0.9834 | -0.31699 | 0.0049636 | 0.001244
75 | 0.97861 | -0.41035 | 0.0029929 | 0.00075009
76 | 0.97848 | -0.41283 | 0 | 0
77 | 0.97829 | -0.41663 | 0.009251 | 0.0023185
78 | 0.97818 | -0.41877 | 0.0017217 | 0.00043151
79 | 0.97817 | -0.41878 | 0.0054749 | 0.0013721
80 | 0.99081 | -0.17413 | 0 | 0
81 | 0.99007 | -0.18839 | 0.0020135 | 0.00050464
82 | 0.98952 | -0.19895 | 0.0052634 | 0.0013191
83 | 0.99031 | -0.1838 | 0.0024833 | 0.00062237
84 | 0.98949 | -0.19953 | 0.0056344 | 0.0014121
85 | 0.98797 | -0.22859 | 0.0040426 | 0.0010132
86 | 0.99213 | -0.14896 | 0.0028927 | 0.00072498
87 | 0.98797 | -0.2286 | 0.0019589 | 0.00049096
88 | 0.99243 | -0.14335 | 0.0054543 | 0.001367
89 | 0.98554 | -0.27543 | 0.00087935 | 0.00022039
90 | 0.99464 | -0.10132 | 0.0026047 | 0.0006528
91 | 0.99476 | -0.098981 | 0.0055494 | 0.0013908
92 | 0.98477 | -0.29027 | 0.0046515 | 0.0011658
93 | 0.98305 | -0.3236 | 0 | 0
94 | 0.98279 | -0.32869 | 0.0020186 | 0.0005059
95 | 0.9821 | -0.34213 | 0.0068871 | 0.0017261
96 | 0.98202 | -0.34364 | 0.0018535 | 0.00046452
97 | 0.98168 | -0.35043 | 0.0088286 | 0.0022127
98 | 0.97928 | -0.39678 | 0.0022753 | 0.00057025
99 | 0.99383 | -0.11855 | 0.010618 | 0.0026612
100 | 0.99499 | -0.09624 | 0.010505 | 0.0026328
101 | 0.9935 | -0.12496 | 0.0050511 | 0.0012659
102 | 0.99571 | -0.082391 | 0.010587 | 0.0026534
103 | 0.99288 | -0.13685 | 0.003068 | 0.00076892
104 | 0.99659 | -0.065447 | 0 | 0
105 | 0.99279 | -0.13868 | 0.00757 | 0.0018972
106 | 0.99614 | -0.073973 | 0.0080732 | 0.0020233
107 | 1 | 0 | -0.58806 | -0.15059
108 | 0.99242 | -0.14584 | 0.0044223 | 0.0011083
109 | 0.99834 | -0.031264 | 0.012755 | 0.0031967
110 | 0.99223 | -0.14953 | 0.010629 | 0.0026638
111 | 0.99592 | -0.077033 | 0.01253 | 0.0031404
112 | 0.99593 | -0.077014 | 0.01275 | 0.0031955
113 | 0.99626 | -0.070494 | 0 | 0
114 | 0.99831 | -0.031758 | 0.012519 | 0.0031375
115 | 0.99209 | -0.15222 | 0 | 0
116 | 0.99199 | -0.15409 | 0 | 0
117 | 0.99162 | -0.16128 | 0.0020403 | 0.00051136
118 | 0.97229 | -0.5345 | 0 | 0
119 | 0.97235 | -0.53337 | 0 | 0
120 | 0.97208 | -0.53855 | 0.0077885 | 0.001952
121 | 0.99153 | -0.16308 | 0.0081318 | 0.002038
122 | 0.99152 | -0.16336 | 0.0027562 | 0.00069077
123 | 0.98144 | -0.3551 | 0.0026372 | 0.00066095
124 | 0.98164 | -0.3512 | 0.0014397 | 0.00036082
125 | 0.98141 | -0.35562 | 0.0038631 | 0.00096819
126 | 0.98135 | -0.35686 | 0 | 0
127 | 0.98129 | -0.35803 | 0 | 0
128 | 0.98115 | -0.36077 | 0.0013755 | 0.00034472
129 | 0.9811 | -0.36166 | 0.0012 | 0.00030074
130 | 0.97783 | -0.42536 | 0.0049315 | 0.0012359
131 | 0.97686 | -0.44446 | 0.01162 | 0.0029121
132 | 0.97671 | -0.44733 | 0.0044359 | 0.0011117
133 | 0.97811 | -0.4202 | 0.0064637 | 0.00162
134 | 0.97405 | -0.49967 | 0.0039594 | 0.00099233
135 | 0.97391 | -0.50258 | 0.0037575 | 0.00094171
136 | 0.97423 | -0.49621 | 0 | 0
137 | 0.97381 | -0.50445 | 0.0071406 | 0.0017896
138 | 0.97441 | -0.49262 | 0.0030129 | 0.0007551
139 | 0.97394 | -0.50192 | 0.0055638 | 0.0013944
140 | 0.97346 | -0.5113 | 0.0037723 | 0.00094543
141 | 0.97315 | -0.5175 | 0.0035693 | 0.00089456
142 | 0.97276 | -0.5251 | 0.003735 | 0.00093608
143 | 0.97205 | -0.53927 | 0.0051251 | 0.0012845
144 | 0.97229 | -0.53441 | 0 | 0
145 | 0.97228 | -0.53467 | 0.0008235 | 0.00020639
146 | 0.97243 | -0.53178 | 0.0060234 | 0.0015096
147 | 0.97263 | -0.52777 | 0 | 0
148 | 0.97244 | -0.53152 | 0.0029012 | 0.00072711
149 | 0.97233 | -0.53366 | 0.0074774 | 0.001874
150 | 0.97326 | -0.51491 | 0.0011238 | 0.00028165
151 | 0.97322 | -0.51574 | 0.0011777 | 0.00029516
152 | 0.9732 | -0.5161 | 0.0011051 | 0.00027698
153 | 0.97299 | -0.52022 | 0.0025731 | 0.00064489
154 | 0.9811 | -0.36173 | 0.0012921 | 0.00032383
155 | 0.97318 | -0.51642 | 0.00092822 | 0.00023263
156 | 0.97319 | -0.51632 | 0.0010439 | 0.00026163
157 | 0.99998 | 149.9956 | 0 | 0

## res_line
| p_from_mw | q_from_mvar | p_to_mw | q_to_mvar | pl_mw | ql_mvar | i_from_ka | i_to_ka | i_ka | vm_from_pu | va_from_degree | vm_to_pu | va_to_degree | loading_percent
0 | -0.041242 | -0.010351 | 0.041248 | 0.010354 | 5.7748e-06 | 3.6475e-06 | 0.062992 | 0.062992 | 0.062992 | 0.97431 | -0.49461 | 0.97446 | -0.49167 | 17.3056
1 | 0.032691 | 0.0082076 | -0.032671 | -0.008195 | 2.0087e-05 | 1.2588e-05 | 0.049933 | 0.049933 | 0.049933 | 0.97431 | -0.49461 | 0.97366 | -0.5075 | 13.7179
2 | -0.049314 | -0.012376 | 0.049349 | 0.012398 | 3.4981e-05 | 2.2183e-05 | 0.075309 | 0.075309 | 0.075309 | 0.97446 | -0.49167 | 0.97521 | -0.47681 | 20.6892
3 | 0.024554 | 0.0061606 | -0.024552 | -0.0061593 | 2.1851e-06 | 1.347e-06 | 0.037528 | 0.037528 | 0.037528 | 0.97366 | -0.5075 | 0.97356 | -0.50936 | 10.3099
4 | 0.0081171 | 0.0020344 | -0.0081169 | -0.0020343 | 2.0446e-07 | 8.6789e-08 | 0.012405 | 0.012405 | 0.012405 | 0.97366 | -0.5075 | 0.97363 | -0.50803 | 3.408
5 | 0.064211 | 0.01613 | -0.06418 | -0.016112 | 3.0174e-05 | 1.7639e-05 | 0.097988 | 0.097989 | 0.097989 | 0.97521 | -0.47681 | 0.97471 | -0.48666 | 6.73
6 | -0.11356 | -0.028528 | 0.11357 | 0.028533 | 8.759e-06 | 5.4505e-06 | 0.1733 | 0.1733 | 0.1733 | 0.97521 | -0.47681 | 0.9753 | -0.47519 | 11.9023
7 | 0.021658 | 0.005434 | -0.021652 | -0.0054302 | 6.2158e-06 | 3.7901e-06 | 0.033105 | 0.033105 | 0.033105 | 0.97356 | -0.50936 | 0.97326 | -0.51538 | 9.0948
8 | 0.061198 | 0.015365 | -0.061188 | -0.015359 | 9.655e-06 | 5.5912e-06 | 0.093435 | 0.093436 | 0.093436 | 0.97471 | -0.48666 | 0.97455 | -0.48997 | 6.4173
9 | -0.11357 | -0.028533 | 0.11362 | 0.028567 | 5.4288e-05 | 3.3781e-05 | 0.1733 | 0.1733 | 0.1733 | 0.9753 | -0.47519 | 0.9758 | -0.46518 | 11.9023
10 | 0.017173 | 0.0043076 | -0.017169 | -0.0043053 | 3.9999e-06 | 2.3677e-06 | 0.026257 | 0.026257 | 0.026257 | 0.97326 | -0.51538 | 0.97301 | -0.52027 | 7.2135
11 | 0.059853 | 0.015025 | -0.059852 | -0.015024 | 4.0595e-07 | 2.3397e-07 | 0.091397 | 0.091397 | 0.091397 | 0.97455 | -0.48997 | 0.97454 | -0.49011 | 6.2773
12 | -0.12066 | -0.030331 | 0.12066 | 0.030331 | 5.1785e-07 | 3.2327e-07 | 0.18403 | 0.18403 | 0.18403 | 0.9758 | -0.46518 | 0.97581 | -0.46509 | 12.6393
13 | 0.013139 | 0.0032952 | -0.013133 | -0.0032919 | 5.9788e-06 | 3.3362e-06 | 0.020094 | 0.020094 | 0.020094 | 0.97301 | -0.52027 | 0.97253 | -0.52982 | 5.5203
14 | 0.056936 | 0.014293 | -0.056929 | -0.014289 | 6.8042e-06 | 3.8762e-06 | 0.086943 | 0.086943 | 0.086943 | 0.97454 | -0.49011 | 0.97441 | -0.49262 | 5.9714
15 | -0.12723 | -0.031979 | 0.12734 | 0.032046 | 0.000108 | 6.759e-05 | 0.19405 | 0.19405 | 0.19405 | 0.97581 | -0.46509 | 0.97671 | -0.44733 | 13.3278
16 | -0.007929 | -0.0019872 | 0.007929 | 0.0019872 | 8.5563e-09 | 3.3602e-09 | 0.011847 | 0.011847 | 0.011847 | 0.99588 | -0.079057 | 0.99588 | -0.079035 | 3.2547
17 | -0.018048 | -0.0045233 | 0.018053 | 0.0045259 | 4.3535e-06 | 2.5785e-06 | 0.026967 | 0.026967 | 0.026967 | 0.99588 | -0.079035 | 0.99614 | -0.073973 | 7.4086
18 | 0.0077918 | 0.0019533 | -0.0077905 | -0.0019528 | 1.3179e-06 | 5.3671e-07 | 0.011922 | 0.011922 | 0.011922 | 0.97253 | -0.52982 | 0.97235 | -0.53337 | 3.2753
19 | -0.032347 | -0.0081167 | 0.032366 | 0.0081288 | 1.9402e-05 | 1.2153e-05 | 0.049403 | 0.049403 | 0.049403 | 0.97437 | -0.49306 | 0.97501 | -0.48048 | 13.5722
20 | 0.029969 | 0.0075207 | -0.029961 | -0.0075155 | 8.315e-06 | 5.1898e-06 | 0.045771 | 0.045771 | 0.045771 | 0.97437 | -0.49306 | 0.97407 | -0.49888 | 12.5745
21 | 0.056715 | 0.014266 | -0.056664 | -0.014234 | 5.0987e-05 | 3.2405e-05 | 0.086575 | 0.086575 | 0.086575 | 0.97501 | -0.48048 | 0.97405 | -0.49932 | 23.7844
22 | -0.089081 | -0.022395 | 0.089175 | 0.022455 | 9.3427e-05 | 5.9625e-05 | 0.13598 | 0.13598 | 0.13598 | 0.97501 | -0.48048 | 0.97612 | -0.45855 | 37.3565
23 | 0.024688 | 0.0061941 | -0.024677 | -0.0061872 | 1.1121e-05 | 6.8578e-06 | 0.037716 | 0.037716 | 0.037716 | 0.97407 | -0.49888 | 0.97359 | -0.50833 | 10.3616
24 | 0.005273 | 0.0013214 | -0.0052728 | -0.0013214 | 1.7936e-07 | 2.3037e-08 | 0.0080552 | 0.0080552 | 0.0080552 | 0.97407 | -0.49888 | 0.97404 | -0.49959 | 2.213
25 | 0.043056 | 0.010822 | -0.043047 | -0.010816 | 9.1653e-06 | 5.7955e-06 | 0.065786 | 0.065786 | 0.065786 | 0.97405 | -0.49932 | 0.97382 | -0.50378 | 18.0731
26 | 0.013608 | 0.0034122 | -0.013605 | -0.0034105 | 2.9276e-06 | 1.6489e-06 | 0.020789 | 0.020789 | 0.020789 | 0.97405 | -0.49932 | 0.97382 | -0.50384 | 5.7114
27 | -0.0916 | -0.023063 | 0.091755 | 0.023161 | 0.00015437 | 9.8532e-05 | 0.13968 | 0.13968 | 0.13968 | 0.97612 | -0.45855 | 0.97792 | -0.42336 | 38.3723
28 | 0.01613 | 0.0040452 | -0.016128 | -0.0040438 | 2.4105e-06 | 1.4112e-06 | 0.024654 | 0.024654 | 0.024654 | 0.97359 | -0.50833 | 0.97343 | -0.51146 | 6.7731
29 | 0.0085464 | 0.002142 | -0.0085454 | -0.0021416 | 1.0468e-06 | 4.6653e-07 | 0.013062 | 0.013062 | 0.013062 | 0.97359 | -0.50833 | 0.97346 | -0.5109 | 3.5885
30 | 0.0039279 | 0.00098435 | -0.0039278 | -0.00098438 | 9.9896e-08 | -2.8148e-08 | 0.0060006 | 0.0060006 | 0.0060006 | 0.97404 | -0.49959 | 0.97401 | -0.50012 | 1.6485
31 | 0.038956 | 0.0097908 | -0.038904 | -0.0097584 | 5.1385e-05 | 3.2406e-05 | 0.059535 | 0.059535 | 0.059535 | 0.97382 | -0.50378 | 0.97242 | -0.53145 | 16.3558
32 | 0.011803 | 0.0029589 | -0.011802 | -0.0029584 | 1.0092e-06 | 5.4297e-07 | 0.018036 | 0.018036 | 0.018036 | 0.97382 | -0.50384 | 0.97373 | -0.50563 | 4.9549
33 | -0.095158 | -0.024014 | 0.095288 | 0.024097 | 0.00012986 | 8.2902e-05 | 0.14485 | 0.14485 | 0.14485 | 0.97792 | -0.42336 | 0.97938 | -0.39491 | 39.7948
34 | 0.014719 | 0.0036907 | -0.014718 | -0.0036903 | 7.484e-07 | 4.2997e-07 | 0.022501 | 0.022501 | 0.022501 | 0.97343 | -0.51146 | 0.97338 | -0.51253 | 6.1815
35 | 0.0074841 | 0.0018756 | -0.0074828 | -0.0018751 | 1.2191e-06 | 4.7145e-07 | 0.01144 | 0.01144 | 0.01144 | 0.97346 | -0.5109 | 0.97329 | -0.51432 | 3.1429
36 | 0.0025873 | 0.00064842 | -0.0025873 | -0.00064844 | 1.9057e-08 | -2.8285e-08 | 0.0039527 | 0.0039527 | 0.0039527 | 0.97401 | -0.50012 | 0.974 | -0.50028 | 1.0859
37 | 0.034705 | 0.008706 | -0.0347 | -0.0087027 | 5.2089e-06 | 3.2726e-06 | 0.05311 | 0.05311 | 0.05311 | 0.97242 | -0.53145 | 0.97226 | -0.5346 | 14.5905
38 | 0.0097672 | 0.0024483 | -0.009766 | -0.0024478 | 1.1372e-06 | 5.5851e-07 | 0.014926 | 0.014926 | 0.014926 | 0.97373 | -0.50563 | 0.9736 | -0.50807 | 4.1006
39 | 0.0036198 | 0.00090683 | -0.0036196 | -0.00090689 | 1.437e-07 | -6.7456e-08 | 0.0054996 | 0.0054996 | 0.0054996 | 0.97938 | -0.39491 | 0.97933 | -0.39574 | 1.5109
40 | -0.098907 | -0.025004 | 0.099069 | 0.025107 | 0.00016172 | 0.00010326 | 0.15035 | 0.15035 | 0.15035 | 0.97938 | -0.39491 | 0.98112 | -0.36087 | 41.3057
41 | 0.012378 | 0.0031038 | -0.012376 | -0.0031026 | 2.1144e-06 | 1.1575e-06 | 0.018923 | 0.018923 | 0.018923 | 0.97338 | -0.51253 | 0.9732 | -0.51612 | 5.1987
42 | 0.0063614 | 0.0015941 | -0.0063612 | -0.001594 | 1.3353e-07 | 3.8675e-08 | 0.0097255 | 0.0097255 | 0.0097255 | 0.97329 | -0.51432 | 0.97327 | -0.51476 | 2.6718
43 | 0.027137 | 0.0068072 | -0.027133 | -0.0068048 | 3.9139e-06 | 2.4299e-06 | 0.041535 | 0.041535 | 0.041535 | 0.97226 | -0.5346 | 0.97211 | -0.53762 | 11.4106
44 | 0.007937 | 0.0019894 | -0.0079358 | -0.0019889 | 1.175e-06 | 4.8725e-07 | 0.012131 | 0.012131 | 0.012131 | 0.9736 | -0.50807 | 0.97345 | -0.51118 | 3.3326
45 | 0.0022754 | 0.00057001 | -0.0022753 | -0.00057025 | 1.1238e-07 | -2.4353e-07 | 0.0034572 | 0.0034573 | 0.0034573 | 0.97933 | -0.39574 | 0.97928 | -0.39678 | 0.94982
46 | -0.10041 | -0.025444 | 0.10059 | 0.025559 | 0.00018017 | 0.00011505 | 0.15239 | 0.15239 | 0.15239 | 0.98112 | -0.36087 | 0.98305 | -0.3236 | 41.866
47 | 0.010213 | 0.0025605 | -0.010211 | -0.0025595 | 1.9954e-06 | 1.006e-06 | 0.015616 | 0.015616 | 0.015616 | 0.9732 | -0.51612 | 0.97299 | -0.52022 | 4.29
48 | 0.005379 | 0.0013478 | -0.005379 | -0.0013478 | 3.8057e-08 | 5.7088e-09 | 0.0082238 | 0.0082239 | 0.0082239 | 0.97327 | -0.51476 | 0.97326 | -0.51491 | 2.2593
49 | -0.0038304 | -0.00095947 | 0.0038304 | 0.00095945 | 6.6433e-08 | -2.135e-08 | 0.0058636 | 0.0058636 | 0.0058636 | 0.972 | -0.53965 | 0.97202 | -0.53929 | 1.6109
50 | 0.0019019 | 0.00047616 | -0.0019019 | -0.00047628 | 3.6906e-08 | -1.2029e-07 | 0.0029114 | 0.0029115 | 0.0029115 | 0.972 | -0.53965 | 0.97198 | -0.54006 | 0.79986
51 | -0.0055003 | -0.001378 | 0.0055007 | 0.001378 | 4.3536e-07 | 7.5626e-08 | 0.0084199 | 0.0084199 | 0.0084199 | 0.97202 | -0.53929 | 0.97211 | -0.53762 | 2.3132
52 | 0.0004671 | 0.00011669 | -0.0004671 | -0.00011707 | 5.8796e-09 | -3.7634e-07 | 0.00071495 | 0.00071509 | 0.00071509 | 0.97198 | -0.54006 | 0.97197 | -0.54032 | 0.19645
53 | 0.021632 | 0.0054268 | -0.021619 | -0.0054184 | 1.3695e-05 | 8.3521e-06 | 0.033115 | 0.033115 | 0.033115 | 0.97211 | -0.53762 | 0.97143 | -0.55091 | 9.0975
54 | 0.0099247 | 0.0024876 | -0.0099229 | -0.0024867 | 1.789e-06 | 8.8945e-07 | 0.015203 | 0.015203 | 0.015203 | 0.97143 | -0.55091 | 0.97124 | -0.5547 | 4.1765
55 | 0.0053757 | 0.0013472 | -0.0053753 | -0.0013472 | 3.8848e-07 | 5.9634e-08 | 0.0082359 | 0.008236 | 0.008236 | 0.97124 | -0.5547 | 0.97117 | -0.55621 | 2.2626
56 | 0.0045473 | 0.0011395 | -0.004547 | -0.0011395 | 2.4335e-07 | -9.7113e-09 | 0.0069667 | 0.0069668 | 0.0069668 | 0.97124 | -0.5547 | 0.97119 | -0.55582 | 1.914
57 | 0.003004 | 0.00075278 | -0.0030039 | -0.00075285 | 7.0388e-08 | -6.4593e-08 | 0.0046025 | 0.0046026 | 0.0046026 | 0.97119 | -0.55582 | 0.97116 | -0.55631 | 1.2644
58 | 0.0016546 | 0.00041417 | -0.0016546 | -0.00041439 | 4.655e-08 | -2.249e-07 | 0.002495 | 0.0024951 | 0.0024951 | 0.98673 | -0.25257 | 0.9867 | -0.25316 | 0.68547
59 | -0.24123 | -0.061299 | 0.24159 | 0.061525 | 0.00035487 | 0.00022566 | 0.36409 | 0.36409 | 0.36409 | 0.98673 | -0.25257 | 0.98831 | -0.22207 | 25.0061
60 | 0.23958 | 0.060885 | -0.23929 | -0.0607 | 0.00029148 | 0.00018534 | 0.36159 | 0.36159 | 0.36159 | 0.98673 | -0.25257 | 0.98542 | -0.27787 | 24.8348
61 | 0.0016546 | 0.00041439 | -0.0016545 | -0.00041466 | 5.5459e-08 | -2.6789e-07 | 0.0024951 | 0.0024952 | 0.0024952 | 0.9867 | -0.25316 | 0.98666 | -0.25387 | 0.6855
62 | -0.24888 | -0.063352 | 0.24907 | 0.063476 | 0.00019453 | 0.00012374 | 0.37507 | 0.37507 | 0.37507 | 0.98831 | -0.22207 | 0.98916 | -0.20587 | 25.76
63 | 0.23002 | 0.058377 | -0.22984 | -0.05826 | 0.00018351 | 0.00011662 | 0.3476 | 0.3476 | 0.3476 | 0.98542 | -0.27787 | 0.98456 | -0.29447 | 23.8736
64 | -0.0058923 | -0.0014767 | 0.0058924 | 0.0014768 | 1.7533e-07 | 4.0571e-08 | 0.0090072 | 0.0090072 | 0.0090072 | 0.97342 | -0.51181 | 0.97345 | -0.51118 | 2.4745
65 | -0.0076349 | -0.0019135 | 0.0076368 | 0.0019142 | 1.8436e-06 | 7.3262e-07 | 0.011681 | 0.011681 | 0.011681 | 0.97261 | -0.52766 | 0.97287 | -0.52259 | 3.209
66 | -0.0076368 | -0.0019142 | 0.0076376 | 0.0019146 | 8.6363e-07 | 3.431e-07 | 0.011681 | 0.011681 | 0.011681 | 0.97287 | -0.52259 | 0.97299 | -0.52022 | 3.209
67 | 0.22984 | 0.05826 | -0.22966 | -0.05815 | 0.00017342 | 0.00011021 | 0.3476 | 0.3476 | 0.3476 | 0.98456 | -0.29447 | 0.98375 | -0.31018 | 23.8737
68 | 0.21194 | 0.053707 | -0.21187 | -0.053662 | 7.0676e-05 | 4.4861e-05 | 0.3208 | 0.3208 | 0.3208 | 0.98375 | -0.31018 | 0.98339 | -0.31713 | 22.0328
69 | 0.01772 | 0.0044428 | -0.017717 | -0.0044414 | 2.4885e-06 | 1.4754e-06 | 0.026803 | 0.026803 | 0.026803 | 0.98375 | -0.31018 | 0.9836 | -0.31313 | 7.3635
70 | -0.25094 | -0.063944 | 0.25121 | 0.064117 | 0.00027288 | 0.00017359 | 0.37787 | 0.37787 | 0.37787 | 0.98916 | -0.20587 | 0.99033 | -0.18336 | 25.9529
71 | 0.017717 | 0.0044414 | -0.017714 | -0.0044395 | 3.0855e-06 | 1.8294e-06 | 0.026803 | 0.026803 | 0.026803 | 0.9836 | -0.31313 | 0.98341 | -0.31679 | 7.3636
72 | 0.0049637 | 0.001244 | -0.0049636 | -0.001244 | 4.7457e-08 | 1.9089e-09 | 0.0075106 | 0.0075106 | 0.0075106 | 0.98341 | -0.31679 | 0.9834 | -0.31699 | 2.0634
73 | 0.20564 | 0.052101 | -0.20546 | -0.051984 | 0.00018429 | 0.00011691 | 0.31137 | 0.31137 | 0.31137 | 0.98339 | -0.31713 | 0.98243 | -0.3358 | 21.3852
74 | 0.02159 | 0.0054208 | -0.021575 | -0.005412 | 1.4499e-05 | 8.8267e-06 | 0.032791 | 0.032792 | 0.032792 | 0.9798 | -0.38687 | 0.97909 | -0.40095 | 9.0087
75 | 0.15908 | 0.040168 | -0.15889 | -0.040044 | 0.00019631 | 0.00012384 | 0.24171 | 0.24171 | 0.24171 | 0.9798 | -0.38687 | 0.97848 | -0.41266 | 16.6008
76 | -0.18067 | -0.045588 | 0.18078 | 0.045657 | 0.00010778 | 6.8213e-05 | 0.2745 | 0.2745 | 0.2745 | 0.9798 | -0.38687 | 0.98044 | -0.37442 | 18.8529
77 | 0.020445 | 0.0051287 | -0.020436 | -0.0051232 | 9.1541e-06 | 5.5409e-06 | 0.031074 | 0.031074 | 0.031074 | 0.97909 | -0.40095 | 0.97861 | -0.41035 | 8.5368
78 | 0.15405 | 0.03883 | -0.154 | -0.038801 | 4.5146e-05 | 2.8453e-05 | 0.23434 | 0.23434 | 0.23434 | 0.97848 | -0.41266 | 0.97817 | -0.41878 | 16.0949
79 | -0.19256 | -0.048609 | 0.19267 | 0.048677 | 0.00010691 | 6.7746e-05 | 0.29238 | 0.29238 | 0.29238 | 0.98044 | -0.37442 | 0.98104 | -0.36283 | 20.0809
80 | 0.20546 | 0.051984 | -0.20519 | -0.051815 | 0.00026617 | 0.00016887 | 0.31137 | 0.31137 | 0.31137 | 0.98243 | -0.3358 | 0.98104 | -0.36283 | 21.3853
81 | -0.25347 | -0.064682 | 0.25358 | 0.064754 | 0.00011302 | 7.1904e-05 | 0.38126 | 0.38126 | 0.38126 | 0.99033 | -0.18336 | 0.99081 | -0.17413 | 26.1854
82 | 0.017443 | 0.0043731 | -0.017441 | -0.0043719 | 2.0626e-06 | 1.2219e-06 | 0.026523 | 0.026523 | 0.026523 | 0.97861 | -0.41035 | 0.97848 | -0.41283 | 7.2866
83 | 0.0092526 | 0.0023193 | -0.009251 | -0.0023185 | 1.6743e-06 | 7.8836e-07 | 0.014071 | 0.014071 | 0.014071 | 0.97848 | -0.41283 | 0.97829 | -0.41663 | 3.8657
84 | 0.0081882 | 0.0020526 | -0.0081859 | -0.0020516 | 2.3169e-06 | 9.8251e-07 | 0.012452 | 0.012452 | 0.012452 | 0.97848 | -0.41283 | 0.97818 | -0.41877 | 3.421
85 | 0.0064641 | 0.0016201 | -0.0064637 | -0.00162 | 4.4031e-07 | 1.2938e-07 | 0.0098333 | 0.0098334 | 0.0098334 | 0.97818 | -0.41877 | 0.97811 | -0.4202 | 2.7015
86 | 0.14852 | 0.037429 | -0.14848 | -0.0374 | 4.6731e-05 | 2.9418e-05 | 0.22601 | 0.22601 | 0.22601 | 0.97817 | -0.41878 | 0.97783 | -0.42536 | 15.5229
87 | -0.41355 | -0.1056 | 0.41406 | 0.10592 | 0.00050396 | 0.00032182 | 0.62178 | 0.62178 | 0.62178 | 0.99081 | -0.17413 | 0.99213 | -0.14896 | 42.7044
88 | 0.15997 | 0.040846 | -0.1599 | -0.040799 | 7.4709e-05 | 4.7104e-05 | 0.24052 | 0.24052 | 0.24052 | 0.99081 | -0.17413 | 0.99031 | -0.1838 | 16.519
89 | 0.15537 | 0.03965 | -0.15529 | -0.0396 | 7.9268e-05 | 4.9936e-05 | 0.23376 | 0.23376 | 0.23376 | 0.99007 | -0.18839 | 0.98952 | -0.19895 | 16.0549
90 | -0.15738 | -0.040155 | 0.15741 | 0.040177 | 3.4868e-05 | 2.1974e-05 | 0.23679 | 0.23679 | 0.23679 | 0.99007 | -0.18839 | 0.99031 | -0.1838 | 16.2628
91 | 0.15002 | 0.038281 | -0.15002 | -0.038279 | 4.2023e-06 | 2.6443e-06 | 0.22585 | 0.22585 | 0.22585 | 0.98952 | -0.19895 | 0.98949 | -0.19953 | 15.5113
92 | 0.14438 | 0.036866 | -0.14418 | -0.036737 | 0.00020245 | 0.00012898 | 0.21737 | 0.21737 | 0.21737 | 0.98949 | -0.19953 | 0.98797 | -0.22859 | 29.8588
93 | 0.14014 | 0.035724 | -0.14014 | -0.035724 | 8.1525e-08 | 5.2133e-08 | 0.21128 | 0.21128 | 0.21128 | 0.98797 | -0.22859 | 0.98797 | -0.2286 | 58.0449
94 | -0.41695 | -0.10665 | 0.41706 | 0.10672 | 0.00011306 | 7.2199e-05 | 0.62611 | 0.62611 | 0.62611 | 0.99213 | -0.14896 | 0.99243 | -0.14335 | 43.0024
95 | 0.13818 | 0.035233 | -0.13787 | -0.035034 | 0.0003116 | 0.00019918 | 0.20833 | 0.20833 | 0.20833 | 0.98797 | -0.2286 | 0.98554 | -0.27543 | 57.2344
96 | -0.42252 | -0.10809 | 0.42338 | 0.10864 | 0.00086148 | 0.00055017 | 0.63429 | 0.63429 | 0.63429 | 0.99243 | -0.14335 | 0.99464 | -0.10132 | 43.564
97 | 0.13699 | 0.034814 | -0.13689 | -0.034751 | 9.7832e-05 | 6.2535e-05 | 0.20701 | 0.20701 | 0.20701 | 0.98554 | -0.27543 | 0.98477 | -0.29027 | 56.8696
98 | -0.42598 | -0.10929 | 0.42603 | 0.10932 | 4.8398e-05 | 3.0909e-05 | 0.63819 | 0.63819 | 0.63819 | 0.99464 | -0.10132 | 0.99476 | -0.098981 | 43.8316
99 | -0.43158 | -0.11071 | 0.43218 | 0.11109 | 0.00059728 | 0.00038147 | 0.64649 | 0.64649 | 0.64649 | 0.99476 | -0.098981 | 0.99626 | -0.070494 | 44.4017
100 | 0.13224 | 0.033585 | -0.13203 | -0.03345 | 0.00021176 | 0.00013535 | 0.19998 | 0.19998 | 0.19998 | 0.98477 | -0.29027 | 0.98305 | -0.3236 | 54.9387
101 | 0.031434 | 0.0078907 | -0.031426 | -0.0078859 | 7.6268e-06 | 4.7673e-06 | 0.047585 | 0.047585 | 0.047585 | 0.98305 | -0.3236 | 0.98279 | -0.32869 | 13.0728
102 | 0.029408 | 0.00738 | -0.029389 | -0.0073683 | 1.8833e-05 | 1.1733e-05 | 0.044529 | 0.044529 | 0.044529 | 0.98279 | -0.32869 | 0.9821 | -0.34213 | 12.2332
103 | 0.022502 | 0.0056422 | -0.0225 | -0.0056412 | 1.6229e-06 | 9.9152e-07 | 0.034094 | 0.034094 | 0.034094 | 0.9821 | -0.34213 | 0.98202 | -0.34364 | 9.3665
104 | 0.020646 | 0.0051767 | -0.02064 | -0.0051727 | 6.6733e-06 | 4.041e-06 | 0.031286 | 0.031286 | 0.031286 | 0.98202 | -0.34364 | 0.98168 | -0.35043 | 8.5949
105 | 0.011811 | 0.00296 | -0.011811 | -0.0029598 | 4.3747e-07 | 2.3397e-07 | 0.017903 | 0.017903 | 0.017903 | 0.98168 | -0.35043 | 0.98164 | -0.3512 | 4.9185
106 | -0.054347 | -0.013643 | 0.054405 | 0.013679 | 5.7889e-05 | 3.6747e-05 | 0.081379 | 0.081379 | 0.081379 | 0.99383 | -0.11855 | 0.99499 | -0.09624 | 22.3569
107 | 0.043729 | 0.010981 | -0.043716 | -0.010973 | 1.3379e-05 | 8.4546e-06 | 0.065481 | 0.065481 | 0.065481 | 0.99383 | -0.11855 | 0.9935 | -0.12496 | 17.9893
108 | -0.06491 | -0.016312 | 0.064953 | 0.01634 | 4.2944e-05 | 2.7326e-05 | 0.09709 | 0.09709 | 0.09709 | 0.99499 | -0.09624 | 0.99571 | -0.082391 | 26.673
109 | 0.038665 | 0.0097071 | -0.038643 | -0.0096933 | 2.1914e-05 | 1.3799e-05 | 0.057916 | 0.057916 | 0.057916 | 0.9935 | -0.12496 | 0.99288 | -0.13685 | 15.911
110 | -0.07554 | -0.018993 | 0.075601 | 0.019032 | 6.1181e-05 | 3.8989e-05 | 0.11291 | 0.11291 | 0.11291 | 0.99571 | -0.082391 | 0.99659 | -0.065447 | 31.0196
111 | 0.035575 | 0.0089244 | -0.035571 | -0.0089224 | 3.1109e-06 | 1.9532e-06 | 0.053318 | 0.053318 | 0.053318 | 0.99288 | -0.13685 | 0.99279 | -0.13868 | 14.6478
112 | 0.026136 | 0.0065558 | -0.026126 | -0.0065492 | 1.0618e-05 | 6.5532e-06 | 0.039027 | 0.039027 | 0.039027 | 0.99659 | -0.065447 | 0.99614 | -0.073973 | 10.7216
113 | -0.10174 | -0.025588 | 0.10206 | 0.025791 | 0.00031914 | 0.00020377 | 0.15194 | 0.15194 | 0.15194 | 0.99659 | -0.065447 | 1 | 0 | 41.7411
114 | 0.028001 | 0.0070252 | -0.027992 | -0.0070193 | 9.5505e-06 | 5.9255e-06 | 0.041972 | 0.041972 | 0.041972 | 0.99279 | -0.13868 | 0.99242 | -0.14584 | 11.5308
115 | 0.48435 | 0.1248 | -0.48361 | -0.12433 | 0.00073589 | 0.00047018 | 0.72193 | 0.72193 | 0.72193 | 1 | 0 | 0.99834 | -0.031264 | 49.5831
116 | 0.02357 | 0.0059109 | -0.023565 | -0.0059084 | 4.1391e-06 | 2.5349e-06 | 0.035341 | 0.035341 | 0.035341 | 0.99242 | -0.14584 | 0.99223 | -0.14953 | 9.7091
117 | 0.47086 | 0.12113 | -0.47085 | -0.12112 | 1.1313e-05 | 7.2274e-06 | 0.70292 | 0.70292 | 0.70292 | 0.99834 | -0.031264 | 0.99831 | -0.031758 | 48.2774
118 | 0.012937 | 0.0032446 | -0.012935 | -0.0032436 | 1.6624e-06 | 9.1183e-07 | 0.019401 | 0.019401 | 0.019401 | 0.99223 | -0.14953 | 0.99209 | -0.15222 | 5.3301
119 | -0.01253 | -0.0031404 | 0.01253 | 0.0031404 | 1.1327e-08 | 6.1272e-09 | 0.018722 | 0.018722 | 0.018722 | 0.99592 | -0.077033 | 0.99593 | -0.077014 | 5.1433
120 | -0.025281 | -0.0063359 | 0.025288 | 0.0063407 | 7.8547e-06 | 4.8359e-06 | 0.037772 | 0.037772 | 0.037772 | 0.99593 | -0.077014 | 0.99626 | -0.070494 | 10.3768
121 | -0.45747 | -0.11743 | 0.45833 | 0.11798 | 0.00086185 | 0.00055056 | 0.68426 | 0.68426 | 0.68426 | 0.99626 | -0.070494 | 0.99831 | -0.031758 | 46.9959
122 | 0.012935 | 0.0032436 | -0.012934 | -0.003243 | 1.1516e-06 | 6.3167e-07 | 0.019401 | 0.019402 | 0.019402 | 0.99209 | -0.15222 | 0.99199 | -0.15409 | 5.3301
123 | 0.012934 | 0.003243 | -0.012929 | -0.0032406 | 4.4314e-06 | 2.4309e-06 | 0.019402 | 0.019402 | 0.019402 | 0.99199 | -0.15409 | 0.99162 | -0.16128 | 5.3301
124 | 0.010889 | 0.0027292 | -0.010888 | -0.0027287 | 9.311e-07 | 4.7595e-07 | 0.01634 | 0.01634 | 0.01634 | 0.99162 | -0.16128 | 0.99153 | -0.16308 | 4.489
125 | -0.00779 | -0.0019526 | 0.0077905 | 0.0019528 | 4.166e-07 | 1.6969e-07 | 0.011922 | 0.011922 | 0.011922 | 0.97229 | -0.5345 | 0.97235 | -0.53337 | 3.2753
126 | 0.00779 | 0.0019526 | -0.0077885 | -0.001952 | 1.5054e-06 | 6.1328e-07 | 0.011922 | 0.011922 | 0.011922 | 0.97229 | -0.5345 | 0.97208 | -0.53855 | 3.2754
127 | 0.0027562 | 0.00069072 | -0.0027562 | -0.00069077 | 3.709e-08 | -5.0823e-08 | 0.0041363 | 0.0041364 | 0.0041364 | 0.99153 | -0.16308 | 0.99152 | -0.16336 | 1.1364
128 | -0.010369 | -0.002598 | 0.010371 | 0.0025989 | 1.9266e-06 | 9.7028e-07 | 0.015721 | 0.015721 | 0.015721 | 0.98144 | -0.3551 | 0.98164 | -0.3512 | 4.319
129 | 0.0077319 | 0.001937 | -0.0077317 | -0.001937 | 1.8869e-07 | 7.4491e-08 | 0.011723 | 0.011723 | 0.011723 | 0.98144 | -0.3551 | 0.98141 | -0.35562 | 3.2205
130 | 0.0038686 | 0.00096876 | -0.0038684 | -0.00096884 | 2.2936e-07 | -7.7848e-08 | 0.0058653 | 0.0058654 | 0.0058654 | 0.98141 | -0.35562 | 0.98135 | -0.35686 | 1.6114
131 | 0.0038684 | 0.00096884 | -0.0038681 | -0.00096891 | 2.156e-07 | -7.3148e-08 | 0.0058654 | 0.0058654 | 0.0058654 | 0.98135 | -0.35686 | 0.98129 | -0.35803 | 1.6114
132 | 0.0038681 | 0.00096891 | -0.0038676 | -0.00096908 | 5.0415e-07 | -1.7092e-07 | 0.0058654 | 0.0058656 | 0.0058656 | 0.98129 | -0.35803 | 0.98115 | -0.36077 | 1.6114
133 | 0.0024922 | 0.00062436 | -0.0024921 | -0.00062454 | 1.0627e-07 | -1.8251e-07 | 0.0037796 | 0.0037797 | 0.0037797 | 0.98115 | -0.36077 | 0.9811 | -0.36166 | 1.0384
134 | 0.0012921 | 0.0003238 | -0.0012921 | -0.00032383 | 3.9258e-09 | -3.191e-08 | 0.0019597 | 0.0019597 | 0.0019597 | 0.9811 | -0.36166 | 0.9811 | -0.36173 | 0.53839
135 | 0.14355 | 0.036164 | -0.14342 | -0.036082 | 0.00013096 | 8.2351e-05 | 0.21851 | 0.21851 | 0.21851 | 0.97783 | -0.42536 | 0.97686 | -0.44446 | 15.0076
136 | 0.1318 | 0.033169 | -0.13178 | -0.033158 | 1.8087e-05 | 1.1336e-05 | 0.20081 | 0.20081 | 0.20081 | 0.97686 | -0.44446 | 0.97671 | -0.44733 | 13.7919
137 | 0.0109 | 0.0027323 | -0.010899 | -0.0027316 | 1.5116e-06 | 7.8648e-07 | 0.016652 | 0.016652 | 0.016652 | 0.97405 | -0.49967 | 0.97391 | -0.50258 | 4.5747
138 | -0.01486 | -0.0037247 | 0.014862 | 0.0037261 | 2.4465e-06 | 1.4081e-06 | 0.022701 | 0.022701 | 0.022701 | 0.97405 | -0.49967 | 0.97423 | -0.49621 | 6.2364
139 | 0.0071413 | 0.0017898 | -0.0071406 | -0.0017896 | 6.3713e-07 | 2.3019e-07 | 0.010911 | 0.010911 | 0.010911 | 0.97391 | -0.50258 | 0.97381 | -0.50445 | 2.9976
140 | -0.053907 | -0.013529 | 0.053916 | 0.013534 | 9.2451e-06 | 5.1923e-06 | 0.082343 | 0.082343 | 0.082343 | 0.97423 | -0.49621 | 0.97441 | -0.49262 | 5.6554
141 | 0.039045 | 0.009803 | -0.039034 | -0.0097971 | 1.0623e-05 | 5.9063e-06 | 0.059642 | 0.059643 | 0.059643 | 0.97423 | -0.49621 | 0.97394 | -0.50192 | 5.4618
142 | 0.03347 | 0.0084027 | -0.033455 | -0.0083933 | 1.4975e-05 | 9.3943e-06 | 0.051142 | 0.051142 | 0.051142 | 0.97394 | -0.50192 | 0.97346 | -0.5113 | 14.05
143 | 0.029683 | 0.0074479 | -0.029674 | -0.0074424 | 8.7768e-06 | 5.4759e-06 | 0.045376 | 0.045376 | 0.045376 | 0.97346 | -0.5113 | 0.97315 | -0.5175 | 12.4659
144 | 0.026105 | 0.0065478 | -0.026095 | -0.006542 | 9.452e-06 | 5.8528e-06 | 0.039918 | 0.039918 | 0.039918 | 0.97315 | -0.5175 | 0.97276 | -0.5251 | 10.9665
145 | 0.02236 | 0.0056059 | -0.022358 | -0.0056042 | 2.8425e-06 | 1.7388e-06 | 0.034205 | 0.034205 | 0.034205 | 0.97276 | -0.5251 | 0.97263 | -0.52777 | 9.3969
146 | -0.0051251 | -0.0012845 | 0.0051263 | 0.0012846 | 1.1871e-06 | 1.2203e-07 | 0.0078455 | 0.0078453 | 0.0078455 | 0.97205 | -0.53927 | 0.97229 | -0.53441 | 2.1554
147 | 0.00082351 | 0.00020618 | -0.0008235 | -0.00020639 | 1.0482e-08 | -2.1156e-07 | 0.0012602 | 0.0012603 | 0.0012603 | 0.97229 | -0.53441 | 0.97228 | -0.53467 | 0.34624
148 | -0.0059498 | -0.0014908 | 0.0059505 | 0.0014909 | 7.4386e-07 | 1.793e-07 | 0.0091055 | 0.0091054 | 0.0091055 | 0.97229 | -0.53441 | 0.97243 | -0.53178 | 2.5015
149 | -0.011974 | -0.0030006 | 0.011976 | 0.0030018 | 2.2889e-06 | 1.2393e-06 | 0.018323 | 0.018322 | 0.018323 | 0.97243 | -0.53178 | 0.97263 | -0.52777 | 5.0337
150 | 0.010381 | 0.0026024 | -0.010379 | -0.0026014 | 1.853e-06 | 9.4286e-07 | 0.015882 | 0.015883 | 0.015883 | 0.97263 | -0.52777 | 0.97244 | -0.53152 | 4.3633
151 | 0.0074782 | 0.0018743 | -0.0074774 | -0.001874 | 7.653e-07 | 2.9646e-07 | 0.011443 | 0.011443 | 0.011443 | 0.97244 | -0.53152 | 0.97233 | -0.53366 | 3.1437
152 | 0.0042552 | 0.0010662 | -0.004255 | -0.0010662 | 1.6896e-07 | -2.4151e-08 | 0.0065057 | 0.0065057 | 0.0065057 | 0.97326 | -0.51491 | 0.97322 | -0.51574 | 1.7873
153 | 0.0030774 | 0.00077106 | -0.0030773 | -0.00077111 | 5.3209e-08 | -4.5587e-08 | 0.0047051 | 0.0047051 | 0.0047051 | 0.97322 | -0.51574 | 0.9732 | -0.5161 | 1.2926
154 | 0.0019722 | 0.00049413 | -0.0019721 | -0.0004942 | 2.0573e-08 | -6.1803e-08 | 0.0030154 | 0.0030154 | 0.0030154 | 0.9732 | -0.5161 | 0.97319 | -0.51632 | 0.8284
155 | -0.00092822 | -0.00023263 | 0.00092822 | 0.00023257 | 4.1856e-09 | -6.6172e-08 | 0.0014193 | 0.0014192 | 0.0014193 | 0.97318 | -0.51642 | 0.97319 | -0.51632 | 0.38991

## res_trafo
| p_hv_mw | q_hv_mvar | p_lv_mw | q_lv_mvar | pl_mw | ql_mvar | i_hv_ka | i_lv_ka | vm_hv_pu | va_hv_degree | vm_lv_pu | va_lv_degree | loading_percent
0 | -1.2729e-15 | -1.3162e-15 | 0.00165 | 1.2699e-07 | 0.00165 | 1.2699e-07 | 5.2857e-17 | 0.0023815 | 0.99998 | 149.9956 | 1 | 0 | 0.2619

## res_ext_grid
| p_mw | q_mvar
0 | 0.59164 | 0.15149

## res_load
| p_mw | q_mvar
0 | 0.0085508 | 0.002143
1 | 0.0080657 | 0.0020215
2 | 0.002894 | 0.00072529
3 | 0.0081169 | 0.0020343
4 | 0.0029828 | 0.00074755
5 | 0.0044791 | 0.0011226
6 | 0.0013352 | 0.00033463
7 | 0.0070375 | 0.0017638
8 | 0.0040301 | 0.00101
9 | 0.0029168 | 0.00073102
10 | 0.006574 | 0.0016476
11 | 0.007929 | 0.0019872
12 | 0.010119 | 0.0025361
13 | 0.005341 | 0.0013386
14 | 0.0023779 | 0.00059596
15 | 0.0024255 | 0.00060788
16 | 0.0013449 | 0.00033707
17 | 0.004091 | 0.0010253
18 | 0.001802 | 0.00045162
19 | 0.0034031 | 0.0008529
20 | 0.0014088 | 0.00035308
21 | 0.0010613 | 0.00026599
22 | 0.0013405 | 0.00033596
23 | 0.0041991 | 0.0010524
24 | 0.0020351 | 0.00051003
25 | 0.0023402 | 0.00058652
26 | 0.0011215 | 0.00028107
27 | 0.0025873 | 0.00064844
28 | 0.0075629 | 0.0018954
29 | 0.0018291 | 0.00045841
30 | 0.0013442 | 0.00033689
31 | 0.0013448 | 0.00033704
32 | 0.0021632 | 0.00054214
33 | 0.00098221 | 0.00024616
34 | 0.0019284 | 0.00048331
35 | 0.0016699 | 0.00041851
36 | 0.0014348 | 0.00035959
37 | 0.0004671 | 0.00011707
38 | 0.011694 | 0.0029308
39 | 0.0053753 | 0.0013472
40 | 0.0015431 | 0.00038673
41 | 0.0030039 | 0.00075285
42 | 0.0072908 | 0.0018272
43 | 0.0092679 | 0.0023227
44 | 0.0058923 | 0.0014767
45 | 0.0020433 | 0.00051211
46 | 0.0076349 | 0.0019135
47 | 0.0016545 | 0.00041466
48 | 0.0018674 | 0.00046801
49 | 0.01275 | 0.0031955
50 | 0.0062313 | 0.0015617
51 | 0.0011301 | 0.00028324
52 | 0.0048436 | 0.0012139
53 | 0.011781 | 0.0029525
54 | 0.012521 | 0.0031381
55 | 0.002253 | 0.00056466
56 | 0.0049636 | 0.001244
57 | 0.0029929 | 0.00075009
58 | 0.009251 | 0.0023185
59 | 0.0017217 | 0.00043151
60 | 0.0054749 | 0.0013721
61 | 0.0020135 | 0.00050464
62 | 0.0052634 | 0.0013191
63 | 0.0024833 | 0.00062237
64 | 0.0056344 | 0.0014121
65 | 0.0040426 | 0.0010132
66 | 0.0028927 | 0.00072498
67 | 0.0019589 | 0.00049096
68 | 0.0054543 | 0.001367
69 | 0.00087935 | 0.00022039
70 | 0.0026047 | 0.0006528
71 | 0.0055494 | 0.0013908
72 | 0.0046515 | 0.0011658
73 | 0.0020186 | 0.0005059
74 | 0.0068871 | 0.0017261
75 | 0.0018535 | 0.00046452
76 | 0.0088286 | 0.0022127
77 | 0.0022753 | 0.00057025
78 | 0.010618 | 0.0026612
79 | 0.010505 | 0.0026328
80 | 0.0050511 | 0.0012659
81 | 0.010587 | 0.0026534
82 | 0.003068 | 0.00076892
83 | 0.00757 | 0.0018972
84 | 0.0080732 | 0.0020233
85 | 0.0035855 | 0.00089862
86 | 0.0044223 | 0.0011083
87 | 0.012755 | 0.0031967
88 | 0.010629 | 0.0026638
89 | 0.01253 | 0.0031404
90 | 0.01275 | 0.0031955
91 | 0.012519 | 0.0031375
92 | 0.0020403 | 0.00051136
93 | 0.0077885 | 0.001952
94 | 0.0081318 | 0.002038
95 | 0.0027562 | 0.00069077
96 | 0.0026372 | 0.00066095
97 | 0.0014397 | 0.00036082
98 | 0.0038631 | 0.00096819
99 | 0.0013755 | 0.00034472
100 | 0.0012 | 0.00030074
101 | 0.0049315 | 0.0012359
102 | 0.01162 | 0.0029121
103 | 0.0044359 | 0.0011117
104 | 0.0064637 | 0.00162
105 | 0.0039594 | 0.00099233
106 | 0.0037575 | 0.00094171
107 | 0.0071406 | 0.0017896
108 | 0.0030129 | 0.0007551
109 | 0.0055638 | 0.0013944
110 | 0.0037723 | 0.00094543
111 | 0.0035693 | 0.00089456
112 | 0.003735 | 0.00093608
113 | 0.0051251 | 0.0012845
114 | 0.0008235 | 0.00020639
115 | 0.0060234 | 0.0015096
116 | 0.0029012 | 0.00072711
117 | 0.0074774 | 0.001874
118 | 0.0011238 | 0.00028165
119 | 0.0011777 | 0.00029516
120 | 0.0011051 | 0.00027698
121 | 0.0025731 | 0.00064489
122 | 0.0012921 | 0.00032383
123 | 0.00092822 | 0.00023263
124 | 0.0010439 | 0.00026163

## dtypes
| element | column | dtype
0 | bus | name | object
1 | bus | vn_kv | float64
2 | bus | type | object
3 | bus | zone | object
4 | bus | in_service | bool
5 | load | name | object
6 | load | bus | uint32
7 | load | p_mw | float64
8 | load | q_mvar | float64
9 | load | const_z_percent | float64
10 | load | const_i_percent | float64
11 | load | sn_mva | float64
12 | load | scaling | float64
13 | load | in_service | bool
14 | load | type | object
15 | ext_grid | name | object
16 | ext_grid | bus | uint32
17 | ext_grid | vm_pu | float64
18 | ext_grid | va_degree | float64
19 | ext_grid | slack_weight | float64
20 | ext_grid | in_service | bool
21 | line | name | object
22 | line | std_type | object
23 | line | from_bus | uint32
24 | line | to_bus | uint32
25 | line | length_km | float64
26 | line | r_ohm_per_km | float64
27 | line | x_ohm_per_km | float64
28 | line | c_nf_per_km | float64
29 | line | g_us_per_km | float64
30 | line | max_i_ka | float64
31 | line | df | float64
32 | line | parallel | uint32
33 | line | type | object
34 | line | in_service | bool
35 | trafo | name | object
36 | trafo | std_type | object
37 | trafo | hv_bus | uint32
38 | trafo | lv_bus | uint32
39 | trafo | sn_mva | float64
40 | trafo | vn_hv_kv | float64
41 | trafo | vn_lv_kv | float64
42 | trafo | vk_percent | float64
43 | trafo | vkr_percent | float64
44 | trafo | pfe_kw | float64
45 | trafo | i0_percent | float64
46 | trafo | shift_degree | float64
47 | trafo | tap_side | object
48 | trafo | tap_neutral | int32
49 | trafo | tap_min | int32
50 | trafo | tap_max | int32
51 | trafo | tap_step_percent | float64
52 | trafo | tap_step_degree | float64
53 | trafo | tap_pos | int32
54 | trafo | tap_phase_shifter | bool
55 | trafo | parallel | uint32
56 | trafo | df | float64
57 | trafo | in_service | bool
58 | line_geodata | coords | object
59 | bus_geodata | x | float64
60 | bus_geodata | y | float64
61 | bus_geodata | coords | object
62 | res_bus | vm_pu | float64
63 | res_bus | va_degree | float64
64 | res_bus | p_mw | float64
65 | res_bus | q_mvar | float64
66 | res_line | p_from_mw | float64
67 | res_line | q_from_mvar | float64
68 | res_line | p_to_mw | float64
69 | res_line | q_to_mvar | float64
70 | res_line | pl_mw | float64
71 | res_line | ql_mvar | float64
72 | res_line | i_from_ka | float64
73 | res_line | i_to_ka | float64
74 | res_line | i_ka | float64
75 | res_line | vm_from_pu | float64
76 | res_line | va_from_degree | float64
77 | res_line | vm_to_pu | float64
78 | res_line | va_to_degree | float64
79 | res_line | loading_percent | float64
80 | res_trafo | p_hv_mw | float64
81 | res_trafo | q_hv_mvar | float64
82 | res_trafo | p_lv_mw | float64
83 | res_trafo | q_lv_mvar | float64
84 | res_trafo | pl_mw | float64
85 | res_trafo | ql_mvar | float64
86 | res_trafo | i_hv_ka | float64
87 | res_trafo | i_lv_ka | float64
88 | res_trafo | vm_hv_pu | float64
89 | res_trafo | va_hv_degree | float64
90 | res_trafo | vm_lv_pu | float64
91 | res_trafo | va_lv_degree | float64
92 | res_trafo | loading_percent | float64
93 | res_ext_grid | p_mw | float64
94 | res_ext_grid | q_mvar | float64
95 | res_load | p_mw | float64
96 | res_load | q_mvar | float64

## parameters
| version | format_version | converged | OPF_converged | name | f_hz | sn_mva
0 | 2.14.6 | 2.14.0 | TRUE | FALSE |  | 50 | 1