## bus
| name | vn_kv | type | zone | in_service
0 | bus_LV_191-9_0_7_node_0 | 0.4 | n |  | TRUE
1 | bus_LV_191-9_0_7_node_1 | 0.4 | n |  | TRUE
2 | bus_LV_191-9_0_7_node_131 | 0.4 | n |  | TRUE
3 | bus_LV_191-9_0_7_node_3 | 0.4 | n |  | TRUE
4 | bus_LV_191-9_0_7_node_64 | 0.4 | n |  | TRUE
5 | bus_LV_191-9_0_7_node_2 | 0.4 | n |  | TRUE
6 | bus_LV_191-9_0_7_node_216 | 0.4 | n |  | TRUE
7 | bus_LV_191-9_0_7_node_215 | 0.4 | n |  | TRUE
8 | bus_LV_191-9_0_7_node_6 | 0.4 | n |  | TRUE
9 | bus_LV_191-9_0_7_node_7 | 0.4 | n |  | TRUE
10 | bus_LV_191-9_0_7_node_8 | 0.4 | n |  | TRUE
11 | bus_LV_191-9_0_7_node_9 | 0.4 | n |  | TRUE
12 | bus_LV_191-9_0_7_node_10 | 0.4 | n |  | TRUE
13 | bus_LV_191-9_0_7_node_66 | 0.4 | n |  | TRUE
14 | bus_LV_191-9_0_7_node_56 | 0.4 | n |  | TRUE
15 | bus_LV_191-9_0_7_node_65 | 0.4 | n |  | TRUE
16 | bus_LV_191-9_0_7_node_139 | 0.4 | n |  | TRUE
17 | bus_LV_191-9_0_7_node_55 | 0.4 | n |  | TRUE
18 | bus_LV_191-9_0_7_node_11 | 0.4 | n |  | TRUE
19 | bus_LV_191-9_0_7_node_12 | 0.4 | n |  | TRUE
20 | bus_LV_191-9_0_7_node_13 | 0.4 | n |  | TRUE
21 | bus_LV_191-9_0_7_node_14 | 0.4 | n |  | TRUE
22 | bus_LV_191-9_0_7_node_15 | 0.4 | n |  | TRUE
23 | bus_LV_191-9_0_7_node_16 | 0.4 | n |  | TRUE
24 | bus_LV_191-9_0_7_node_44 | 0.4 | n |  | TRUE
25 | bus_LV_191-9_0_7_node_117 | 0.4 | n |  | TRUE
26 | bus_LV_191-9_0_7_node_45 | 0.4 | n |  | TRUE
27 | bus_LV_191-9_0_7_node_120 | 0.4 | n |  | TRUE
28 | bus_LV_191-9_0_7_node_115 | 0.4 | n |  | TRUE
29 | bus_LV_191-9_0_7_node_17 | 0.4 | n |  | TRUE
30 | bus_LV_191-9_0_7_node_18 | 0.4 | n |  | TRUE
31 | bus_LV_191-9_0_7_node_19 | 0.4 | n |  | TRUE
32 | bus_LV_191-9_0_7_node_20 | 0.4 | n |  | TRUE
33 | bus_LV_191-9_0_7_node_21 | 0.4 | n |  | TRUE
34 | bus_LV_191-9_0_7_node_22 | 0.4 | n |  | TRUE
35 | bus_LV_191-9_0_7_node_77 | 0.4 | n |  | TRUE
36 | bus_LV_191-9_0_7_node_133 | 0.4 | n |  | TRUE
37 | bus_LV_191-9_0_7_node_137 | 0.4 | n |  | TRUE
38 | bus_LV_191-9_0_7_node_109 | 0.4 | n |  | TRUE
39 | bus_LV_191-9_0_7_node_72 | 0.4 | n |  | TRUE
40 | bus_LV_191-9_0_7_node_130 | 0.4 | n |  | TRUE
41 | bus_LV_191-9_0_7_node_129 | 0.4 | n |  | TRUE
42 | bus_LV_191-9_0_7_node_23 | 0.4 | n |  | TRUE
43 | bus_LV_191-9_0_7_node_24 | 0.4 | n |  | TRUE
44 | bus_LV_191-9_0_7_node_25 | 0.4 | n |  | TRUE
45 | bus_LV_191-9_0_7_node_26 | 0.4 | n |  | TRUE
46 | bus_LV_191-9_0_7_node_27 | 0.4 | n |  | TRUE
47 | bus_LV_191-9_0_7_node_69 | 0.4 | n |  | TRUE
48 | bus_LV_191-9_0_7_node_85 | 0.4 | n |  | TRUE
49 | bus_LV_191-9_0_7_node_70 | 0.4 | n |  | TRUE
50 | bus_LV_191-9_0_7_node_132 | 0.4 | n |  | TRUE
51 | bus_LV_191-9_0_7_node_28 | 0.4 | n |  | TRUE
52 | bus_LV_191-9_0_7_node_29 | 0.4 | n |  | TRUE
53 | bus_LV_191-9_0_7_node_30 | 0.4 | n |  | TRUE
54 | bus_LV_191-9_0_7_node_31 | 0.4 | n |  | TRUE
55 | bus_LV_191-9_0_7_node_34 | 0.4 | n |  | TRUE
56 | bus_LV_191-9_0_7_node_71 | 0.4 | n |  | TRUE
57 | bus_LV_191-9_0_7_node_32 | 0.4 | n |  | TRUE
58 | bus_LV_191-9_0_7_node_73 | 0.4 | n |  | TRUE
59 | bus_LV_191-9_0_7_node_33 | 0.4 | n |  | TRUE
60 | bus_LV_191-9_0_7_node_57 | 0.4 | n |  | TRUE
61 | bus_LV_191-9_0_7_node_240 | 0.4 | n |  | TRUE
62 | bus_LV_191-9_0_7_node_245 | 0.4 | n |  | TRUE
63 | bus_LV_191-9_0_7_node_74 | 0.4 | n |  | TRUE
64 | bus_LV_191-9_0_7_node_82 | 0.4 | n |  | TRUE
65 | bus_LV_191-9_0_7_node_239 | 0.4 | n |  | TRUE
66 | bus_LV_191-9_0_7_node_244 | 0.4 | n |  | TRUE
67 | bus_LV_191-9_0_7_node_35 | 0.4 | n |  | TRUE
68 | bus_LV_191-9_0_7_node_36 | 0.4 | n |  | TRUE
69 | bus_LV_191-9_0_7_node_37 | 0.4 | n |  | TRUE
70 | bus_LV_191-9_0_7_node_39 | 0.4 | n |  | TRUE
71 | bus_LV_191-9_0_7_node_40 | 0.4 | n |  | TRUE
72 | bus_LV_191-9_0_7_node_41 | 0.4 | n |  | TRUE
73 | bus_LV_191-9_0_7_node_101 | 0.4 | n |  | TRUE
74 | bus_LV_191-9_0_7_node_122 | 0.4 | n |  | TRUE
75 | bus_LV_191-9_0_7_node_123 | 0.4 | n |  | TRUE
76 | bus_LV_191-9_0_7_node_124 | 0.4 | n |  | TRUE
77 | bus_LV_191-9_0_7_node_138 | 0.4 | n |  | TRUE
78 | bus_LV_191-9_0_7_node_42 | 0.4 | n |  | TRUE
79 | bus_LV_191-9_0_7_node_43 | 0.4 | n |  | TRUE
80 | bus_LV_191-9_0_7_node_99 | 0.4 | n |  | TRUE
81 | bus_LV_191-9_0_7_node_103 | 0.4 | n |  | TRUE
82 | bus_LV_191-9_0_7_node_62 | 0.4 | n |  | TRUE
83 | bus_LV_191-9_0_7_node_121 | 0.4 | n |  | TRUE
84 | bus_LV_191-9_0_7_node_93 | 0.4 | n |  | TRUE
85 | bus_LV_191-9_0_7_node_102 | 0.4 | n |  | TRUE
86 | bus_LV_191-9_0_7_node_97 | 0.4 | n |  | TRUE
87 | bus_LV_191-9_0_7_node_60 | 0.4 | n |  | TRUE
88 | bus_LV_191-9_0_7_node_46 | 0.4 | n |  | TRUE
89 | bus_LV_191-9_0_7_node_47 | 0.4 | n |  | TRUE
90 | bus_LV_191-9_0_7_node_48 | 0.4 | n |  | TRUE
91 | bus_LV_191-9_0_7_node_49 | 0.4 | n |  | TRUE
92 | bus_LV_191-9_0_7_node_50 | 0.4 | n |  | TRUE
93 | bus_LV_191-9_0_7_node_51 | 0.4 | n |  | TRUE
94 | bus_LV_191-9_0_7_node_52 | 0.4 | n |  | TRUE
95 | bus_LV_191-9_0_7_node_143 | 0.4 | n |  | TRUE
96 | bus_LV_191-9_0_7_node_79 | 0.4 | n |  | TRUE
97 | bus_LV_191-9_0_7_node_78 | 0.4 | n |  | TRUE
98 | bus_LV_191-9_0_7_node_53 | 0.4 | n |  | TRUE
99 | bus_LV_191-9_0_7_node_146 | 0.4 | n |  | TRUE
100 | bus_LV_191-9_0_7_node_58 | 0.4 | n |  | TRUE
101 | bus_LV_191-9_0_7_node_118 | 0.4 | n |  | TRUE
102 | bus_LV_191-9_0_7_node_145 | 0.4 | n |  | TRUE
103 | bus_LV_191-9_0_7_node_116 | 0.4 | n |  | TRUE
104 | bus_LV_191-9_0_7_node_59 | 0.4 | n |  | TRUE
105 | bus_LV_191-9_0_7_node_61 | 0.4 | n |  | TRUE
106 | bus_LV_191-9_0_7_node_63 | 0.4 | n |  | TRUE
107 | bus_LV_191-9_0_7_node_114 | 0.4 | n |  | TRUE
108 | bus_LV_191-9_0_7_node_81 | 0.4 | n |  | TRUE
109 | bus_LV_191-9_0_7_node_80 | 0.4 | n |  | TRUE
110 | bus_LV_191-9_0_7_node_67 | 0.4 | n |  | TRUE
111 | bus_LV_191-9_0_7_node_68 | 0.4 | n |  | TRUE
112 | bus_LV_191-9_0_7_node_90 | 0.4 | n |  | TRUE
113 | bus_LV_191-9_0_7_node_88 | 0.4 | n |  | TRUE
114 | bus_LV_191-9_0_7_node_75 | 0.4 | n |  | TRUE
115 | bus_LV_191-9_0_7_node_83 | 0.4 | n |  | TRUE
116 | bus_LV_191-9_0_7_node_76 | 0.4 | n |  | TRUE
117 | bus_LV_191-9_0_7_node_94 | 0.4 | n |  | TRUE
118 | bus_LV_191-9_0_7_node_96 | 0.4 | n |  | TRUE
119 | bus_LV_191-9_0_7_node_106 | 0.4 | n |  | TRUE
120 | bus_LV_191-9_0_7_node_113 | 0.4 | n |  | TRUE
121 | bus_LV_191-9_0_7_node_112 | 0.4 | n |  | TRUE
122 | bus_LV_191-9_0_7_node_84 | 0.4 | n |  | TRUE
123 | bus_LV_191-9_0_7_node_95 | 0.4 | n |  | TRUE
124 | bus_LV_191-9_0_7_node_92 | 0.4 | n |  | TRUE
125 | bus_LV_191-9_0_7_node_91 | 0.4 | n |  | TRUE
126 | bus_LV_191-9_0_7_node_134 | 0.4 | n |  | TRUE
127 | bus_LV_191-9_0_7_node_86 | 0.4 | n |  | TRUE
128 | bus_LV_191-9_0_7_node_87 | 0.4 | n |  | TRUE
129 | bus_LV_191-9_0_7_node_89 | 0.4 | n |  | TRUE
130 | bus_LV_191-9_0_7_node_111 | 0.4 | n |  | TRUE
131 | bus_LV_191-9_0_7_node_110 | 0.4 | n |  | TRUE
132 | bus_LV_191-9_0_7_node_98 | 0.4 | n |  | TRUE
133 | bus_LV_191-9_0_7_node_100 | 0.4 | n |  | TRUE
134 | bus_LV_191-9_0_7_node_125 | 0.4 | n |  | TRUE
135 | bus_LV_191-9_0_7_node_126 | 0.4 | n |  | TRUE
136 | bus_LV_191-9_0_7_node_104 | 0.4 | n |  | TRUE
137 | bus_LV_191-9_0_7_node_105 | 0.4 | n |  | TRUE
138 | bus_LV_191-9_0_7_node_107 | 0.4 | n |  | TRUE
139 | bus_LV_191-9_0_7_node_108 | 0.4 | n |  | TRUE
140 | bus_LV_191-9_0_7_node_161 | 0.4 | n |  | TRUE
141 | bus_LV_191-9_0_7_node_252 | 0.4 | n |  | TRUE
142 | bus_LV_191-9_0_7_node_230 | 0.4 | n |  | TRUE
143 | bus_LV_191-9_0_7_node_251 | 0.4 | n |  | TRUE
144 | bus_LV_191-9_0_7_node_258 | 0.4 | n |  | TRUE
145 | bus_LV_191-9_0_7_node_257 | 0.4 | n |  | TRUE
146 | bus_LV_191-9_0_7_node_119 | 0.4 | n |  | TRUE
147 | bus_LV_191-9_0_7_node_211 | 0.4 | n |  | TRUE
148 | bus_LV_191-9_0_7_node_144 | 0.4 | n |  | TRUE
149 | bus_LV_191-9_0_7_node_174 | 0.4 | n |  | TRUE
150 | bus_LV_191-9_0_7_node_192 | 0.4 | n |  | TRUE
151 | bus_LV_191-9_0_7_node_260 | 0.4 | n |  | TRUE
152 | bus_LV_191-9_0_7_node_127 | 0.4 | n |  | TRUE
153 | bus_LV_191-9_0_7_node_128 | 0.4 | n |  | TRUE
154 | bus_LV_191-9_0_7_node_234 | 0.4 | n |  | TRUE
155 | bus_LV_191-9_0_7_node_259 | 0.4 | n |  | TRUE
156 | bus_LV_191-9_0_7_node_235 | 0.4 | n |  | TRUE
157 | bus_LV_191-9_0_7_node_135 | 0.4 | n |  | TRUE
158 | bus_LV_191-9_0_7_node_136 | 0.4 | n |  | TRUE
159 | bus_LV_191-9_0_7_node_148 | 0.4 | n |  | TRUE
160 | bus_LV_191-9_0_7_node_149 | 0.4 | n |  | TRUE
161 | bus_LV_191-9_0_7_node_141 | 0.4 | n |  | TRUE
162 | bus_LV_191-9_0_7_node_147 | 0.4 | n |  | TRUE
163 | bus_LV_191-9_0_7_node_142 | 0.4 | n |  | TRUE
164 | bus_LV_191-9_0_7_node_261 | 0.4 | n |  | TRUE
165 | bus_LV_191-9_0_7_node_262 | 0.4 | n |  | TRUE
166 | bus_LV_191-9_0_7_node_193 | 0.4 | n |  | TRUE
167 | bus_LV_191-9_0_7_node_237 | 0.4 | n |  | TRUE
168 | bus_LV_191-9_0_7_node_172 | 0.4 | n |  | TRUE
169 | bus_LV_191-9_0_7_node_173 | 0.4 | n |  | TRUE
170 | bus_LV_191-9_0_7_node_182 | 0.4 | n |  | TRUE
171 | bus_LV_191-9_0_7_node_189 | 0.4 | n |  | TRUE
172 | bus_LV_191-9_0_7_node_190 | 0.4 | n |  | TRUE
173 | bus_LV_191-9_0_7_node_150 | 0.4 | n |  | TRUE
174 | bus_LV_191-9_0_7_node_151 | 0.4 | n |  | TRUE
175 | bus_LV_191-9_0_7_node_152 | 0.4 | n |  | TRUE
176 | bus_LV_191-9_0_7_node_153 | 0.4 | n |  | TRUE
177 | bus_LV_191-9_0_7_node_154 | 0.4 | n |  | TRUE
178 | bus_LV_191-9_0_7_node_155 | 0.4 | n |  | TRUE
179 | bus_LV_191-9_0_7_node_156 | 0.4 | n |  | TRUE
180 | bus_LV_191-9_0_7_node_221 | 0.4 | n |  | TRUE
181 | bus_LV_191-9_0_7_node_222 | 0.4 | n |  | TRUE
182 | bus_LV_191-9_0_7_node_223 | 0.4 | n |  | TRUE
183 | bus_LV_191-9_0_7_node_243 | 0.4 | n |  | TRUE
184 | bus_LV_191-9_0_7_node_246 | 0.4 | n |  | TRUE
185 | bus_LV_191-9_0_7_node_253 | 0.4 | n |  | TRUE
186 | bus_LV_191-9_0_7_node_176 | 0.4 | n |  | TRUE
187 | bus_LV_191-9_0_7_node_241 | 0.4 | n |  | TRUE
188 | bus_LV_191-9_0_7_node_247 | 0.4 | n |  | TRUE
189 | bus_LV_191-9_0_7_node_248 | 0.4 | n |  | TRUE
190 | bus_LV_191-9_0_7_node_157 | 0.4 | n |  | TRUE
191 | bus_LV_191-9_0_7_node_158 | 0.4 | n |  | TRUE
192 | bus_LV_191-9_0_7_node_159 | 0.4 | n |  | TRUE
193 | bus_LV_191-9_0_7_node_160 | 0.4 | n |  | TRUE
194 | bus_LV_191-9_0_7_node_166 | 0.4 | n |  | TRUE
195 | bus_LV_191-9_0_7_node_210 | 0.4 | n |  | TRUE
196 | bus_LV_191-9_0_7_node_164 | 0.4 | n |  | TRUE
197 | bus_LV_191-9_0_7_node_209 | 0.4 | n |  | TRUE
198 | bus_LV_191-9_0_7_node_162 | 0.4 | n |  | TRUE
199 | bus_LV_191-9_0_7_node_163 | 0.4 | n |  | TRUE
200 | bus_LV_191-9_0_7_node_165 | 0.4 | n |  | TRUE
201 | bus_LV_191-9_0_7_node_167 | 0.4 | n |  | TRUE
202 | bus_LV_191-9_0_7_node_188 | 0.4 | n |  | TRUE
203 | bus_LV_191-9_0_7_node_218 | 0.4 | n |  | TRUE
204 | bus_LV_191-9_0_7_node_205 | 0.4 | n |  | TRUE
205 | bus_LV_191-9_0_7_node_227 | 0.4 | n |  | TRUE
206 | bus_LV_191-9_0_7_node_217 | 0.4 | n |  | TRUE
207 | bus_LV_191-9_0_7_node_168 | 0.4 | n |  | TRUE
208 | bus_LV_191-9_0_7_node_169 | 0.4 | n |  | TRUE
209 | bus_LV_191-9_0_7_node_170 | 0.4 | n |  | TRUE
210 | bus_LV_191-9_0_7_node_171 | 0.4 | n |  | TRUE
211 | bus_LV_191-9_0_7_node_224 | 0.4 | n |  | TRUE
212 | bus_LV_191-9_0_7_node_220 | 0.4 | n |  | TRUE
213 | bus_LV_191-9_0_7_node_219 | 0.4 | n |  | TRUE
214 | bus_LV_191-9_0_7_node_175 | 0.4 | n |  | TRUE
215 | bus_LV_191-9_0_7_node_236 | 0.4 | n |  | TRUE
216 | bus_LV_191-9_0_7_node_238 | 0.4 | n |  | TRUE
217 | bus_LV_191-9_0_7_node_177 | 0.4 | n |  | TRUE
218 | bus_LV_191-9_0_7_node_178 | 0.4 | n |  | TRUE
219 | bus_LV_191-9_0_7_node_179 | 0.4 | n |  | TRUE
220 | bus_LV_191-9_0_7_node_180 | 0.4 | n |  | TRUE
221 | bus_LV_191-9_0_7_node_181 | 0.4 | n |  | TRUE
222 | bus_LV_191-9_0_7_node_225 | 0.4 | n |  | TRUE
223 | bus_LV_191-9_0_7_node_207 | 0.4 | n |  | TRUE
224 | bus_LV_191-9_0_7_node_226 | 0.4 | n |  | TRUE
225 | bus_LV_191-9_0_7_node_204 | 0.4 | n |  | TRUE
226 | bus_LV_191-9_0_7_node_203 | 0.4 | n |  | TRUE
227 | bus_LV_191-9_0_7_node_206 | 0.4 | n |  | TRUE
228 | bus_LV_191-9_0_7_node_183 | 0.4 | n |  | TRUE
229 | bus_LV_191-9_0_7_node_184 | 0.4 | n |  | TRUE
230 | bus_LV_191-9_0_7_node_185 | 0.4 | n |  | TRUE
231 | bus_LV_191-9_0_7_node_186 | 0.4 | n |  | TRUE
232 | bus_LV_191-9_0_7_node_187 | 0.4 | n |  | TRUE
233 | bus_LV_191-9_0_7_node_201 | 0.4 | n |  | TRUE
234 | bus_LV_191-9_0_7_node_212 | 0.4 | n |  | TRUE
235 | bus_LV_191-9_0_7_node_199 | 0.4 | n |  | TRUE
236 | bus_LV_191-9_0_7_node_213 | 0.4 | n |  | TRUE
237 | bus_LV_191-9_0_7_node_197 | 0.4 | n |  | TRUE
238 | bus_LV_191-9_0_7_node_191 | 0.4 | n |  | TRUE
239 | bus_LV_191-9_0_7_node_208 | 0.4 | n |  | TRUE
240 | bus_LV_191-9_0_7_node_263 | 0.4 | n |  | TRUE
241 | bus_LV_191-9_0_7_node_194 | 0.4 | n |  | TRUE
242 | bus_LV_191-9_0_7_node_195 | 0.4 | n |  | TRUE
243 | bus_LV_191-9_0_7_node_196 | 0.4 | n |  | TRUE
244 | bus_LV_191-9_0_7_node_198 | 0.4 | n |  | TRUE
245 | bus_LV_191-9_0_7_node_200 | 0.4 | n |  | TRUE
246 | bus_LV_191-9_0_7_node_202 | 0.4 | n |  | TRUE
247 | bus_LV_191-9_0_7_node_214 | 0.4 | n |  | TRUE
248 | bus_LV_191-9_0_7_node_233 | 0.4 | n |  | TRUE
249 | bus_LV_191-9_0_7_node_232 | 0.4 | n |  | TRUE
250 | bus_LV_191-9_0_7_node_254 | 0.4 | n |  | TRUE
251 | bus_LV_191-9_0_7_node_255 | 0.4 | n |  | TRUE
252 | bus_LV_191-9_0_7_node_229 | 0.4 | n |  | TRUE
253 | bus_LV_191-9_0_7_node_242 | 0.4 | n |  | TRUE
254 | bus_LV_191-9_0_7_node_249 | 0.4 | n |  | TRUE
255 | bus_LV_191-9_0_7_node_250 | 0.4 | n |  | TRUE
256 | bus_LV_191-9_0_7_node_256 | 0.4 | n |  | TRUE
257 | bus_MV_499_0_node_163 | 20 | n |  | TRUE

## load
| name | bus | p_mw | q_mvar | const_z_percent | const_i_percent | sn_mva | scaling | in_service | type
0 | LV_191-9_0_7_load_0 | 0 | 0.019381 | 0.0048573 | 0 | 0 |  | 1 | TRUE | wye
1 | LV_191-9_0_7_load_3 | 3 | 0.0061 | 0.0015288 | 0 | 0 |  | 1 | TRUE | wye
2 | LV_191-9_0_7_load_64 | 4 | 0.0021084 | 0.00052842 | 0 | 0 |  | 1 | TRUE | wye
3 | LV_191-9_0_7_load_2 | 5 | 0.0057355 | 0.0014374 | 0 | 0 |  | 1 | TRUE | wye
4 | LV_191-9_0_7_load_216 | 6 | 0.0013996 | 0.00035077 | 0 | 0 |  | 1 | TRUE | wye
5 | LV_191-9_0_7_load_6 | 8 | 0.001897 | 0.00047544 | 0 | 0 |  | 1 | TRUE | wye
6 | LV_191-9_0_7_load_7 | 9 | 0.0016799 | 0.00042102 | 0 | 0 |  | 1 | TRUE | wye
7 | LV_191-9_0_7_load_8 | 10 | 0.0011915 | 0.00029862 | 0 | 0 |  | 1 | TRUE | wye
8 | LV_191-9_0_7_load_9 | 11 | 0.0015359 | 0.00038494 | 0 | 0 |  | 1 | TRUE | wye
9 | LV_191-9_0_7_load_10 | 12 | 0.0018892 | 0.00047348 | 0 | 0 |  | 1 | TRUE | wye
10 | LV_191-9_0_7_load_66 | 13 | 0.0017992 | 0.00045093 | 0 | 0 |  | 1 | TRUE | wye
11 | LV_191-9_0_7_load_65 | 15 | 0.0021417 | 0.00053675 | 0 | 0 |  | 1 | TRUE | wye
12 | LV_191-9_0_7_load_139 | 16 | 0.0012569 | 0.000315 | 0 | 0 |  | 1 | TRUE | wye
13 | LV_191-9_0_7_load_11 | 18 | 0.0017766 | 0.00044526 | 0 | 0 |  | 1 | TRUE | wye
14 | LV_191-9_0_7_load_12 | 19 | 0.0025418 | 0.00063703 | 0 | 0 |  | 1 | TRUE | wye
15 | LV_191-9_0_7_load_14 | 21 | 0.0019445 | 0.00048733 | 0 | 0 |  | 1 | TRUE | wye
16 | LV_191-9_0_7_load_15 | 22 | 0.0018235 | 0.000457 | 0 | 0 |  | 1 | TRUE | wye
17 | LV_191-9_0_7_load_16 | 23 | 0.0026719 | 0.00066963 | 0 | 0 |  | 1 | TRUE | wye
18 | LV_191-9_0_7_load_45 | 26 | 0.0017515 | 0.00043896 | 0 | 0 |  | 1 | TRUE | wye
19 | LV_191-9_0_7_load_115 | 28 | 0.0014121 | 0.00035391 | 0 | 0 |  | 1 | TRUE | wye
20 | LV_191-9_0_7_load_17 | 29 | 0.0021279 | 0.00053331 | 0 | 0 |  | 1 | TRUE | wye
21 | LV_191-9_0_7_load_18 | 30 | 0.0013357 | 0.00033476 | 0 | 0 |  | 1 | TRUE | wye
22 | LV_191-9_0_7_load_21 | 33 | 0.0012828 | 0.00032149 | 0 | 0 |  | 1 | TRUE | wye
23 | LV_191-9_0_7_load_22 | 34 | 0.0010016 | 0.00025103 | 0 | 0 |  | 1 | TRUE | wye
24 | LV_191-9_0_7_load_133 | 36 | 0.001806 | 0.00045262 | 0 | 0 |  | 1 | TRUE | wye
25 | LV_191-9_0_7_load_137 | 37 | 0.0018016 | 0.00045152 | 0 | 0 |  | 1 | TRUE | wye
26 | LV_191-9_0_7_load_109 | 38 | 0.0063417 | 0.0015894 | 0 | 0 |  | 1 | TRUE | wye
27 | LV_191-9_0_7_load_130 | 40 | 0.0019614 | 0.00049158 | 0 | 0 |  | 1 | TRUE | wye
28 | LV_191-9_0_7_load_129 | 41 | 0.0013155 | 0.00032969 | 0 | 0 |  | 1 | TRUE | wye
29 | LV_191-9_0_7_load_23 | 42 | 0.0020635 | 0.00051717 | 0 | 0 |  | 1 | TRUE | wye
30 | LV_191-9_0_7_load_24 | 43 | 0.0023812 | 0.00059678 | 0 | 0 |  | 1 | TRUE | wye
31 | LV_191-9_0_7_load_25 | 44 | 0.0022523 | 0.00056449 | 0 | 0 |  | 1 | TRUE | wye
32 | LV_191-9_0_7_load_26 | 45 | 0.0027645 | 0.00069286 | 0 | 0 |  | 1 | TRUE | wye
33 | LV_191-9_0_7_load_27 | 46 | 0.00088032 | 0.00022063 | 0 | 0 |  | 1 | TRUE | wye
34 | LV_191-9_0_7_load_69 | 47 | 0.0022044 | 0.00055247 | 0 | 0 |  | 1 | TRUE | wye
35 | LV_191-9_0_7_load_85 | 48 | 0.00075115 | 0.00018826 | 0 | 0 |  | 1 | TRUE | wye
36 | LV_191-9_0_7_load_70 | 49 | 0.0016448 | 0.00041223 | 0 | 0 |  | 1 | TRUE | wye
37 | LV_191-9_0_7_load_132 | 50 | 0.0019683 | 0.00049331 | 0 | 0 |  | 1 | TRUE | wye
38 | LV_191-9_0_7_load_28 | 51 | 0.002 | 0.00050126 | 0 | 0 |  | 1 | TRUE | wye
39 | LV_191-9_0_7_load_34 | 55 | 0.0023264 | 0.00058304 | 0 | 0 |  | 1 | TRUE | wye
40 | LV_191-9_0_7_load_71 | 56 | 0.0022466 | 0.00056305 | 0 | 0 |  | 1 | TRUE | wye
41 | LV_191-9_0_7_load_73 | 58 | 0.0027736 | 0.00069513 | 0 | 0 |  | 1 | TRUE | wye
42 | LV_191-9_0_7_load_240 | 61 | 0.0021335 | 0.0005347 | 0 | 0 |  | 1 | TRUE | wye
43 | LV_191-9_0_7_load_245 | 62 | 0.0018982 | 0.00047572 | 0 | 0 |  | 1 | TRUE | wye
44 | LV_191-9_0_7_load_74 | 63 | 0.0019995 | 0.00050112 | 0 | 0 |  | 1 | TRUE | wye
45 | LV_191-9_0_7_load_82 | 64 | 0.0023415 | 0.00058685 | 0 | 0 |  | 1 | TRUE | wye
46 | LV_191-9_0_7_load_239 | 65 | 0.0018005 | 0.00045124 | 0 | 0 |  | 1 | TRUE | wye
47 | LV_191-9_0_7_load_244 | 66 | 0.0022295 | 0.00055875 | 0 | 0 |  | 1 | TRUE | wye
48 | LV_191-9_0_7_load_35 | 67 | 0.0021272 | 0.00053312 | 0 | 0 |  | 1 | TRUE | wye
49 | LV_191-9_0_7_load_36 | 68 | 0.003059 | 0.00076665 | 0 | 0 |  | 1 | TRUE | wye
50 | LV_191-9_0_7_load_39 | 70 | 0.0015351 | 0.00038472 | 0 | 0 |  | 1 | TRUE | wye
51 | LV_191-9_0_7_load_40 | 71 | 0.00093355 | 0.00023397 | 0 | 0 |  | 1 | TRUE | wye
52 | LV_191-9_0_7_load_101 | 73 | 0.0009432 | 0.00023639 | 0 | 0 |  | 1 | TRUE | wye
53 | LV_191-9_0_7_load_122 | 74 | 0.0024437 | 0.00061245 | 0 | 0 |  | 1 | TRUE | wye
54 | LV_191-9_0_7_load_138 | 77 | 0.001143 | 0.00028645 | 0 | 0 |  | 1 | TRUE | wye
55 | LV_191-9_0_7_load_42 | 78 | 0.00208 | 0.00052129 | 0 | 0 |  | 1 | TRUE | wye
56 | LV_191-9_0_7_load_43 | 79 | 0.0013388 | 0.00033553 | 0 | 0 |  | 1 | TRUE | wye
57 | LV_191-9_0_7_load_62 | 82 | 0.0013065 | 0.00032745 | 0 | 0 |  | 1 | TRUE | wye
58 | LV_191-9_0_7_load_121 | 83 | 0.002406 | 0.00060301 | 0 | 0 |  | 1 | TRUE | wye
59 | LV_191-9_0_7_load_93 | 84 | 0.0019471 | 0.00048798 | 0 | 0 |  | 1 | TRUE | wye
60 | LV_191-9_0_7_load_102 | 85 | 0.0048812 | 0.0012233 | 0 | 0 |  | 1 | TRUE | wye
61 | LV_191-9_0_7_load_60 | 87 | 0.0011278 | 0.00028265 | 0 | 0 |  | 1 | TRUE | wye
62 | LV_191-9_0_7_load_46 | 88 | 0.0019028 | 0.00047688 | 0 | 0 |  | 1 | TRUE | wye
63 | LV_191-9_0_7_load_49 | 91 | 0.0020069 | 0.00050298 | 0 | 0 |  | 1 | TRUE | wye
64 | LV_191-9_0_7_load_50 | 92 | 0.003602 | 0.00090274 | 0 | 0 |  | 1 | TRUE | wye
65 | LV_191-9_0_7_load_51 | 93 | 0.0028355 | 0.00071064 | 0 | 0 |  | 1 | TRUE | wye
66 | LV_191-9_0_7_load_52 | 94 | 0.0017612 | 0.0004414 | 0 | 0 |  | 1 | TRUE | wye
67 | LV_191-9_0_7_load_143 | 95 | 0.0026006 | 0.00065176 | 0 | 0 |  | 1 | TRUE | wye
68 | LV_191-9_0_7_load_79 | 96 | 0.0022166 | 0.00055554 | 0 | 0 |  | 1 | TRUE | wye
69 | LV_191-9_0_7_load_78 | 97 | 0.0029942 | 0.00075041 | 0 | 0 |  | 1 | TRUE | wye
70 | LV_191-9_0_7_load_53 | 98 | 0.0040782 | 0.0010221 | 0 | 0 |  | 1 | TRUE | wye
71 | LV_191-9_0_7_load_146 | 99 | 0.0014062 | 0.00035242 | 0 | 0 |  | 1 | TRUE | wye
72 | LV_191-9_0_7_load_58 | 100 | 0.0024563 | 0.0006156 | 0 | 0 |  | 1 | TRUE | wye
73 | LV_191-9_0_7_load_145 | 102 | 0.0019858 | 0.00049768 | 0 | 0 |  | 1 | TRUE | wye
74 | LV_191-9_0_7_load_59 | 104 | 0.0039932 | 0.0010008 | 0 | 0 |  | 1 | TRUE | wye
75 | LV_191-9_0_7_load_114 | 107 | 0.0022259 | 0.00055787 | 0 | 0 |  | 1 | TRUE | wye
76 | LV_191-9_0_7_load_81 | 108 | 0.0023927 | 0.00059966 | 0 | 0 |  | 1 | TRUE | wye
77 | LV_191-9_0_7_load_80 | 109 | 0.0038043 | 0.00095345 | 0 | 0 |  | 1 | TRUE | wye
78 | LV_191-9_0_7_load_67 | 110 | 0.00098068 | 0.00024578 | 0 | 0 |  | 1 | TRUE | wye
79 | LV_191-9_0_7_load_68 | 111 | 0.0014425 | 0.00036154 | 0 | 0 |  | 1 | TRUE | wye
80 | LV_191-9_0_7_load_90 | 112 | 0.0042925 | 0.0010758 | 0 | 0 |  | 1 | TRUE | wye
81 | LV_191-9_0_7_load_88 | 113 | 0.0010365 | 0.00025978 | 0 | 0 |  | 1 | TRUE | wye
82 | LV_191-9_0_7_load_75 | 114 | 0.0029017 | 0.00072724 | 0 | 0 |  | 1 | TRUE | wye
83 | LV_191-9_0_7_load_83 | 115 | 0.0018148 | 0.00045482 | 0 | 0 |  | 1 | TRUE | wye
84 | LV_191-9_0_7_load_76 | 116 | 0.0029983 | 0.00075145 | 0 | 0 |  | 1 | TRUE | wye
85 | LV_191-9_0_7_load_94 | 117 | 0.002928 | 0.00073382 | 0 | 0 |  | 1 | TRUE | wye
86 | LV_191-9_0_7_load_113 | 120 | 0.0014129 | 0.00035411 | 0 | 0 |  | 1 | TRUE | wye
87 | LV_191-9_0_7_load_112 | 121 | 0.0059246 | 0.0014848 | 0 | 0 |  | 1 | TRUE | wye
88 | LV_191-9_0_7_load_95 | 123 | 0.0027769 | 0.00069596 | 0 | 0 |  | 1 | TRUE | wye
89 | LV_191-9_0_7_load_91 | 125 | 0.0018261 | 0.00045766 | 0 | 0 |  | 1 | TRUE | wye
90 | LV_191-9_0_7_load_134 | 126 | 0.0027266 | 0.00068335 | 0 | 0 |  | 1 | TRUE | wye
91 | LV_191-9_0_7_load_86 | 127 | 0.0010118 | 0.00025358 | 0 | 0 |  | 1 | TRUE | wye
92 | LV_191-9_0_7_load_87 | 128 | 0.0042939 | 0.0010761 | 0 | 0 |  | 1 | TRUE | wye
93 | LV_191-9_0_7_load_110 | 131 | 0.0025251 | 0.00063285 | 0 | 0 |  | 1 | TRUE | wye
94 | LV_191-9_0_7_load_98 | 132 | 0.0050139 | 0.0012566 | 0 | 0 |  | 1 | TRUE | wye
95 | LV_191-9_0_7_load_125 | 134 | 0.0016908 | 0.00042376 | 0 | 0 |  | 1 | TRUE | wye
96 | LV_191-9_0_7_load_104 | 136 | 0.0037696 | 0.00094475 | 0 | 0 |  | 1 | TRUE | wye
97 | LV_191-9_0_7_load_105 | 137 | 0.0022218 | 0.00055683 | 0 | 0 |  | 1 | TRUE | wye
98 | LV_191-9_0_7_load_107 | 138 | 0.0032643 | 0.00081812 | 0 | 0 |  | 1 | TRUE | wye
99 | LV_191-9_0_7_load_161 | 140 | 0.0017065 | 0.0004277 | 0 | 0 |  | 1 | TRUE | wye
100 | LV_191-9_0_7_load_230 | 142 | 0.0026868 | 0.00067338 | 0 | 0 |  | 1 | TRUE | wye
101 | LV_191-9_0_7_load_251 | 143 | 0.0021693 | 0.00054367 | 0 | 0 |  | 1 | TRUE | wye
102 | LV_191-9_0_7_load_258 | 144 | 0.0021678 | 0.00054329 | 0 | 0 |  | 1 | TRUE | wye
103 | LV_191-9_0_7_load_257 | 145 | 0.0017911 | 0.0004489 | 0 | 0 |  | 1 | TRUE | wye
104 | LV_191-9_0_7_load_119 | 146 | 0.0025856 | 0.000648 | 0 | 0 |  | 1 | TRUE | wye
105 | LV_191-9_0_7_load_211 | 147 | 0.0015453 | 0.00038729 | 0 | 0 |  | 1 | TRUE | wye
106 | LV_191-9_0_7_load_144 | 148 | 0.0028781 | 0.00072132 | 0 | 0 |  | 1 | TRUE | wye
107 | LV_191-9_0_7_load_192 | 150 | 0.0010518 | 0.0002636 | 0 | 0 |  | 1 | TRUE | wye
108 | LV_191-9_0_7_load_260 | 151 | 0.0021532 | 0.00053965 | 0 | 0 |  | 1 | TRUE | wye
109 | LV_191-9_0_7_load_127 | 152 | 0.00079878 | 0.00020019 | 0 | 0 |  | 1 | TRUE | wye
110 | LV_191-9_0_7_load_128 | 153 | 0.00083501 | 0.00020927 | 0 | 0 |  | 1 | TRUE | wye
111 | LV_191-9_0_7_load_234 | 154 | 0.0010267 | 0.00025731 | 0 | 0 |  | 1 | TRUE | wye
112 | LV_191-9_0_7_load_259 | 155 | 0.00091836 | 0.00023016 | 0 | 0 |  | 1 | TRUE | wye
113 | LV_191-9_0_7_load_235 | 156 | 0.0013853 | 0.00034719 | 0 | 0 |  | 1 | TRUE | wye
114 | LV_191-9_0_7_load_135 | 157 | 0.0011437 | 0.00028663 | 0 | 0 |  | 1 | TRUE | wye
115 | LV_191-9_0_7_load_148 | 159 | 0.00048222 | 0.00012086 | 0 | 0 |  | 1 | TRUE | wye
116 | LV_191-9_0_7_load_141 | 161 | 0.003435 | 0.00086088 | 0 | 0 |  | 1 | TRUE | wye
117 | LV_191-9_0_7_load_142 | 163 | 0.00095303 | 0.00023885 | 0 | 0 |  | 1 | TRUE | wye
118 | LV_191-9_0_7_load_261 | 164 | 0.0011763 | 0.0002948 | 0 | 0 |  | 1 | TRUE | wye
119 | LV_191-9_0_7_load_262 | 165 | 0.0012099 | 0.00030323 | 0 | 0 |  | 1 | TRUE | wye
120 | LV_191-9_0_7_load_193 | 166 | 0.0017403 | 0.00043615 | 0 | 0 |  | 1 | TRUE | wye
121 | LV_191-9_0_7_load_237 | 167 | 0.0011176 | 0.00028011 | 0 | 0 |  | 1 | TRUE | wye
122 | LV_191-9_0_7_load_172 | 168 | 0.002681 | 0.00067191 | 0 | 0 |  | 1 | TRUE | wye
123 | LV_191-9_0_7_load_182 | 170 | 0.0014012 | 0.00035118 | 0 | 0 |  | 1 | TRUE | wye
124 | LV_191-9_0_7_load_189 | 171 | 0.0014067 | 0.00035255 | 0 | 0 |  | 1 | TRUE | wye
125 | LV_191-9_0_7_load_190 | 172 | 0.0014062 | 0.00035242 | 0 | 0 |  | 1 | TRUE | wye
126 | LV_191-9_0_7_load_150 | 173 | 0.0024596 | 0.00061644 | 0 | 0 |  | 1 | TRUE | wye
127 | LV_191-9_0_7_load_151 | 174 | 0.0019572 | 0.00049052 | 0 | 0 |  | 1 | TRUE | wye
128 | LV_191-9_0_7_load_154 | 177 | 0.0028881 | 0.00072382 | 0 | 0 |  | 1 | TRUE | wye
129 | LV_191-9_0_7_load_155 | 178 | 0.0019127 | 0.00047936 | 0 | 0 |  | 1 | TRUE | wye
130 | LV_191-9_0_7_load_156 | 179 | 0.0020865 | 0.00052293 | 0 | 0 |  | 1 | TRUE | wye
131 | LV_191-9_0_7_load_221 | 180 | 0.0023858 | 0.00059794 | 0 | 0 |  | 1 | TRUE | wye
132 | LV_191-9_0_7_load_222 | 181 | 0.0019121 | 0.00047923 | 0 | 0 |  | 1 | TRUE | wye
133 | LV_191-9_0_7_load_223 | 182 | 0.0020882 | 0.00052336 | 0 | 0 |  | 1 | TRUE | wye
134 | LV_191-9_0_7_load_243 | 183 | 0.0020174 | 0.00050561 | 0 | 0 |  | 1 | TRUE | wye
135 | LV_191-9_0_7_load_176 | 186 | 0.0013779 | 0.00034534 | 0 | 0 |  | 1 | TRUE | wye
136 | LV_191-9_0_7_load_247 | 188 | 0.0020012 | 0.00050156 | 0 | 0 |  | 1 | TRUE | wye
137 | LV_191-9_0_7_load_248 | 189 | 0.0020183 | 0.00050584 | 0 | 0 |  | 1 | TRUE | wye
138 | LV_191-9_0_7_load_157 | 190 | 0.0010715 | 0.00026854 | 0 | 0 |  | 1 | TRUE | wye
139 | LV_191-9_0_7_load_158 | 191 | 0.00092451 | 0.0002317 | 0 | 0 |  | 1 | TRUE | wye
140 | LV_191-9_0_7_load_159 | 192 | 0.0011398 | 0.00028565 | 0 | 0 |  | 1 | TRUE | wye
141 | LV_191-9_0_7_load_160 | 193 | 0.0018196 | 0.00045603 | 0 | 0 |  | 1 | TRUE | wye
142 | LV_191-9_0_7_load_210 | 195 | 0.0034047 | 0.00085329 | 0 | 0 |  | 1 | TRUE | wye
143 | LV_191-9_0_7_load_162 | 198 | 0.0030296 | 0.0007593 | 0 | 0 |  | 1 | TRUE | wye
144 | LV_191-9_0_7_load_163 | 199 | 0.0052252 | 0.0013096 | 0 | 0 |  | 1 | TRUE | wye
145 | LV_191-9_0_7_load_165 | 200 | 0.0013458 | 0.00033729 | 0 | 0 |  | 1 | TRUE | wye
146 | LV_191-9_0_7_load_167 | 201 | 0.0011088 | 0.00027788 | 0 | 0 |  | 1 | TRUE | wye
147 | LV_191-9_0_7_load_188 | 202 | 0.0042669 | 0.0010694 | 0 | 0 |  | 1 | TRUE | wye
148 | LV_191-9_0_7_load_218 | 203 | 0.00080586 | 0.00020197 | 0 | 0 |  | 1 | TRUE | wye
149 | LV_191-9_0_7_load_205 | 204 | 0.00070308 | 0.00017621 | 0 | 0 |  | 1 | TRUE | wye
150 | LV_191-9_0_7_load_227 | 205 | 0.002338 | 0.00058596 | 0 | 0 |  | 1 | TRUE | wye
151 | LV_191-9_0_7_load_217 | 206 | 0.00063733 | 0.00015973 | 0 | 0 |  | 1 | TRUE | wye
152 | LV_191-9_0_7_load_168 | 207 | 0.0020576 | 0.00051567 | 0 | 0 |  | 1 | TRUE | wye
153 | LV_191-9_0_7_load_169 | 208 | 0.0017687 | 0.00044327 | 0 | 0 |  | 1 | TRUE | wye
154 | LV_191-9_0_7_load_171 | 210 | 0.001463 | 0.00036667 | 0 | 0 |  | 1 | TRUE | wye
155 | LV_191-9_0_7_load_224 | 211 | 0.0014222 | 0.00035644 | 0 | 0 |  | 1 | TRUE | wye
156 | LV_191-9_0_7_load_220 | 212 | 0.0011382 | 0.00028526 | 0 | 0 |  | 1 | TRUE | wye
157 | LV_191-9_0_7_load_219 | 213 | 0.0017414 | 0.00043643 | 0 | 0 |  | 1 | TRUE | wye
158 | LV_191-9_0_7_load_236 | 215 | 0.0010586 | 0.0002653 | 0 | 0 |  | 1 | TRUE | wye
159 | LV_191-9_0_7_load_238 | 216 | 0.0011563 | 0.0002898 | 0 | 0 |  | 1 | TRUE | wye
160 | LV_191-9_0_7_load_177 | 217 | 0.0021731 | 0.00054464 | 0 | 0 |  | 1 | TRUE | wye
161 | LV_191-9_0_7_load_178 | 218 | 0.0014176 | 0.0003553 | 0 | 0 |  | 1 | TRUE | wye
162 | LV_191-9_0_7_load_180 | 220 | 0.0024741 | 0.00062006 | 0 | 0 |  | 1 | TRUE | wye
163 | LV_191-9_0_7_load_226 | 224 | 0.0019367 | 0.00048539 | 0 | 0 |  | 1 | TRUE | wye
164 | LV_191-9_0_7_load_204 | 225 | 0.0013072 | 0.00032761 | 0 | 0 |  | 1 | TRUE | wye
165 | LV_191-9_0_7_load_203 | 226 | 0.00092419 | 0.00023162 | 0 | 0 |  | 1 | TRUE | wye
166 | LV_191-9_0_7_load_206 | 227 | 0.0014853 | 0.00037225 | 0 | 0 |  | 1 | TRUE | wye
167 | LV_191-9_0_7_load_183 | 228 | 0.00359 | 0.00089974 | 0 | 0 |  | 1 | TRUE | wye
168 | LV_191-9_0_7_load_184 | 229 | 0.0013326 | 0.00033398 | 0 | 0 |  | 1 | TRUE | wye
169 | LV_191-9_0_7_load_201 | 233 | 0.00091191 | 0.00022855 | 0 | 0 |  | 1 | TRUE | wye
170 | LV_191-9_0_7_load_212 | 234 | 0.0014642 | 0.00036697 | 0 | 0 |  | 1 | TRUE | wye
171 | LV_191-9_0_7_load_213 | 236 | 0.0012606 | 0.00031594 | 0 | 0 |  | 1 | TRUE | wye
172 | LV_191-9_0_7_load_197 | 237 | 0.0021423 | 0.00053692 | 0 | 0 |  | 1 | TRUE | wye
173 | LV_191-9_0_7_load_191 | 238 | 0.0019845 | 0.00049735 | 0 | 0 |  | 1 | TRUE | wye
174 | LV_191-9_0_7_load_208 | 239 | 0.0016038 | 0.00040195 | 0 | 0 |  | 1 | TRUE | wye
175 | LV_191-9_0_7_load_263 | 240 | 0.001126 | 0.00028221 | 0 | 0 |  | 1 | TRUE | wye
176 | LV_191-9_0_7_load_194 | 241 | 0.00080104 | 0.00020076 | 0 | 0 |  | 1 | TRUE | wye
177 | LV_191-9_0_7_load_195 | 242 | 0.00064355 | 0.00016129 | 0 | 0 |  | 1 | TRUE | wye
178 | LV_191-9_0_7_load_196 | 243 | 0.0013499 | 0.00033831 | 0 | 0 |  | 1 | TRUE | wye
179 | LV_191-9_0_7_load_198 | 244 | 0.00086325 | 0.00021635 | 0 | 0 |  | 1 | TRUE | wye
180 | LV_191-9_0_7_load_200 | 245 | 0.0011152 | 0.00027949 | 0 | 0 |  | 1 | TRUE | wye
181 | LV_191-9_0_7_load_202 | 246 | 0.00083017 | 0.00020806 | 0 | 0 |  | 1 | TRUE | wye
182 | LV_191-9_0_7_load_214 | 247 | 0.0010352 | 0.00025946 | 0 | 0 |  | 1 | TRUE | wye
183 | LV_191-9_0_7_load_233 | 248 | 0.0024795 | 0.00062141 | 0 | 0 |  | 1 | TRUE | wye
184 | LV_191-9_0_7_load_254 | 250 | 0.0018552 | 0.00046496 | 0 | 0 |  | 1 | TRUE | wye
185 | LV_191-9_0_7_load_255 | 251 | 0.0017146 | 0.00042973 | 0 | 0 |  | 1 | TRUE | wye
186 | LV_191-9_0_7_load_229 | 252 | 0.002464 | 0.00061754 | 0 | 0 |  | 1 | TRUE | wye
187 | LV_191-9_0_7_load_242 | 253 | 0.0020015 | 0.00050163 | 0 | 0 |  | 1 | TRUE | wye
188 | LV_191-9_0_7_load_249 | 254 | 0.0022148 | 0.00055508 | 0 | 0 |  | 1 | TRUE | wye
189 | LV_191-9_0_7_load_250 | 255 | 0.0023731 | 0.00059475 | 0 | 0 |  | 1 | TRUE | wye
190 | LV_191-9_0_7_load_256 | 256 | 0.0022143 | 0.00055497 | 0 | 0 |  | 1 | TRUE | wye

## ext_grid
| name | bus | vm_pu | va_degree | slack_weight | in_service
0 |  | 59 | 1 | 0 | 1 | TRUE

## line
| name | std_type | from_bus | to_bus | length_km | r_ohm_per_km | x_ohm_per_km | c_nf_per_km | g_us_per_km | max_i_ka | df | parallel | type | in_service
0 | LV_191-9_0_7_line_0 |  | 0 | 1 | 0.0016 | 0.125 | 0.08 | 261 | 0 | 0.364 | 1 | 1 | cs | TRUE
1 | LV_191-9_0_7_line_1 |  | 0 | 2 | 0.064287 | 0.125 | 0.08 | 261 | 0 | 0.364 | 1 | 1 | cs | TRUE
2 | LV_191-9_0_7_line_2 |  | 1 | 3 | 0.091593 | 0.125 | 0.08 | 261 | 0 | 0.364 | 1 | 1 | cs | TRUE
3 | LV_191-9_0_7_line_3 |  | 2 | 4 | 0.035579 | 0.125 | 0.08 | 261 | 0 | 0.364 | 1 | 1 | cs | TRUE
4 | LV_191-9_0_7_line_4 |  | 3 | 5 | 0.021157 | 0.125 | 0.08 | 261 | 0 | 0.364 | 1 | 1 | cs | TRUE
5 | LV_191-9_0_7_line_5 |  | 4 | 105 | 0.017137 | 0.125 | 0.08 | 261 | 0 | 0.364 | 1 | 1 | cs | TRUE
6 | LV_191-9_0_7_line_6 |  | 6 | 7 | 0.042234 | 0.125 | 0.08 | 261 | 0 | 0.364 | 1 | 1 | cs | TRUE
7 | LV_191-9_0_7_line_7 |  | 7 | 159 | 0.0050809 | 0.125 | 0.08 | 261 | 0 | 0.364 | 1 | 1 | cs | TRUE
8 | LV_191-9_0_7_line_8 |  | 8 | 9 | 0.0066074 | 0.125 | 0.08 | 261 | 0 | 0.364 | 1 | 1 | cs | TRUE
9 | LV_191-9_0_7_line_9 |  | 8 | 10 | 0.019625 | 0.125 | 0.08 | 261 | 0 | 0.364 | 1 | 1 | cs | TRUE
10 | LV_191-9_0_7_line_10 |  | 9 | 11 | 0.016766 | 0.125 | 0.08 | 261 | 0 | 0.364 | 1 | 1 | cs | TRUE
11 | LV_191-9_0_7_line_11 |  | 10 | 12 | 0.0096885 | 0.125 | 0.08 | 261 | 0 | 0.364 | 1 | 1 | cs | TRUE
12 | LV_191-9_0_7_line_12 |  | 11 | 13 | 3.3208e-05 | 0.125 | 0.08 | 261 | 0 | 0.364 | 1 | 1 | cs | TRUE
13 | LV_191-9_0_7_line_13 |  | 12 | 14 | 0.028105 | 0.125 | 0.08 | 261 | 0 | 0.364 | 1 | 1 | cs | TRUE
14 | LV_191-9_0_7_line_14 |  | 13 | 15 | 0.021564 | 0.125 | 0.08 | 261 | 0 | 0.364 | 1 | 1 | cs | TRUE
15 | LV_191-9_0_7_line_15 |  | 14 | 16 | 0.026416 | 0.125 | 0.08 | 261 | 0 | 0.364 | 1 | 1 | cs | TRUE
16 | LV_191-9_0_7_line_16 |  | 14 | 17 | 0.012814 | 0.125 | 0.08 | 261 | 0 | 0.364 | 1 | 1 | cs | TRUE
17 | LV_191-9_0_7_line_17 |  | 15 | 110 | 5.0763e-05 | 0.125 | 0.08 | 261 | 0 | 0.364 | 1 | 1 | cs | TRUE
18 | LV_191-9_0_7_line_18 |  | 16 | 99 | 0.018368 | 0.125 | 0.08 | 261 | 0 | 0.364 | 1 | 1 | cs | TRUE
19 | LV_191-9_0_7_line_19 |  | 17 | 98 | 0.0074192 | 0.125 | 0.08 | 261 | 0 | 0.364 | 1 | 1 | cs | TRUE
20 | LV_191-9_0_7_line_20 |  | 18 | 19 | 0.0067734 | 0.125 | 0.08 | 261 | 0 | 0.364 | 1 | 1 | cs | TRUE
21 | LV_191-9_0_7_line_21 |  | 18 | 20 | 0.0033463 | 0.125 | 0.08 | 261 | 0 | 0.364 | 1 | 1 | cs | TRUE
22 | LV_191-9_0_7_line_22 |  | 19 | 21 | 0.020548 | 0.125 | 0.08 | 261 | 0 | 0.364 | 1 | 1 | cs | TRUE
23 | LV_191-9_0_7_line_23 |  | 20 | 22 | 0.017585 | 0.125 | 0.08 | 261 | 0 | 0.364 | 1 | 3 | cs | TRUE
24 | LV_191-9_0_7_line_24 |  | 20 | 23 | 0.019776 | 0.125 | 0.08 | 261 | 0 | 0.364 | 1 | 3 | cs | TRUE
25 | LV_191-9_0_7_line_25 |  | 22 | 24 | 0.018372 | 0.125 | 0.08 | 261 | 0 | 0.364 | 1 | 3 | cs | TRUE
26 | LV_191-9_0_7_line_26 |  | 23 | 25 | 0.015696 | 0.125 | 0.08 | 261 | 0 | 0.364 | 1 | 3 | cs | TRUE
27 | LV_191-9_0_7_line_27 |  | 24 | 26 | 0.0032 | 0.125 | 0.08 | 261 | 0 | 0.364 | 1 | 3 | cs | TRUE
28 | LV_191-9_0_7_line_28 |  | 25 | 27 | 0.009998 | 0.125 | 0.08 | 261 | 0 | 0.364 | 1 | 3 | cs | TRUE
29 | LV_191-9_0_7_line_29 |  | 25 | 28 | 0.014438 | 0.125 | 0.08 | 261 | 0 | 0.364 | 1 | 1 | cs | TRUE
30 | LV_191-9_0_7_line_30 |  | 26 | 60 | 0.010878 | 0.125 | 0.08 | 261 | 0 | 0.364 | 1 | 3 | cs | TRUE
31 | LV_191-9_0_7_line_31 |  | 27 | 148 | 0.031852 | 0.125 | 0.08 | 261 | 0 | 0.364 | 1 | 1 | cs | TRUE
32 | LV_191-9_0_7_line_32 |  | 27 | 95 | 0.028567 | 0.125 | 0.08 | 261 | 0 | 0.364 | 1 | 3 | cs | TRUE
33 | LV_191-9_0_7_line_33 |  | 29 | 30 | 0.01045 | 0.125 | 0.08 | 261 | 0 | 0.364 | 1 | 1 | cs | TRUE
34 | LV_191-9_0_7_line_34 |  | 29 | 31 | 0.037403 | 0.125 | 0.08 | 261 | 0 | 0.364 | 1 | 1 | cs | TRUE
35 | LV_191-9_0_7_line_35 |  | 30 | 32 | 0.015313 | 0.125 | 0.08 | 261 | 0 | 0.364 | 1 | 1 | cs | TRUE
36 | LV_191-9_0_7_line_36 |  | 31 | 33 | 0.005125 | 0.125 | 0.08 | 261 | 0 | 0.364 | 1 | 1 | cs | TRUE
37 | LV_191-9_0_7_line_37 |  | 31 | 34 | 0.012942 | 0.125 | 0.08 | 261 | 0 | 0.364 | 1 | 1 | cs | TRUE
38 | LV_191-9_0_7_line_38 |  | 32 | 35 | 0.030674 | 0.125 | 0.08 | 261 | 0 | 0.364 | 1 | 1 | cs | TRUE
39 | LV_191-9_0_7_line_39 |  | 33 | 36 | 0.022856 | 0.125 | 0.08 | 261 | 0 | 0.364 | 1 | 1 | cs | TRUE
40 | LV_191-9_0_7_line_40 |  | 34 | 37 | 0.033874 | 0.125 | 0.08 | 261 | 0 | 0.364 | 1 | 1 | cs | TRUE
41 | LV_191-9_0_7_line_41 |  | 35 | 38 | 0.027284 | 0.125 | 0.08 | 261 | 0 | 0.364 | 1 | 1 | cs | TRUE
42 | LV_191-9_0_7_line_42 |  | 35 | 39 | 0.031708 | 0.125 | 0.08 | 261 | 0 | 0.364 | 1 | 1 | cs | TRUE
43 | LV_191-9_0_7_line_43 |  | 38 | 119 | 0.028354 | 0.125 | 0.08 | 261 | 0 | 0.364 | 1 | 1 | cs | TRUE
44 | LV_191-9_0_7_line_44 |  | 39 | 63 | 0.013761 | 0.125 | 0.08 | 261 | 0 | 0.364 | 1 | 1 | cs | TRUE
45 | LV_191-9_0_7_line_45 |  | 40 | 41 | 0.020347 | 0.125 | 0.08 | 261 | 0 | 0.364 | 1 | 1 | cs | TRUE
46 | LV_191-9_0_7_line_46 |  | 41 | 133 | 0.036628 | 0.125 | 0.08 | 261 | 0 | 0.364 | 1 | 1 | cs | TRUE
47 | LV_191-9_0_7_line_47 |  | 42 | 43 | 0.02094 | 0.125 | 0.08 | 261 | 0 | 0.364 | 1 | 1 | cs | TRUE
48 | LV_191-9_0_7_line_48 |  | 42 | 44 | 0.0043234 | 0.125 | 0.08 | 261 | 0 | 0.364 | 1 | 1 | cs | TRUE
49 | LV_191-9_0_7_line_49 |  | 43 | 45 | 0.0052833 | 0.125 | 0.08 | 261 | 0 | 0.364 | 1 | 1 | cs | TRUE
50 | LV_191-9_0_7_line_50 |  | 44 | 46 | 0.016419 | 0.125 | 0.08 | 261 | 0 | 0.364 | 1 | 1 | cs | TRUE
51 | LV_191-9_0_7_line_51 |  | 45 | 47 | 0.014259 | 0.125 | 0.08 | 261 | 0 | 0.364 | 1 | 1 | cs | TRUE
52 | LV_191-9_0_7_line_52 |  | 46 | 48 | 0.0045727 | 0.125 | 0.08 | 261 | 0 | 0.364 | 1 | 1 | cs | TRUE
53 | LV_191-9_0_7_line_53 |  | 47 | 49 | 0.0094512 | 0.125 | 0.08 | 261 | 0 | 0.364 | 1 | 1 | cs | TRUE
54 | LV_191-9_0_7_line_54 |  | 48 | 50 | 0.021111 | 0.125 | 0.08 | 261 | 0 | 0.364 | 1 | 1 | cs | TRUE
55 | LV_191-9_0_7_line_55 |  | 49 | 109 | 0.022796 | 0.125 | 0.08 | 261 | 0 | 0.364 | 1 | 1 | cs | TRUE
56 | LV_191-9_0_7_line_56 |  | 50 | 126 | 0.0085467 | 0.125 | 0.08 | 261 | 0 | 0.364 | 1 | 1 | cs | TRUE
57 | LV_191-9_0_7_line_57 |  | 51 | 52 | 0.025925 | 0.125 | 0.08 | 261 | 0 | 0.364 | 1 | 3 | cs | TRUE
58 | LV_191-9_0_7_line_58 |  | 51 | 53 | 0.0084524 | 0.125 | 0.08 | 261 | 0 | 0.364 | 1 | 3 | cs | TRUE
59 | LV_191-9_0_7_line_59 |  | 52 | 54 | 0.004461 | 0.125 | 0.08 | 261 | 0 | 0.364 | 1 | 3 | cs | TRUE
60 | LV_191-9_0_7_line_60 |  | 53 | 55 | 0.0024056 | 0.125 | 0.08 | 261 | 0 | 0.364 | 1 | 3 | cs | TRUE
61 | LV_191-9_0_7_line_61 |  | 54 | 56 | 0.010447 | 0.125 | 0.08 | 261 | 0 | 0.364 | 1 | 3 | cs | TRUE
62 | LV_191-9_0_7_line_62 |  | 55 | 62 | 0.0095429 | 0.125 | 0.08 | 261 | 0 | 0.364 | 1 | 3 | cs | TRUE
63 | LV_191-9_0_7_line_63 |  | 56 | 57 | 0.01585 | 0.125 | 0.08 | 261 | 0 | 0.364 | 1 | 3 | cs | TRUE
64 | LV_191-9_0_7_line_64 |  | 57 | 58 | 0.0072825 | 0.125 | 0.08 | 261 | 0 | 0.364 | 1 | 1 | cs | TRUE
65 | LV_191-9_0_7_line_65 |  | 57 | 59 | 0.024383 | 0.125 | 0.08 | 261 | 0 | 0.364 | 1 | 3 | cs | TRUE
66 | LV_191-9_0_7_line_66 |  | 58 | 64 | 0.01828 | 0.125 | 0.08 | 261 | 0 | 0.364 | 1 | 1 | cs | TRUE
67 | LV_191-9_0_7_line_67 |  | 59 | 60 | 0.005403 | 0.125 | 0.08 | 261 | 0 | 0.364 | 1 | 3 | cs | TRUE
68 | LV_191-9_0_7_line_68 |  | 59 | 61 | 0.018586 | 0.125 | 0.08 | 261 | 0 | 0.364 | 1 | 1 | cs | TRUE
69 | LV_191-9_0_7_line_69 |  | 61 | 65 | 0.020095 | 0.125 | 0.08 | 261 | 0 | 0.364 | 1 | 1 | cs | TRUE
70 | LV_191-9_0_7_line_70 |  | 62 | 66 | 0.015886 | 0.125 | 0.08 | 261 | 0 | 0.364 | 1 | 3 | cs | TRUE
71 | LV_191-9_0_7_line_71 |  | 63 | 114 | 0.022598 | 0.125 | 0.08 | 261 | 0 | 0.364 | 1 | 1 | cs | TRUE
72 | LV_191-9_0_7_line_72 |  | 64 | 115 | 0.002219 | 0.125 | 0.08 | 261 | 0 | 0.364 | 1 | 1 | cs | TRUE
73 | LV_191-9_0_7_line_73 |  | 65 | 149 | 0.0082672 | 0.125 | 0.08 | 261 | 0 | 0.364 | 1 | 1 | cs | TRUE
74 | LV_191-9_0_7_line_74 |  | 66 | 253 | 0.0096996 | 0.125 | 0.08 | 261 | 0 | 0.364 | 1 | 3 | cs | TRUE
75 | LV_191-9_0_7_line_75 |  | 67 | 68 | 0.016303 | 0.125 | 0.08 | 261 | 0 | 0.364 | 1 | 1 | cs | TRUE
76 | LV_191-9_0_7_line_76 |  | 67 | 69 | 0.028777 | 0.125 | 0.08 | 261 | 0 | 0.364 | 1 | 1 | cs | TRUE
77 | LV_191-9_0_7_line_77 |  | 69 | 70 | 0.020234 | 0.125 | 0.08 | 261 | 0 | 0.364 | 1 | 1 | cs | TRUE
78 | LV_191-9_0_7_line_78 |  | 69 | 71 | 0.0018563 | 0.125 | 0.08 | 261 | 0 | 0.364 | 1 | 1 | cs | TRUE
79 | LV_191-9_0_7_line_79 |  | 70 | 72 | 0.03724 | 0.125 | 0.08 | 261 | 0 | 0.364 | 1 | 1 | cs | TRUE
80 | LV_191-9_0_7_line_80 |  | 71 | 73 | 0.023935 | 0.125 | 0.08 | 261 | 0 | 0.364 | 1 | 1 | cs | TRUE
81 | LV_191-9_0_7_line_81 |  | 72 | 78 | 0.018925 | 0.125 | 0.08 | 261 | 0 | 0.364 | 1 | 1 | cs | TRUE
82 | LV_191-9_0_7_line_82 |  | 72 | 79 | 0.015367 | 0.125 | 0.08 | 261 | 0 | 0.364 | 1 | 1 | cs | TRUE
83 | LV_191-9_0_7_line_83 |  | 73 | 80 | 0.011089 | 0.125 | 0.08 | 261 | 0 | 0.364 | 1 | 1 | cs | TRUE
84 | LV_191-9_0_7_line_84 |  | 74 | 75 | 0.019679 | 0.125 | 0.08 | 261 | 0 | 0.364 | 1 | 1 | cs | TRUE
85 | LV_191-9_0_7_line_85 |  | 75 | 76 | 0.033741 | 0.125 | 0.08 | 261 | 0 | 0.364 | 1 | 1 | cs | TRUE
86 | LV_191-9_0_7_line_86 |  | 76 | 77 | 0.024142 | 0.125 | 0.08 | 261 | 0 | 0.364 | 1 | 1 | cs | TRUE
87 | LV_191-9_0_7_line_87 |  | 77 | 151 | 0.066653 | 0.125 | 0.08 | 261 | 0 | 0.364 | 1 | 1 | cs | TRUE
88 | LV_191-9_0_7_line_88 |  | 78 | 81 | 0.013062 | 0.125 | 0.08 | 261 | 0 | 0.364 | 1 | 1 | cs | TRUE
89 | LV_191-9_0_7_line_89 |  | 79 | 82 | 0.023981 | 0.125 | 0.08 | 261 | 0 | 0.364 | 1 | 1 | cs | TRUE
90 | LV_191-9_0_7_line_90 |  | 80 | 133 | 0.005873 | 0.125 | 0.08 | 261 | 0 | 0.364 | 1 | 1 | cs | TRUE
91 | LV_191-9_0_7_line_91 |  | 81 | 83 | 0.011666 | 0.125 | 0.08 | 261 | 0 | 0.364 | 1 | 1 | cs | TRUE
92 | LV_191-9_0_7_line_92 |  | 81 | 84 | 0.020298 | 0.125 | 0.08 | 261 | 0 | 0.364 | 1 | 1 | cs | TRUE
93 | LV_191-9_0_7_line_93 |  | 82 | 87 | 0.0016714 | 0.125 | 0.08 | 261 | 0 | 0.364 | 1 | 1 | cs | TRUE
94 | LV_191-9_0_7_line_94 |  | 84 | 124 | 0.0038536 | 0.125 | 0.08 | 261 | 0 | 0.364 | 1 | 1 | cs | TRUE
95 | LV_191-9_0_7_line_95 |  | 85 | 86 | 0.029251 | 0.125 | 0.08 | 261 | 0 | 0.364 | 1 | 1 | cs | TRUE
96 | LV_191-9_0_7_line_96 |  | 86 | 132 | 0.037329 | 0.125 | 0.08 | 261 | 0 | 0.364 | 1 | 1 | cs | TRUE
97 | LV_191-9_0_7_line_97 |  | 86 | 118 | 0.022473 | 0.125 | 0.08 | 261 | 0 | 0.364 | 1 | 1 | cs | TRUE
98 | LV_191-9_0_7_line_98 |  | 87 | 104 | 0.017129 | 0.125 | 0.08 | 261 | 0 | 0.364 | 1 | 1 | cs | TRUE
99 | LV_191-9_0_7_line_99 |  | 88 | 89 | 0.01258 | 0.125 | 0.08 | 261 | 0 | 0.364 | 1 | 1 | cs | TRUE
100 | LV_191-9_0_7_line_100 |  | 88 | 90 | 0.019269 | 0.125 | 0.08 | 261 | 0 | 0.364 | 1 | 1 | cs | TRUE
101 | LV_191-9_0_7_line_101 |  | 89 | 91 | 0.016117 | 0.125 | 0.08 | 261 | 0 | 0.364 | 1 | 1 | cs | TRUE
102 | LV_191-9_0_7_line_102 |  | 89 | 92 | 0.020813 | 0.125 | 0.08 | 261 | 0 | 0.364 | 1 | 2 | cs | TRUE
103 | LV_191-9_0_7_line_103 |  | 90 | 93 | 0.013748 | 0.125 | 0.08 | 261 | 0 | 0.364 | 1 | 1 | cs | TRUE
104 | LV_191-9_0_7_line_104 |  | 90 | 94 | 0.017253 | 0.125 | 0.08 | 261 | 0 | 0.364 | 1 | 1 | cs | TRUE
105 | LV_191-9_0_7_line_105 |  | 92 | 95 | 0.022566 | 0.125 | 0.08 | 261 | 0 | 0.364 | 1 | 2 | cs | TRUE
106 | LV_191-9_0_7_line_106 |  | 94 | 96 | 0.033175 | 0.125 | 0.08 | 261 | 0 | 0.364 | 1 | 1 | cs | TRUE
107 | LV_191-9_0_7_line_107 |  | 96 | 97 | 0.0038416 | 0.125 | 0.08 | 261 | 0 | 0.364 | 1 | 1 | cs | TRUE
108 | LV_191-9_0_7_line_108 |  | 97 | 109 | 0.023309 | 0.125 | 0.08 | 261 | 0 | 0.364 | 1 | 1 | cs | TRUE
109 | LV_191-9_0_7_line_109 |  | 99 | 162 | 0.019017 | 0.125 | 0.08 | 261 | 0 | 0.364 | 1 | 1 | cs | TRUE
110 | LV_191-9_0_7_line_110 |  | 100 | 101 | 0.017662 | 0.125 | 0.08 | 261 | 0 | 0.364 | 1 | 1 | cs | TRUE
111 | LV_191-9_0_7_line_111 |  | 101 | 102 | 0.012994 | 0.125 | 0.08 | 261 | 0 | 0.364 | 1 | 1 | cs | TRUE
112 | LV_191-9_0_7_line_112 |  | 101 | 103 | 0.008676 | 0.125 | 0.08 | 261 | 0 | 0.364 | 1 | 1 | cs | TRUE
113 | LV_191-9_0_7_line_113 |  | 102 | 149 | 0.025148 | 0.125 | 0.08 | 261 | 0 | 0.364 | 1 | 1 | cs | TRUE
114 | LV_191-9_0_7_line_114 |  | 103 | 146 | 0.028948 | 0.125 | 0.08 | 261 | 0 | 0.364 | 1 | 1 | cs | TRUE
115 | LV_191-9_0_7_line_115 |  | 104 | 105 | 0.026089 | 0.125 | 0.08 | 261 | 0 | 0.364 | 1 | 1 | cs | TRUE
116 | LV_191-9_0_7_line_116 |  | 105 | 106 | 0.012794 | 0.125 | 0.08 | 261 | 0 | 0.364 | 1 | 1 | cs | TRUE
117 | LV_191-9_0_7_line_117 |  | 106 | 107 | 0.013492 | 0.125 | 0.08 | 261 | 0 | 0.364 | 1 | 1 | cs | TRUE
118 | LV_191-9_0_7_line_118 |  | 106 | 108 | 0.011248 | 0.125 | 0.08 | 261 | 0 | 0.364 | 1 | 1 | cs | TRUE
119 | LV_191-9_0_7_line_119 |  | 108 | 109 | 0.028214 | 0.125 | 0.08 | 261 | 0 | 0.364 | 1 | 1 | cs | TRUE
120 | LV_191-9_0_7_line_120 |  | 110 | 111 | 0.023327 | 0.125 | 0.08 | 261 | 0 | 0.364 | 1 | 1 | cs | TRUE
121 | LV_191-9_0_7_line_121 |  | 111 | 112 | 0.0068745 | 0.125 | 0.08 | 261 | 0 | 0.364 | 1 | 1 | cs | TRUE
122 | LV_191-9_0_7_line_122 |  | 112 | 113 | 0.017474 | 0.125 | 0.08 | 261 | 0 | 0.364 | 1 | 1 | cs | TRUE
123 | LV_191-9_0_7_line_123 |  | 113 | 127 | 0.021537 | 0.125 | 0.08 | 261 | 0 | 0.364 | 1 | 1 | cs | TRUE
124 | LV_191-9_0_7_line_124 |  | 114 | 116 | 0.019965 | 0.125 | 0.08 | 261 | 0 | 0.364 | 1 | 1 | cs | TRUE
125 | LV_191-9_0_7_line_125 |  | 115 | 122 | 0.02716 | 0.125 | 0.08 | 261 | 0 | 0.364 | 1 | 1 | cs | TRUE
126 | LV_191-9_0_7_line_126 |  | 117 | 118 | 0.0031586 | 0.125 | 0.08 | 261 | 0 | 0.364 | 1 | 1 | cs | TRUE
127 | LV_191-9_0_7_line_127 |  | 118 | 123 | 0.02009 | 0.125 | 0.08 | 261 | 0 | 0.364 | 1 | 1 | cs | TRUE
128 | LV_191-9_0_7_line_128 |  | 119 | 139 | 0.015245 | 0.125 | 0.08 | 261 | 0 | 0.364 | 1 | 3 | cs | TRUE
129 | LV_191-9_0_7_line_129 |  | 119 | 136 | 0.020028 | 0.125 | 0.08 | 261 | 0 | 0.364 | 1 | 3 | cs | TRUE
130 | LV_191-9_0_7_line_130 |  | 120 | 121 | 0.019674 | 0.125 | 0.08 | 261 | 0 | 0.364 | 1 | 1 | cs | TRUE
131 | LV_191-9_0_7_line_131 |  | 121 | 130 | 0.021535 | 0.125 | 0.08 | 261 | 0 | 0.364 | 1 | 1 | cs | TRUE
132 | LV_191-9_0_7_line_132 |  | 122 | 123 | 0.0097543 | 0.125 | 0.08 | 261 | 0 | 0.364 | 1 | 1 | cs | TRUE
133 | LV_191-9_0_7_line_133 |  | 124 | 125 | 0.020378 | 0.125 | 0.08 | 261 | 0 | 0.364 | 1 | 1 | cs | TRUE
134 | LV_191-9_0_7_line_134 |  | 126 | 157 | 0.02784 | 0.125 | 0.08 | 261 | 0 | 0.364 | 1 | 1 | cs | TRUE
135 | LV_191-9_0_7_line_135 |  | 127 | 128 | 0.011321 | 0.125 | 0.08 | 261 | 0 | 0.364 | 1 | 1 | cs | TRUE
136 | LV_191-9_0_7_line_136 |  | 128 | 129 | 0.025187 | 0.125 | 0.08 | 261 | 0 | 0.364 | 1 | 1 | cs | TRUE
137 | LV_191-9_0_7_line_137 |  | 129 | 130 | 0.031425 | 0.125 | 0.08 | 261 | 0 | 0.364 | 1 | 1 | cs | TRUE
138 | LV_191-9_0_7_line_138 |  | 130 | 131 | 0.028334 | 0.125 | 0.08 | 261 | 0 | 0.364 | 1 | 1 | cs | TRUE
139 | LV_191-9_0_7_line_139 |  | 133 | 134 | 0.014658 | 0.125 | 0.08 | 261 | 0 | 0.364 | 1 | 1 | cs | TRUE
140 | LV_191-9_0_7_line_140 |  | 134 | 135 | 0.020603 | 0.125 | 0.08 | 261 | 0 | 0.364 | 1 | 1 | cs | TRUE
141 | LV_191-9_0_7_line_141 |  | 135 | 152 | 0.00029586 | 0.125 | 0.08 | 261 | 0 | 0.364 | 1 | 1 | cs | TRUE
142 | LV_191-9_0_7_line_142 |  | 135 | 153 | 0.010965 | 0.125 | 0.08 | 261 | 0 | 0.364 | 1 | 1 | cs | TRUE
143 | LV_191-9_0_7_line_143 |  | 136 | 137 | 0.035964 | 0.125 | 0.08 | 261 | 0 | 0.364 | 1 | 3 | cs | TRUE
144 | LV_191-9_0_7_line_144 |  | 137 | 138 | 0.027745 | 0.125 | 0.08 | 261 | 0 | 0.364 | 1 | 3 | cs | TRUE
145 | LV_191-9_0_7_line_145 |  | 138 | 140 | 0.007055 | 0.125 | 0.08 | 261 | 0 | 0.364 | 1 | 2 | cs | TRUE
146 | LV_191-9_0_7_line_146 |  | 139 | 141 | 0.005315 | 0.125 | 0.08 | 261 | 0 | 0.364 | 1 | 3 | cs | TRUE
147 | LV_191-9_0_7_line_147 |  | 140 | 142 | 0.021334 | 0.125 | 0.08 | 261 | 0 | 0.364 | 1 | 1 | cs | TRUE
148 | LV_191-9_0_7_line_148 |  | 141 | 143 | 0.024374 | 0.125 | 0.08 | 261 | 0 | 0.364 | 1 | 3 | cs | TRUE
149 | LV_191-9_0_7_line_149 |  | 142 | 197 | 0.0041879 | 0.125 | 0.08 | 261 | 0 | 0.364 | 1 | 1 | cs | TRUE
150 | LV_191-9_0_7_line_150 |  | 143 | 255 | 0.010491 | 0.125 | 0.08 | 261 | 0 | 0.364 | 1 | 3 | cs | TRUE
151 | LV_191-9_0_7_line_151 |  | 144 | 145 | 0.0096534 | 0.125 | 0.08 | 261 | 0 | 0.364 | 1 | 1 | cs | TRUE
152 | LV_191-9_0_7_line_152 |  | 145 | 256 | 0.014984 | 0.125 | 0.08 | 261 | 0 | 0.364 | 1 | 1 | cs | TRUE
153 | LV_191-9_0_7_line_153 |  | 146 | 147 | 0.0077645 | 0.125 | 0.08 | 261 | 0 | 0.364 | 1 | 1 | cs | TRUE
154 | LV_191-9_0_7_line_154 |  | 148 | 150 | 0.0018138 | 0.125 | 0.08 | 261 | 0 | 0.364 | 1 | 1 | cs | TRUE
155 | LV_191-9_0_7_line_155 |  | 149 | 167 | 0.011686 | 0.125 | 0.08 | 261 | 0 | 0.364 | 1 | 1 | cs | TRUE
156 | LV_191-9_0_7_line_156 |  | 150 | 166 | 0.028148 | 0.125 | 0.08 | 261 | 0 | 0.364 | 1 | 1 | cs | TRUE
157 | LV_191-9_0_7_line_157 |  | 151 | 155 | 0.0091855 | 0.125 | 0.08 | 261 | 0 | 0.364 | 1 | 1 | cs | TRUE
158 | LV_191-9_0_7_line_158 |  | 152 | 154 | 0.018032 | 0.125 | 0.08 | 261 | 0 | 0.364 | 1 | 1 | cs | TRUE
159 | LV_191-9_0_7_line_159 |  | 153 | 155 | 0.019906 | 0.125 | 0.08 | 261 | 0 | 0.364 | 1 | 1 | cs | TRUE
160 | LV_191-9_0_7_line_160 |  | 154 | 156 | 0.010199 | 0.125 | 0.08 | 261 | 0 | 0.364 | 1 | 1 | cs | TRUE
161 | LV_191-9_0_7_line_161 |  | 157 | 158 | 0.01711 | 0.125 | 0.08 | 261 | 0 | 0.364 | 1 | 1 | cs | TRUE
162 | LV_191-9_0_7_line_162 |  | 158 | 159 | 0.014548 | 0.125 | 0.08 | 261 | 0 | 0.364 | 1 | 1 | cs | TRUE
163 | LV_191-9_0_7_line_163 |  | 158 | 160 | 0.03894 | 0.125 | 0.08 | 261 | 0 | 0.364 | 1 | 1 | cs | TRUE
164 | LV_191-9_0_7_line_164 |  | 160 | 161 | 0.008602 | 0.125 | 0.08 | 261 | 0 | 0.364 | 1 | 1 | cs | TRUE
165 | LV_191-9_0_7_line_165 |  | 162 | 170 | 0.03224 | 0.125 | 0.08 | 261 | 0 | 0.364 | 1 | 1 | cs | TRUE
166 | LV_191-9_0_7_line_166 |  | 162 | 171 | 0.030252 | 0.125 | 0.08 | 261 | 0 | 0.364 | 1 | 1 | cs | TRUE
167 | LV_191-9_0_7_line_167 |  | 163 | 164 | 0.0062659 | 0.125 | 0.08 | 261 | 0 | 0.364 | 1 | 1 | cs | TRUE
168 | LV_191-9_0_7_line_168 |  | 164 | 165 | 0.018878 | 0.125 | 0.08 | 261 | 0 | 0.364 | 1 | 1 | cs | TRUE
169 | LV_191-9_0_7_line_169 |  | 165 | 240 | 0.0065908 | 0.125 | 0.08 | 261 | 0 | 0.364 | 1 | 1 | cs | TRUE
170 | LV_191-9_0_7_line_170 |  | 166 | 240 | 0.017134 | 0.125 | 0.08 | 261 | 0 | 0.364 | 1 | 1 | cs | TRUE
171 | LV_191-9_0_7_line_171 |  | 167 | 215 | 0.019335 | 0.125 | 0.08 | 261 | 0 | 0.364 | 1 | 1 | cs | TRUE
172 | LV_191-9_0_7_line_172 |  | 168 | 169 | 0.02013 | 0.125 | 0.08 | 261 | 0 | 0.364 | 1 | 1 | cs | TRUE
173 | LV_191-9_0_7_line_173 |  | 169 | 214 | 0.001783 | 0.125 | 0.08 | 261 | 0 | 0.364 | 1 | 1 | cs | TRUE
174 | LV_191-9_0_7_line_174 |  | 169 | 186 | 0.0065308 | 0.125 | 0.08 | 261 | 0 | 0.364 | 1 | 1 | cs | TRUE
175 | LV_191-9_0_7_line_175 |  | 171 | 172 | 0.018554 | 0.125 | 0.08 | 261 | 0 | 0.364 | 1 | 1 | cs | TRUE
176 | LV_191-9_0_7_line_176 |  | 172 | 238 | 0.0088463 | 0.125 | 0.08 | 261 | 0 | 0.364 | 1 | 1 | cs | TRUE
177 | LV_191-9_0_7_line_177 |  | 173 | 174 | 0.022753 | 0.125 | 0.08 | 261 | 0 | 0.364 | 1 | 3 | cs | TRUE
178 | LV_191-9_0_7_line_178 |  | 173 | 175 | 0.011971 | 0.125 | 0.08 | 261 | 0 | 0.364 | 1 | 3 | cs | TRUE
179 | LV_191-9_0_7_line_179 |  | 174 | 176 | 0.016589 | 0.125 | 0.08 | 261 | 0 | 0.364 | 1 | 3 | cs | TRUE
180 | LV_191-9_0_7_line_180 |  | 175 | 177 | 0.014843 | 0.125 | 0.08 | 261 | 0 | 0.364 | 1 | 1 | cs | TRUE
181 | LV_191-9_0_7_line_181 |  | 175 | 178 | 0.020595 | 0.125 | 0.08 | 261 | 0 | 0.364 | 1 | 3 | cs | TRUE
182 | LV_191-9_0_7_line_182 |  | 175 | 179 | 0.019771 | 0.125 | 0.08 | 261 | 0 | 0.364 | 1 | 3 | cs | TRUE
183 | LV_191-9_0_7_line_183 |  | 176 | 180 | 0.0097753 | 0.125 | 0.08 | 261 | 0 | 0.364 | 1 | 1 | cs | TRUE
184 | LV_191-9_0_7_line_184 |  | 176 | 181 | 0.022378 | 0.125 | 0.08 | 261 | 0 | 0.364 | 1 | 1 | cs | TRUE
185 | LV_191-9_0_7_line_185 |  | 176 | 182 | 0.018498 | 0.125 | 0.08 | 261 | 0 | 0.364 | 1 | 3 | cs | TRUE
186 | LV_191-9_0_7_line_186 |  | 178 | 183 | 0.025331 | 0.125 | 0.08 | 261 | 0 | 0.364 | 1 | 3 | cs | TRUE
187 | LV_191-9_0_7_line_187 |  | 179 | 184 | 0.016763 | 0.125 | 0.08 | 261 | 0 | 0.364 | 1 | 3 | cs | TRUE
188 | LV_191-9_0_7_line_188 |  | 182 | 185 | 0.016613 | 0.125 | 0.08 | 261 | 0 | 0.364 | 1 | 3 | cs | TRUE
189 | LV_191-9_0_7_line_189 |  | 183 | 187 | 0.0097824 | 0.125 | 0.08 | 261 | 0 | 0.364 | 1 | 3 | cs | TRUE
190 | LV_191-9_0_7_line_190 |  | 184 | 188 | 0.004422 | 0.125 | 0.08 | 261 | 0 | 0.364 | 1 | 3 | cs | TRUE
191 | LV_191-9_0_7_line_191 |  | 184 | 189 | 0.00814 | 0.125 | 0.08 | 261 | 0 | 0.364 | 1 | 1 | cs | TRUE
192 | LV_191-9_0_7_line_192 |  | 185 | 250 | 0.0069113 | 0.125 | 0.08 | 261 | 0 | 0.364 | 1 | 1 | cs | TRUE
193 | LV_191-9_0_7_line_193 |  | 185 | 251 | 0.01334 | 0.125 | 0.08 | 261 | 0 | 0.364 | 1 | 3 | cs | TRUE
194 | LV_191-9_0_7_line_194 |  | 187 | 253 | 0.00471 | 0.125 | 0.08 | 261 | 0 | 0.364 | 1 | 3 | cs | TRUE
195 | LV_191-9_0_7_line_195 |  | 187 | 216 | 0.0061202 | 0.125 | 0.08 | 261 | 0 | 0.364 | 1 | 1 | cs | TRUE
196 | LV_191-9_0_7_line_196 |  | 188 | 254 | 0.0095548 | 0.125 | 0.08 | 261 | 0 | 0.364 | 1 | 3 | cs | TRUE
197 | LV_191-9_0_7_line_197 |  | 190 | 191 | 0.023517 | 0.125 | 0.08 | 261 | 0 | 0.364 | 1 | 1 | cs | TRUE
198 | LV_191-9_0_7_line_198 |  | 190 | 192 | 0.025067 | 0.125 | 0.08 | 261 | 0 | 0.364 | 1 | 1 | cs | TRUE
199 | LV_191-9_0_7_line_199 |  | 192 | 193 | 0.022278 | 0.125 | 0.08 | 261 | 0 | 0.364 | 1 | 1 | cs | TRUE
200 | LV_191-9_0_7_line_200 |  | 193 | 194 | 0.013181 | 0.125 | 0.08 | 261 | 0 | 0.364 | 1 | 1 | cs | TRUE
201 | LV_191-9_0_7_line_201 |  | 194 | 195 | 0.02636 | 0.125 | 0.08 | 261 | 0 | 0.364 | 1 | 1 | cs | TRUE
202 | LV_191-9_0_7_line_202 |  | 194 | 196 | 0.003449 | 0.125 | 0.08 | 261 | 0 | 0.364 | 1 | 1 | cs | TRUE
203 | LV_191-9_0_7_line_203 |  | 195 | 205 | 0.00095137 | 0.125 | 0.08 | 261 | 0 | 0.364 | 1 | 1 | cs | TRUE
204 | LV_191-9_0_7_line_204 |  | 196 | 201 | 0.021032 | 0.125 | 0.08 | 261 | 0 | 0.364 | 1 | 1 | cs | TRUE
205 | LV_191-9_0_7_line_205 |  | 196 | 198 | 0.023204 | 0.125 | 0.08 | 261 | 0 | 0.364 | 1 | 1 | cs | TRUE
206 | LV_191-9_0_7_line_206 |  | 197 | 239 | 0.010331 | 0.125 | 0.08 | 261 | 0 | 0.364 | 1 | 1 | cs | TRUE
207 | LV_191-9_0_7_line_207 |  | 198 | 199 | 0.0096829 | 0.125 | 0.08 | 261 | 0 | 0.364 | 1 | 1 | cs | TRUE
208 | LV_191-9_0_7_line_208 |  | 199 | 200 | 0.016942 | 0.125 | 0.08 | 261 | 0 | 0.364 | 1 | 1 | cs | TRUE
209 | LV_191-9_0_7_line_209 |  | 200 | 202 | 0.0051747 | 0.125 | 0.08 | 261 | 0 | 0.364 | 1 | 1 | cs | TRUE
210 | LV_191-9_0_7_line_210 |  | 201 | 203 | 0.020029 | 0.125 | 0.08 | 261 | 0 | 0.364 | 1 | 1 | cs | TRUE
211 | LV_191-9_0_7_line_211 |  | 202 | 204 | 0.014879 | 0.125 | 0.08 | 261 | 0 | 0.364 | 1 | 1 | cs | TRUE
212 | LV_191-9_0_7_line_212 |  | 203 | 206 | 0.013644 | 0.125 | 0.08 | 261 | 0 | 0.364 | 1 | 1 | cs | TRUE
213 | LV_191-9_0_7_line_213 |  | 204 | 237 | 0.016413 | 0.125 | 0.08 | 261 | 0 | 0.364 | 1 | 1 | cs | TRUE
214 | LV_191-9_0_7_line_214 |  | 206 | 213 | 0.0077191 | 0.125 | 0.08 | 261 | 0 | 0.364 | 1 | 1 | cs | TRUE
215 | LV_191-9_0_7_line_215 |  | 207 | 208 | 0.018194 | 0.125 | 0.08 | 261 | 0 | 0.364 | 1 | 1 | cs | TRUE
216 | LV_191-9_0_7_line_216 |  | 207 | 209 | 0.012263 | 0.125 | 0.08 | 261 | 0 | 0.364 | 1 | 1 | cs | TRUE
217 | LV_191-9_0_7_line_217 |  | 209 | 210 | 0.028941 | 0.125 | 0.08 | 261 | 0 | 0.364 | 1 | 1 | cs | TRUE
218 | LV_191-9_0_7_line_218 |  | 210 | 211 | 0.012761 | 0.125 | 0.08 | 261 | 0 | 0.364 | 1 | 1 | cs | TRUE
219 | LV_191-9_0_7_line_219 |  | 210 | 212 | 0.019852 | 0.125 | 0.08 | 261 | 0 | 0.364 | 1 | 1 | cs | TRUE
220 | LV_191-9_0_7_line_220 |  | 212 | 213 | 0.012047 | 0.125 | 0.08 | 261 | 0 | 0.364 | 1 | 1 | cs | TRUE
221 | LV_191-9_0_7_line_221 |  | 214 | 215 | 0.021203 | 0.125 | 0.08 | 261 | 0 | 0.364 | 1 | 1 | cs | TRUE
222 | LV_191-9_0_7_line_222 |  | 217 | 218 | 0.0063222 | 0.125 | 0.08 | 261 | 0 | 0.364 | 1 | 3 | cs | TRUE
223 | LV_191-9_0_7_line_223 |  | 217 | 219 | 0.016243 | 0.125 | 0.08 | 261 | 0 | 0.364 | 1 | 3 | cs | TRUE
224 | LV_191-9_0_7_line_224 |  | 218 | 220 | 0.022182 | 0.125 | 0.08 | 261 | 0 | 0.364 | 1 | 3 | cs | TRUE
225 | LV_191-9_0_7_line_225 |  | 219 | 221 | 0.034107 | 0.125 | 0.08 | 261 | 0 | 0.364 | 1 | 3 | cs | TRUE
226 | LV_191-9_0_7_line_226 |  | 220 | 222 | 0.036628 | 0.125 | 0.08 | 261 | 0 | 0.364 | 1 | 3 | cs | TRUE
227 | LV_191-9_0_7_line_227 |  | 221 | 223 | 0.012862 | 0.125 | 0.08 | 261 | 0 | 0.364 | 1 | 3 | cs | TRUE
228 | LV_191-9_0_7_line_228 |  | 222 | 224 | 0.014145 | 0.125 | 0.08 | 261 | 0 | 0.364 | 1 | 3 | cs | TRUE
229 | LV_191-9_0_7_line_229 |  | 223 | 227 | 0.0016251 | 0.125 | 0.08 | 261 | 0 | 0.364 | 1 | 2 | cs | TRUE
230 | LV_191-9_0_7_line_230 |  | 224 | 251 | 0.010167 | 0.125 | 0.08 | 261 | 0 | 0.364 | 1 | 3 | cs | TRUE
231 | LV_191-9_0_7_line_231 |  | 225 | 226 | 0.025373 | 0.125 | 0.08 | 261 | 0 | 0.364 | 1 | 1 | cs | TRUE
232 | LV_191-9_0_7_line_232 |  | 226 | 246 | 0.021847 | 0.125 | 0.08 | 261 | 0 | 0.364 | 1 | 1 | cs | TRUE
233 | LV_191-9_0_7_line_233 |  | 227 | 231 | 0.0053296 | 0.125 | 0.08 | 261 | 0 | 0.364 | 1 | 1 | cs | TRUE
234 | LV_191-9_0_7_line_234 |  | 228 | 229 | 0.02095 | 0.125 | 0.08 | 261 | 0 | 0.364 | 1 | 1 | cs | TRUE
235 | LV_191-9_0_7_line_235 |  | 228 | 230 | 0.010155 | 0.125 | 0.08 | 261 | 0 | 0.364 | 1 | 1 | cs | TRUE
236 | LV_191-9_0_7_line_236 |  | 229 | 231 | 0.012832 | 0.125 | 0.08 | 261 | 0 | 0.364 | 1 | 1 | cs | TRUE
237 | LV_191-9_0_7_line_237 |  | 230 | 232 | 0.028326 | 0.125 | 0.08 | 261 | 0 | 0.364 | 1 | 1 | cs | TRUE
238 | LV_191-9_0_7_line_238 |  | 232 | 233 | 0.019325 | 0.125 | 0.08 | 261 | 0 | 0.364 | 1 | 1 | cs | TRUE
239 | LV_191-9_0_7_line_239 |  | 232 | 234 | 0.043362 | 0.125 | 0.08 | 261 | 0 | 0.364 | 1 | 1 | cs | TRUE
240 | LV_191-9_0_7_line_240 |  | 233 | 235 | 0.012465 | 0.125 | 0.08 | 261 | 0 | 0.364 | 1 | 1 | cs | TRUE
241 | LV_191-9_0_7_line_241 |  | 234 | 236 | 0.023489 | 0.125 | 0.08 | 261 | 0 | 0.364 | 1 | 1 | cs | TRUE
242 | LV_191-9_0_7_line_242 |  | 235 | 245 | 0.015666 | 0.125 | 0.08 | 261 | 0 | 0.364 | 1 | 1 | cs | TRUE
243 | LV_191-9_0_7_line_243 |  | 235 | 244 | 0.024374 | 0.125 | 0.08 | 261 | 0 | 0.364 | 1 | 1 | cs | TRUE
244 | LV_191-9_0_7_line_244 |  | 236 | 247 | 0.0093333 | 0.125 | 0.08 | 261 | 0 | 0.364 | 1 | 1 | cs | TRUE
245 | LV_191-9_0_7_line_245 |  | 237 | 242 | 0.0025072 | 0.125 | 0.08 | 261 | 0 | 0.364 | 1 | 1 | cs | TRUE
246 | LV_191-9_0_7_line_246 |  | 238 | 239 | 0.0097015 | 0.125 | 0.08 | 261 | 0 | 0.364 | 1 | 1 | cs | TRUE
247 | LV_191-9_0_7_line_247 |  | 241 | 242 | 0.01745 | 0.125 | 0.08 | 261 | 0 | 0.364 | 1 | 1 | cs | TRUE
248 | LV_191-9_0_7_line_248 |  | 241 | 243 | 0.010342 | 0.125 | 0.08 | 261 | 0 | 0.364 | 1 | 1 | cs | TRUE
249 | LV_191-9_0_7_line_249 |  | 243 | 244 | 0.0041849 | 0.125 | 0.08 | 261 | 0 | 0.364 | 1 | 1 | cs | TRUE
250 | LV_191-9_0_7_line_250 |  | 245 | 246 | 0.013103 | 0.125 | 0.08 | 261 | 0 | 0.364 | 1 | 1 | cs | TRUE
251 | LV_191-9_0_7_line_251 |  | 247 | 248 | 0.024626 | 0.125 | 0.08 | 261 | 0 | 0.364 | 1 | 1 | cs | TRUE
252 | LV_191-9_0_7_line_252 |  | 248 | 249 | 0.0064139 | 0.125 | 0.08 | 261 | 0 | 0.364 | 1 | 1 | cs | TRUE
253 | LV_191-9_0_7_line_253 |  | 249 | 252 | 0.0051657 | 0.125 | 0.08 | 261 | 0 | 0.364 | 1 | 1 | cs | TRUE
254 | LV_191-9_0_7_line_254 |  | 250 | 256 | 0.0064064 | 0.125 | 0.08 | 261 | 0 | 0.364 | 1 | 1 | cs | TRUE
255 | LV_191-9_0_7_line_255 |  | 254 | 255 | 0.016261 | 0.125 | 0.08 | 261 | 0 | 0.364 | 1 | 3 | cs | TRUE

## trafo
| name | std_type | hv_bus | lv_bus | sn_mva | vn_hv_kv | vn_lv_kv | vk_percent | vkr_percent | pfe_kw | i0_percent | shift_degree | tap_side | tap_neutral | tap_min | tap_max | tap_step_percent | tap_step_degree | tap_pos | tap_phase_shifter | parallel | df | in_service
0 | LV_191-9_0_7_trafo_33 | 0.63 MVA 20/0.4 kV | 257 | 59 | 0.63 | 20 | 0.4 | 6 | 1.206 | 1.65 | 0.2619 | 150 | hv | 0 | -2 | 2 | 2.5 | 0 | 0 | FALSE | 1 | 1 | TRUE

## line_geodata
| x0 | y0 | x1 | y1 | x2 | y2 | x3 | y3 | x4 | y4 | x5 | y5 | x6 | y6 | x7 | y7
0 | 2689817.855 | 1249413.7708 | 2689818.3659 | 1249412.2545
1 | 2689882.4319 | 1249406.9332 | 2689818.3659 | 1249412.2545
2 | 2689817.855 | 1249413.7708 | 2689732.5341 | 1249447.0818
3 | 2689882.4319 | 1249406.9332 | 2689885.1241 | 1249411.155 | 2689897.024 | 1249403.7521 | 2689907.3774 | 1249416.6733
4 | 2689729.3941 | 1249465.5412 | 2689730.1459 | 1249463.1689 | 2689727.6363 | 1249462.3414 | 2689732.5341 | 1249447.0818 | 2689732.5341 | 1249447.0818
5 | 2689918.0933 | 1249430.0471 | 2689907.3774 | 1249416.6733
6 | 2689769.6467 | 1249605.6638 | 2689760.5877 | 1249603.525 | 2689757.7329 | 1249605.55 | 2689756.7939 | 1249606.2252 | 2689752.1334 | 1249606.8218 | 2689751.9936 | 1249592.62 | 2689752.561 | 1249587.0688 | 2689753.4858 | 1249583.3467
7 | 2689769.6467 | 1249605.6638 | 2689774.5445 | 1249607.0156
8 | 2690343.5317 | 1249596.0192 | 2690349.3557 | 1249599.1401
9 | 2690366.562 | 1249608.56 | 2690365.2528 | 1249607.6589 | 2690349.3557 | 1249599.1401
10 | 2690343.5317 | 1249596.0192 | 2690328.7535 | 1249588.1
11 | 2690366.562 | 1249608.56 | 2690374.5426 | 1249614.0534
12 | 2690328.7242 | 1249588.0844 | 2690328.7535 | 1249588.1
13 | 2690389.0961 | 1249637.0558 | 2690386.979 | 1249628.8284 | 2690379.3611 | 1249617.3702 | 2690374.5426 | 1249614.0534
14 | 2690309.7169 | 1249577.8989 | 2690328.7242 | 1249588.0844
15 | 2690389.0961 | 1249637.0558 | 2690374.197 | 1249642.0658 | 2690364.7114 | 1249647.0096
16 | 2690389.0961 | 1249637.0558 | 2690401.7691 | 1249634.9252
17 | 2690309.6721 | 1249577.8749 | 2690309.7169 | 1249577.8989
18 | 2690350.9022 | 1249658.8769 | 2690360.6408 | 1249649.1312 | 2690364.7114 | 1249647.0096
19 | 2690401.7691 | 1249634.9252 | 2690409.1235 | 1249633.9471
20 | 2690008.0016 | 1249548.3634 | 2690003.615 | 1249553.5244
21 | 2690001.4478 | 1249556.0742 | 2690003.615 | 1249553.5244
22 | 2690008.0016 | 1249548.3634 | 2690011.6275 | 1249544.0974 | 2690015.6617 | 1249540 | 2690014.9981 | 1249537.4547 | 2690019.3986 | 1249532.5778
23 | 2690001.4478 | 1249556.0742 | 2690014.3917 | 1249563.9433 | 2690016.5655 | 1249565.0447
24 | 2690001.4478 | 1249556.0742 | 2689995.2919 | 1249564.1424 | 2689990.4515 | 1249572.4647
25 | 2690033.5751 | 1249571.6627 | 2690026.0215 | 1249569.8355 | 2690016.5655 | 1249565.0447
26 | 2689982.5604 | 1249586.0324 | 2689990.4515 | 1249572.4647
27 | 2690033.5751 | 1249571.6627 | 2690036.0524 | 1249570.1325 | 2690036.3198 | 1249570.24
28 | 2689982.5604 | 1249586.0324 | 2689973.9624 | 1249580.8869
29 | 2689982.5604 | 1249586.0324 | 2689994.9251 | 1249593.4875
30 | 2690046.4096 | 1249574.3041 | 2690044.9612 | 1249573.715 | 2690036.3198 | 1249570.24
31 | 2689973.9624 | 1249580.8869 | 2689957.2856 | 1249608.0244
32 | 2689973.9624 | 1249580.8869 | 2689949.4534 | 1249566.2115
33 | 2690137.3031 | 1249480.2402 | 2690131.0148 | 1249488.5863
34 | 2690159.8108 | 1249450.367 | 2690137.3031 | 1249480.2402
35 | 2690121.8004 | 1249500.8162 | 2690131.0148 | 1249488.5863
36 | 2690159.8108 | 1249450.367 | 2690163.8851 | 1249453.4759
37 | 2690159.8108 | 1249450.367 | 2690149.6605 | 1249442.3382
38 | 2690138.207 | 1249526.7631 | 2690121.8004 | 1249500.8162
39 | 2690182.0552 | 1249467.3404 | 2690163.8851 | 1249453.4759
40 | 2690149.6605 | 1249442.3382 | 2690163.9124 | 1249411.6083
41 | 2690138.207 | 1249526.7631 | 2690140.7893 | 1249530.2494 | 2690148.0577 | 1249539.9006 | 2690155.0589 | 1249548.2064
42 | 2690138.207 | 1249526.7631 | 2690130.6316 | 1249532.8192 | 2690111.9967 | 1249544.6449
43 | 2690174.2009 | 1249569.0982 | 2690163.0405 | 1249557.6753 | 2690155.0589 | 1249548.2064
44 | 2690111.9967 | 1249544.6449 | 2690105.3726 | 1249532.8463 | 2690105.1987 | 1249532.6955
45 | 2690079.1068 | 1249444.3308 | 2690080.2504 | 1249445.4093 | 2690092.3069 | 1249459.8012
46 | 2690052.4599 | 1249419.2006 | 2690079.1068 | 1249444.3308
47 | 2689828.6106 | 1249516.3969 | 2689837.9063 | 1249502.7309 | 2689840.8704 | 1249499.4628
48 | 2689826.179 | 1249519.9717 | 2689828.6106 | 1249516.3969
49 | 2689844.4198 | 1249495.5494 | 2689840.8704 | 1249499.4628
50 | 2689826.179 | 1249519.9717 | 2689816.9443 | 1249533.5478
51 | 2689853.999 | 1249484.9877 | 2689844.4198 | 1249495.5494
52 | 2689814.858 | 1249537.6122 | 2689816.6748 | 1249533.944 | 2689816.9443 | 1249533.5478
53 | 2689853.999 | 1249484.9877 | 2689854.6095 | 1249484.3146 | 2689860.7411 | 1249478.3667
54 | 2689814.858 | 1249537.6122 | 2689805.4878 | 1249556.5301
55 | 2689877.1034 | 1249462.4945 | 2689860.7411 | 1249478.3667
56 | 2689801.6944 | 1249564.1889 | 2689805.4878 | 1249556.5301
57 | 2690079.3103 | 1249562.3504 | 2690097.8609 | 1249580.4602
58 | 2690103.9091 | 1249586.3647 | 2690097.8609 | 1249580.4602
59 | 2690083.2832 | 1249560.2981 | 2690079.3103 | 1249562.3504
60 | 2690103.9091 | 1249586.3647 | 2690105.6313 | 1249588.0443
61 | 2690083.2832 | 1249560.2981 | 2690076.1655 | 1249552.6508
62 | 2690105.6313 | 1249588.0443 | 2690112.463 | 1249594.7073
63 | 2690060.3975 | 1249554.2236 | 2690068.1921 | 1249553.6082 | 2690076.1655 | 1249552.6508
64 | 2690060.3975 | 1249554.2236 | 2690060.117 | 1249552.8071 | 2690055.804 | 1249548.8718
65 | 2690060.3975 | 1249554.2236 | 2690060.185 | 1249562.2376 | 2690051.7985 | 1249562.0545 | 2690048.584 | 1249569.3556
66 | 2690042.3003 | 1249536.5502 | 2690055.804 | 1249548.8718
67 | 2690048.584 | 1249569.3556 | 2690046.4096 | 1249574.3041
68 | 2690048.584 | 1249569.3556 | 2690062.2718 | 1249581.9286
69 | 2690063.4894 | 1249596.7028 | 2690063.4894 | 1249596.7028 | 2690056.2955 | 1249589.5992 | 2690056.3131 | 1249588.4431 | 2690062.2718 | 1249581.9286
70 | 2690105.3835 | 1249605.8993 | 2690103.6392 | 1249604.1074 | 2690112.8156 | 1249595.0511 | 2690112.463 | 1249594.7073
71 | 2690105.1987 | 1249532.6955 | 2690099.8426 | 1249528.0475 | 2690088.254 | 1249517.7449
72 | 2690042.3003 | 1249536.5502 | 2690040.6612 | 1249535.0545
73 | 2690058.9804 | 1249603.2281 | 2690063.4648 | 1249598.3259 | 2690063.4894 | 1249596.7028
74 | 2690105.3835 | 1249605.8993 | 2690112.1494 | 1249612.8495
75 | 2689980.5498 | 1249368.7585 | 2689994.0108 | 1249377.955
76 | 2690017.7717 | 1249394.1881 | 2689994.0108 | 1249377.955
77 | 2690017.7717 | 1249394.1881 | 2690007.3581 | 1249411.5362
78 | 2690017.7717 | 1249394.1881 | 2690019.2774 | 1249395.2738
79 | 2689988.1921 | 1249443.4653 | 2690007.3581 | 1249411.5362
80 | 2690019.2774 | 1249395.2738 | 2690038.6919 | 1249409.2729
81 | 2689988.1921 | 1249443.4653 | 2689978.2664 | 1249459.5936
82 | 2689988.1921 | 1249443.4653 | 2689983.4927 | 1249440.6474 | 2689975.0536 | 1249435.4949
83 | 2690047.6869 | 1249415.7588 | 2690038.6919 | 1249409.2729
84 | 2690013.2768 | 1249261.119 | 2689994.1404 | 1249256.5313
85 | 2690007.3544 | 1249285.6032 | 2690020.5445 | 1249262.8974 | 2690013.2768 | 1249261.119
86 | 2690007.3544 | 1249285.6032 | 2690026.2964 | 1249300.571
87 | 2690042.3075 | 1249365.2721 | 2690026.2964 | 1249300.571
88 | 2689978.2664 | 1249459.5936 | 2689971.1003 | 1249470.5264
89 | 2689954.5861 | 1249422.9984 | 2689975.0536 | 1249435.4949
90 | 2690052.4599 | 1249419.2006 | 2690047.6869 | 1249415.7588
91 | 2689971.1003 | 1249470.5264 | 2689964.0512 | 1249479.8217
92 | 2689971.1003 | 1249470.5264 | 2689986.2663 | 1249484.0178
93 | 2689954.5861 | 1249422.9984 | 2689953.1595 | 1249422.1274
94 | 2689989.1455 | 1249486.5792 | 2689986.2663 | 1249484.0178
95 | 2690027.5222 | 1249476.5542 | 2690021.6384 | 1249471.183 | 2690017.5467 | 1249476.0802 | 2690013.6654 | 1249473.0967 | 2690010.4416 | 1249476.0389 | 2690006.0092 | 1249472.5467
96 | 2690027.5222 | 1249476.5542 | 2690037.8012 | 1249464.5123 | 2690034.1354 | 1249461.2653 | 2690035.7533 | 1249459.6442 | 2690030.5594 | 1249455.0841 | 2690035.3421 | 1249449.4413
97 | 2690044.6068 | 1249491.2137 | 2690027.5222 | 1249476.5542
98 | 2689938.3241 | 1249413.5748 | 2689946.0831 | 1249417.8068 | 2689953.1595 | 1249422.1274
99 | 2689915.4085 | 1249541.2573 | 2689917.7806 | 1249533.2317 | 2689920.5978 | 1249530.1014
100 | 2689933.4877 | 1249515.7789 | 2689920.5978 | 1249530.1014
101 | 2689915.4085 | 1249541.2573 | 2689906.8583 | 1249543.8963 | 2689901.7811 | 1249548.9569
102 | 2689915.4085 | 1249541.2573 | 2689917.697 | 1249547.1966 | 2689930.0929 | 1249554.6189
103 | 2689933.4877 | 1249515.7789 | 2689942.487 | 1249505.3851
104 | 2689933.4877 | 1249515.7789 | 2689920.9482 | 1249503.9288
105 | 2689930.0929 | 1249554.6189 | 2689949.4534 | 1249566.2115
106 | 2689920.9482 | 1249503.9288 | 2689896.8369 | 1249481.1431
107 | 2689894.0448 | 1249478.5045 | 2689896.8369 | 1249481.1431
108 | 2689877.1034 | 1249462.4945 | 2689894.0448 | 1249478.5045
109 | 2690337.4602 | 1249672.3288 | 2690350.9022 | 1249658.8769
110 | 2690028.9996 | 1249613.8586 | 2690036.1148 | 1249597.6933
111 | 2690028.9996 | 1249613.8586 | 2690040.3733 | 1249620.2028
112 | 2690028.9996 | 1249613.8586 | 2690021.4771 | 1249609.4966
113 | 2690058.9804 | 1249603.2281 | 2690040.3733 | 1249620.2028
114 | 2690021.4771 | 1249609.4966 | 2690009.0842 | 1249635.6582
115 | 2689918.0933 | 1249430.0471 | 2689938.3241 | 1249413.5748 | 2689938.3241 | 1249413.5748
116 | 2689918.0933 | 1249430.0471 | 2689907.9908 | 1249437.9332
117 | 2689907.9908 | 1249437.9332 | 2689916.1184 | 1249448.7202
118 | 2689907.9908 | 1249437.9332 | 2689899.1867 | 1249444.9342
119 | 2689877.1034 | 1249462.4945 | 2689899.1867 | 1249444.9342
120 | 2690309.6721 | 1249577.8749 | 2690294.5781 | 1249569.7865 | 2690289.2532 | 1249566.6058
121 | 2690283.3514 | 1249563.0805 | 2690289.2532 | 1249566.6058
122 | 2690283.3514 | 1249563.0805 | 2690268.3501 | 1249554.1196 | 2690268.3501 | 1249554.1196
123 | 2690250.7581 | 1249541.6957 | 2690268.3501 | 1249554.1196
124 | 2690088.254 | 1249517.7449 | 2690088.0336 | 1249517.549 | 2690073.0264 | 1249504.8335
125 | 2690025.0613 | 1249513.7673 | 2690026.7792 | 1249516.0062 | 2690028.9577 | 1249523.2114 | 2690029.8042 | 1249525.148 | 2690040.6612 | 1249535.0545
126 | 2690044.6068 | 1249491.2137 | 2690047.21 | 1249493.0025
127 | 2690044.6068 | 1249491.2137 | 2690031.4496 | 1249506.3959
128 | 2690174.2009 | 1249569.0982 | 2690164.0374 | 1249580.4856
129 | 2690174.2009 | 1249569.0982 | 2690176.9148 | 1249571.8749 | 2690188.7959 | 1249582.8072
130 | 2690183.7286 | 1249511.7139 | 2690170.0645 | 1249497.5587
131 | 2690199.4499 | 1249526.083 | 2690196.3732 | 1249524.813 | 2690183.7286 | 1249511.7139
132 | 2690025.0613 | 1249513.7673 | 2690031.4496 | 1249506.3959
133 | 2689989.1455 | 1249486.5792 | 2690004.5272 | 1249499.9457
134 | 2689801.6944 | 1249564.1889 | 2689798.5096 | 1249570.6188 | 2689791.8685 | 1249590.1867
135 | 2690250.7581 | 1249541.6957 | 2690247.5589 | 1249539.4364 | 2690242.3815 | 1249534.1435
136 | 2690224.7695 | 1249516.1385 | 2690242.3815 | 1249534.1435
137 | 2690199.4499 | 1249526.083 | 2690202.2298 | 1249524.5241 | 2690211.8734 | 1249515.0525 | 2690216.1805 | 1249512.3827 | 2690219.531 | 1249512.5338 | 2690224.7695 | 1249516.1385
138 | 2690199.4499 | 1249526.083 | 2690195.5867 | 1249533.8189 | 2690196.253 | 1249542.1354 | 2690205.1911 | 1249549.1206
139 | 2690052.4599 | 1249419.2006 | 2690061.0997 | 1249407.36
140 | 2690073.2438 | 1249390.7169 | 2690061.0997 | 1249407.36
141 | 2690073.48 | 1249390.8951 | 2690073.2438 | 1249390.7169
142 | 2690073.2438 | 1249390.7169 | 2690064.7755 | 1249383.7519
143 | 2690188.7959 | 1249582.8072 | 2690190.0137 | 1249583.9278 | 2690202.707 | 1249594.351 | 2690215.6102 | 1249603.8768 | 2690217.1535 | 1249604.8907
144 | 2690240.7369 | 1249619.4869 | 2690228.918 | 1249612.6193 | 2690217.1535 | 1249604.8907
145 | 2690240.7369 | 1249619.4869 | 2690242.9295 | 1249620.761 | 2690246.9089 | 1249622.9025
146 | 2690164.0374 | 1249580.4856 | 2690160.4959 | 1249584.4569
147 | 2690246.9089 | 1249622.9025 | 2690265.6952 | 1249633.0122
148 | 2690160.4959 | 1249584.4569 | 2690153.8894 | 1249591.851 | 2690157.0194 | 1249594.5784 | 2690150.7707 | 1249601.2885 | 2690151.5815 | 1249602.0861
149 | 2690269.383 | 1249634.9968 | 2690265.6952 | 1249633.0122
150 | 2690151.5815 | 1249602.0861 | 2690159.0607 | 1249609.4436
151 | 2690196.0509 | 1249618.8242 | 2690203.0639 | 1249625.4578
152 | 2690198.8134 | 1249636.4146 | 2690195.8301 | 1249633.3871 | 2690203.0639 | 1249625.4578 | 2690203.0639 | 1249625.4578
153 | 2690009.0842 | 1249635.6582 | 2690005.7602 | 1249642.6752
154 | 2689956.3359 | 1249609.5697 | 2689957.2856 | 1249608.0244
155 | 2690058.9804 | 1249603.2281 | 2690067.0698 | 1249611.6616
156 | 2689956.3359 | 1249609.5697 | 2689950.7815 | 1249618.6082 | 2689935.7062 | 1249609.6445
157 | 2690042.3075 | 1249365.2721 | 2690049.4017 | 1249371.107
158 | 2690087.8778 | 1249401.7509 | 2690073.48 | 1249390.8951
159 | 2690049.4017 | 1249371.107 | 2690064.7755 | 1249383.7519
160 | 2690087.8778 | 1249401.7509 | 2690096.0216 | 1249407.8912
161 | 2689788.4007 | 1249606.8487 | 2689789.57 | 1249596.959 | 2689791.8685 | 1249590.1867
162 | 2689788.4007 | 1249606.8487 | 2689782.2876 | 1249609.1246 | 2689781.3326 | 1249608.8654 | 2689779.7684 | 1249608.4414 | 2689778.3771 | 1249608.0645 | 2689776.7378 | 1249607.6171 | 2689775.9557 | 1249607.4051 | 2689774.5445 | 1249607.0156
163 | 2689788.4007 | 1249606.8487 | 2689790.2302 | 1249611.1909 | 2689793.7881 | 1249614.0914 | 2689816.1112 | 1249622.4137 | 2689820.325 | 1249618.4078
164 | 2689820.325 | 1249618.4078 | 2689827.8103 | 1249614.1693
165 | 2690337.4602 | 1249672.3288 | 2690315.6604 | 1249696.0816
166 | 2690337.4602 | 1249672.3288 | 2690332.844 | 1249669.0338 | 2690311.163 | 1249657.453
167 | 2689893.7025 | 1249584.6695 | 2689899.0883 | 1249587.8718
168 | 2689899.0883 | 1249587.8718 | 2689915.3143 | 1249597.5196
169 | 2689915.3143 | 1249597.5196 | 2689920.9793 | 1249600.888
170 | 2689920.9793 | 1249600.888 | 2689935.7062 | 1249609.6445
171 | 2690076.2291 | 1249626.1435 | 2690066.4075 | 1249616.3509 | 2690066.1231 | 1249615.1902 | 2690066.4572 | 1249614.0722 | 2690067.7368 | 1249612.357 | 2690067.0698 | 1249611.6616
172 | 2690090.4793 | 1249642.7256 | 2690088.5498 | 1249641.9957 | 2690072.9084 | 1249635.7533 | 2690071.7861 | 1249635.2607
173 | 2690090.4793 | 1249642.7256 | 2690091.2439 | 1249641.1138
174 | 2690090.4793 | 1249642.7256 | 2690096.6342 | 1249644.9095
175 | 2690294.7973 | 1249648.7113 | 2690311.163 | 1249657.453
176 | 2690286.9944 | 1249644.5434 | 2690294.7973 | 1249648.7113
177 | 2690169.2254 | 1249668.0017 | 2690147.4904 | 1249661.2709
178 | 2690136.0556 | 1249657.7298 | 2690147.4904 | 1249661.2709
179 | 2690185.0722 | 1249672.909 | 2690169.2254 | 1249668.0017
180 | 2690136.0556 | 1249657.7298 | 2690121.92 | 1249653.2006
181 | 2690136.0556 | 1249657.7298 | 2690128.8267 | 1249647.4788 | 2690123.1714 | 1249641.7479
182 | 2690136.0556 | 1249657.7298 | 2690150.086 | 1249643.7995
183 | 2690185.0722 | 1249672.909 | 2690190.819 | 1249674.8646 | 2690194.4011 | 1249675.8106
184 | 2690185.0722 | 1249672.909 | 2690178.1405 | 1249664.9642 | 2690169.771 | 1249656.5973
185 | 2690185.0722 | 1249672.909 | 2690197.2291 | 1249658.9671
186 | 2690123.1714 | 1249641.7479 | 2690111.6263 | 1249630.0485 | 2690117.9734 | 1249623.818
187 | 2690157.8539 | 1249632.0307 | 2690154.7098 | 1249635.1964 | 2690153.4074 | 1249636.4219 | 2690155.4911 | 1249638.4329 | 2690150.086 | 1249643.7995
188 | 2690204.8666 | 1249646.9127 | 2690201.9069 | 1249649.8699 | 2690199.7747 | 1249652.0391 | 2690201.6646 | 1249653.8804 | 2690197.2291 | 1249658.9671
189 | 2690111.0714 | 1249616.8856 | 2690117.9734 | 1249623.818 | 2690117.9734 | 1249623.818
190 | 2690157.8539 | 1249632.0307 | 2690159.2503 | 1249628.0933 | 2690159.0729 | 1249627.9253
191 | 2690157.8539 | 1249632.0307 | 2690163.6721 | 1249637.7235
192 | 2690204.8666 | 1249646.9127 | 2690205.5417 | 1249643.2424 | 2690203.3101 | 1249640.9778
193 | 2690204.8666 | 1249646.9127 | 2690214.2318 | 1249656.4124
194 | 2690111.0714 | 1249616.8856 | 2690112.7916 | 1249613.5092 | 2690112.1494 | 1249612.8495
195 | 2690111.0714 | 1249616.8856 | 2690108.0398 | 1249619.6083 | 2690106.5387 | 1249620.9976
196 | 2690152.1373 | 1249621.3533 | 2690159.0729 | 1249627.9253
197 | 2689948.8073 | 1249729.4365 | 2689955.5329 | 1249729.8758 | 2689972.301 | 1249730.4351
198 | 2689997.3638 | 1249730.1761 | 2689974.5063 | 1249730.5087 | 2689972.301 | 1249730.4351
199 | 2690019.6398 | 1249729.8519 | 2689997.3638 | 1249730.1761
200 | 2690032.8198 | 1249729.6601 | 2690019.6398 | 1249729.8519
201 | 2690032.8198 | 1249729.6601 | 2690033.3336 | 1249756.0155
202 | 2690032.8198 | 1249729.6601 | 2690036.2788 | 1249729.6126
203 | 2690033.3522 | 1249756.9667 | 2690033.3336 | 1249756.0155
204 | 2690036.2788 | 1249729.6126 | 2690035.2842 | 1249709.6045 | 2690034.7148 | 1249708.7828
205 | 2690036.2788 | 1249729.6126 | 2690059.4806 | 1249729.3026
206 | 2690269.383 | 1249634.9968 | 2690278.4564 | 1249639.937
207 | 2690059.4806 | 1249729.3026 | 2690069.1626 | 1249729.1732
208 | 2690086.1034 | 1249728.9469 | 2690069.1626 | 1249729.1732
209 | 2690086.1034 | 1249728.9469 | 2690091.2776 | 1249728.8778
210 | 2690023.3068 | 1249692.3206 | 2690034.7148 | 1249708.7828
211 | 2690106.1556 | 1249728.679 | 2690091.2776 | 1249728.8778
212 | 2690011.5726 | 1249685.3594 | 2690023.3068 | 1249692.3206 | 2690023.3068 | 1249692.3206
213 | 2690106.1556 | 1249728.679 | 2690114.9074 | 1249728.5621 | 2690122.4952 | 1249729.6124
214 | 2690011.5726 | 1249685.3594 | 2690004.1124 | 1249683.3772
215 | 2689917.5767 | 1249673.806 | 2689926.851 | 1249679.8694 | 2689933.0383 | 1249676.3587
216 | 2689944.3491 | 1249671.7509 | 2689936.5469 | 1249674.3679 | 2689933.0383 | 1249676.3587
217 | 2689972.9199 | 1249676.8661 | 2689944.3491 | 1249671.7509
218 | 2689972.9199 | 1249676.8661 | 2689971.2553 | 1249689.5171
219 | 2689972.9199 | 1249676.8661 | 2689991.1091 | 1249679.9223 | 2689992.4696 | 1249680.2838
220 | 2689992.4696 | 1249680.2838 | 2690004.1124 | 1249683.3772
221 | 2690091.2439 | 1249641.1138 | 2690076.2291 | 1249626.1435
222 | 2690265.8282 | 1249717.2079 | 2690271.2608 | 1249720.4416
223 | 2690283.9376 | 1249730.3687 | 2690278.496 | 1249724.7482 | 2690271.2608 | 1249720.4416
224 | 2690265.8282 | 1249717.2079 | 2690246.7673 | 1249705.8622
225 | 2690283.9376 | 1249730.3687 | 2690258.8699 | 1249753.5712
226 | 2690229.7496 | 1249675.0127 | 2690239.8459 | 1249701.7422 | 2690246.7673 | 1249705.8622
227 | 2690249.4187 | 1249762.3229 | 2690258.8699 | 1249753.5712
228 | 2690229.7496 | 1249675.0127 | 2690223.0182 | 1249665.3251 | 2690221.3697 | 1249663.6529
229 | 2690249.4187 | 1249762.3229 | 2690248.2216 | 1249763.4219
230 | 2690214.2318 | 1249656.4124 | 2690221.3697 | 1249663.6529
231 | 2690236.048 | 1249736.4775 | 2690212.4844 | 1249745.8872
232 | 2690192.1953 | 1249753.9893 | 2690212.4844 | 1249745.8872
233 | 2690244.2955 | 1249767.0263 | 2690248.2216 | 1249763.4219
234 | 2690231.9674 | 1249770.4406 | 2690225.3764 | 1249772.7537 | 2690213.2483 | 1249779.6767
235 | 2690204.4294 | 1249784.7107 | 2690213.2483 | 1249779.6767
236 | 2690244.2955 | 1249767.0263 | 2690238.9803 | 1249767.9794 | 2690231.9674 | 1249770.4406
237 | 2690177.6862 | 1249794.0109 | 2690200.3352 | 1249785.3155 | 2690204.4294 | 1249784.7107
238 | 2690177.6862 | 1249794.0109 | 2690170.2647 | 1249776.1675
239 | 2690177.6862 | 1249794.0109 | 2690164.3095 | 1249798.7444 | 2690150.9871 | 1249802.4001 | 2690138.2321 | 1249804.9859 | 2690135.9162 | 1249805.3397
240 | 2690165.4778 | 1249764.6584 | 2690170.2647 | 1249776.1675
241 | 2690135.9162 | 1249805.3397 | 2690125.4567 | 1249806.9375 | 2690113.7852 | 1249807.7941 | 2690112.5823 | 1249807.8651
242 | 2690165.4778 | 1249764.6584 | 2690180.0262 | 1249758.8488
243 | 2690165.4778 | 1249764.6584 | 2690154.6679 | 1249745.1125 | 2690153.105 | 1249743.805
244 | 2690103.2652 | 1249808.4147 | 2690112.5823 | 1249807.8651
245 | 2690124.9787 | 1249729.9562 | 2690122.4952 | 1249729.6124
246 | 2690286.9944 | 1249644.5434 | 2690282.8929 | 1249642.3526 | 2690278.4564 | 1249639.937
247 | 2690124.9787 | 1249729.9562 | 2690130.7009 | 1249730.7483 | 2690141.4256 | 1249735.357
248 | 2690149.8951 | 1249741.1197 | 2690144.6769 | 1249736.7542 | 2690141.4256 | 1249735.357
249 | 2690149.8951 | 1249741.1197 | 2690153.105 | 1249743.805
250 | 2690180.0262 | 1249758.8488 | 2690192.1953 | 1249753.9893
251 | 2690078.6816 | 1249809.8652 | 2690103.2652 | 1249808.4147
252 | 2690072.2788 | 1249810.2429 | 2690078.6816 | 1249809.8652
253 | 2690072.2788 | 1249810.2429 | 2690067.1268 | 1249810.618
254 | 2690198.8134 | 1249636.4146 | 2690203.3101 | 1249640.9778
255 | 2690152.1373 | 1249621.3533 | 2690150.6752 | 1249619.9679 | 2690159.6685 | 1249610.0416 | 2690159.0607 | 1249609.4436

## bus_geodata
| x | y | coords
0 | 2689818.3659 | 1249412.2545
1 | 2689817.855 | 1249413.7708
2 | 2689882.4319 | 1249406.9332
3 | 2689732.5341 | 1249447.0818
4 | 2689907.3774 | 1249416.6733
5 | 2689729.3941 | 1249465.5412
6 | 2689753.4858 | 1249583.3467
7 | 2689769.6467 | 1249605.6638
8 | 2690349.3557 | 1249599.1401
9 | 2690343.5317 | 1249596.0192
10 | 2690366.562 | 1249608.56
11 | 2690328.7535 | 1249588.1
12 | 2690374.5426 | 1249614.0534
13 | 2690328.7242 | 1249588.0844
14 | 2690389.0961 | 1249637.0558
15 | 2690309.7169 | 1249577.8989
16 | 2690364.7114 | 1249647.0096
17 | 2690401.7691 | 1249634.9252
18 | 2690003.615 | 1249553.5244
19 | 2690008.0016 | 1249548.3634
20 | 2690001.4478 | 1249556.0742
21 | 2690019.3986 | 1249532.5778
22 | 2690016.5655 | 1249565.0447
23 | 2689990.4516 | 1249572.4647
24 | 2690033.5751 | 1249571.6627
25 | 2689982.5604 | 1249586.0324
26 | 2690036.3198 | 1249570.24
27 | 2689973.9624 | 1249580.8869
28 | 2689994.9251 | 1249593.4875
29 | 2690137.3031 | 1249480.2402
30 | 2690131.0148 | 1249488.5863
31 | 2690159.8108 | 1249450.367
32 | 2690121.8004 | 1249500.8162
33 | 2690163.8851 | 1249453.4759
34 | 2690149.6605 | 1249442.3382
35 | 2690138.207 | 1249526.7631
36 | 2690182.0552 | 1249467.3404
37 | 2690163.9124 | 1249411.6083
38 | 2690155.0589 | 1249548.2064
39 | 2690111.9967 | 1249544.6449
40 | 2690092.3069 | 1249459.8012
41 | 2690079.1068 | 1249444.3308
42 | 2689828.6106 | 1249516.3969
43 | 2689840.8704 | 1249499.4628
44 | 2689826.179 | 1249519.9717
45 | 2689844.4198 | 1249495.5494
46 | 2689816.9443 | 1249533.5478
47 | 2689853.999 | 1249484.9877
48 | 2689814.858 | 1249537.6122
49 | 2689860.7411 | 1249478.3667
50 | 2689805.4878 | 1249556.5301
51 | 2690097.8609 | 1249580.4602
52 | 2690079.3103 | 1249562.3504
53 | 2690103.9091 | 1249586.3647
54 | 2690083.2832 | 1249560.2981
55 | 2690105.6313 | 1249588.0443
56 | 2690076.1655 | 1249552.6508
57 | 2690060.3975 | 1249554.2236
58 | 2690055.804 | 1249548.8718
59 | 2690048.584 | 1249569.3556
60 | 2690046.4096 | 1249574.3041
61 | 2690062.2718 | 1249581.9286
62 | 2690112.463 | 1249594.7073
63 | 2690105.1987 | 1249532.6955
64 | 2690042.3003 | 1249536.5502
65 | 2690063.4894 | 1249596.7028
66 | 2690105.3835 | 1249605.8993
67 | 2689994.0108 | 1249377.955
68 | 2689980.5498 | 1249368.7585
69 | 2690017.7717 | 1249394.1881
70 | 2690007.3581 | 1249411.5362
71 | 2690019.2774 | 1249395.2738
72 | 2689988.1921 | 1249443.4653
73 | 2690038.6919 | 1249409.2729
74 | 2689994.1404 | 1249256.5313
75 | 2690013.2768 | 1249261.119
76 | 2690007.3544 | 1249285.6032
77 | 2690026.2964 | 1249300.571
78 | 2689978.2664 | 1249459.5936
79 | 2689975.0536 | 1249435.4949
80 | 2690047.6869 | 1249415.7588
81 | 2689971.1003 | 1249470.5264
82 | 2689954.5861 | 1249422.9984
83 | 2689964.0512 | 1249479.8217
84 | 2689986.2663 | 1249484.0178
85 | 2690006.0092 | 1249472.5467
86 | 2690027.5222 | 1249476.5542
87 | 2689953.1595 | 1249422.1274
88 | 2689920.5978 | 1249530.1014
89 | 2689915.4085 | 1249541.2573
90 | 2689933.4877 | 1249515.7789
91 | 2689901.7811 | 1249548.9569
92 | 2689930.0929 | 1249554.6189
93 | 2689942.487 | 1249505.3851
94 | 2689920.9482 | 1249503.9288
95 | 2689949.4534 | 1249566.2115
96 | 2689896.8369 | 1249481.1431
97 | 2689894.0448 | 1249478.5045
98 | 2690409.1235 | 1249633.9471
99 | 2690350.9022 | 1249658.8769
100 | 2690036.1148 | 1249597.6933
101 | 2690028.9996 | 1249613.8586
102 | 2690040.3733 | 1249620.2028
103 | 2690021.4771 | 1249609.4966
104 | 2689938.3241 | 1249413.5748
105 | 2689918.0933 | 1249430.0471
106 | 2689907.9908 | 1249437.9332
107 | 2689916.1184 | 1249448.7202
108 | 2689899.1867 | 1249444.9342
109 | 2689877.1034 | 1249462.4945
110 | 2690309.6721 | 1249577.8749
111 | 2690289.2532 | 1249566.6058
112 | 2690283.3514 | 1249563.0805
113 | 2690268.3501 | 1249554.1196
114 | 2690088.254 | 1249517.7449
115 | 2690040.6612 | 1249535.0545
116 | 2690073.0264 | 1249504.8335
117 | 2690047.21 | 1249493.0025
118 | 2690044.6068 | 1249491.2137
119 | 2690174.2009 | 1249569.0982
120 | 2690170.0645 | 1249497.5587
121 | 2690183.7286 | 1249511.7139
122 | 2690025.0613 | 1249513.7673
123 | 2690031.4496 | 1249506.3959
124 | 2689989.1455 | 1249486.5792
125 | 2690004.5272 | 1249499.9457
126 | 2689801.6944 | 1249564.1889
127 | 2690250.7581 | 1249541.6957
128 | 2690242.3815 | 1249534.1435
129 | 2690224.7694 | 1249516.1385
130 | 2690199.4499 | 1249526.083
131 | 2690205.1911 | 1249549.1206
132 | 2690035.3421 | 1249449.4413
133 | 2690052.4599 | 1249419.2006
134 | 2690061.0997 | 1249407.36
135 | 2690073.2438 | 1249390.7169
136 | 2690188.7959 | 1249582.8072
137 | 2690217.1535 | 1249604.8907
138 | 2690240.7369 | 1249619.4869
139 | 2690164.0374 | 1249580.4856
140 | 2690246.9089 | 1249622.9025
141 | 2690160.4959 | 1249584.4569
142 | 2690265.6952 | 1249633.0122
143 | 2690151.5815 | 1249602.0861
144 | 2690196.0509 | 1249618.8242
145 | 2690203.0639 | 1249625.4578
146 | 2690009.0842 | 1249635.6582
147 | 2690005.7602 | 1249642.6752
148 | 2689957.2856 | 1249608.0244
149 | 2690058.9804 | 1249603.2281
150 | 2689956.3359 | 1249609.5697
151 | 2690042.3075 | 1249365.2721
152 | 2690073.48 | 1249390.8951
153 | 2690064.7755 | 1249383.7519
154 | 2690087.8778 | 1249401.7509
155 | 2690049.4017 | 1249371.107
156 | 2690096.0216 | 1249407.8912
157 | 2689791.8685 | 1249590.1867
158 | 2689788.4007 | 1249606.8487
159 | 2689774.5445 | 1249607.0156
160 | 2689820.325 | 1249618.4078
161 | 2689827.8103 | 1249614.1693
162 | 2690337.4602 | 1249672.3288
163 | 2689893.7025 | 1249584.6695
164 | 2689899.0883 | 1249587.8718
165 | 2689915.3143 | 1249597.5196
166 | 2689935.7062 | 1249609.6445
167 | 2690067.0698 | 1249611.6616
168 | 2690071.7861 | 1249635.2607
169 | 2690090.4793 | 1249642.7256
170 | 2690315.6604 | 1249696.0816
171 | 2690311.163 | 1249657.453
172 | 2690294.7973 | 1249648.7113
173 | 2690147.4904 | 1249661.2709
174 | 2690169.2254 | 1249668.0017
175 | 2690136.0556 | 1249657.7298
176 | 2690185.0722 | 1249672.909
177 | 2690121.92 | 1249653.2006
178 | 2690123.1714 | 1249641.7479
179 | 2690150.086 | 1249643.7995
180 | 2690194.4011 | 1249675.8106
181 | 2690169.771 | 1249656.5973
182 | 2690197.2291 | 1249658.9671
183 | 2690117.9734 | 1249623.818
184 | 2690157.8539 | 1249632.0307
185 | 2690204.8666 | 1249646.9127
186 | 2690096.6342 | 1249644.9095
187 | 2690111.0714 | 1249616.8856
188 | 2690159.0729 | 1249627.9253
189 | 2690163.6721 | 1249637.7235
190 | 2689972.301 | 1249730.4351
191 | 2689948.8073 | 1249729.4365
192 | 2689997.3638 | 1249730.1761
193 | 2690019.6398 | 1249729.8519
194 | 2690032.8198 | 1249729.6601
195 | 2690033.3336 | 1249756.0155
196 | 2690036.2788 | 1249729.6126
197 | 2690269.383 | 1249634.9968
198 | 2690059.4806 | 1249729.3026
199 | 2690069.1626 | 1249729.1732
200 | 2690086.1034 | 1249728.9469
201 | 2690034.7148 | 1249708.7828
202 | 2690091.2776 | 1249728.8778
203 | 2690023.3068 | 1249692.3206
204 | 2690106.1556 | 1249728.679
205 | 2690033.3522 | 1249756.9667
206 | 2690011.5726 | 1249685.3594
207 | 2689933.0383 | 1249676.3587
208 | 2689917.5767 | 1249673.806
209 | 2689944.3491 | 1249671.7509
210 | 2689972.9199 | 1249676.8661
211 | 2689971.2553 | 1249689.5171
212 | 2689992.4696 | 1249680.2838
213 | 2690004.1124 | 1249683.3772
214 | 2690091.2439 | 1249641.1138
215 | 2690076.2291 | 1249626.1435
216 | 2690106.5387 | 1249620.9976
217 | 2690271.2608 | 1249720.4416
218 | 2690265.8282 | 1249717.2079
219 | 2690283.9376 | 1249730.3687
220 | 2690246.7673 | 1249705.8622
221 | 2690258.8699 | 1249753.5712
222 | 2690229.7496 | 1249675.0127
223 | 2690249.4187 | 1249762.3229
224 | 2690221.3697 | 1249663.6529
225 | 2690236.048 | 1249736.4775
226 | 2690212.4844 | 1249745.8872
227 | 2690248.2216 | 1249763.4219
228 | 2690213.2483 | 1249779.6767
229 | 2690231.9674 | 1249770.4406
230 | 2690204.4294 | 1249784.7107
231 | 2690244.2955 | 1249767.0263
232 | 2690177.6862 | 1249794.0109
233 | 2690170.2647 | 1249776.1675
234 | 2690135.9162 | 1249805.3397
235 | 2690165.4778 | 1249764.6584
236 | 2690112.5823 | 1249807.8651
237 | 2690122.4952 | 1249729.6124
238 | 2690286.9944 | 1249644.5434
239 | 2690278.4564 | 1249639.937
240 | 2689920.9793 | 1249600.888
241 | 2690141.4256 | 1249735.357
242 | 2690124.9787 | 1249729.9562
243 | 2690149.8951 | 1249741.1197
244 | 2690153.105 | 1249743.805
245 | 2690180.0262 | 1249758.8488
246 | 2690192.1953 | 1249753.9893
247 | 2690103.2652 | 1249808.4148
248 | 2690078.6816 | 1249809.8652
249 | 2690072.2788 | 1249810.2429
250 | 2690203.3101 | 1249640.9778
251 | 2690214.2318 | 1249656.4124
252 | 2690067.1268 | 1249810.618
253 | 2690112.1494 | 1249612.8495
254 | 2690152.1373 | 1249621.3533
255 | 2690159.0607 | 1249609.4436
256 | 2690198.8134 | 1249636.4146
257 | 2690046.4096 | 1249574.3041

## line_std_types
| c_nf_per_km | r_ohm_per_km | x_ohm_per_km | max_i_ka | type | q_mm2 | alpha | voltage_rating
NAYY 4x50 SE | 210 | 0.642 | 0.083 | 0.142 | cs | 50 | 0.00403 | LV
NAYY 4x120 SE | 264 | 0.225 | 0.08 | 0.242 | cs | 120 | 0.00403 | LV
NAYY 4x150 SE | 261 | 0.208 | 0.08 | 0.27 | cs | 150 | 0.00403 | LV
NA2XS2Y 1x95 RM/25 12/20 kV | 216 | 0.313 | 0.132 | 0.252 | cs | 95 | 0.00403 | MV
NA2XS2Y 1x185 RM/25 12/20 kV | 273 | 0.161 | 0.117 | 0.362 | cs | 185 | 0.00403 | MV
NA2XS2Y 1x240 RM/25 12/20 kV | 304 | 0.122 | 0.112 | 0.421 | cs | 240 | 0.00403 | MV
NA2XS2Y 1x95 RM/25 6/10 kV | 315 | 0.313 | 0.123 | 0.249 | cs | 95 | 0.00403 | MV
NA2XS2Y 1x185 RM/25 6/10 kV | 406 | 0.161 | 0.11 | 0.358 | cs | 185 | 0.00403 | MV
NA2XS2Y 1x240 RM/25 6/10 kV | 456 | 0.122 | 0.105 | 0.416 | cs | 240 | 0.00403 | MV
NA2XS2Y 1x150 RM/25 12/20 kV | 250 | 0.206 | 0.116 | 0.319 | cs | 150 | 0.00403 | MV
NA2XS2Y 1x120 RM/25 12/20 kV | 230 | 0.253 | 0.119 | 0.283 | cs | 120 | 0.00403 | MV
NA2XS2Y 1x70 RM/25 12/20 kV | 190 | 0.443 | 0.132 | 0.22 | cs | 70 | 0.00403 | MV
NA2XS2Y 1x150 RM/25 6/10 kV | 360 | 0.206 | 0.11 | 0.315 | cs | 150 | 0.00403 | MV
NA2XS2Y 1x120 RM/25 6/10 kV | 340 | 0.253 | 0.113 | 0.28 | cs | 120 | 0.00403 | MV
NA2XS2Y 1x70 RM/25 6/10 kV | 280 | 0.443 | 0.123 | 0.217 | cs | 70 | 0.00403 | MV
N2XS(FL)2Y 1x120 RM/35 64/110 kV | 112 | 0.153 | 0.166 | 0.366 | cs | 120 | 0.00393 | HV
N2XS(FL)2Y 1x185 RM/35 64/110 kV | 125 | 0.099 | 0.156 | 0.457 | cs | 185 | 0.00393 | HV
N2XS(FL)2Y 1x240 RM/35 64/110 kV | 135 | 0.075 | 0.149 | 0.526 | cs | 240 | 0.00393 | HV
N2XS(FL)2Y 1x300 RM/35 64/110 kV | 144 | 0.06 | 0.144 | 0.588 | cs | 300 | 0.00393 | HV
15-AL1/3-ST1A 0.4 | 11 | 1.8769 | 0.35 | 0.105 | ol | 16 | 0.00403 | LV
24-AL1/4-ST1A 0.4 | 11.25 | 1.2012 | 0.335 | 0.14 | ol | 24 | 0.00403 | LV
48-AL1/8-ST1A 0.4 | 12.2 | 0.5939 | 0.3 | 0.21 | ol | 48 | 0.00403 | LV
94-AL1/15-ST1A 0.4 | 13.2 | 0.306 | 0.29 | 0.35 | ol | 94 | 0.00403 | LV
34-AL1/6-ST1A 10.0 | 9.7 | 0.8342 | 0.36 | 0.17 | ol | 34 | 0.00403 | MV
48-AL1/8-ST1A 10.0 | 10.1 | 0.5939 | 0.35 | 0.21 | ol | 48 | 0.00403 | MV
70-AL1/11-ST1A 10.0 | 10.4 | 0.4132 | 0.339 | 0.29 | ol | 70 | 0.00403 | MV
94-AL1/15-ST1A 10.0 | 10.75 | 0.306 | 0.33 | 0.35 | ol | 94 | 0.00403 | MV
122-AL1/20-ST1A 10.0 | 11.1 | 0.2376 | 0.323 | 0.41 | ol | 122 | 0.00403 | MV
149-AL1/24-ST1A 10.0 | 11.25 | 0.194 | 0.315 | 0.47 | ol | 149 | 0.00403 | MV
34-AL1/6-ST1A 20.0 | 9.15 | 0.8342 | 0.382 | 0.17 | ol | 34 | 0.00403 | MV
48-AL1/8-ST1A 20.0 | 9.5 | 0.5939 | 0.372 | 0.21 | ol | 48 | 0.00403 | MV
70-AL1/11-ST1A 20.0 | 9.7 | 0.4132 | 0.36 | 0.29 | ol | 70 | 0.00403 | MV
94-AL1/15-ST1A 20.0 | 10 | 0.306 | 0.35 | 0.35 | ol | 94 | 0.00403 | MV
122-AL1/20-ST1A 20.0 | 10.3 | 0.2376 | 0.344 | 0.41 | ol | 122 | 0.00403 | MV
149-AL1/24-ST1A 20.0 | 10.5 | 0.194 | 0.337 | 0.47 | ol | 149 | 0.00403 | MV
184-AL1/30-ST1A 20.0 | 10.75 | 0.1571 | 0.33 | 0.535 | ol | 184 | 0.00403 | MV
243-AL1/39-ST1A 20.0 | 11 | 0.1188 | 0.32 | 0.645 | ol | 243 | 0.00403 | MV
48-AL1/8-ST1A 110.0 | 8 | 0.5939 | 0.46 | 0.21 | ol | 48 | 0.00403 | HV
70-AL1/11-ST1A 110.0 | 8.4 | 0.4132 | 0.45 | 0.29 | ol | 70 | 0.00403 | HV
94-AL1/15-ST1A 110.0 | 8.65 | 0.306 | 0.44 | 0.35 | ol | 94 | 0.00403 | HV
122-AL1/20-ST1A 110.0 | 8.5 | 0.2376 | 0.43 | 0.41 | ol | 122 | 0.00403 | HV
149-AL1/24-ST1A 110.0 | 8.75 | 0.194 | 0.41 | 0.47 | ol | 149 | 0.00403 | HV
184-AL1/30-ST1A 110.0 | 8.8 | 0.1571 | 0.4 | 0.535 | ol | 184 | 0.00403 | HV
243-AL1/39-ST1A 110.0 | 9 | 0.1188 | 0.39 | 0.645 | ol | 243 | 0.00403 | HV
305-AL1/39-ST1A 110.0 | 9.2 | 0.0949 | 0.38 | 0.74 | ol | 305 | 0.00403 | HV
490-AL1/64-ST1A 110.0 | 9.75 | 0.059 | 0.37 | 0.96 | ol | 490 | 0.00403 | HV
679-AL1/86-ST1A 110.0 | 9.95 | 0.042 | 0.36 | 1.15 | ol | 679 | 0.00403 | HV
490-AL1/64-ST1A 220.0 | 10 | 0.059 | 0.285 | 0.96 | ol | 490 | 0.00403 | HV
679-AL1/86-ST1A 220.0 | 11.7 | 0.042 | 0.275 | 1.15 | ol | 679 | 0.00403 | HV
490-AL1/64-ST1A 380.0 | 11 | 0.059 | 0.253 | 0.96 | ol | 490 | 0.00403 | HV
679-AL1/86-ST1A 380.0 | 14.6 | 0.042 | 0.25 | 1.15 | ol | 679 | 0.00403 | HV

## trafo_std_types
| i0_percent | pfe_kw | vkr_percent | sn_mva | vn_lv_kv | vn_hv_kv | vk_percent | shift_degree | vector_group | tap_side | tap_neutral | tap_min | tap_max | tap_step_degree | tap_step_percent | tap_phase_shifter
160 MVA 380/110 kV | 0.06 | 60 | 0.25 | 160 | 110 | 380 | 12.2 | 0 | Yy0 | hv | 0 | -9 | 9 | 0 | 1.5 | FALSE
100 MVA 220/110 kV | 0.06 | 55 | 0.26 | 100 | 110 | 220 | 12 | 0 | Yy0 | hv | 0 | -9 | 9 | 0 | 1.5 | FALSE
63 MVA 110/20 kV | 0.04 | 22 | 0.32 | 63 | 20 | 110 | 18 | 150 | YNd5 | hv | 0 | -9 | 9 | 0 | 1.5 | FALSE
40 MVA 110/20 kV | 0.05 | 18 | 0.34 | 40 | 20 | 110 | 16.2 | 150 | YNd5 | hv | 0 | -9 | 9 | 0 | 1.5 | FALSE
25 MVA 110/20 kV | 0.07 | 14 | 0.41 | 25 | 20 | 110 | 12 | 150 | YNd5 | hv | 0 | -9 | 9 | 0 | 1.5 | FALSE
63 MVA 110/10 kV | 0.04 | 22 | 0.32 | 63 | 10 | 110 | 18 | 150 | YNd5 | hv | 0 | -9 | 9 | 0 | 1.5 | FALSE
40 MVA 110/10 kV | 0.05 | 18 | 0.34 | 40 | 10 | 110 | 16.2 | 150 | YNd5 | hv | 0 | -9 | 9 | 0 | 1.5 | FALSE
25 MVA 110/10 kV | 0.07 | 14 | 0.41 | 25 | 10 | 110 | 12 | 150 | YNd5 | hv | 0 | -9 | 9 | 0 | 1.5 | FALSE
0.25 MVA 20/0.4 kV | 0.32 | 0.8 | 1.44 | 0.25 | 0.4 | 20 | 6 | 150 | Yzn5 | hv | 0 | -2 | 2 | 0 | 2.5 | FALSE
0.4 MVA 20/0.4 kV | 0.3375 | 1.35 | 1.425 | 0.4 | 0.4 | 20 | 6 | 150 | Dyn5 | hv | 0 | -2 | 2 | 0 | 2.5 | FALSE
0.63 MVA 20/0.4 kV | 0.2619 | 1.65 | 1.206 | 0.63 | 0.4 | 20 | 6 | 150 | Dyn5 | hv | 0 | -2 | 2 | 0 | 2.5 | FALSE
0.25 MVA 10/0.4 kV | 0.24 | 0.6 | 1.2 | 0.25 | 0.4 | 10 | 4 | 150 | Dyn5 | hv | 0 | -2 | 2 | 0 | 2.5 | FALSE
0.4 MVA 10/0.4 kV | 0.2375 | 0.95 | 1.325 | 0.4 | 0.4 | 10 | 4 | 150 | Dyn5 | hv | 0 | -2 | 2 | 0 | 2.5 | FALSE
0.63 MVA 10/0.4 kV | 0.1873 | 1.18 | 1.0794 | 0.63 | 0.4 | 10 | 4 | 150 | Dyn5 | hv | 0 | -2 | 2 | 0 | 2.5 | FALSE

## trafo3w_std_types
| sn_hv_mva | sn_mv_mva | sn_lv_mva | vn_hv_kv | vn_mv_kv | vn_lv_kv | vk_hv_percent | vk_mv_percent | vk_lv_percent | vkr_hv_percent | vkr_mv_percent | vkr_lv_percent | pfe_kw | i0_percent | shift_mv_degree | shift_lv_degree | vector_group | tap_side | tap_neutral | tap_min | tap_max | tap_step_percent
63/25/38 MVA 110/20/10 kV | 63 | 25 | 38 | 110 | 20 | 10 | 10.4 | 10.4 | 10.4 | 0.28 | 0.32 | 0.35 | 35 | 0.89 | 0 | 0 | YN0yn0yn0 | hv | 0 | -10 | 10 | 1.2
63/25/38 MVA 110/10/10 kV | 63 | 25 | 38 | 110 | 10 | 10 | 10.4 | 10.4 | 10.4 | 0.28 | 0.32 | 0.35 | 35 | 0.89 | 0 | 0 | YN0yn0yn0 | hv | 0 | -10 | 10 | 1.2

## fuse_std_types
| fuse_type | i_rated_a | t_avg | t_min | t_total | x_avg | x_min | x_total
HV 100A | HV 100A | 100 | 0 | [10.0, 3.64, 0.854, 0.281, 0.1, 0.0531, 0.022, 0.01] | [10.0, 4.267, 1.21, 0.403, 0.1, 0.058, 0.022, 0.01] | 0 | [300.0, 350.0, 450.0, 550.0, 700.0, 850.0, 1200.0, 1752.0] | [600.0, 700.0, 900.0, 1150.0, 1665.0, 2000.0, 3000.0, 4313.0]
HV 10A | HV 10A | 10 | 0 | [10.0, 1675.0, 0.344, 0.156, 0.1, 0.0417, 0.0171, 0.01] | [10.0, 1.3, 0.3, 0.155, 0.1, 0.0555, 0.023, 0.01] | 0 | [30.0, 32.0, 35.0, 37.0, 39.0, 50.0, 70.0, 88.0] | [60.0, 70.0, 80.0, 87.0, 94.0, 110.0, 150.0, 216.0]
HV 125A | HV 125A | 125 | 0 | [10.0, 1.82, 0.344, 0.1, 0.0467, 0.0269, 0.01] | [10.0, 2.478, 0.426, 0.1, 0.0427, 0.0211, 0.01] | 0 | [375.0, 500.0, 700.0, 925.0, 1200.0, 1500.0, 2341.0] | [750.0, 1000.0, 1500.0, 2200.0, 3000.0, 4000.0, 5765.0]
HV 160A | HV 160A | 160 | 0 | [10.0, 4.15, 1.03, 0.198, 0.1, 0.051, 0.0172, 0.01] | [10.0, 2.3, 0.734, 0.274, 0.1, 0.046, 0.0177, 0.01] | 0 | [480.0, 550.0, 700.0, 1000.0, 1260.0, 1600.0, 2500.0, 3227.0] | [960.0, 1300.0, 1700.0, 2200.0, 2996.0, 4000.0, 6000.0, 7946.0]
HV 16A | HV 16A | 16 | 0 | [10.0, 0.352, 0.164, 0.1, 0.0649, 0.0342, 0.01] | [10.0, 2.34, 0.722, 0.181, 0.1, 0.055, 0.0296, 0.01] | 0 | [48.0, 60.0, 65.0, 71.0, 80.0, 100.0, 162.0] | [96.0, 110.0, 125.0, 150.0, 168.0, 200.0, 250.0, 398.0]
HV 200A | HV 200A | 200 | 0 | [10.0, 4.267, 1.21, 0.403, 0.1, 0.058, 0.022, 0.01] | [10.0, 3.73, 1.654, 0.328, 0.1, 0.0531, 0.019, 0.01] | 0 | [600.0, 700.0, 900.0, 1150.0, 1665.0, 2000.0, 3000.0, 4313.0] | [1200.0, 1500.0, 1800.0, 2700.0, 3960.0, 5000.0, 7500.0, 10620.0]
HV 20A | HV 20A | 20 | 0 | [10.0, 1.3, 0.3, 0.155, 0.1, 0.0555, 0.023, 0.01] | [10.0, 1.3, 0.161, 0.1, 0.0611, 0.0399, 0.0141, 0.01] | 0 | [60.0, 70.0, 80.0, 87.0, 94.0, 110.0, 150.0, 216.0] | [120.0, 150.0, 200.0, 223.0, 260.0, 300.0, 450.0, 532.0]
HV 25A | HV 25A | 25 | 0 | [10.0, 2.512, 0.833, 0.299, 0.1, 0.0372, 0.0223, 0.01] | [10.0, 3.125, 0.597, 0.198, 0.1, 0.0378, 0.022, 0.01] | 0 | [75.0, 82.0, 90.0, 100.0, 124.0, 170.0, 200.0, 289.0] | [150.0, 170.0, 210.0, 250.0, 294.0, 400.0, 500.0, 711.0]
HV 31.5A | HV 31.5A | 31.5 | 0 | [10.0, 2.34, 0.722, 0.181, 0.1, 0.055, 0.0296, 0.01] | [10.0, 2.84, 0.368, 0.164, 0.1, 0.0621, 0.0378, 0.0195, 0.01] | 0 | [95.0, 110.0, 125.0, 150.0, 165.0, 200.0, 250.0, 390.0] | [189.0, 220.0, 300.0, 350.0, 393.0, 450.0, 530.0, 700.0, 960.0]
HV 40A | HV 40A | 40 | 0 | [10.0, 1.3, 0.161, 0.1, 0.0611, 0.0399, 0.0141, 0.01] | [10.0, 2.05, 0.369, 0.198, 0.1, 0.051, 0.0298, 0.01] | 0 | [120.0, 150.0, 200.0, 223.0, 260.0, 300.0, 450.0, 532.0] | [240.0, 300.0, 400.0, 450.0, 530.0, 650.0, 800.0, 1311.0]
HV 50A | HV 50A | 50 | 0 | [10.0, 3.215, 0.597, 0.198, 0.1, 0.0378, 0.022, 0.01] | [10.0, 3.64, 0.854, 0.281, 0.1, 0.0531, 0.022, 0.01] | 0 | [150.0, 170.0, 210.0, 250.0, 294.0, 400.0, 500.0, 711.0] | [300.0, 350.0, 450.0, 550.0, 700.0, 850.0, 1200.0, 1752.0]
HV 6.3A | HV 6.3A | 6.3 | 0 | [10.0, 1.39, 0.344, 0.168, 0.1, 0.056, 0.0263, 0.01] | [10.0, 1.711, 0.516, 0.198, 0.1, 0.0634, 0.0303, 0.01] | 0 | [19.0, 19.5, 20.4, 20.8, 22.0, 25.0, 32.0, 48.0] | [38.0, 40.0, 43.0, 48.0, 53.0, 60.0, 75.0, 118.0]
HV 63A | HV 63A | 63 | 0 | [10.0, 2.84, 0.368, 0.164, 0.1, 0.0621, 0.0378, 0.0195, 0.01] | [10.0, 1.82, 0.344, 0.1, 0.0467, 0.0269, 0.01] | 0 | [189.0, 220.0, 300.0, 350.0, 393.0, 450.0, 530.0, 700.0, 961.0] | [378.0, 500.0, 700.0, 934.0, 1200.0, 1500.0, 2366.0]
HV 80A | HV 80A | 80 | 0 | [10.0, 2.05, 0.369, 0.198, 0.1, 0.051, 0.0298, 0.01] | [10.0, 4.15, 1.03, 0.198, 0.1, 0.051, 0.0172, 0.01] | 0 | [240.0, 300.0, 400.0, 450.0, 530.0, 650.0, 800.0, 1311.0] | [480.0, 550.0, 700.0, 1000.0, 1260.0, 1600.0, 2500.0, 3227.0]
Siemens NH-1-100 | Siemens NH-1-100 | 100 | [5400.0, 2000.0, 400.0, 20.0, 1.0, 0.2, 0.012, 0.004] | 0 | 0 | [150.0, 190.0, 250.0, 430.0, 900.0, 1250.0, 2700.0, 3600.0] | 0 | 0
Siemens NH-1-125 | Siemens NH-1-125 | 125 | [4800.0, 120.0, 7.0, 0.1, 0.004] | 0 | 0 | [180.0, 400.0, 740.0, 2000.0, 4250.0] | 0 | 0
Siemens NH-1-16 | Siemens NH-1-16 | 16 | [4000.0, 400.0, 2.0, 0.1, 0.04, 0.01] | 0 | 0 | [26.0, 35.0, 75.0, 150.0, 200.0, 300.0] | 0 | 0
Siemens NH-1-160 | Siemens NH-1-160 | 160 | [4800.0, 120.0, 7.0, 0.1, 0.004] | 0 | 0 | [210.0, 500.0, 900.0, 2300.0, 5000.0] | 0 | 0
Siemens NH-1-25 | Siemens NH-1-25 | 25 | [4000.0, 1000.0, 10.0, 0.2, 0.02, 0.01] | 0 | 0 | [40.0, 50.0, 100.0, 210.0, 400.0, 500.0] | 0 | 0
Siemens NH-1-50 | Siemens NH-1-50 | 50 | [4000.0, 40.0, 4.0, 1.0, 0.02, 0.01] | 0 | 0 | [86.0, 200.0, 300.0, 400.0, 1000.0, 1280.0] | 0 | 0
Siemens NH-1-63 | Siemens NH-1-63 | 63 | [4000.0, 100.0, 10.0, 2.0, 0.04, 0.01] | 0 | 0 | [100.0, 200.0, 300.0, 400.0, 1000.0, 1500.0] | 0 | 0
Siemens NH-1-80 | Siemens NH-1-80 | 80 | [4800.0, 120.0, 7.0, 0.1, 0.01] | 0 | 0 | [150.58, 250.0, 450.0, 1150.0, 2470.0] | 0 | 0
Siemens NH-2-1000 | Siemens NH-2-1000 | 1000 | [4800.0, 120.0, 7.0, 0.1, 0.004] | 0 | 0 | [1900.0, 3500.0, 8400.0, 24000.0, 52000.0] | 0 | 0
Siemens NH-2-200 | Siemens NH-2-200 | 200 | [4800.0, 120.0, 7.0, 0.1, 0.004] | 0 | 0 | [280.0, 650.0, 1200.0, 3000.0, 7000.0] | 0 | 0
Siemens NH-2-224 | Siemens NH-2-224 | 224 | [4800.0, 120.0, 7.0, 0.2, 0.04, 0.004] | 0 | 0 | [400.0, 750.0, 1453.0, 3025.0, 4315.0, 7600.0] | 0 | 0
Siemens NH-2-250 | Siemens NH-2-250 | 250 | [4800.0, 120.0, 7.0, 0.1, 0.004] | 0 | 0 | [450.0, 800.0, 1650.0, 4000.0, 8500.0] | 0 | 0
Siemens NH-2-315 | Siemens NH-2-315 | 315 | [4800.0, 120.0, 7.0, 0.1, 0.004] | 0 | 0 | [550.0, 920.0, 1900.0, 5000.0, 11000.0] | 0 | 0
Siemens NH-2-355 | Siemens NH-2-355 | 355 | [4800.0, 120.0, 6.0, 0.1, 0.004] | 0 | 0 | [650.0, 1116.27, 2350.0, 5840.0, 12790.0] | 0 | 0
Siemens NH-2-400 | Siemens NH-2-400 | 400 | [4800.0, 120.0, 7.0, 0.1, 0.004] | 0 | 0 | [720.0, 1350.0, 2800.0, 6500.0, 15000.0] | 0 | 0
Siemens NH-2-425 | Siemens NH-2-425 | 425 | [4800.0, 120.0, 7.0, 0.1, 0.004] | 0 | 0 | [850.0, 1500.0, 3050.0, 7500.0, 16500.0] | 0 | 0
Siemens NH-2-630 | Siemens NH-2-630 | 630 | [4800.0, 120.0, 7.0, 0.1, 0.004] | 0 | 0 | [1200.0, 2000.0, 4800.0, 12000.0, 26000.0] | 0 | 0

## res_bus
| vm_pu | va_degree | p_mw | q_mvar
0 | 0.97304 | -0.51918 | 0.019381 | 0.0048573
1 | 0.97302 | -0.51952 | 0 | 0
2 | 0.97491 | -0.4823 | 0 | 0
3 | 0.97201 | -0.53951 | 0.0061 | 0.0015288
4 | 0.97594 | -0.46195 | 0.0021084 | 0.00052842
5 | 0.97189 | -0.54174 | 0.0057355 | 0.0014374
6 | 0.97779 | -0.42611 | 0.0013996 | 0.00035077
7 | 0.97784 | -0.42504 | 0 | 0
8 | 0.97405 | -0.50008 | 0.001897 | 0.00047544
9 | 0.97386 | -0.50373 | 0.0016799 | 0.00042102
10 | 0.97463 | -0.48856 | 0.0011915 | 0.00029862
11 | 0.97342 | -0.51249 | 0.0015359 | 0.00038494
12 | 0.97493 | -0.48266 | 0.0018892 | 0.00047348
13 | 0.97342 | -0.5125 | 0.0017992 | 0.00045093
14 | 0.97585 | -0.46461 | 0 | 0
15 | 0.97291 | -0.52245 | 0.0021417 | 0.00053675
16 | 0.97682 | -0.4457 | 0.0012569 | 0.000315
17 | 0.9758 | -0.46556 | 0 | 0
18 | 0.99741 | -0.048921 | 0.0017766 | 0.00044526
19 | 0.99738 | -0.049454 | 0.0025418 | 0.00063703
20 | 0.99742 | -0.048554 | 0 | 0
21 | 0.99734 | -0.050154 | 0.0019445 | 0.00048733
22 | 0.99823 | -0.033306 | 0.0018235 | 0.000457
23 | 0.99655 | -0.065007 | 0.0026719 | 0.00066963
24 | 0.99909 | -0.017207 | 0 | 0
25 | 0.99588 | -0.077839 | 0 | 0
26 | 0.99923 | -0.014405 | 0.0017515 | 0.00043896
27 | 0.99545 | -0.08594 | 0 | 0
28 | 0.99586 | -0.078198 | 0.0014121 | 0.00035391
29 | 0.98296 | -0.32621 | 0.0021279 | 0.00053331
30 | 0.98304 | -0.3247 | 0.0013357 | 0.00033476
31 | 0.98276 | -0.33019 | 0 | 0
32 | 0.98317 | -0.32211 | 0 | 0
33 | 0.98274 | -0.33047 | 0.0012828 | 0.00032149
34 | 0.98272 | -0.33084 | 0.0010016 | 0.00025103
35 | 0.98344 | -0.31694 | 0 | 0
36 | 0.98271 | -0.33122 | 0.001806 | 0.00045262
37 | 0.98267 | -0.33194 | 0.0018016 | 0.00045152
38 | 0.98387 | -0.30845 | 0.0063417 | 0.0015894
39 | 0.9832 | -0.32145 | 0 | 0
40 | 0.97156 | -0.54826 | 0.0019614 | 0.00049158
41 | 0.9716 | -0.54752 | 0.0013155 | 0.00032969
42 | 0.97872 | -0.40775 | 0.0020635 | 0.00051717
43 | 0.97905 | -0.40123 | 0.0023812 | 0.00059678
44 | 0.97866 | -0.40893 | 0.0022523 | 0.00056449
45 | 0.97915 | -0.39936 | 0.0027645 | 0.00069286
46 | 0.97846 | -0.41275 | 0.00088032 | 0.00022063
47 | 0.97944 | -0.39359 | 0.0022044 | 0.00055247
48 | 0.97841 | -0.41375 | 0.00075115 | 0.00018826
49 | 0.97965 | -0.38939 | 0.0016448 | 0.00041223
50 | 0.9782 | -0.41804 | 0.0019683 | 0.00049331
51 | 0.99454 | -0.10328 | 0.002 | 0.00050126
52 | 0.99623 | -0.071329 | 0 | 0
53 | 0.994 | -0.11363 | 0 | 0
54 | 0.99651 | -0.065841 | 0 | 0
55 | 0.99384 | -0.11657 | 0.0023264 | 0.00058304
56 | 0.99719 | -0.053002 | 0.0022466 | 0.00056305
57 | 0.99823 | -0.033348 | 0 | 0
58 | 0.99808 | -0.036219 | 0.0027736 | 0.00069513
59 | 1 | 0 | -0.41435 | -0.10607
60 | 0.99975 | -0.0047782 | 0 | 0
61 | 0.99968 | -0.0060756 | 0.0021335 | 0.0005347
62 | 0.99324 | -0.12814 | 0.0018982 | 0.00047572
63 | 0.9831 | -0.32341 | 0.0019995 | 0.00050112
64 | 0.99776 | -0.042542 | 0.0023415 | 0.00058685
65 | 0.99938 | -0.0119 | 0.0018005 | 0.00045124
66 | 0.99224 | -0.14724 | 0.0022295 | 0.00055875
67 | 0.97222 | -0.53521 | 0.0021272 | 0.00053312
68 | 0.97218 | -0.53613 | 0.003059 | 0.00076665
69 | 0.97236 | -0.53245 | 0 | 0
70 | 0.97279 | -0.52397 | 0.0015351 | 0.00038472
71 | 0.97233 | -0.53306 | 0.00093355 | 0.00023397
72 | 0.97364 | -0.50733 | 0 | 0
73 | 0.97196 | -0.54039 | 0.0009432 | 0.00023639
74 | 0.97069 | -0.56561 | 0.0024437 | 0.00061245
75 | 0.97073 | -0.56472 | 0 | 0
76 | 0.97081 | -0.5632 | 0 | 0
77 | 0.97087 | -0.5621 | 0.001143 | 0.00028645
78 | 0.97349 | -0.51021 | 0.00208 | 0.00052129
79 | 0.9741 | -0.49814 | 0.0013388 | 0.00033553
80 | 0.9718 | -0.5436 | 0 | 0
81 | 0.97342 | -0.51169 | 0 | 0
82 | 0.97486 | -0.48323 | 0.0013065 | 0.00032745
83 | 0.97339 | -0.51221 | 0.002406 | 0.00060301
84 | 0.97334 | -0.5131 | 0.0019471 | 0.00048798
85 | 0.99663 | -0.064234 | 0.0048812 | 0.0012233
86 | 0.99676 | -0.061729 | 0 | 0
87 | 0.97491 | -0.48215 | 0.0011278 | 0.00028265
88 | 0.99041 | -0.18163 | 0.0019028 | 0.00047688
89 | 0.99182 | -0.15487 | 0 | 0
90 | 0.9883 | -0.22211 | 0 | 0
91 | 0.99179 | -0.15544 | 0.0020069 | 0.00050298
92 | 0.993 | -0.13242 | 0.003602 | 0.00090274
93 | 0.98826 | -0.22281 | 0.0028355 | 0.00071064
94 | 0.98645 | -0.25763 | 0.0017612 | 0.0004414
95 | 0.99431 | -0.10742 | 0.0026006 | 0.00065176
96 | 0.98295 | -0.32525 | 0.0022166 | 0.00055554
97 | 0.98255 | -0.33296 | 0.0029942 | 0.00075041
98 | 0.97578 | -0.46612 | 0.0040782 | 0.0010221
99 | 0.97751 | -0.43215 | 0.0014062 | 0.00035242
100 | 0.99896 | -0.020056 | 0.0024563 | 0.0006156
101 | 0.999 | -0.019298 | 0 | 0
102 | 0.99907 | -0.017803 | 0.0019858 | 0.00049768
103 | 0.99896 | -0.019925 | 0 | 0
104 | 0.97549 | -0.47075 | 0.0039932 | 0.0010008
105 | 0.97647 | -0.4515 | 0 | 0
106 | 0.97735 | -0.43429 | 0 | 0
107 | 0.97732 | -0.43484 | 0.0022259 | 0.00055787
108 | 0.97815 | -0.41873 | 0.0023927 | 0.00059966
109 | 0.98021 | -0.37859 | 0.0038043 | 0.00095345
110 | 0.97291 | -0.52247 | 0.00098068 | 0.00024578
111 | 0.97244 | -0.53191 | 0.0014425 | 0.00036154
112 | 0.9723 | -0.5345 | 0.0042925 | 0.0010758
113 | 0.97204 | -0.53973 | 0.0010365 | 0.00025978
114 | 0.98298 | -0.32582 | 0.0029017 | 0.00072724
115 | 0.99772 | -0.043219 | 0.0018148 | 0.00045482
116 | 0.98293 | -0.3269 | 0.0029983 | 0.00075145
117 | 0.99695 | -0.057989 | 0.002928 | 0.00073382
118 | 0.99696 | -0.057827 | 0 | 0
119 | 0.98449 | -0.29641 | 0 | 0
120 | 0.97089 | -0.56247 | 0.0014129 | 0.00035411
121 | 0.97092 | -0.56196 | 0.0059246 | 0.0014848
122 | 0.99734 | -0.050642 | 0 | 0
123 | 0.9972 | -0.05331 | 0.0027769 | 0.00069596
124 | 0.97334 | -0.51323 | 0 | 0
125 | 0.9733 | -0.51392 | 0.0018261 | 0.00045766
126 | 0.97812 | -0.41947 | 0.0027266 | 0.00068335
127 | 0.97173 | -0.54576 | 0.0010118 | 0.00025358
128 | 0.97159 | -0.54872 | 0.0042939 | 0.0010761
129 | 0.97135 | -0.55331 | 0 | 0
130 | 0.97106 | -0.55903 | 0 | 0
131 | 0.971 | -0.56036 | 0.0025251 | 0.00063285
132 | 0.99659 | -0.065013 | 0.0050139 | 0.0012566
133 | 0.97171 | -0.5453 | 0 | 0
134 | 0.97154 | -0.54866 | 0.0016908 | 0.00042376
135 | 0.97134 | -0.55274 | 0 | 0
136 | 0.98409 | -0.30401 | 0.0037696 | 0.00094475
137 | 0.98343 | -0.31685 | 0.0022218 | 0.00055683
138 | 0.98294 | -0.3264 | 0.0032643 | 0.00081812
139 | 0.9849 | -0.28847 | 0 | 0
140 | 0.98276 | -0.32984 | 0.0017065 | 0.0004277
141 | 0.98504 | -0.28571 | 0 | 0
142 | 0.98172 | -0.35 | 0.0026868 | 0.00067338
143 | 0.98569 | -0.27303 | 0.0021693 | 0.00054367
144 | 0.98549 | -0.27698 | 0.0021678 | 0.00054329
145 | 0.98551 | -0.2766 | 0.0017911 | 0.0004489
146 | 0.99886 | -0.022014 | 0.0025856 | 0.000648
147 | 0.99884 | -0.022223 | 0.0015453 | 0.00038729
148 | 0.99515 | -0.091621 | 0.0028781 | 0.00072132
149 | 0.99927 | -0.014038 | 0 | 0
150 | 0.99514 | -0.091853 | 0.0010518 | 0.0002636
151 | 0.97109 | -0.55768 | 0.0021532 | 0.00053965
152 | 0.97134 | -0.55275 | 0.00079878 | 0.00020019
153 | 0.97126 | -0.55425 | 0.00083501 | 0.00020927
154 | 0.9713 | -0.55356 | 0.0010267 | 0.00025731
155 | 0.97114 | -0.55671 | 0.00091836 | 0.00023016
156 | 0.97128 | -0.55382 | 0.0013853 | 0.00034719
157 | 0.97796 | -0.42275 | 0.0011437 | 0.00028663
158 | 0.97787 | -0.42441 | 0 | 0
159 | 0.97785 | -0.42491 | 0.00048222 | 0.00012086
160 | 0.97775 | -0.42685 | 0 | 0
161 | 0.97772 | -0.42739 | 0.003435 | 0.00086088
162 | 0.97825 | -0.41766 | 0 | 0
163 | 0.99485 | -0.097477 | 0.00095303 | 0.00023885
164 | 0.99486 | -0.097372 | 0.0011763 | 0.0002948
165 | 0.99489 | -0.096664 | 0.0012099 | 0.00030323
166 | 0.99498 | -0.094929 | 0.0017403 | 0.00043615
167 | 0.9992 | -0.01531 | 0.0011176 | 0.00028011
168 | 0.99898 | -0.019611 | 0.002681 | 0.00067191
169 | 0.99903 | -0.018668 | 0 | 0
170 | 0.97821 | -0.41849 | 0.0014012 | 0.00035118
171 | 0.97947 | -0.39388 | 0.0014067 | 0.00035255
172 | 0.98024 | -0.37885 | 0.0014062 | 0.00035242
173 | 0.98762 | -0.23575 | 0.0024596 | 0.00061644
174 | 0.98699 | -0.2479 | 0.0019572 | 0.00049052
175 | 0.98796 | -0.22919 | 0 | 0
176 | 0.98654 | -0.25657 | 0 | 0
177 | 0.98792 | -0.22996 | 0.0028881 | 0.00072382
178 | 0.9892 | -0.20536 | 0.0019127 | 0.00047936
179 | 0.98735 | -0.24094 | 0.0020865 | 0.00052293
180 | 0.98652 | -0.25698 | 0.0023858 | 0.00059794
181 | 0.9865 | -0.25733 | 0.0019121 | 0.00047923
182 | 0.98607 | -0.26577 | 0.0020882 | 0.00052336
183 | 0.99074 | -0.17585 | 0.0020174 | 0.00050561
184 | 0.98685 | -0.2507 | 0 | 0
185 | 0.98565 | -0.27383 | 0 | 0
186 | 0.99902 | -0.018825 | 0.0013779 | 0.00034534
187 | 0.99134 | -0.16435 | 0 | 0
188 | 0.98672 | -0.25323 | 0.0020012 | 0.00050156
189 | 0.98683 | -0.251 | 0.0020183 | 0.00050584
190 | 0.97149 | -0.5504 | 0.0010715 | 0.00026854
191 | 0.97147 | -0.5508 | 0.00092451 | 0.0002317
192 | 0.97154 | -0.54948 | 0.0011398 | 0.00028565
193 | 0.9716 | -0.54819 | 0.0018196 | 0.00045603
194 | 0.97166 | -0.54698 | 0 | 0
195 | 0.97152 | -0.54977 | 0.0034047 | 0.00085329
196 | 0.9717 | -0.5463 | 0 | 0
197 | 0.98153 | -0.35376 | 0 | 0
198 | 0.97219 | -0.53651 | 0.0030296 | 0.0007593
199 | 0.97243 | -0.53189 | 0.0052252 | 0.0013096
200 | 0.97292 | -0.52219 | 0.0013458 | 0.00033729
201 | 0.97146 | -0.55102 | 0.0011088 | 0.00027788
202 | 0.97307 | -0.51909 | 0.0042669 | 0.0010694
203 | 0.97125 | -0.5551 | 0.00080586 | 0.00020197
204 | 0.97358 | -0.50904 | 0.00070308 | 0.00017621
205 | 0.97152 | -0.54982 | 0.002338 | 0.00058596
206 | 0.97112 | -0.55768 | 0.00063733 | 0.00015973
207 | 0.97069 | -0.56618 | 0.0020576 | 0.00051567
208 | 0.97066 | -0.56677 | 0.0017687 | 0.00044327
209 | 0.97074 | -0.56531 | 0 | 0
210 | 0.97084 | -0.56326 | 0.001463 | 0.00036667
211 | 0.97082 | -0.5636 | 0.0014222 | 0.00035644
212 | 0.97096 | -0.5608 | 0.0011382 | 0.00028526
213 | 0.97105 | -0.55905 | 0.0017414 | 0.00043643
214 | 0.99904 | -0.018542 | 0 | 0
215 | 0.99911 | -0.017038 | 0.0010586 | 0.0002653
216 | 0.99133 | -0.16448 | 0.0011563 | 0.0002898
217 | 0.98344 | -0.31659 | 0.0021731 | 0.00054464
218 | 0.98356 | -0.3141 | 0.0014176 | 0.0003553
219 | 0.98312 | -0.32278 | 0 | 0
220 | 0.98403 | -0.30517 | 0.0024741 | 0.00062006
221 | 0.98244 | -0.33579 | 0 | 0
222 | 0.98481 | -0.28991 | 0 | 0
223 | 0.98219 | -0.34071 | 0 | 0
224 | 0.98512 | -0.28402 | 0.0019367 | 0.00048539
225 | 0.97627 | -0.45619 | 0.0013072 | 0.00032761
226 | 0.9763 | -0.45558 | 0.00092419 | 0.00023162
227 | 0.98214 | -0.34164 | 0.0014853 | 0.00037225
228 | 0.97991 | -0.38501 | 0.00359 | 0.00089974
229 | 0.98109 | -0.36199 | 0.0013326 | 0.00033398
230 | 0.97937 | -0.39553 | 0 | 0
231 | 0.98184 | -0.34761 | 0 | 0
232 | 0.97787 | -0.42493 | 0 | 0
233 | 0.977 | -0.44196 | 0.00091191 | 0.00022855
234 | 0.97752 | -0.43181 | 0.0014642 | 0.00036697
235 | 0.97645 | -0.45276 | 0 | 0
236 | 0.97736 | -0.43491 | 0.0012606 | 0.00031594
237 | 0.97416 | -0.49775 | 0.0021423 | 0.00053692
238 | 0.98062 | -0.37147 | 0.0019845 | 0.00049735
239 | 0.98105 | -0.36303 | 0.0016038 | 0.00040195
240 | 0.99491 | -0.096276 | 0.001126 | 0.00028221
241 | 0.9749 | -0.48306 | 0.00080104 | 0.00020076
242 | 0.97425 | -0.49593 | 0.00064355 | 0.00016129
243 | 0.9753 | -0.47528 | 0.0013499 | 0.00033831
244 | 0.97546 | -0.47203 | 0.00086325 | 0.00021635
245 | 0.97639 | -0.45395 | 0.0011152 | 0.00027949
246 | 0.97635 | -0.45469 | 0.00083017 | 0.00020806
247 | 0.97731 | -0.43593 | 0.0010352 | 0.00025946
248 | 0.9772 | -0.43815 | 0.0024795 | 0.00062141
249 | 0.97718 | -0.43844 | 0 | 0
250 | 0.9856 | -0.27483 | 0.0018552 | 0.00046496
251 | 0.98535 | -0.27967 | 0.0017146 | 0.00042973
252 | 0.97717 | -0.43867 | 0.002464 | 0.00061754
253 | 0.99163 | -0.15879 | 0.0020015 | 0.00050163
254 | 0.98644 | -0.25857 | 0.0022148 | 0.00055508
255 | 0.98598 | -0.26745 | 0.0023731 | 0.00059475
256 | 0.98556 | -0.27554 | 0.0022143 | 0.00055497
257 | 0.99998 | 149.9956 | 0 | 0

## res_line
| p_from_mw | q_from_mvar | p_to_mw | q_to_mvar | pl_mw | ql_mvar | i_from_ka | i_to_ka | i_ka | vm_from_pu | va_from_degree | vm_to_pu | va_to_degree | loading_percent
0 | 0.011848 | 0.0029726 | -0.011847 | -0.0029725 | 1.9698e-07 | 1.0619e-07 | 0.018119 | 0.018119 | 0.018119 | 0.97304 | -0.51918 | 0.97302 | -0.51952 | 4.9778
1 | -0.031228 | -0.0078299 | 0.031283 | 0.0078643 | 5.4983e-05 | 3.4389e-05 | 0.047757 | 0.047757 | 0.047757 | 0.97304 | -0.51918 | 0.97491 | -0.4823 | 13.1201
2 | 0.011847 | 0.0029725 | -0.011836 | -0.0029664 | 1.1276e-05 | 6.0805e-06 | 0.018119 | 0.018119 | 0.018119 | 0.97302 | -0.51952 | 0.97201 | -0.53951 | 4.9779
3 | -0.031283 | -0.0078643 | 0.031314 | 0.0078833 | 3.043e-05 | 1.9031e-05 | 0.047757 | 0.047757 | 0.047757 | 0.97491 | -0.4823 | 0.97594 | -0.46195 | 13.1201
4 | 0.0057361 | 0.0014376 | -0.0057355 | -0.0014374 | 6.1179e-07 | 1.2933e-07 | 0.0087812 | 0.0087813 | 0.0087813 | 0.97201 | -0.53951 | 0.97189 | -0.54174 | 2.4124
5 | -0.033422 | -0.0084117 | 0.033439 | 0.0084222 | 1.6697e-05 | 1.0472e-05 | 0.050972 | 0.050971 | 0.050972 | 0.97594 | -0.46195 | 0.97647 | -0.4515 | 14.0032
6 | -0.0013996 | -0.00035077 | 0.0013997 | 0.00035029 | 7.1845e-08 | -4.8379e-07 | 0.0021299 | 0.0021298 | 0.0021299 | 0.97779 | -0.42611 | 0.97784 | -0.42504 | 0.58515
7 | -0.0013997 | -0.00035029 | 0.0013997 | 0.00035023 | 8.6422e-09 | -5.8205e-08 | 0.0021298 | 0.0021297 | 0.0021298 | 0.97784 | -0.42504 | 0.97785 | -0.42491 | 0.5851
8 | 0.030135 | 0.0075721 | -0.03013 | -0.0075688 | 5.2529e-06 | 3.2796e-06 | 0.046043 | 0.046043 | 0.046043 | 0.97405 | -0.50008 | 0.97386 | -0.50373 | 12.6493
9 | -0.032032 | -0.0080475 | 0.03205 | 0.0080585 | 1.7628e-05 | 1.1037e-05 | 0.048941 | 0.048941 | 0.048941 | 0.97405 | -0.50008 | 0.97463 | -0.48856 | 13.4454
10 | 0.02845 | 0.0071478 | -0.028438 | -0.0071404 | 1.1885e-05 | 7.3976e-06 | 0.043477 | 0.043477 | 0.043477 | 0.97386 | -0.50373 | 0.97342 | -0.51249 | 11.9442
11 | -0.033241 | -0.0083572 | 0.033251 | 0.008363 | 9.3614e-06 | 5.8705e-06 | 0.05076 | 0.05076 | 0.05076 | 0.97463 | -0.48856 | 0.97493 | -0.48266 | 13.9452
12 | 0.026902 | 0.0067554 | -0.026902 | -0.0067554 | 2.1065e-08 | 1.3071e-08 | 0.041129 | 0.041129 | 0.041129 | 0.97342 | -0.51249 | 0.97342 | -0.5125 | 11.2991
13 | -0.03514 | -0.0088365 | 0.03517 | 0.0088556 | 3.0328e-05 | 1.9059e-05 | 0.053644 | 0.053644 | 0.053644 | 0.97493 | -0.48266 | 0.97585 | -0.46461 | 14.7373
14 | 0.025103 | 0.0063045 | -0.025091 | -0.0062971 | 1.1911e-05 | 7.355e-06 | 0.038378 | 0.038379 | 0.038379 | 0.97342 | -0.5125 | 0.97291 | -0.52245 | 10.5436
15 | -0.039249 | -0.0098776 | 0.039284 | 0.0099 | 3.5498e-05 | 2.2388e-05 | 0.059863 | 0.059863 | 0.059863 | 0.97585 | -0.46461 | 0.97682 | -0.4457 | 16.4458
16 | 0.0040784 | 0.001022 | -0.0040783 | -0.0010221 | 1.8584e-07 | -4.1141e-08 | 0.0062189 | 0.006219 | 0.006219 | 0.97585 | -0.46461 | 0.9758 | -0.46556 | 1.7085
17 | 0.022949 | 0.0057604 | -0.022949 | -0.0057604 | 2.3451e-08 | 1.4382e-08 | 0.035103 | 0.035103 | 0.035103 | 0.97291 | -0.52245 | 0.97291 | -0.52247 | 9.6437
18 | -0.040541 | -0.010215 | 0.040567 | 0.010232 | 2.6287e-05 | 1.6594e-05 | 0.061777 | 0.061777 | 0.061777 | 0.97682 | -0.4457 | 0.97751 | -0.43215 | 16.9718
19 | 0.0040783 | 0.0010221 | -0.0040782 | -0.0010221 | 1.076e-07 | -2.3812e-08 | 0.006219 | 0.006219 | 0.006219 | 0.9758 | -0.46556 | 0.97578 | -0.46612 | 1.7085
20 | 0.0044864 | 0.0011241 | -0.0044863 | -0.0011241 | 1.1379e-07 | -1.5575e-08 | 0.0066931 | 0.0066931 | 0.0066931 | 0.99741 | -0.048921 | 0.99738 | -0.049454 | 1.8388
21 | -0.006263 | -0.0015694 | 0.0062631 | 0.0015694 | 1.0955e-07 | 2.6439e-08 | 0.0093436 | 0.0093436 | 0.0093436 | 0.99741 | -0.048921 | 0.99742 | -0.048554 | 2.5669
22 | 0.0019445 | 0.0004871 | -0.0019445 | -0.00048733 | 6.485e-08 | -2.2665e-07 | 0.002901 | 0.0029011 | 0.0029011 | 0.99738 | -0.049454 | 0.99734 | -0.050154 | 0.797
23 | -0.15104 | -0.038807 | 0.15116 | 0.038878 | 0.00011195 | 7.0958e-05 | 0.22568 | 0.22567 | 0.22568 | 0.99742 | -0.048554 | 0.99823 | -0.033306 | 20.6662
24 | 0.14478 | 0.037237 | -0.14467 | -0.037164 | 0.00011569 | 7.3267e-05 | 0.21633 | 0.21633 | 0.21633 | 0.99742 | -0.048554 | 0.99655 | -0.065007 | 19.8106
25 | -0.15298 | -0.039335 | 0.1531 | 0.03941 | 0.00011979 | 7.5945e-05 | 0.22839 | 0.22839 | 0.22839 | 0.99823 | -0.033306 | 0.99909 | -0.017207 | 20.9151
26 | 0.14199 | 0.036494 | -0.14191 | -0.036438 | 8.8463e-05 | 5.6004e-05 | 0.21234 | 0.21234 | 0.21234 | 0.99655 | -0.065007 | 0.99588 | -0.077839 | 19.4453
27 | -0.1531 | -0.03941 | 0.15312 | 0.039424 | 2.0865e-05 | 1.3228e-05 | 0.22839 | 0.22839 | 0.22839 | 0.99909 | -0.017207 | 0.99923 | -0.014405 | 20.9151
28 | 0.14049 | 0.036085 | -0.14044 | -0.03605 | 5.5236e-05 | 3.4961e-05 | 0.21023 | 0.21023 | 0.21023 | 0.99588 | -0.077839 | 0.99545 | -0.08594 | 19.2521
29 | 0.0014121 | 0.00035373 | -0.0014121 | -0.00035391 | 2.4104e-08 | -1.7243e-07 | 0.0021099 | 0.00211 | 0.00211 | 0.99588 | -0.077839 | 0.99586 | -0.078198 | 0.57966
30 | -0.15487 | -0.039863 | 0.15494 | 0.039909 | 7.2555e-05 | 4.6008e-05 | 0.231 | 0.231 | 0.231 | 0.99923 | -0.014405 | 0.99975 | -0.0047782 | 21.1539
31 | 0.01014 | 0.0025414 | -0.010137 | -0.00254 | 2.744e-06 | 1.3422e-06 | 0.015157 | 0.015157 | 0.015157 | 0.99545 | -0.08594 | 0.99515 | -0.091621 | 4.164
32 | 0.1303 | 0.033508 | -0.13016 | -0.033422 | 0.00013589 | 8.5855e-05 | 0.19508 | 0.19508 | 0.19508 | 0.99545 | -0.08594 | 0.99431 | -0.10742 | 17.8642
33 | -0.0080213 | -0.0020095 | 0.0080219 | 0.0020097 | 5.7776e-07 | 2.373e-07 | 0.012142 | 0.012142 | 0.012142 | 0.98296 | -0.32621 | 0.98304 | -0.3247 | 3.3358
34 | 0.0058934 | 0.0014761 | -0.0058922 | -0.0014759 | 1.1163e-06 | 2.4041e-07 | 0.0089211 | 0.0089213 | 0.0089213 | 0.98296 | -0.32621 | 0.98276 | -0.33019 | 2.4509
35 | -0.0093576 | -0.0023444 | 0.0093587 | 0.002345 | 1.152e-06 | 5.4314e-07 | 0.014164 | 0.014164 | 0.014164 | 0.98304 | -0.3247 | 0.98317 | -0.32211 | 3.8913
36 | 0.0030888 | 0.00077382 | -0.0030888 | -0.00077386 | 4.2036e-08 | -3.8034e-08 | 0.0046768 | 0.0046768 | 0.0046768 | 0.98276 | -0.33019 | 0.98274 | -0.33047 | 1.2848
37 | 0.0028034 | 0.00070208 | -0.0028033 | -0.00070218 | 8.7435e-08 | -1.0802e-07 | 0.0042445 | 0.0042446 | 0.0042446 | 0.98276 | -0.33019 | 0.98272 | -0.33084 | 1.1661
38 | -0.0093587 | -0.002345 | 0.009361 | 0.0023461 | 2.3077e-06 | 1.0878e-06 | 0.014164 | 0.014164 | 0.014164 | 0.98317 | -0.32211 | 0.98344 | -0.31694 | 3.8912
39 | 0.001806 | 0.00045237 | -0.001806 | -0.00045262 | 6.4091e-08 | -2.4856e-07 | 0.0027345 | 0.0027346 | 0.0027346 | 0.98274 | -0.33047 | 0.98271 | -0.33122 | 0.75127
40 | 0.0018017 | 0.00045116 | -0.0018016 | -0.00045152 | 9.4535e-08 | -3.6865e-07 | 0.0027279 | 0.0027281 | 0.0027281 | 0.98272 | -0.33084 | 0.98267 | -0.33194 | 0.74948
41 | -0.017264 | -0.0043269 | 0.017271 | 0.004331 | 6.9812e-06 | 4.1216e-06 | 0.026122 | 0.026122 | 0.026122 | 0.98344 | -0.31694 | 0.98387 | -0.30845 | 7.1763
42 | 0.0079028 | 0.0019808 | -0.0079011 | -0.0019801 | 1.7002e-06 | 6.859e-07 | 0.011958 | 0.011958 | 0.011958 | 0.98344 | -0.31694 | 0.9832 | -0.32145 | 3.2851
43 | -0.023613 | -0.0059204 | 0.023626 | 0.0059287 | 1.3561e-05 | 8.3187e-06 | 0.035713 | 0.035713 | 0.035713 | 0.98387 | -0.30845 | 0.98449 | -0.29641 | 9.8112
44 | 0.0079011 | 0.0019801 | -0.0079004 | -0.0019798 | 7.3789e-07 | 2.9774e-07 | 0.011958 | 0.011958 | 0.011958 | 0.9832 | -0.32145 | 0.9831 | -0.32341 | 3.2851
45 | -0.0019614 | -0.00049158 | 0.0019615 | 0.00049137 | 6.8853e-08 | -2.0791e-07 | 0.003004 | 0.003004 | 0.003004 | 0.97156 | -0.54826 | 0.9716 | -0.54752 | 0.82529
46 | -0.003277 | -0.00082106 | 0.0032773 | 0.00082083 | 3.4594e-07 | -2.3228e-07 | 0.0050186 | 0.0050185 | 0.0050186 | 0.9716 | -0.54752 | 0.97171 | -0.5453 | 1.3787
47 | -0.017111 | -0.0042893 | 0.017117 | 0.0042924 | 5.3148e-06 | 3.1382e-06 | 0.026016 | 0.026016 | 0.026016 | 0.97872 | -0.40775 | 0.97905 | -0.40123 | 7.1473
48 | 0.015048 | 0.0037721 | -0.015047 | -0.0037716 | 8.4864e-07 | 4.888e-07 | 0.022879 | 0.022879 | 0.022879 | 0.97872 | -0.40775 | 0.97866 | -0.40893 | 6.2854
49 | -0.019498 | -0.0048892 | 0.0195 | 0.0048902 | 1.74e-06 | 1.0471e-06 | 0.029635 | 0.029635 | 0.029635 | 0.97905 | -0.40123 | 0.97915 | -0.39936 | 8.1415
50 | 0.012795 | 0.0032071 | -0.012792 | -0.0032059 | 2.3303e-06 | 1.2851e-06 | 0.019454 | 0.019454 | 0.019454 | 0.97866 | -0.40893 | 0.97846 | -0.41275 | 5.3445
51 | -0.022264 | -0.0055831 | 0.02227 | 0.0055868 | 6.1217e-06 | 3.7385e-06 | 0.033836 | 0.033836 | 0.033836 | 0.97915 | -0.39936 | 0.97944 | -0.39359 | 9.2957
52 | 0.011912 | 0.0029852 | -0.011911 | -0.0029849 | 5.6272e-07 | 3.0271e-07 | 0.018115 | 0.018115 | 0.018115 | 0.97846 | -0.41275 | 0.97841 | -0.41375 | 4.9768
53 | -0.024475 | -0.0061393 | 0.02448 | 0.0061423 | 4.9007e-06 | 3.0175e-06 | 0.037185 | 0.037185 | 0.037185 | 0.97944 | -0.39359 | 0.97965 | -0.38939 | 10.2157
54 | 0.01116 | 0.0027967 | -0.011158 | -0.0027955 | 2.2807e-06 | 1.1946e-06 | 0.016973 | 0.016973 | 0.016973 | 0.97841 | -0.41375 | 0.9782 | -0.41804 | 4.6629
55 | -0.026124 | -0.0065546 | 0.026138 | 0.0065629 | 1.3462e-05 | 8.3284e-06 | 0.039683 | 0.039683 | 0.039683 | 0.97965 | -0.38939 | 0.98021 | -0.37859 | 10.902
56 | 0.0091898 | 0.0023022 | -0.0091891 | -0.0023019 | 6.263e-07 | 2.9355e-07 | 0.013979 | 0.013979 | 0.013979 | 0.9782 | -0.41804 | 0.97812 | -0.41947 | 3.8404
57 | -0.21305 | -0.054503 | 0.21338 | 0.054713 | 0.00033009 | 0.00021025 | 0.31916 | 0.31916 | 0.31916 | 0.99454 | -0.10328 | 0.99623 | -0.071329 | 29.2268
58 | 0.21105 | 0.054002 | -0.21094 | -0.053934 | 0.00010561 | 6.7264e-05 | 0.31616 | 0.31616 | 0.31616 | 0.99454 | -0.10328 | 0.994 | -0.11363 | 28.9528
59 | -0.21338 | -0.054713 | 0.21344 | 0.054749 | 5.68e-05 | 3.6178e-05 | 0.31916 | 0.31916 | 0.31916 | 0.99623 | -0.071329 | 0.99651 | -0.065841 | 29.2268
60 | 0.21094 | 0.053934 | -0.21091 | -0.053915 | 3.0059e-05 | 1.9144e-05 | 0.31616 | 0.31616 | 0.31616 | 0.994 | -0.11363 | 0.99384 | -0.11657 | 28.9528
61 | -0.21344 | -0.054749 | 0.21357 | 0.054834 | 0.00013302 | 8.4724e-05 | 0.31916 | 0.31916 | 0.31916 | 0.99651 | -0.065841 | 0.99719 | -0.053002 | 29.2268
62 | 0.20859 | 0.053332 | -0.20847 | -0.053258 | 0.00011663 | 7.427e-05 | 0.31268 | 0.31268 | 0.31268 | 0.99384 | -0.11657 | 0.99324 | -0.12814 | 28.6339
63 | -0.21582 | -0.055397 | 0.21602 | 0.055528 | 0.00020607 | 0.00013126 | 0.32251 | 0.32251 | 0.32251 | 0.99719 | -0.053002 | 0.99823 | -0.033348 | 29.5338
64 | 0.022553 | 0.005659 | -0.02255 | -0.0056571 | 3.087e-06 | 1.8805e-06 | 0.033621 | 0.033621 | 0.033621 | 0.99823 | -0.033348 | 0.99808 | -0.036219 | 9.2365
65 | -0.23858 | -0.061187 | 0.23896 | 0.061434 | 0.00038655 | 0.00024643 | 0.35613 | 0.35613 | 0.35613 | 0.99823 | -0.033348 | 1 | 0 | 32.6125
66 | 0.019776 | 0.004962 | -0.01977 | -0.0049584 | 5.96e-06 | 3.5756e-06 | 0.029486 | 0.029486 | 0.029486 | 0.99808 | -0.036219 | 0.99776 | -0.042542 | 8.1005
67 | 0.15498 | 0.039932 | -0.15494 | -0.039909 | 3.6039e-05 | 2.2852e-05 | 0.231 | 0.231 | 0.231 | 1 | 0 | 0.99975 | -0.0047782 | 21.1539
68 | 0.018757 | 0.0047041 | -0.018752 | -0.0047008 | 5.4301e-06 | 3.2315e-06 | 0.027912 | 0.027912 | 0.027912 | 1 | 0 | 0.99968 | -0.0060756 | 7.6683
69 | 0.016619 | 0.0041661 | -0.016614 | -0.0041635 | 4.6111e-06 | 2.6877e-06 | 0.024737 | 0.024737 | 0.024737 | 0.99968 | -0.0060756 | 0.99938 | -0.0119 | 6.7959
70 | 0.20657 | 0.052782 | -0.20638 | -0.052661 | 0.00019063 | 0.00012139 | 0.30984 | 0.30984 | 0.30984 | 0.99324 | -0.12814 | 0.99224 | -0.14724 | 28.3735
71 | 0.0059009 | 0.0014787 | -0.0059002 | -0.0014785 | 6.76e-07 | 1.4614e-07 | 0.0089315 | 0.0089316 | 0.0089316 | 0.9831 | -0.32341 | 0.98298 | -0.32582 | 2.4537
72 | 0.017429 | 0.0043716 | -0.017428 | -0.0043712 | 5.6225e-07 | 3.3086e-07 | 0.025994 | 0.025994 | 0.025994 | 0.99776 | -0.042542 | 0.99772 | -0.043219 | 7.1412
73 | 0.014813 | 0.0037122 | -0.014812 | -0.0037114 | 1.5082e-06 | 8.5691e-07 | 0.022056 | 0.022056 | 0.022056 | 0.99938 | -0.0119 | 0.99927 | -0.014038 | 6.0594
74 | 0.20415 | 0.052102 | -0.20404 | -0.052029 | 0.0001139 | 7.2518e-05 | 0.30649 | 0.3065 | 0.3065 | 0.99224 | -0.14724 | 0.99163 | -0.15879 | 28.0673
75 | 0.0030591 | 0.00076653 | -0.003059 | -0.00076665 | 1.3402e-07 | -1.1638e-07 | 0.004682 | 0.0046821 | 0.0046821 | 0.97222 | -0.53521 | 0.97218 | -0.53613 | 1.2863
76 | -0.0051863 | -0.0012997 | 0.0051869 | 0.0012997 | 6.7991e-07 | 7.8243e-08 | 0.0079377 | 0.0079375 | 0.0079377 | 0.97222 | -0.53521 | 0.97236 | -0.53245 | 2.1807
77 | -0.022753 | -0.0057046 | 0.022762 | 0.0057102 | 9.1992e-06 | 5.6364e-06 | 0.03482 | 0.034819 | 0.03482 | 0.97236 | -0.53245 | 0.97279 | -0.52397 | 9.5658
78 | 0.017566 | 0.0044049 | -0.017565 | -0.0044046 | 5.0305e-07 | 2.9893e-07 | 0.026882 | 0.026882 | 0.026882 | 0.97236 | -0.53245 | 0.97233 | -0.53306 | 7.3852
79 | -0.024297 | -0.0060949 | 0.024316 | 0.0061068 | 1.9291e-05 | 1.1884e-05 | 0.037168 | 0.037167 | 0.037168 | 0.97279 | -0.52397 | 0.97364 | -0.50733 | 10.2109
80 | 0.016632 | 0.0041706 | -0.016626 | -0.0041672 | 5.8152e-06 | 3.4249e-06 | 0.025453 | 0.025453 | 0.025453 | 0.97233 | -0.53306 | 0.97196 | -0.54039 | 6.9927
81 | 0.0082611 | 0.0020701 | -0.00826 | -0.0020696 | 1.1313e-06 | 4.8867e-07 | 0.012625 | 0.012625 | 0.012625 | 0.97364 | -0.50733 | 0.97349 | -0.51021 | 3.4685
82 | -0.032577 | -0.0081769 | 0.032592 | 0.0081859 | 1.4287e-05 | 8.9528e-06 | 0.049793 | 0.049793 | 0.049793 | 0.97364 | -0.50733 | 0.9741 | -0.49814 | 13.6793
83 | 0.015683 | 0.0039308 | -0.01568 | -0.0039294 | 2.3972e-06 | 1.3968e-06 | 0.024009 | 0.02401 | 0.02401 | 0.97196 | -0.54039 | 0.9718 | -0.5436 | 6.596
84 | -0.0024437 | -0.00061245 | 0.0024438 | 0.00061227 | 1.0355e-07 | -1.7699e-07 | 0.0037461 | 0.003746 | 0.0037461 | 0.97069 | -0.56561 | 0.97073 | -0.56472 | 1.0291
85 | -0.0024438 | -0.00061227 | 0.002444 | 0.00061197 | 1.7754e-07 | -3.0353e-07 | 0.003746 | 0.0037458 | 0.003746 | 0.97073 | -0.56472 | 0.97081 | -0.5632 | 1.0291
86 | -0.002444 | -0.00061197 | 0.0024441 | 0.00061175 | 1.2702e-07 | -2.1723e-07 | 0.0037458 | 0.0037457 | 0.0037458 | 0.97081 | -0.5632 | 0.97087 | -0.5621 | 1.0291
87 | -0.0035871 | -0.0008982 | 0.0035878 | 0.00089786 | 7.5536e-07 | -3.4098e-07 | 0.0054975 | 0.0054972 | 0.0054975 | 0.97087 | -0.5621 | 0.97109 | -0.55768 | 1.5103
88 | 0.00618 | 0.0015483 | -0.0061796 | -0.0015482 | 4.3707e-07 | 1.1734e-07 | 0.0094462 | 0.0094462 | 0.0094462 | 0.97349 | -0.51021 | 0.97342 | -0.51169 | 2.5951
89 | -0.033931 | -0.0085214 | 0.033955 | 0.0085366 | 2.4165e-05 | 1.5167e-05 | 0.051838 | 0.051838 | 0.051838 | 0.9741 | -0.49814 | 0.97486 | -0.48323 | 14.2412
90 | 0.01568 | 0.0039294 | -0.015679 | -0.0039286 | 1.2696e-06 | 7.3977e-07 | 0.02401 | 0.02401 | 0.02401 | 0.9718 | -0.5436 | 0.97171 | -0.5453 | 6.596
91 | 0.0024061 | 0.0006029 | -0.002406 | -0.00060301 | 5.9182e-08 | -1.0714e-07 | 0.003678 | 0.0036781 | 0.0036781 | 0.97342 | -0.51169 | 0.97339 | -0.51221 | 1.0105
92 | 0.0037735 | 0.00094529 | -0.0037732 | -0.00094538 | 2.5327e-07 | -9.0221e-08 | 0.0057682 | 0.0057683 | 0.0057683 | 0.97342 | -0.51169 | 0.97334 | -0.5131 | 1.5847
93 | -0.035261 | -0.008864 | 0.035263 | 0.0088652 | 1.8164e-06 | 1.1416e-06 | 0.053832 | 0.053832 | 0.053832 | 0.97486 | -0.48323 | 0.97491 | -0.48215 | 14.789
94 | 0.0018261 | 0.0004574 | -0.0018261 | -0.00045744 | 1.1262e-08 | -4.0689e-08 | 0.0027916 | 0.0027917 | 0.0027917 | 0.97334 | -0.5131 | 0.97334 | -0.51323 | 0.76694
95 | -0.0048812 | -0.0012233 | 0.0048818 | 0.0012233 | 5.8259e-07 | -8.3617e-09 | 0.0072879 | 0.0072877 | 0.0072879 | 0.99663 | -0.064234 | 0.99676 | -0.061729 | 2.0022
96 | 0.0050147 | 0.0012566 | -0.0050139 | -0.0012566 | 7.845e-07 | 1.5605e-08 | 0.0074861 | 0.0074862 | 0.0074862 | 0.99676 | -0.061729 | 0.99659 | -0.065013 | 2.0567
97 | -0.0098964 | -0.0024799 | 0.0098983 | 0.0024808 | 1.8394e-06 | 8.8423e-07 | 0.014774 | 0.014774 | 0.014774 | 0.99676 | -0.061729 | 0.99696 | -0.057827 | 4.0587
98 | -0.036391 | -0.0091478 | 0.036411 | 0.0091603 | 1.9824e-05 | 1.2474e-05 | 0.055553 | 0.055553 | 0.055553 | 0.97491 | -0.48215 | 0.97549 | -0.47075 | 15.2619
99 | -0.12151 | -0.03108 | 0.12166 | 0.031181 | 0.0001576 | 0.0001007 | 0.18278 | 0.18278 | 0.18278 | 0.99041 | -0.18163 | 0.99182 | -0.15487 | 50.2135
100 | 0.1196 | 0.030603 | -0.11937 | -0.030454 | 0.0002339 | 0.00014945 | 0.17992 | 0.17992 | 0.17992 | 0.99041 | -0.18163 | 0.9883 | -0.22211 | 49.4282
101 | 0.002007 | 0.0005028 | -0.0020069 | -0.00050298 | 5.4793e-08 | -1.7292e-07 | 0.003011 | 0.003011 | 0.003011 | 0.99182 | -0.15487 | 0.99179 | -0.15544 | 0.82721
102 | -0.12367 | -0.031684 | 0.12381 | 0.031769 | 0.0001347 | 8.5671e-05 | 0.18579 | 0.18579 | 0.18579 | 0.99182 | -0.15487 | 0.993 | -0.13242 | 25.5203
103 | 0.0028356 | 0.00071053 | -0.0028355 | -0.00071064 | 9.3974e-08 | -1.1602e-07 | 0.0042693 | 0.0042694 | 0.0042694 | 0.9883 | -0.22211 | 0.98826 | -0.22281 | 1.1729
104 | 0.11653 | 0.029743 | -0.11633 | -0.029616 | 0.00019961 | 0.00012753 | 0.17565 | 0.17565 | 0.17565 | 0.9883 | -0.22211 | 0.98645 | -0.25763 | 48.2553
105 | -0.12741 | -0.032672 | 0.12756 | 0.032771 | 0.00015465 | 9.8394e-05 | 0.19119 | 0.19119 | 0.19119 | 0.993 | -0.13242 | 0.99431 | -0.10742 | 26.2617
106 | 0.11457 | 0.029174 | -0.1142 | -0.028937 | 0.0003723 | 0.00023785 | 0.17299 | 0.17299 | 0.17299 | 0.98645 | -0.25763 | 0.98295 | -0.32525 | 47.5255
107 | 0.11198 | 0.028381 | -0.11194 | -0.028355 | 4.1456e-05 | 2.6483e-05 | 0.16964 | 0.16964 | 0.16964 | 0.98295 | -0.32525 | 0.98255 | -0.33296 | 46.6036
108 | 0.10895 | 0.027604 | -0.10871 | -0.027452 | 0.00023827 | 0.0001522 | 0.1651 | 0.1651 | 0.1651 | 0.98255 | -0.33296 | 0.98021 | -0.37859 | 45.3579
109 | -0.041974 | -0.010584 | 0.042003 | 0.010602 | 2.9135e-05 | 1.8408e-05 | 0.063918 | 0.063918 | 0.063918 | 0.97751 | -0.43215 | 0.97825 | -0.41766 | 17.5598
110 | -0.0024563 | -0.0006156 | 0.0024564 | 0.00061543 | 8.8662e-08 | -1.7449e-07 | 0.0036588 | 0.0036587 | 0.0036588 | 0.99896 | -0.020056 | 0.999 | -0.019298 | 1.0052
111 | -0.0065878 | -0.0016505 | 0.0065883 | 0.0016506 | 4.6916e-07 | 1.3012e-07 | 0.0098124 | 0.0098123 | 0.0098124 | 0.999 | -0.019298 | 0.99907 | -0.017803 | 2.6957
112 | 0.0041314 | 0.0010351 | -0.0041313 | -0.0010351 | 1.232e-07 | -3.4741e-08 | 0.0061537 | 0.0061537 | 0.0061537 | 0.999 | -0.019298 | 0.99896 | -0.019925 | 1.6906
113 | -0.0085741 | -0.0021483 | 0.0085756 | 0.002149 | 1.5378e-06 | 6.5484e-07 | 0.01277 | 0.01277 | 0.01277 | 0.99907 | -0.017803 | 0.99927 | -0.014038 | 3.5082
114 | 0.0041313 | 0.0010351 | -0.0041309 | -0.0010352 | 4.1109e-07 | -1.1586e-07 | 0.0061537 | 0.0061539 | 0.0061539 | 0.99896 | -0.019925 | 0.99886 | -0.022014 | 1.6906
115 | -0.040404 | -0.010161 | 0.040441 | 0.010185 | 3.7177e-05 | 2.3467e-05 | 0.061644 | 0.061644 | 0.061644 | 0.97549 | -0.47075 | 0.97647 | -0.4515 | 16.9353
116 | -0.07388 | -0.018607 | 0.073941 | 0.018645 | 6.0847e-05 | 3.8782e-05 | 0.11262 | 0.11262 | 0.11262 | 0.97647 | -0.4515 | 0.97735 | -0.43429 | 30.9384
117 | 0.002226 | 0.00055774 | -0.0022259 | -0.00055787 | 5.8111e-08 | -1.3188e-07 | 0.003389 | 0.0033891 | 0.0033891 | 0.97735 | -0.43429 | 0.97732 | -0.43484 | 0.93106
118 | -0.076167 | -0.019203 | 0.076224 | 0.019239 | 5.6764e-05 | 3.6188e-05 | 0.116 | 0.116 | 0.116 | 0.97735 | -0.43429 | 0.97815 | -0.41873 | 31.8694
119 | -0.078616 | -0.019839 | 0.078768 | 0.019936 | 0.00015145 | 9.6576e-05 | 0.11964 | 0.11964 | 0.11964 | 0.97815 | -0.41873 | 0.98021 | -0.37859 | 32.8694
120 | 0.021969 | 0.0055146 | -0.021959 | -0.0055085 | 9.8776e-06 | 6.0321e-06 | 0.033603 | 0.033603 | 0.033603 | 0.97291 | -0.52247 | 0.97244 | -0.53191 | 9.2316
121 | 0.020516 | 0.005147 | -0.020514 | -0.0051455 | 2.5411e-06 | 1.541e-06 | 0.031396 | 0.031396 | 0.031396 | 0.97244 | -0.53191 | 0.9723 | -0.5345 | 8.6252
122 | 0.016221 | 0.0040697 | -0.016217 | -0.0040673 | 4.0388e-06 | 2.3682e-06 | 0.024827 | 0.024827 | 0.024827 | 0.9723 | -0.5345 | 0.97204 | -0.53973 | 6.8205
123 | 0.015181 | 0.0038075 | -0.015176 | -0.003805 | 4.362e-06 | 2.5248e-06 | 0.02324 | 0.02324 | 0.02324 | 0.97204 | -0.53973 | 0.97173 | -0.54576 | 6.3846
124 | 0.0029985 | 0.0007513 | -0.0029983 | -0.00075145 | 1.5425e-07 | -1.5435e-07 | 0.004539 | 0.0045391 | 0.0045391 | 0.98298 | -0.32582 | 0.98293 | -0.3269 | 1.247
125 | 0.015613 | 0.0039164 | -0.015608 | -0.0039132 | 5.5234e-06 | 3.1804e-06 | 0.023287 | 0.023287 | 0.023287 | 0.99772 | -0.043219 | 0.99734 | -0.050642 | 6.3976
126 | -0.002928 | -0.00073382 | 0.002928 | 0.0007338 | 2.2622e-08 | -2.6709e-08 | 0.0043702 | 0.0043702 | 0.0043702 | 0.99695 | -0.057989 | 0.99696 | -0.057827 | 1.2006
127 | -0.012826 | -0.0032146 | 0.012829 | 0.0032161 | 2.761e-06 | 1.505e-06 | 0.019144 | 0.019144 | 0.019144 | 0.99696 | -0.057827 | 0.9972 | -0.05331 | 5.2593
128 | -0.087376 | -0.022092 | 0.087409 | 0.022112 | 3.3271e-05 | 2.0712e-05 | 0.13213 | 0.13213 | 0.13213 | 0.98449 | -0.29641 | 0.9849 | -0.28847 | 12.1003
129 | 0.06375 | 0.016163 | -0.063727 | -0.016149 | 2.3276e-05 | 1.4133e-05 | 0.096422 | 0.096423 | 0.096423 | 0.98449 | -0.29641 | 0.98409 | -0.30401 | 8.8299
130 | -0.0014129 | -0.00035411 | 0.001413 | 0.00035389 | 3.4596e-08 | -2.2117e-07 | 0.0021655 | 0.0021654 | 0.0021655 | 0.97089 | -0.56247 | 0.97092 | -0.56196 | 0.59492
131 | -0.0073375 | -0.0018387 | 0.0073386 | 0.0018391 | 1.0212e-06 | 3.8721e-07 | 0.011245 | 0.011245 | 0.011245 | 0.97092 | -0.56196 | 0.97106 | -0.55903 | 3.0894
132 | 0.015608 | 0.0039132 | -0.015606 | -0.0039121 | 1.9837e-06 | 1.1423e-06 | 0.023287 | 0.023287 | 0.023287 | 0.99734 | -0.050642 | 0.9972 | -0.05331 | 6.3977
133 | 0.0018261 | 0.00045744 | -0.0018261 | -0.00045766 | 5.9557e-08 | -2.1515e-07 | 0.0027917 | 0.0027918 | 0.0027918 | 0.97334 | -0.51323 | 0.9733 | -0.51392 | 0.76696
134 | 0.0064625 | 0.0016185 | -0.0064615 | -0.0016182 | 1.009e-06 | 2.964e-07 | 0.009831 | 0.0098311 | 0.0098311 | 0.97812 | -0.41947 | 0.97796 | -0.42275 | 2.7009
135 | 0.014165 | 0.0035514 | -0.014163 | -0.0035503 | 1.9973e-06 | 1.1381e-06 | 0.021691 | 0.021691 | 0.021691 | 0.97173 | -0.54576 | 0.97159 | -0.54872 | 5.959
136 | 0.0098687 | 0.0024741 | -0.0098665 | -0.0024731 | 2.1577e-06 | 1.0691e-06 | 0.015115 | 0.015115 | 0.015115 | 0.97159 | -0.54872 | 0.97135 | -0.55331 | 4.1524
137 | 0.0098665 | 0.0024731 | -0.0098638 | -0.0024717 | 2.6922e-06 | 1.3341e-06 | 0.015115 | 0.015115 | 0.015115 | 0.97135 | -0.55331 | 0.97106 | -0.55903 | 4.1524
138 | 0.0025253 | 0.0006326 | -0.0025251 | -0.00063285 | 1.591e-07 | -2.4867e-07 | 0.0038695 | 0.0038696 | 0.0038696 | 0.97106 | -0.55903 | 0.971 | -0.56036 | 1.0631
139 | 0.012402 | 0.0031078 | -0.0124 | -0.0031067 | 1.9824e-06 | 1.0872e-06 | 0.018991 | 0.018991 | 0.018991 | 0.97171 | -0.5453 | 0.97154 | -0.54866 | 5.2174
140 | 0.010709 | 0.002683 | -0.010707 | -0.0026819 | 2.0784e-06 | 1.0751e-06 | 0.016401 | 0.016402 | 0.016402 | 0.97154 | -0.54866 | 0.97134 | -0.55274 | 4.5059
141 | 0.0032109 | 0.00080441 | -0.0032109 | -0.00080442 | 2.6842e-09 | -1.9441e-09 | 0.0049187 | 0.0049187 | 0.0049187 | 0.97134 | -0.55274 | 0.97134 | -0.55275 | 1.3513
142 | 0.007496 | 0.0018775 | -0.0074955 | -0.0018773 | 5.4216e-07 | 2.1127e-07 | 0.011483 | 0.011483 | 0.011483 | 0.97134 | -0.55274 | 0.97126 | -0.55425 | 3.1546
143 | 0.059957 | 0.015204 | -0.05992 | -0.015182 | 3.7001e-05 | 2.2311e-05 | 0.090723 | 0.090723 | 0.090723 | 0.98409 | -0.30401 | 0.98343 | -0.31685 | 8.308
144 | 0.057698 | 0.014625 | -0.057672 | -0.014609 | 2.6469e-05 | 1.5885e-05 | 0.087362 | 0.087362 | 0.087362 | 0.98343 | -0.31685 | 0.98294 | -0.3264 | 8.0002
145 | 0.054408 | 0.013791 | -0.054399 | -0.013785 | 8.986e-06 | 5.5722e-06 | 0.08242 | 0.08242 | 0.08242 | 0.98294 | -0.3264 | 0.98276 | -0.32984 | 11.3215
146 | -0.087409 | -0.022112 | 0.087421 | 0.02212 | 1.16e-05 | 7.2209e-06 | 0.13213 | 0.13213 | 0.13213 | 0.9849 | -0.28847 | 0.98504 | -0.28571 | 12.1003
147 | 0.052692 | 0.013358 | -0.052641 | -0.013325 | 5.0992e-05 | 3.2365e-05 | 0.079836 | 0.079836 | 0.079836 | 0.98276 | -0.32984 | 0.98172 | -0.35 | 21.9331
148 | -0.087421 | -0.02212 | 0.087474 | 0.022153 | 5.3194e-05 | 3.3113e-05 | 0.13213 | 0.13213 | 0.13213 | 0.98504 | -0.28571 | 0.98569 | -0.27303 | 12.1002
149 | 0.049954 | 0.012652 | -0.049945 | -0.012646 | 9.0147e-06 | 5.7164e-06 | 0.075764 | 0.075764 | 0.075764 | 0.98172 | -0.35 | 0.98153 | -0.35376 | 20.8143
150 | -0.089643 | -0.022696 | 0.089667 | 0.022711 | 2.4046e-05 | 1.4988e-05 | 0.13541 | 0.13541 | 0.13541 | 0.98569 | -0.27303 | 0.98598 | -0.26745 | 12.4001
151 | -0.0021678 | -0.00054329 | 0.0021678 | 0.00054319 | 3.8783e-08 | -9.8178e-08 | 0.0032732 | 0.0032731 | 0.0032732 | 0.98549 | -0.27698 | 0.98551 | -0.2766 | 0.89922
152 | -0.0039589 | -0.00099209 | 0.0039591 | 0.00099203 | 2.0076e-07 | -6.2438e-08 | 0.0059775 | 0.0059775 | 0.0059775 | 0.98551 | -0.2766 | 0.98556 | -0.27554 | 1.6422
153 | 0.0015453 | 0.0003872 | -0.0015453 | -0.00038729 | 1.5431e-08 | -9.1755e-08 | 0.0023021 | 0.0023021 | 0.0023021 | 0.99886 | -0.022014 | 0.99884 | -0.022223 | 0.63245
154 | 0.0072587 | 0.0018187 | -0.0072586 | -0.0018187 | 8.0122e-08 | 2.7713e-08 | 0.010853 | 0.010853 | 0.010853 | 0.99515 | -0.091621 | 0.99514 | -0.091853 | 2.9817
155 | 0.0062364 | 0.0015624 | -0.006236 | -0.0015623 | 3.7791e-07 | 8.8786e-08 | 0.0092864 | 0.0092864 | 0.0092864 | 0.99927 | -0.014038 | 0.9992 | -0.01531 | 2.5512
156 | 0.0062068 | 0.0015551 | -0.0062059 | -0.0015549 | 9.0917e-07 | 2.1623e-07 | 0.0092808 | 0.0092809 | 0.0092809 | 0.99514 | -0.091853 | 0.99498 | -0.094929 | 2.5497
157 | -0.005741 | -0.0014375 | 0.0057413 | 0.0014376 | 2.6654e-07 | 5.694e-08 | 0.0087966 | 0.0087966 | 0.0087966 | 0.97109 | -0.55768 | 0.97114 | -0.55671 | 2.4167
158 | 0.0024121 | 0.00060422 | -0.002412 | -0.00060438 | 9.2324e-08 | -1.641e-07 | 0.003695 | 0.0036951 | 0.0036951 | 0.97134 | -0.55275 | 0.9713 | -0.55356 | 1.0151
159 | 0.0066604 | 0.001668 | -0.0066597 | -0.0016677 | 7.7719e-07 | 2.5108e-07 | 0.010204 | 0.010204 | 0.010204 | 0.97126 | -0.55425 | 0.97114 | -0.55671 | 2.8032
160 | 0.0013853 | 0.00034707 | -0.0013853 | -0.00034719 | 1.7227e-08 | -1.1521e-07 | 0.0021222 | 0.0021223 | 0.0021223 | 0.9713 | -0.55356 | 0.97128 | -0.55382 | 0.58305
161 | 0.0053178 | 0.0013316 | -0.0053174 | -0.0013315 | 4.2004e-07 | 5.4158e-08 | 0.008091 | 0.008091 | 0.008091 | 0.97796 | -0.42275 | 0.97787 | -0.42441 | 2.2228
162 | 0.001882 | 0.00047093 | -0.0018819 | -0.00047109 | 4.4734e-08 | -1.5387e-07 | 0.0028635 | 0.0028635 | 0.0028635 | 0.97787 | -0.42441 | 0.97785 | -0.42491 | 0.78669
163 | 0.0034355 | 0.0008606 | -0.0034351 | -0.00086083 | 3.9906e-07 | -2.3305e-07 | 0.0052275 | 0.0052277 | 0.0052277 | 0.97787 | -0.42441 | 0.97775 | -0.42685 | 1.4362
164 | 0.0034351 | 0.00086083 | -0.003435 | -0.00086088 | 8.8157e-08 | -5.1462e-08 | 0.0052277 | 0.0052278 | 0.0052278 | 0.97775 | -0.42685 | 0.97772 | -0.42739 | 1.4362
165 | 0.0014013 | 0.00035081 | -0.0014012 | -0.00035118 | 5.4925e-08 | -3.696e-07 | 0.0021314 | 0.0021315 | 0.0021315 | 0.97825 | -0.41766 | 0.97821 | -0.41849 | 0.58558
166 | -0.043404 | -0.010953 | 0.043453 | 0.010984 | 4.9489e-05 | 3.1293e-05 | 0.066049 | 0.066049 | 0.066049 | 0.97825 | -0.41766 | 0.97947 | -0.39388 | 18.1453
167 | -0.00095303 | -0.00023885 | 0.00095303 | 0.00023877 | 4.7744e-09 | -7.8305e-08 | 0.0014255 | 0.0014254 | 0.0014255 | 0.99485 | -0.097477 | 0.99486 | -0.097372 | 0.39161
168 | -0.0021293 | -0.00053357 | 0.0021294 | 0.00053337 | 7.1799e-08 | -1.9918e-07 | 0.0031848 | 0.0031847 | 0.0031848 | 0.99486 | -0.097372 | 0.99489 | -0.096664 | 0.87493
169 | -0.0033392 | -0.0008366 | 0.0033393 | 0.00083655 | 6.1646e-08 | -4.6134e-08 | 0.0049943 | 0.0049942 | 0.0049943 | 0.99489 | -0.096664 | 0.99491 | -0.096276 | 1.372
170 | 0.0044656 | 0.0011187 | -0.0044653 | -0.0011188 | 2.8656e-07 | -3.9118e-08 | 0.0066783 | 0.0066783 | 0.0066783 | 0.99498 | -0.094929 | 0.99491 | -0.096276 | 1.8347
171 | 0.0051183 | 0.0012822 | -0.0051179 | -0.0012822 | 4.2123e-07 | 1.6353e-08 | 0.007622 | 0.0076221 | 0.0076221 | 0.9992 | -0.01531 | 0.99911 | -0.017038 | 2.094
172 | -0.002681 | -0.00067191 | 0.0026811 | 0.00067173 | 1.2038e-07 | -1.8652e-07 | 0.0039934 | 0.0039933 | 0.0039934 | 0.99898 | -0.019611 | 0.99903 | -0.018668 | 1.0971
173 | -0.004059 | -0.001017 | 0.0040591 | 0.001017 | 2.4438e-08 | -7.706e-09 | 0.0060457 | 0.0060457 | 0.0060457 | 0.99903 | -0.018668 | 0.99904 | -0.018542 | 1.6609
174 | 0.0013779 | 0.00034527 | -0.0013779 | -0.00034534 | 1.0316e-08 | -7.891e-08 | 0.0020524 | 0.0020524 | 0.0020524 | 0.99903 | -0.018668 | 0.99902 | -0.018825 | 0.56385
175 | -0.04486 | -0.011337 | 0.044893 | 0.011358 | 3.2349e-05 | 2.047e-05 | 0.068186 | 0.068186 | 0.068186 | 0.97947 | -0.39388 | 0.98024 | -0.37885 | 18.7324
176 | -0.046299 | -0.01171 | 0.046315 | 0.01172 | 1.6404e-05 | 1.0387e-05 | 0.07032 | 0.07032 | 0.07032 | 0.98024 | -0.37885 | 0.98062 | -0.37147 | 19.3188
177 | 0.090362 | 0.022963 | -0.090309 | -0.02293 | 5.2806e-05 | 3.2923e-05 | 0.13626 | 0.13626 | 0.13626 | 0.98762 | -0.23575 | 0.98699 | -0.2479 | 12.4779
178 | -0.092821 | -0.02358 | 0.092851 | 0.023598 | 2.9313e-05 | 1.83e-05 | 0.13996 | 0.13996 | 0.13996 | 0.98762 | -0.23575 | 0.98796 | -0.22919 | 12.8172
179 | 0.088352 | 0.02244 | -0.088315 | -0.022417 | 3.6851e-05 | 2.2949e-05 | 0.13331 | 0.13331 | 0.13331 | 0.98699 | -0.2479 | 0.98654 | -0.25657 | 12.2077
180 | 0.0028882 | 0.00072369 | -0.0028881 | -0.00072382 | 1.0533e-07 | -1.2266e-07 | 0.00435 | 0.00435 | 0.00435 | 0.98796 | -0.22919 | 0.98792 | -0.22996 | 1.1951
181 | -0.19628 | -0.049824 | 0.1965 | 0.049968 | 0.00022533 | 0.00014342 | 0.29585 | 0.29585 | 0.29585 | 0.98796 | -0.22919 | 0.9892 | -0.20536 | 27.0925
182 | 0.10054 | 0.025503 | -0.10048 | -0.025467 | 5.6752e-05 | 3.5562e-05 | 0.15154 | 0.15154 | 0.15154 | 0.98796 | -0.22919 | 0.98735 | -0.24094 | 13.877
183 | 0.0023859 | 0.00059785 | -0.0023858 | -0.00059794 | 4.7471e-08 | -9.4432e-08 | 0.0035986 | 0.0035986 | 0.0035986 | 0.98654 | -0.25657 | 0.98652 | -0.25698 | 0.98864
184 | 0.0019122 | 0.00047899 | -0.0019121 | -0.00047923 | 6.9806e-08 | -2.4105e-07 | 0.0028841 | 0.0028842 | 0.0028842 | 0.98654 | -0.25657 | 0.9865 | -0.25733 | 0.79237
185 | 0.084017 | 0.02134 | -0.08398 | -0.021317 | 3.7191e-05 | 2.3094e-05 | 0.12683 | 0.12683 | 0.12683 | 0.98654 | -0.25657 | 0.98607 | -0.26577 | 11.6141
186 | -0.19842 | -0.050447 | 0.1987 | 0.050627 | 0.00028256 | 0.00017986 | 0.29873 | 0.29873 | 0.29873 | 0.9892 | -0.20536 | 0.99074 | -0.17585 | 27.3559
187 | 0.098396 | 0.024944 | -0.09835 | -0.024915 | 4.614e-05 | 2.8887e-05 | 0.14839 | 0.14839 | 0.14839 | 0.98735 | -0.24094 | 0.98685 | -0.2507 | 13.589
188 | 0.081891 | 0.020794 | -0.08186 | -0.020774 | 3.1763e-05 | 1.9693e-05 | 0.12367 | 0.12367 | 0.12367 | 0.98607 | -0.26577 | 0.98565 | -0.27383 | 11.3255
189 | -0.20072 | -0.051133 | 0.20083 | 0.051204 | 0.00011134 | 7.0882e-05 | 0.30176 | 0.30176 | 0.30176 | 0.99074 | -0.17585 | 0.99134 | -0.16435 | 27.6334
190 | 0.096332 | 0.02441 | -0.09632 | -0.024402 | 1.1678e-05 | 7.3042e-06 | 0.14535 | 0.14535 | 0.14535 | 0.98685 | -0.2507 | 0.98672 | -0.25323 | 13.3103
191 | 0.0020184 | 0.00050576 | -0.0020183 | -0.00050584 | 2.8273e-08 | -8.5905e-08 | 0.0030434 | 0.0030434 | 0.0030434 | 0.98685 | -0.2507 | 0.98683 | -0.251 | 0.8361
192 | 0.0080293 | 0.0020122 | -0.0080289 | -0.002012 | 3.8081e-07 | 1.5564e-07 | 0.012122 | 0.012122 | 0.012122 | 0.98565 | -0.27383 | 0.9856 | -0.27483 | 3.3301
193 | 0.07383 | 0.018762 | -0.07381 | -0.018749 | 2.075e-05 | 1.277e-05 | 0.11155 | 0.11155 | 0.11155 | 0.98565 | -0.27383 | 0.98535 | -0.27967 | 10.2155
194 | -0.20198 | -0.051493 | 0.20204 | 0.051528 | 5.4228e-05 | 3.4524e-05 | 0.30349 | 0.30349 | 0.30349 | 0.99134 | -0.16435 | 0.99163 | -0.15879 | 27.7923
195 | 0.0011563 | 0.00028973 | -0.0011563 | -0.0002898 | 6.9139e-09 | -7.4482e-08 | 0.0017356 | 0.0017357 | 0.0017357 | 0.99134 | -0.16435 | 0.99133 | -0.16448 | 0.47683
196 | 0.094319 | 0.023901 | -0.094295 | -0.023886 | 2.4195e-05 | 1.5119e-05 | 0.14233 | 0.14233 | 0.14233 | 0.98672 | -0.25323 | 0.98644 | -0.25857 | 13.034
197 | 0.00092453 | 0.00023142 | -0.00092451 | -0.0002317 | 1.7684e-08 | -2.7987e-07 | 0.001416 | 0.0014161 | 0.0014161 | 0.97149 | -0.5504 | 0.97147 | -0.5508 | 0.38904
198 | -0.001996 | -0.00049996 | 0.0019961 | 0.00049971 | 8.7851e-08 | -2.5416e-07 | 0.0030572 | 0.0030571 | 0.0030572 | 0.97149 | -0.5504 | 0.97154 | -0.54948 | 0.83988
199 | -0.0031359 | -0.00078536 | 0.0031361 | 0.00078521 | 1.927e-07 | -1.5256e-07 | 0.0048027 | 0.0048026 | 0.0048027 | 0.97154 | -0.54948 | 0.9716 | -0.54819 | 1.3194
200 | -0.0049557 | -0.0012412 | 0.0049559 | 0.0012413 | 2.8471e-07 | 1.8955e-08 | 0.0075894 | 0.0075893 | 0.0075894 | 0.9716 | -0.54819 | 0.97166 | -0.54698 | 2.085
201 | 0.0057435 | 0.0014394 | -0.0057427 | -0.0014392 | 7.6475e-07 | 1.6298e-07 | 0.0087956 | 0.0087957 | 0.0087957 | 0.97166 | -0.54698 | 0.97152 | -0.54977 | 2.4164
202 | -0.010699 | -0.0026807 | 0.0107 | 0.0026809 | 3.4723e-07 | 1.795e-07 | 0.016385 | 0.016385 | 0.016385 | 0.97166 | -0.54698 | 0.9717 | -0.5463 | 4.5013
203 | 0.002338 | 0.00058596 | -0.002338 | -0.00058596 | 4.5751e-09 | -8.8526e-09 | 0.003581 | 0.003581 | 0.003581 | 0.97152 | -0.54977 | 0.97152 | -0.54982 | 0.98379
204 | 0.012152 | 0.0030469 | -0.012149 | -0.0030454 | 2.7314e-06 | 1.4876e-06 | 0.018609 | 0.018609 | 0.018609 | 0.9717 | -0.5463 | 0.97146 | -0.55102 | 5.1124
205 | -0.022852 | -0.0057277 | 0.022862 | 0.0057343 | 1.0656e-05 | 6.532e-06 | 0.034994 | 0.034994 | 0.034994 | 0.9717 | -0.5463 | 0.97219 | -0.53651 | 9.6138
206 | 0.049945 | 0.012646 | -0.049923 | -0.012632 | 2.2239e-05 | 1.4102e-05 | 0.075764 | 0.075764 | 0.075764 | 0.98153 | -0.35376 | 0.98105 | -0.36303 | 20.8143
207 | -0.025892 | -0.0064936 | 0.025898 | 0.0064971 | 5.703e-06 | 3.5299e-06 | 0.039631 | 0.039631 | 0.039631 | 0.97219 | -0.53651 | 0.97243 | -0.53189 | 10.8877
208 | -0.031123 | -0.0078067 | 0.031137 | 0.0078157 | 1.4411e-05 | 9.013e-06 | 0.047627 | 0.047627 | 0.047627 | 0.97243 | -0.53189 | 0.97292 | -0.52219 | 13.0843
209 | -0.032483 | -0.008153 | 0.032488 | 0.008156 | 4.7903e-06 | 3.0015e-06 | 0.049685 | 0.049685 | 0.049685 | 0.97292 | -0.52219 | 0.97307 | -0.51909 | 13.6497
210 | 0.01104 | 0.0027675 | -0.011038 | -0.0027664 | 2.1479e-06 | 1.1268e-06 | 0.016911 | 0.016911 | 0.016911 | 0.97146 | -0.55102 | 0.97125 | -0.5551 | 4.6459
211 | -0.036755 | -0.0092254 | 0.036772 | 0.0092364 | 1.7629e-05 | 1.1098e-05 | 0.05621 | 0.05621 | 0.05621 | 0.97307 | -0.51909 | 0.97358 | -0.50904 | 15.4423
212 | 0.010232 | 0.0025644 | -0.010231 | -0.0025638 | 1.2574e-06 | 6.3588e-07 | 0.015676 | 0.015677 | 0.015677 | 0.97125 | -0.5551 | 0.97112 | -0.55768 | 4.3067
213 | -0.037475 | -0.0094127 | 0.037496 | 0.0094254 | 2.0197e-05 | 1.2722e-05 | 0.057284 | 0.057284 | 0.057284 | 0.97358 | -0.50904 | 0.97416 | -0.49775 | 15.7375
214 | 0.0095937 | 0.0024041 | -0.0095931 | -0.0024038 | 6.2551e-07 | 3.0483e-07 | 0.0147 | 0.0147 | 0.0147 | 0.97112 | -0.55768 | 0.97105 | -0.55905 | 4.0385
215 | 0.0017687 | 0.00044307 | -0.0017687 | -0.00044327 | 5.0156e-08 | -1.928e-07 | 0.0027113 | 0.0027113 | 0.0027113 | 0.97069 | -0.56618 | 0.97066 | -0.56677 | 0.74487
216 | -0.0038263 | -0.00095875 | 0.0038264 | 0.0009587 | 1.5821e-07 | -5.0349e-08 | 0.0058654 | 0.0058653 | 0.0058654 | 0.97069 | -0.56618 | 0.97074 | -0.56531 | 1.6114
217 | -0.0038264 | -0.0009587 | 0.0038268 | 0.00095858 | 3.7335e-07 | -1.1888e-07 | 0.0058653 | 0.0058652 | 0.0058653 | 0.97074 | -0.56531 | 0.97084 | -0.56326 | 1.6113
218 | 0.0014222 | 0.0003563 | -0.0014222 | -0.00035644 | 2.2739e-08 | -1.4324e-07 | 0.0021798 | 0.0021799 | 0.0021799 | 0.97084 | -0.56326 | 0.97082 | -0.5636 | 0.59887
219 | -0.0067121 | -0.0016815 | 0.0067128 | 0.0016818 | 7.8785e-07 | 2.5872e-07 | 0.010287 | 0.010287 | 0.010287 | 0.97084 | -0.56326 | 0.97096 | -0.5608 | 2.8262
220 | -0.0078511 | -0.0019671 | 0.0078517 | 0.0019673 | 6.5395e-07 | 2.6952e-07 | 0.012032 | 0.012032 | 0.012032 | 0.97096 | -0.5608 | 0.97105 | -0.55905 | 3.3054
221 | -0.0040591 | -0.001017 | 0.0040593 | 0.0010169 | 2.906e-07 | -9.1663e-08 | 0.0060457 | 0.0060456 | 0.0060457 | 0.99904 | -0.018542 | 0.99911 | -0.017038 | 1.6609
222 | -0.066143 | -0.016783 | 0.066151 | 0.016788 | 7.9271e-06 | 4.8326e-06 | 0.10015 | 0.10015 | 0.10015 | 0.98344 | -0.31659 | 0.98356 | -0.3141 | 9.1716
223 | 0.06397 | 0.016238 | -0.063951 | -0.016227 | 1.9051e-05 | 1.1575e-05 | 0.096866 | 0.096866 | 0.096866 | 0.98344 | -0.31659 | 0.98312 | -0.32278 | 8.8705
224 | -0.067569 | -0.017143 | 0.067598 | 0.017161 | 2.9017e-05 | 1.7726e-05 | 0.1023 | 0.1023 | 0.1023 | 0.98356 | -0.3141 | 0.98403 | -0.30517 | 9.368
225 | 0.063951 | 0.016227 | -0.063911 | -0.016202 | 4.0003e-05 | 2.4306e-05 | 0.096866 | 0.096866 | 0.096866 | 0.98312 | -0.32278 | 0.98244 | -0.33579 | 8.8705
226 | -0.070072 | -0.017781 | 0.070123 | 0.017812 | 5.1481e-05 | 3.1551e-05 | 0.10604 | 0.10604 | 0.10604 | 0.98403 | -0.30517 | 0.98481 | -0.28991 | 9.7106
227 | 0.063911 | 0.016202 | -0.063896 | -0.016193 | 1.5086e-05 | 9.1664e-06 | 0.096866 | 0.096866 | 0.096866 | 0.98244 | -0.33579 | 0.98219 | -0.34071 | 8.8706
228 | -0.070123 | -0.017812 | 0.070143 | 0.017825 | 1.9881e-05 | 1.2184e-05 | 0.10604 | 0.10604 | 0.10604 | 0.98481 | -0.28991 | 0.98512 | -0.28402 | 9.7105
229 | 0.063896 | 0.016193 | -0.063893 | -0.016191 | 2.8591e-06 | 1.7887e-06 | 0.096866 | 0.096866 | 0.096866 | 0.98219 | -0.34071 | 0.98214 | -0.34164 | 13.3058
230 | -0.07208 | -0.01831 | 0.072095 | 0.018319 | 1.509e-05 | 9.2691e-06 | 0.10896 | 0.10896 | 0.10896 | 0.98512 | -0.28402 | 0.98535 | -0.27967 | 9.9784
231 | -0.0013072 | -0.00032761 | 0.0013072 | 0.00032731 | 3.7767e-08 | -2.9311e-07 | 0.0019924 | 0.0019923 | 0.0019924 | 0.97627 | -0.45619 | 0.9763 | -0.45558 | 0.54735
232 | -0.0022314 | -0.00055894 | 0.0022315 | 0.00055873 | 9.4751e-08 | -2.1257e-07 | 0.0034008 | 0.0034007 | 0.0034008 | 0.9763 | -0.45558 | 0.97635 | -0.45469 | 0.9343
233 | 0.062408 | 0.015819 | -0.06239 | -0.015808 | 1.7892e-05 | 1.1383e-05 | 0.094616 | 0.094616 | 0.094616 | 0.98214 | -0.34164 | 0.98184 | -0.34761 | 25.9935
234 | -0.060947 | -0.015404 | 0.061014 | 0.015446 | 6.7359e-05 | 4.2845e-05 | 0.092595 | 0.092595 | 0.092595 | 0.97991 | -0.38501 | 0.98109 | -0.36199 | 25.4383
235 | 0.057357 | 0.014504 | -0.057328 | -0.014486 | 2.8918e-05 | 1.838e-05 | 0.087144 | 0.087144 | 0.087144 | 0.97991 | -0.38501 | 0.97937 | -0.39553 | 23.9406
236 | -0.062347 | -0.01578 | 0.06239 | 0.015808 | 4.3079e-05 | 2.7408e-05 | 0.094616 | 0.094616 | 0.094616 | 0.98109 | -0.36199 | 0.98184 | -0.34761 | 25.9935
237 | 0.057328 | 0.014486 | -0.057247 | -0.014434 | 8.0666e-05 | 5.127e-05 | 0.087144 | 0.087144 | 0.087144 | 0.97937 | -0.39553 | 0.97787 | -0.42493 | 23.9407
238 | 0.048539 | 0.012251 | -0.048499 | -0.012226 | 3.9569e-05 | 2.5082e-05 | 0.073892 | 0.073893 | 0.073893 | 0.97787 | -0.42493 | 0.977 | -0.44196 | 20.3001
239 | 0.0087083 | 0.002183 | -0.0087055 | -0.0021817 | 2.8555e-06 | 1.2837e-06 | 0.013252 | 0.013252 | 0.013252 | 0.97787 | -0.42493 | 0.97752 | -0.43181 | 3.6406
240 | 0.047587 | 0.011998 | -0.047563 | -0.011982 | 2.4572e-05 | 1.557e-05 | 0.072504 | 0.072504 | 0.072504 | 0.977 | -0.44196 | 0.97645 | -0.45276 | 19.9186
241 | 0.0072413 | 0.0018147 | -0.0072402 | -0.0018143 | 1.0703e-06 | 3.9055e-07 | 0.011023 | 0.011023 | 0.011023 | 0.97752 | -0.43181 | 0.97736 | -0.43491 | 3.0283
242 | 0.0041772 | 0.0010461 | -0.0041769 | -0.0010462 | 2.3803e-07 | -4.3604e-08 | 0.0063653 | 0.0063654 | 0.0063654 | 0.97645 | -0.45276 | 0.97639 | -0.45395 | 1.7487
243 | 0.043386 | 0.010936 | -0.043346 | -0.010911 | 3.9982e-05 | 2.5284e-05 | 0.066138 | 0.066138 | 0.066138 | 0.97645 | -0.45276 | 0.97546 | -0.47203 | 18.1699
244 | 0.0059796 | 0.0014984 | -0.0059793 | -0.0014983 | 2.9007e-07 | 6.8688e-08 | 0.0091037 | 0.0091038 | 0.0091038 | 0.97736 | -0.43491 | 0.97731 | -0.43593 | 2.501
245 | -0.039638 | -0.0099623 | 0.039641 | 0.0099645 | 3.4478e-06 | 2.1754e-06 | 0.060557 | 0.060557 | 0.060557 | 0.97416 | -0.49775 | 0.97425 | -0.49593 | 16.6364
246 | -0.0483 | -0.012218 | 0.048319 | 0.01223 | 1.9564e-05 | 1.2398e-05 | 0.073332 | 0.073332 | 0.073332 | 0.98062 | -0.37147 | 0.98105 | -0.36303 | 20.146
247 | 0.04031 | 0.010141 | -0.040285 | -0.010126 | 2.4782e-05 | 1.5643e-05 | 0.061539 | 0.06154 | 0.06154 | 0.9749 | -0.48306 | 0.97425 | -0.49593 | 16.9065
248 | -0.041111 | -0.010342 | 0.041126 | 0.010352 | 1.5277e-05 | 9.6484e-06 | 0.062762 | 0.062762 | 0.062762 | 0.9749 | -0.48306 | 0.9753 | -0.47528 | 17.2423
249 | -0.042476 | -0.01069 | 0.042482 | 0.010694 | 6.5941e-06 | 4.168e-06 | 0.064822 | 0.064822 | 0.064822 | 0.9753 | -0.47528 | 0.97546 | -0.47203 | 17.8081
250 | 0.0030618 | 0.00076669 | -0.0030617 | -0.00076678 | 1.0698e-07 | -9.5413e-08 | 0.0046659 | 0.004666 | 0.004666 | 0.97639 | -0.45395 | 0.97635 | -0.45469 | 1.2819
251 | 0.004944 | 0.0012389 | -0.0049435 | -0.0012388 | 5.2329e-07 | 2.6359e-08 | 0.0075275 | 0.0075277 | 0.0075277 | 0.97731 | -0.43593 | 0.9772 | -0.43815 | 2.068
252 | 0.0024641 | 0.00061743 | -0.002464 | -0.00061749 | 3.3861e-08 | -5.868e-08 | 0.0037521 | 0.0037521 | 0.0037521 | 0.9772 | -0.43815 | 0.97718 | -0.43844 | 1.0308
253 | 0.002464 | 0.00061749 | -0.002464 | -0.00061754 | 2.7272e-08 | -4.7258e-08 | 0.0037521 | 0.0037521 | 0.0037521 | 0.97718 | -0.43844 | 0.97717 | -0.43867 | 1.0308
254 | 0.0061737 | 0.001547 | -0.0061735 | -0.001547 | 2.0871e-07 | 5.1934e-08 | 0.0093207 | 0.0093207 | 0.0093207 | 0.9856 | -0.27483 | 0.98556 | -0.27554 | 2.5606
255 | 0.09208 | 0.023331 | -0.092041 | -0.023306 | 3.9268e-05 | 2.4509e-05 | 0.13899 | 0.13899 | 0.13899 | 0.98644 | -0.25857 | 0.98598 | -0.26745 | 12.7281

## res_trafo
| p_hv_mw | q_hv_mvar | p_lv_mw | q_lv_mvar | pl_mw | ql_mvar | i_hv_ka | i_lv_ka | vm_hv_pu | va_hv_degree | vm_lv_pu | va_lv_degree | loading_percent
0 | -1.2729e-15 | -1.3162e-15 | 0.00165 | 1.2699e-07 | 0.00165 | 1.2699e-07 | 5.2857e-17 | 0.0023815 | 0.99998 | 149.9956 | 1 | 0 | 0.2619

## res_ext_grid
| p_mw | q_mvar
0 | 0.41435 | 0.10607

## res_load
| p_mw | q_mvar
0 | 0.019381 | 0.0048573
1 | 0.0061 | 0.0015288
2 | 0.0021084 | 0.00052842
3 | 0.0057355 | 0.0014374
4 | 0.0013996 | 0.00035077
5 | 0.001897 | 0.00047544
6 | 0.0016799 | 0.00042102
7 | 0.0011915 | 0.00029862
8 | 0.0015359 | 0.00038494
9 | 0.0018892 | 0.00047348
10 | 0.0017992 | 0.00045093
11 | 0.0021417 | 0.00053675
12 | 0.0012569 | 0.000315
13 | 0.0017766 | 0.00044526
14 | 0.0025418 | 0.00063703
15 | 0.0019445 | 0.00048733
16 | 0.0018235 | 0.000457
17 | 0.0026719 | 0.00066963
18 | 0.0017515 | 0.00043896
19 | 0.0014121 | 0.00035391
20 | 0.0021279 | 0.00053331
21 | 0.0013357 | 0.00033476
22 | 0.0012828 | 0.00032149
23 | 0.0010016 | 0.00025103
24 | 0.001806 | 0.00045262
25 | 0.0018016 | 0.00045152
26 | 0.0063417 | 0.0015894
27 | 0.0019614 | 0.00049158
28 | 0.0013155 | 0.00032969
29 | 0.0020635 | 0.00051717
30 | 0.0023812 | 0.00059678
31 | 0.0022523 | 0.00056449
32 | 0.0027645 | 0.00069286
33 | 0.00088032 | 0.00022063
34 | 0.0022044 | 0.00055247
35 | 0.00075115 | 0.00018826
36 | 0.0016448 | 0.00041223
37 | 0.0019683 | 0.00049331
38 | 0.002 | 0.00050126
39 | 0.0023264 | 0.00058304
40 | 0.0022466 | 0.00056305
41 | 0.0027736 | 0.00069513
42 | 0.0021335 | 0.0005347
43 | 0.0018982 | 0.00047572
44 | 0.0019995 | 0.00050112
45 | 0.0023415 | 0.00058685
46 | 0.0018005 | 0.00045124
47 | 0.0022295 | 0.00055875
48 | 0.0021272 | 0.00053312
49 | 0.003059 | 0.00076665
50 | 0.0015351 | 0.00038472
51 | 0.00093355 | 0.00023397
52 | 0.0009432 | 0.00023639
53 | 0.0024437 | 0.00061245
54 | 0.001143 | 0.00028645
55 | 0.00208 | 0.00052129
56 | 0.0013388 | 0.00033553
57 | 0.0013065 | 0.00032745
58 | 0.002406 | 0.00060301
59 | 0.0019471 | 0.00048798
60 | 0.0048812 | 0.0012233
61 | 0.0011278 | 0.00028265
62 | 0.0019028 | 0.00047688
63 | 0.0020069 | 0.00050298
64 | 0.003602 | 0.00090274
65 | 0.0028355 | 0.00071064
66 | 0.0017612 | 0.0004414
67 | 0.0026006 | 0.00065176
68 | 0.0022166 | 0.00055554
69 | 0.0029942 | 0.00075041
70 | 0.0040782 | 0.0010221
71 | 0.0014062 | 0.00035242
72 | 0.0024563 | 0.0006156
73 | 0.0019858 | 0.00049768
74 | 0.0039932 | 0.0010008
75 | 0.0022259 | 0.00055787
76 | 0.0023927 | 0.00059966
77 | 0.0038043 | 0.00095345
78 | 0.00098068 | 0.00024578
79 | 0.0014425 | 0.00036154
80 | 0.0042925 | 0.0010758
81 | 0.0010365 | 0.00025978
82 | 0.0029017 | 0.00072724
83 | 0.0018148 | 0.00045482
84 | 0.0029983 | 0.00075145
85 | 0.002928 | 0.00073382
86 | 0.0014129 | 0.00035411
87 | 0.0059246 | 0.0014848
88 | 0.0027769 | 0.00069596
89 | 0.0018261 | 0.00045766
90 | 0.0027266 | 0.00068335
91 | 0.0010118 | 0.00025358
92 | 0.0042939 | 0.0010761
93 | 0.0025251 | 0.00063285
94 | 0.0050139 | 0.0012566
95 | 0.0016908 | 0.00042376
96 | 0.0037696 | 0.00094475
97 | 0.0022218 | 0.00055683
98 | 0.0032643 | 0.00081812
99 | 0.0017065 | 0.0004277
100 | 0.0026868 | 0.00067338
101 | 0.0021693 | 0.00054367
102 | 0.0021678 | 0.00054329
103 | 0.0017911 | 0.0004489
104 | 0.0025856 | 0.000648
105 | 0.0015453 | 0.00038729
106 | 0.0028781 | 0.00072132
107 | 0.0010518 | 0.0002636
108 | 0.0021532 | 0.00053965
109 | 0.00079878 | 0.00020019
110 | 0.00083501 | 0.00020927
111 | 0.0010267 | 0.00025731
112 | 0.00091836 | 0.00023016
113 | 0.0013853 | 0.00034719
114 | 0.0011437 | 0.00028663
115 | 0.00048222 | 0.00012086
116 | 0.003435 | 0.00086088
117 | 0.00095303 | 0.00023885
118 | 0.0011763 | 0.0002948
119 | 0.0012099 | 0.00030323
120 | 0.0017403 | 0.00043615
121 | 0.0011176 | 0.00028011
122 | 0.002681 | 0.00067191
123 | 0.0014012 | 0.00035118
124 | 0.0014067 | 0.00035255
125 | 0.0014062 | 0.00035242
126 | 0.0024596 | 0.00061644
127 | 0.0019572 | 0.00049052
128 | 0.0028881 | 0.00072382
129 | 0.0019127 | 0.00047936
130 | 0.0020865 | 0.00052293
131 | 0.0023858 | 0.00059794
132 | 0.0019121 | 0.00047923
133 | 0.0020882 | 0.00052336
134 | 0.0020174 | 0.00050561
135 | 0.0013779 | 0.00034534
136 | 0.0020012 | 0.00050156
137 | 0.0020183 | 0.00050584
138 | 0.0010715 | 0.00026854
139 | 0.00092451 | 0.0002317
140 | 0.0011398 | 0.00028565
141 | 0.0018196 | 0.00045603
142 | 0.0034047 | 0.00085329
143 | 0.0030296 | 0.0007593
144 | 0.0052252 | 0.0013096
145 | 0.0013458 | 0.00033729
146 | 0.0011088 | 0.00027788
147 | 0.0042669 | 0.0010694
148 | 0.00080586 | 0.00020197
149 | 0.00070308 | 0.00017621
150 | 0.002338 | 0.00058596
151 | 0.00063733 | 0.00015973
152 | 0.0020576 | 0.00051567
153 | 0.0017687 | 0.00044327
154 | 0.001463 | 0.00036667
155 | 0.0014222 | 0.00035644
156 | 0.0011382 | 0.00028526
157 | 0.0017414 | 0.00043643
158 | 0.0010586 | 0.0002653
159 | 0.0011563 | 0.0002898
160 | 0.0021731 | 0.00054464
161 | 0.0014176 | 0.0003553
162 | 0.0024741 | 0.00062006
163 | 0.0019367 | 0.00048539
164 | 0.0013072 | 0.00032761
165 | 0.00092419 | 0.00023162
166 | 0.0014853 | 0.00037225
167 | 0.00359 | 0.00089974
168 | 0.0013326 | 0.00033398
169 | 0.00091191 | 0.00022855
170 | 0.0014642 | 0.00036697
171 | 0.0012606 | 0.00031594
172 | 0.0021423 | 0.00053692
173 | 0.0019845 | 0.00049735
174 | 0.0016038 | 0.00040195
175 | 0.001126 | 0.00028221
176 | 0.00080104 | 0.00020076
177 | 0.00064355 | 0.00016129
178 | 0.0013499 | 0.00033831
179 | 0.00086325 | 0.00021635
180 | 0.0011152 | 0.00027949
181 | 0.00083017 | 0.00020806
182 | 0.0010352 | 0.00025946
183 | 0.0024795 | 0.00062141
184 | 0.0018552 | 0.00046496
185 | 0.0017146 | 0.00042973
186 | 0.002464 | 0.00061754
187 | 0.0020015 | 0.00050163
188 | 0.0022148 | 0.00055508
189 | 0.0023731 | 0.00059475
190 | 0.0022143 | 0.00055497

## dtypes
| element | column | dtype
0 | bus | name | object
1 | bus | vn_kv | float64
2 | bus | type | object
3 | bus | zone | object
4 | bus | in_service | bool
5 | load | name | object
6 | load | bus | uint32
7 | load | p_mw | float64
8 | load | q_mvar | float64
9 | load | const_z_percent | float64
10 | load | const_i_percent | float64
11 | load | sn_mva | float64
12 | load | scaling | float64
13 | load | in_service | bool
14 | load | type | object
15 | ext_grid | name | object
16 | ext_grid | bus | uint32
17 | ext_grid | vm_pu | float64
18 | ext_grid | va_degree | float64
19 | ext_grid | slack_weight | float64
20 | ext_grid | in_service | bool
21 | line | name | object
22 | line | std_type | object
23 | line | from_bus | uint32
24 | line | to_bus | uint32
25 | line | length_km | float64
26 | line | r_ohm_per_km | float64
27 | line | x_ohm_per_km | float64
28 | line | c_nf_per_km | float64
29 | line | g_us_per_km | float64
30 | line | max_i_ka | float64
31 | line | df | float64
32 | line | parallel | uint32
33 | line | type | object
34 | line | in_service | bool
35 | trafo | name | object
36 | trafo | std_type | object
37 | trafo | hv_bus | uint32
38 | trafo | lv_bus | uint32
39 | trafo | sn_mva | float64
40 | trafo | vn_hv_kv | float64
41 | trafo | vn_lv_kv | float64
42 | trafo | vk_percent | float64
43 | trafo | vkr_percent | float64
44 | trafo | pfe_kw | float64
45 | trafo | i0_percent | float64
46 | trafo | shift_degree | float64
47 | trafo | tap_side | object
48 | trafo | tap_neutral | int32
49 | trafo | tap_min | int32
50 | trafo | tap_max | int32
51 | trafo | tap_step_percent | float64
52 | trafo | tap_step_degree | float64
53 | trafo | tap_pos | int32
54 | trafo | tap_phase_shifter | bool
55 | trafo | parallel | uint32
56 | trafo | df | float64
57 | trafo | in_service | bool
58 | line_geodata | coords | object
59 | bus_geodata | x | float64
60 | bus_geodata | y | float64
61 | bus_geodata | coords | object
62 | res_bus | vm_pu | float64
63 | res_bus | va_degree | float64
64 | res_bus | p_mw | float64
65 | res_bus | q_mvar | float64
66 | res_line | p_from_mw | float64
67 | res_line | q_from_mvar | float64
68 | res_line | p_to_mw | float64
69 | res_line | q_to_mvar | float64
70 | res_line | pl_mw | float64
71 | res_line | ql_mvar | float64
72 | res_line | i_from_ka | float64
73 | res_line | i_to_ka | float64
74 | res_line | i_ka | float64
75 | res_line | vm_from_pu | float64
76 | res_line | va_from_degree | float64
77 | res_line | vm_to_pu | float64
78 | res_line | va_to_degree | float64
79 | res_line | loading_percent | float64
80 | res_trafo | p_hv_mw | float64
81 | res_trafo | q_hv_mvar | float64
82 | res_trafo | p_lv_mw | float64
83 | res_trafo | q_lv_mvar | float64
84 | res_trafo | pl_mw | float64
85 | res_trafo | ql_mvar | float64
86 | res_trafo | i_hv_ka | float64
87 | res_trafo | i_lv_ka | float64
88 | res_trafo | vm_hv_pu | float64
89 | res_trafo | va_hv_degree | float64
90 | res_trafo | vm_lv_pu | float64
91 | res_trafo | va_lv_degree | float64
92 | res_trafo | loading_percent | float64
93 | res_ext_grid | p_mw | float64
94 | res_ext_grid | q_mvar | float64
95 | res_load | p_mw | float64
96 | res_load | q_mvar | float64

## parameters
| version | format_version | converged | OPF_converged | name | f_hz | sn_mva
0 | 2.14.6 | 2.14.0 | TRUE | FALSE |  | 50 | 1