## bus
| name | vn_kv | type | zone | in_service
0 | bus_LV_198-15_0_6_node_0 | 0.4 | n |  | TRUE
1 | bus_LV_198-15_0_6_node_1 | 0.4 | n |  | TRUE
2 | bus_LV_198-15_0_6_node_2 | 0.4 | n |  | TRUE
3 | bus_LV_198-15_0_6_node_3 | 0.4 | n |  | TRUE
4 | bus_LV_198-15_0_6_node_4 | 0.4 | n |  | TRUE
5 | bus_LV_198-15_0_6_node_5 | 0.4 | n |  | TRUE
6 | bus_LV_198-15_0_6_node_54 | 0.4 | n |  | TRUE
7 | bus_LV_198-15_0_6_node_36 | 0.4 | n |  | TRUE
8 | bus_LV_198-15_0_6_node_53 | 0.4 | n |  | TRUE
9 | bus_LV_198-15_0_6_node_108 | 0.4 | n |  | TRUE
10 | bus_LV_198-15_0_6_node_34 | 0.4 | n |  | TRUE
11 | bus_LV_198-15_0_6_node_6 | 0.4 | n |  | TRUE
12 | bus_LV_198-15_0_6_node_7 | 0.4 | n |  | TRUE
13 | bus_LV_198-15_0_6_node_8 | 0.4 | n |  | TRUE
14 | bus_LV_198-15_0_6_node_9 | 0.4 | n |  | TRUE
15 | bus_LV_198-15_0_6_node_10 | 0.4 | n |  | TRUE
16 | bus_LV_198-15_0_6_node_11 | 0.4 | n |  | TRUE
17 | bus_LV_198-15_0_6_node_12 | 0.4 | n |  | TRUE
18 | bus_LV_198-15_0_6_node_13 | 0.4 | n |  | TRUE
19 | bus_LV_198-15_0_6_node_14 | 0.4 | n |  | TRUE
20 | bus_LV_198-15_0_6_node_16 | 0.4 | n |  | TRUE
21 | bus_LV_198-15_0_6_node_29 | 0.4 | n |  | TRUE
22 | bus_LV_198-15_0_6_node_23 | 0.4 | n |  | TRUE
23 | bus_LV_198-15_0_6_node_26 | 0.4 | n |  | TRUE
24 | bus_LV_198-15_0_6_node_15 | 0.4 | n |  | TRUE
25 | bus_LV_198-15_0_6_node_33 | 0.4 | n |  | TRUE
26 | bus_LV_198-15_0_6_node_17 | 0.4 | n |  | TRUE
27 | bus_LV_198-15_0_6_node_122 | 0.4 | n |  | TRUE
28 | bus_LV_198-15_0_6_node_28 | 0.4 | n |  | TRUE
29 | bus_LV_198-15_0_6_node_37 | 0.4 | n |  | TRUE
30 | bus_LV_198-15_0_6_node_39 | 0.4 | n |  | TRUE
31 | bus_LV_198-15_0_6_node_27 | 0.4 | n |  | TRUE
32 | bus_LV_198-15_0_6_node_185 | 0.4 | n |  | TRUE
33 | bus_LV_198-15_0_6_node_110 | 0.4 | n |  | TRUE
34 | bus_LV_198-15_0_6_node_35 | 0.4 | n |  | TRUE
35 | bus_LV_198-15_0_6_node_38 | 0.4 | n |  | TRUE
36 | bus_LV_198-15_0_6_node_21 | 0.4 | n |  | TRUE
37 | bus_LV_198-15_0_6_node_41 | 0.4 | n |  | TRUE
38 | bus_LV_198-15_0_6_node_19 | 0.4 | n |  | TRUE
39 | bus_LV_198-15_0_6_node_18 | 0.4 | n |  | TRUE
40 | bus_LV_198-15_0_6_node_32 | 0.4 | n |  | TRUE
41 | bus_LV_198-15_0_6_node_177 | 0.4 | n |  | TRUE
42 | bus_LV_198-15_0_6_node_20 | 0.4 | n |  | TRUE
43 | bus_LV_198-15_0_6_node_22 | 0.4 | n |  | TRUE
44 | bus_LV_198-15_0_6_node_24 | 0.4 | n |  | TRUE
45 | bus_LV_198-15_0_6_node_25 | 0.4 | n |  | TRUE
46 | bus_LV_198-15_0_6_node_30 | 0.4 | n |  | TRUE
47 | bus_LV_198-15_0_6_node_31 | 0.4 | n |  | TRUE
48 | bus_LV_198-15_0_6_node_123 | 0.4 | n |  | TRUE
49 | bus_LV_198-15_0_6_node_180 | 0.4 | n |  | TRUE
50 | bus_LV_198-15_0_6_node_93 | 0.4 | n |  | TRUE
51 | bus_LV_198-15_0_6_node_176 | 0.4 | n |  | TRUE
52 | bus_LV_198-15_0_6_node_42 | 0.4 | n |  | TRUE
53 | bus_LV_198-15_0_6_node_121 | 0.4 | n |  | TRUE
54 | bus_LV_198-15_0_6_node_107 | 0.4 | n |  | TRUE
55 | bus_LV_198-15_0_6_node_109 | 0.4 | n |  | TRUE
56 | bus_LV_198-15_0_6_node_105 | 0.4 | n |  | TRUE
57 | bus_LV_198-15_0_6_node_40 | 0.4 | n |  | TRUE
58 | bus_LV_198-15_0_6_node_106 | 0.4 | n |  | TRUE
59 | bus_LV_198-15_0_6_node_183 | 0.4 | n |  | TRUE
60 | bus_LV_198-15_0_6_node_104 | 0.4 | n |  | TRUE
61 | bus_LV_198-15_0_6_node_103 | 0.4 | n |  | TRUE
62 | bus_LV_198-15_0_6_node_43 | 0.4 | n |  | TRUE
63 | bus_LV_198-15_0_6_node_44 | 0.4 | n |  | TRUE
64 | bus_LV_198-15_0_6_node_45 | 0.4 | n |  | TRUE
65 | bus_LV_198-15_0_6_node_46 | 0.4 | n |  | TRUE
66 | bus_LV_198-15_0_6_node_47 | 0.4 | n |  | TRUE
67 | bus_LV_198-15_0_6_node_48 | 0.4 | n |  | TRUE
68 | bus_LV_198-15_0_6_node_49 | 0.4 | n |  | TRUE
69 | bus_LV_198-15_0_6_node_50 | 0.4 | n |  | TRUE
70 | bus_LV_198-15_0_6_node_51 | 0.4 | n |  | TRUE
71 | bus_LV_198-15_0_6_node_114 | 0.4 | n |  | TRUE
72 | bus_LV_198-15_0_6_node_96 | 0.4 | n |  | TRUE
73 | bus_LV_198-15_0_6_node_98 | 0.4 | n |  | TRUE
74 | bus_LV_198-15_0_6_node_112 | 0.4 | n |  | TRUE
75 | bus_LV_198-15_0_6_node_97 | 0.4 | n |  | TRUE
76 | bus_LV_198-15_0_6_node_99 | 0.4 | n |  | TRUE
77 | bus_LV_198-15_0_6_node_52 | 0.4 | n |  | TRUE
78 | bus_LV_198-15_0_6_node_57 | 0.4 | n |  | TRUE
79 | bus_LV_198-15_0_6_node_58 | 0.4 | n |  | TRUE
80 | bus_LV_198-15_0_6_node_59 | 0.4 | n |  | TRUE
81 | bus_LV_198-15_0_6_node_60 | 0.4 | n |  | TRUE
82 | bus_LV_198-15_0_6_node_61 | 0.4 | n |  | TRUE
83 | bus_LV_198-15_0_6_node_62 | 0.4 | n |  | TRUE
84 | bus_LV_198-15_0_6_node_63 | 0.4 | n |  | TRUE
85 | bus_LV_198-15_0_6_node_81 | 0.4 | n |  | TRUE
86 | bus_LV_198-15_0_6_node_79 | 0.4 | n |  | TRUE
87 | bus_LV_198-15_0_6_node_82 | 0.4 | n |  | TRUE
88 | bus_LV_198-15_0_6_node_80 | 0.4 | n |  | TRUE
89 | bus_LV_198-15_0_6_node_64 | 0.4 | n |  | TRUE
90 | bus_LV_198-15_0_6_node_65 | 0.4 | n |  | TRUE
91 | bus_LV_198-15_0_6_node_66 | 0.4 | n |  | TRUE
92 | bus_LV_198-15_0_6_node_68 | 0.4 | n |  | TRUE
93 | bus_LV_198-15_0_6_node_69 | 0.4 | n |  | TRUE
94 | bus_LV_198-15_0_6_node_70 | 0.4 | n |  | TRUE
95 | bus_LV_198-15_0_6_node_67 | 0.4 | n |  | TRUE
96 | bus_LV_198-15_0_6_node_71 | 0.4 | n |  | TRUE
97 | bus_LV_198-15_0_6_node_72 | 0.4 | n |  | TRUE
98 | bus_LV_198-15_0_6_node_73 | 0.4 | n |  | TRUE
99 | bus_LV_198-15_0_6_node_74 | 0.4 | n |  | TRUE
100 | bus_LV_198-15_0_6_node_94 | 0.4 | n |  | TRUE
101 | bus_LV_198-15_0_6_node_76 | 0.4 | n |  | TRUE
102 | bus_LV_198-15_0_6_node_91 | 0.4 | n |  | TRUE
103 | bus_LV_198-15_0_6_node_87 | 0.4 | n |  | TRUE
104 | bus_LV_198-15_0_6_node_95 | 0.4 | n |  | TRUE
105 | bus_LV_198-15_0_6_node_77 | 0.4 | n |  | TRUE
106 | bus_LV_198-15_0_6_node_75 | 0.4 | n |  | TRUE
107 | bus_LV_198-15_0_6_node_85 | 0.4 | n |  | TRUE
108 | bus_LV_198-15_0_6_node_146 | 0.4 | n |  | TRUE
109 | bus_LV_198-15_0_6_node_139 | 0.4 | n |  | TRUE
110 | bus_LV_198-15_0_6_node_145 | 0.4 | n |  | TRUE
111 | bus_LV_198-15_0_6_node_92 | 0.4 | n |  | TRUE
112 | bus_LV_198-15_0_6_node_89 | 0.4 | n |  | TRUE
113 | bus_LV_198-15_0_6_node_83 | 0.4 | n |  | TRUE
114 | bus_LV_198-15_0_6_node_84 | 0.4 | n |  | TRUE
115 | bus_LV_198-15_0_6_node_86 | 0.4 | n |  | TRUE
116 | bus_LV_198-15_0_6_node_88 | 0.4 | n |  | TRUE
117 | bus_LV_198-15_0_6_node_90 | 0.4 | n |  | TRUE
118 | bus_LV_198-15_0_6_node_186 | 0.4 | n |  | TRUE
119 | bus_LV_198-15_0_6_node_187 | 0.4 | n |  | TRUE
120 | bus_LV_198-15_0_6_node_156 | 0.4 | n |  | TRUE
121 | bus_LV_198-15_0_6_node_154 | 0.4 | n |  | TRUE
122 | bus_LV_198-15_0_6_node_148 | 0.4 | n |  | TRUE
123 | bus_LV_198-15_0_6_node_149 | 0.4 | n |  | TRUE
124 | bus_LV_198-15_0_6_node_100 | 0.4 | n |  | TRUE
125 | bus_LV_198-15_0_6_node_101 | 0.4 | n |  | TRUE
126 | bus_LV_198-15_0_6_node_102 | 0.4 | n |  | TRUE
127 | bus_LV_198-15_0_6_node_119 | 0.4 | n |  | TRUE
128 | bus_LV_198-15_0_6_node_116 | 0.4 | n |  | TRUE
129 | bus_LV_198-15_0_6_node_120 | 0.4 | n |  | TRUE
130 | bus_LV_198-15_0_6_node_111 | 0.4 | n |  | TRUE
131 | bus_LV_198-15_0_6_node_113 | 0.4 | n |  | TRUE
132 | bus_LV_198-15_0_6_node_115 | 0.4 | n |  | TRUE
133 | bus_LV_198-15_0_6_node_117 | 0.4 | n |  | TRUE
134 | bus_LV_198-15_0_6_node_118 | 0.4 | n |  | TRUE
135 | bus_LV_198-15_0_6_node_143 | 0.4 | n |  | TRUE
136 | bus_LV_198-15_0_6_node_141 | 0.4 | n |  | TRUE
137 | bus_LV_198-15_0_6_node_124 | 0.4 | n |  | TRUE
138 | bus_LV_198-15_0_6_node_125 | 0.4 | n |  | TRUE
139 | bus_LV_198-15_0_6_node_127 | 0.4 | n |  | TRUE
140 | bus_LV_198-15_0_6_node_129 | 0.4 | n |  | TRUE
141 | bus_LV_198-15_0_6_node_130 | 0.4 | n |  | TRUE
142 | bus_LV_198-15_0_6_node_135 | 0.4 | n |  | TRUE
143 | bus_LV_198-15_0_6_node_133 | 0.4 | n |  | TRUE
144 | bus_LV_198-15_0_6_node_131 | 0.4 | n |  | TRUE
145 | bus_LV_198-15_0_6_node_137 | 0.4 | n |  | TRUE
146 | bus_LV_198-15_0_6_node_138 | 0.4 | n |  | TRUE
147 | bus_LV_198-15_0_6_node_140 | 0.4 | n |  | TRUE
148 | bus_LV_198-15_0_6_node_132 | 0.4 | n |  | TRUE
149 | bus_LV_198-15_0_6_node_134 | 0.4 | n |  | TRUE
150 | bus_LV_198-15_0_6_node_136 | 0.4 | n |  | TRUE
151 | bus_LV_198-15_0_6_node_142 | 0.4 | n |  | TRUE
152 | bus_LV_198-15_0_6_node_144 | 0.4 | n |  | TRUE
153 | bus_LV_198-15_0_6_node_152 | 0.4 | n |  | TRUE
154 | bus_LV_198-15_0_6_node_150 | 0.4 | n |  | TRUE
155 | bus_LV_198-15_0_6_node_147 | 0.4 | n |  | TRUE
156 | bus_LV_198-15_0_6_node_159 | 0.4 | n |  | TRUE
157 | bus_LV_198-15_0_6_node_157 | 0.4 | n |  | TRUE
158 | bus_LV_198-15_0_6_node_160 | 0.4 | n |  | TRUE
159 | bus_LV_198-15_0_6_node_158 | 0.4 | n |  | TRUE
160 | bus_LV_198-15_0_6_node_151 | 0.4 | n |  | TRUE
161 | bus_LV_198-15_0_6_node_153 | 0.4 | n |  | TRUE
162 | bus_LV_198-15_0_6_node_155 | 0.4 | n |  | TRUE
163 | bus_LV_198-15_0_6_node_169 | 0.4 | n |  | TRUE
164 | bus_LV_198-15_0_6_node_166 | 0.4 | n |  | TRUE
165 | bus_LV_198-15_0_6_node_161 | 0.4 | n |  | TRUE
166 | bus_LV_198-15_0_6_node_162 | 0.4 | n |  | TRUE
167 | bus_LV_198-15_0_6_node_163 | 0.4 | n |  | TRUE
168 | bus_LV_198-15_0_6_node_164 | 0.4 | n |  | TRUE
169 | bus_LV_198-15_0_6_node_165 | 0.4 | n |  | TRUE
170 | bus_LV_198-15_0_6_node_167 | 0.4 | n |  | TRUE
171 | bus_LV_198-15_0_6_node_168 | 0.4 | n |  | TRUE
172 | bus_LV_198-15_0_6_node_182 | 0.4 | n |  | TRUE
173 | bus_LV_198-15_0_6_node_181 | 0.4 | n |  | TRUE
174 | bus_LV_198-15_0_6_node_170 | 0.4 | n |  | TRUE
175 | bus_LV_198-15_0_6_node_171 | 0.4 | n |  | TRUE
176 | bus_LV_198-15_0_6_node_172 | 0.4 | n |  | TRUE
177 | bus_LV_198-15_0_6_node_173 | 0.4 | n |  | TRUE
178 | bus_LV_198-15_0_6_node_174 | 0.4 | n |  | TRUE
179 | bus_LV_198-15_0_6_node_175 | 0.4 | n |  | TRUE
180 | bus_LV_198-15_0_6_node_179 | 0.4 | n |  | TRUE
181 | bus_LV_198-15_0_6_node_178 | 0.4 | n |  | TRUE
182 | bus_LV_198-15_0_6_node_188 | 0.4 | n |  | TRUE
183 | bus_LV_198-15_0_6_node_189 | 0.4 | n |  | TRUE
184 | bus_LV_198-15_0_6_node_190 | 0.4 | n |  | TRUE
185 | bus_MV_362_0_node_77 | 20 | n |  | TRUE

## load
| name | bus | p_mw | q_mvar | const_z_percent | const_i_percent | sn_mva | scaling | in_service | type
0 | LV_198-15_0_6_load_0 | 0 | 0.0030853 | 0.00077325 | 0 | 0 |  | 1 | TRUE | wye
1 | LV_198-15_0_6_load_1 | 1 | 0.00068033 | 0.00017051 | 0 | 0 |  | 1 | TRUE | wye
2 | LV_198-15_0_6_load_4 | 4 | 0.00056521 | 0.00014166 | 0 | 0 |  | 1 | TRUE | wye
3 | LV_198-15_0_6_load_5 | 5 | 0.007789 | 0.0019521 | 0 | 0 |  | 1 | TRUE | wye
4 | LV_198-15_0_6_load_54 | 6 | 0.0038692 | 0.00096972 | 0 | 0 |  | 1 | TRUE | wye
5 | LV_198-15_0_6_load_53 | 8 | 0.00081634 | 0.00020459 | 0 | 0 |  | 1 | TRUE | wye
6 | LV_198-15_0_6_load_108 | 9 | 0.0058879 | 0.0014757 | 0 | 0 |  | 1 | TRUE | wye
7 | LV_198-15_0_6_load_6 | 11 | 0.0025198 | 0.00063151 | 0 | 0 |  | 1 | TRUE | wye
8 | LV_198-15_0_6_load_7 | 12 | 0.00164 | 0.00041103 | 0 | 0 |  | 1 | TRUE | wye
9 | LV_198-15_0_6_load_9 | 14 | 0.0016609 | 0.00041626 | 0 | 0 |  | 1 | TRUE | wye
10 | LV_198-15_0_6_load_10 | 15 | 0.0013507 | 0.00033851 | 0 | 0 |  | 1 | TRUE | wye
11 | LV_198-15_0_6_load_12 | 17 | 0.0017475 | 0.00043798 | 0 | 0 |  | 1 | TRUE | wye
12 | LV_198-15_0_6_load_14 | 19 | 0.0021447 | 0.00053751 | 0 | 0 |  | 1 | TRUE | wye
13 | LV_198-15_0_6_load_16 | 20 | 0.0098033 | 0.0024569 | 0 | 0 |  | 1 | TRUE | wye
14 | LV_198-15_0_6_load_15 | 24 | 0.015248 | 0.0038216 | 0 | 0 |  | 1 | TRUE | wye
15 | LV_198-15_0_6_load_122 | 27 | 0.0058597 | 0.0014686 | 0 | 0 |  | 1 | TRUE | wye
16 | LV_198-15_0_6_load_37 | 29 | 0.0061224 | 0.0015344 | 0 | 0 |  | 1 | TRUE | wye
17 | LV_198-15_0_6_load_39 | 30 | 0.00073902 | 0.00018521 | 0 | 0 |  | 1 | TRUE | wye
18 | LV_198-15_0_6_load_185 | 32 | 0.0072612 | 0.0018198 | 0 | 0 |  | 1 | TRUE | wye
19 | LV_198-15_0_6_load_110 | 33 | 0.0044196 | 0.0011077 | 0 | 0 |  | 1 | TRUE | wye
20 | LV_198-15_0_6_load_21 | 36 | 0.0025442 | 0.00063763 | 0 | 0 |  | 1 | TRUE | wye
21 | LV_198-15_0_6_load_41 | 37 | 0.0067246 | 0.0016853 | 0 | 0 |  | 1 | TRUE | wye
22 | LV_198-15_0_6_load_19 | 38 | 0.0018404 | 0.00046124 | 0 | 0 |  | 1 | TRUE | wye
23 | LV_198-15_0_6_load_18 | 39 | 0.0019544 | 0.00048982 | 0 | 0 |  | 1 | TRUE | wye
24 | LV_198-15_0_6_load_177 | 41 | 0.00185 | 0.00046367 | 0 | 0 |  | 1 | TRUE | wye
25 | LV_198-15_0_6_load_20 | 42 | 0.010016 | 0.0025103 | 0 | 0 |  | 1 | TRUE | wye
26 | LV_198-15_0_6_load_24 | 44 | 0.011274 | 0.0028255 | 0 | 0 |  | 1 | TRUE | wye
27 | LV_198-15_0_6_load_31 | 47 | 0.0099896 | 0.0025036 | 0 | 0 |  | 1 | TRUE | wye
28 | LV_198-15_0_6_load_123 | 48 | 0.006841 | 0.0017145 | 0 | 0 |  | 1 | TRUE | wye
29 | LV_198-15_0_6_load_180 | 49 | 0.0015947 | 0.00039968 | 0 | 0 |  | 1 | TRUE | wye
30 | LV_198-15_0_6_load_93 | 50 | 0.0012169 | 0.00030498 | 0 | 0 |  | 1 | TRUE | wye
31 | LV_198-15_0_6_load_176 | 51 | 0.0022786 | 0.00057107 | 0 | 0 |  | 1 | TRUE | wye
32 | LV_198-15_0_6_load_42 | 52 | 0.036654 | 0.0091862 | 0 | 0 |  | 1 | TRUE | wye
33 | LV_198-15_0_6_load_121 | 53 | 0.00055922 | 0.00014015 | 0 | 0 |  | 1 | TRUE | wye
34 | LV_198-15_0_6_load_105 | 56 | 0.010003 | 0.0025069 | 0 | 0 |  | 1 | TRUE | wye
35 | LV_198-15_0_6_load_40 | 57 | 0.0037586 | 0.000942 | 0 | 0 |  | 1 | TRUE | wye
36 | LV_198-15_0_6_load_106 | 58 | 0.012531 | 0.0031407 | 0 | 0 |  | 1 | TRUE | wye
37 | LV_198-15_0_6_load_183 | 59 | 0.0064404 | 0.0016141 | 0 | 0 |  | 1 | TRUE | wye
38 | LV_198-15_0_6_load_104 | 60 | 0.0014369 | 0.00036011 | 0 | 0 |  | 1 | TRUE | wye
39 | LV_198-15_0_6_load_103 | 61 | 0.0014369 | 0.00036011 | 0 | 0 |  | 1 | TRUE | wye
40 | LV_198-15_0_6_load_43 | 62 | 0.0098487 | 0.0024683 | 0 | 0 |  | 1 | TRUE | wye
41 | LV_198-15_0_6_load_44 | 63 | 0.0067752 | 0.001698 | 0 | 0 |  | 1 | TRUE | wye
42 | LV_198-15_0_6_load_46 | 65 | 0.0017976 | 0.00045051 | 0 | 0 |  | 1 | TRUE | wye
43 | LV_198-15_0_6_load_47 | 66 | 0.0014369 | 0.00036011 | 0 | 0 |  | 1 | TRUE | wye
44 | LV_198-15_0_6_load_48 | 67 | 0.0014369 | 0.00036011 | 0 | 0 |  | 1 | TRUE | wye
45 | LV_198-15_0_6_load_49 | 68 | 0.0090684 | 0.0022727 | 0 | 0 |  | 1 | TRUE | wye
46 | LV_198-15_0_6_load_50 | 69 | 0.0047304 | 0.0011855 | 0 | 0 |  | 1 | TRUE | wye
47 | LV_198-15_0_6_load_51 | 70 | 0.0014354 | 0.00035975 | 0 | 0 |  | 1 | TRUE | wye
48 | LV_198-15_0_6_load_114 | 71 | 0.0031122 | 0.00078 | 0 | 0 |  | 1 | TRUE | wye
49 | LV_198-15_0_6_load_96 | 72 | 0.0032573 | 0.00081636 | 0 | 0 |  | 1 | TRUE | wye
50 | LV_198-15_0_6_load_98 | 73 | 0.0014354 | 0.00035975 | 0 | 0 |  | 1 | TRUE | wye
51 | LV_198-15_0_6_load_112 | 74 | 0.0024351 | 0.00061028 | 0 | 0 |  | 1 | TRUE | wye
52 | LV_198-15_0_6_load_97 | 75 | 0.0022224 | 0.000557 | 0 | 0 |  | 1 | TRUE | wye
53 | LV_198-15_0_6_load_99 | 76 | 0.0014354 | 0.00035975 | 0 | 0 |  | 1 | TRUE | wye
54 | LV_198-15_0_6_load_52 | 77 | 0.0007321 | 0.00018348 | 0 | 0 |  | 1 | TRUE | wye
55 | LV_198-15_0_6_load_57 | 78 | 0.0018477 | 0.00046308 | 0 | 0 |  | 1 | TRUE | wye
56 | LV_198-15_0_6_load_58 | 79 | 0.002174 | 0.00054485 | 0 | 0 |  | 1 | TRUE | wye
57 | LV_198-15_0_6_load_59 | 80 | 0.0015322 | 0.000384 | 0 | 0 |  | 1 | TRUE | wye
58 | LV_198-15_0_6_load_60 | 81 | 0.0014123 | 0.00035396 | 0 | 0 |  | 1 | TRUE | wye
59 | LV_198-15_0_6_load_61 | 82 | 0.0050108 | 0.0012558 | 0 | 0 |  | 1 | TRUE | wye
60 | LV_198-15_0_6_load_62 | 83 | 0.001805 | 0.00045237 | 0 | 0 |  | 1 | TRUE | wye
61 | LV_198-15_0_6_load_63 | 84 | 0.0059979 | 0.0015032 | 0 | 0 |  | 1 | TRUE | wye
62 | LV_198-15_0_6_load_81 | 85 | 0.0013612 | 0.00034114 | 0 | 0 |  | 1 | TRUE | wye
63 | LV_198-15_0_6_load_82 | 87 | 0.0025911 | 0.00064939 | 0 | 0 |  | 1 | TRUE | wye
64 | LV_198-15_0_6_load_64 | 89 | 0.0019704 | 0.00049382 | 0 | 0 |  | 1 | TRUE | wye
65 | LV_198-15_0_6_load_68 | 92 | 0.0017685 | 0.00044323 | 0 | 0 |  | 1 | TRUE | wye
66 | LV_198-15_0_6_load_69 | 93 | 0.002415 | 0.00060527 | 0 | 0 |  | 1 | TRUE | wye
67 | LV_198-15_0_6_load_70 | 94 | 0.0022043 | 0.00055244 | 0 | 0 |  | 1 | TRUE | wye
68 | LV_198-15_0_6_load_67 | 95 | 0.0018521 | 0.00046417 | 0 | 0 |  | 1 | TRUE | wye
69 | LV_198-15_0_6_load_71 | 96 | 0.0017562 | 0.00044014 | 0 | 0 |  | 1 | TRUE | wye
70 | LV_198-15_0_6_load_72 | 97 | 0.0036948 | 0.000926 | 0 | 0 |  | 1 | TRUE | wye
71 | LV_198-15_0_6_load_73 | 98 | 0.0060867 | 0.0015255 | 0 | 0 |  | 1 | TRUE | wye
72 | LV_198-15_0_6_load_74 | 99 | 0.0017647 | 0.00044228 | 0 | 0 |  | 1 | TRUE | wye
73 | LV_198-15_0_6_load_94 | 100 | 0.0025324 | 0.00063468 | 0 | 0 |  | 1 | TRUE | wye
74 | LV_198-15_0_6_load_91 | 102 | 0.0038912 | 0.00097522 | 0 | 0 |  | 1 | TRUE | wye
75 | LV_198-15_0_6_load_87 | 103 | 0.0018321 | 0.00045916 | 0 | 0 |  | 1 | TRUE | wye
76 | LV_198-15_0_6_load_95 | 104 | 0.0020543 | 0.00051486 | 0 | 0 |  | 1 | TRUE | wye
77 | LV_198-15_0_6_load_77 | 105 | 0.0049202 | 0.0012331 | 0 | 0 |  | 1 | TRUE | wye
78 | LV_198-15_0_6_load_75 | 106 | 0.0024259 | 0.00060799 | 0 | 0 |  | 1 | TRUE | wye
79 | LV_198-15_0_6_load_139 | 109 | 0.0012559 | 0.00031477 | 0 | 0 |  | 1 | TRUE | wye
80 | LV_198-15_0_6_load_145 | 110 | 0.0016379 | 0.00041049 | 0 | 0 |  | 1 | TRUE | wye
81 | LV_198-15_0_6_load_92 | 111 | 0.0020088 | 0.00050346 | 0 | 0 |  | 1 | TRUE | wye
82 | LV_198-15_0_6_load_89 | 112 | 0.0022873 | 0.00057326 | 0 | 0 |  | 1 | TRUE | wye
83 | LV_198-15_0_6_load_83 | 113 | 0.0016712 | 0.00041883 | 0 | 0 |  | 1 | TRUE | wye
84 | LV_198-15_0_6_load_84 | 114 | 0.0016389 | 0.00041076 | 0 | 0 |  | 1 | TRUE | wye
85 | LV_198-15_0_6_load_86 | 115 | 0.0021029 | 0.00052703 | 0 | 0 |  | 1 | TRUE | wye
86 | LV_198-15_0_6_load_88 | 116 | 0.0011305 | 0.00028334 | 0 | 0 |  | 1 | TRUE | wye
87 | LV_198-15_0_6_load_90 | 117 | 0.0014878 | 0.00037287 | 0 | 0 |  | 1 | TRUE | wye
88 | LV_198-15_0_6_load_186 | 118 | 0.0017729 | 0.00044433 | 0 | 0 |  | 1 | TRUE | wye
89 | LV_198-15_0_6_load_156 | 120 | 0.0015146 | 0.00037959 | 0 | 0 |  | 1 | TRUE | wye
90 | LV_198-15_0_6_load_154 | 121 | 0.0017035 | 0.00042693 | 0 | 0 |  | 1 | TRUE | wye
91 | LV_198-15_0_6_load_148 | 122 | 0.0021005 | 0.00052644 | 0 | 0 |  | 1 | TRUE | wye
92 | LV_198-15_0_6_load_101 | 125 | 0.0014369 | 0.00036011 | 0 | 0 |  | 1 | TRUE | wye
93 | LV_198-15_0_6_load_102 | 126 | 0.016155 | 0.0040488 | 0 | 0 |  | 1 | TRUE | wye
94 | LV_198-15_0_6_load_116 | 128 | 0.0018674 | 0.00046801 | 0 | 0 |  | 1 | TRUE | wye
95 | LV_198-15_0_6_load_120 | 129 | 0.00090263 | 0.00022622 | 0 | 0 |  | 1 | TRUE | wye
96 | LV_198-15_0_6_load_111 | 130 | 0.0076958 | 0.0019287 | 0 | 0 |  | 1 | TRUE | wye
97 | LV_198-15_0_6_load_113 | 131 | 0.0064691 | 0.0016213 | 0 | 0 |  | 1 | TRUE | wye
98 | LV_198-15_0_6_load_117 | 133 | 0.00137 | 0.00034336 | 0 | 0 |  | 1 | TRUE | wye
99 | LV_198-15_0_6_load_118 | 134 | 0.0013022 | 0.00032635 | 0 | 0 |  | 1 | TRUE | wye
100 | LV_198-15_0_6_load_143 | 135 | 0.0018355 | 0.00046002 | 0 | 0 |  | 1 | TRUE | wye
101 | LV_198-15_0_6_load_124 | 137 | 0.0023978 | 0.00060095 | 0 | 0 |  | 1 | TRUE | wye
102 | LV_198-15_0_6_load_125 | 138 | 0.0024748 | 0.00062024 | 0 | 0 |  | 1 | TRUE | wye
103 | LV_198-15_0_6_load_127 | 139 | 0.0016151 | 0.00040477 | 0 | 0 |  | 1 | TRUE | wye
104 | LV_198-15_0_6_load_129 | 140 | 0.0014003 | 0.00035094 | 0 | 0 |  | 1 | TRUE | wye
105 | LV_198-15_0_6_load_130 | 141 | 0.0015498 | 0.00038842 | 0 | 0 |  | 1 | TRUE | wye
106 | LV_198-15_0_6_load_135 | 142 | 0.0022464 | 0.00056299 | 0 | 0 |  | 1 | TRUE | wye
107 | LV_198-15_0_6_load_137 | 145 | 0.0019538 | 0.00048967 | 0 | 0 |  | 1 | TRUE | wye
108 | LV_198-15_0_6_load_138 | 146 | 0.011697 | 0.0029316 | 0 | 0 |  | 1 | TRUE | wye
109 | LV_198-15_0_6_load_132 | 148 | 0.00091871 | 0.00023025 | 0 | 0 |  | 1 | TRUE | wye
110 | LV_198-15_0_6_load_134 | 149 | 0.0017135 | 0.00042945 | 0 | 0 |  | 1 | TRUE | wye
111 | LV_198-15_0_6_load_136 | 150 | 0.0027375 | 0.00068608 | 0 | 0 |  | 1 | TRUE | wye
112 | LV_198-15_0_6_load_142 | 151 | 0.006194 | 0.0015524 | 0 | 0 |  | 1 | TRUE | wye
113 | LV_198-15_0_6_load_144 | 152 | 0.0034292 | 0.00085945 | 0 | 0 |  | 1 | TRUE | wye
114 | LV_198-15_0_6_load_150 | 154 | 0.0089793 | 0.0022504 | 0 | 0 |  | 1 | TRUE | wye
115 | LV_198-15_0_6_load_147 | 155 | 0.0015693 | 0.0003933 | 0 | 0 |  | 1 | TRUE | wye
116 | LV_198-15_0_6_load_159 | 156 | 0.0021257 | 0.00053274 | 0 | 0 |  | 1 | TRUE | wye
117 | LV_198-15_0_6_load_157 | 157 | 0.0024127 | 0.00060468 | 0 | 0 |  | 1 | TRUE | wye
118 | LV_198-15_0_6_load_160 | 158 | 0.0046734 | 0.0011713 | 0 | 0 |  | 1 | TRUE | wye
119 | LV_198-15_0_6_load_158 | 159 | 0.004066 | 0.001019 | 0 | 0 |  | 1 | TRUE | wye
120 | LV_198-15_0_6_load_151 | 160 | 0.0041499 | 0.0010401 | 0 | 0 |  | 1 | TRUE | wye
121 | LV_198-15_0_6_load_153 | 161 | 0.002483 | 0.00062231 | 0 | 0 |  | 1 | TRUE | wye
122 | LV_198-15_0_6_load_155 | 162 | 0.0071851 | 0.0018008 | 0 | 0 |  | 1 | TRUE | wye
123 | LV_198-15_0_6_load_169 | 163 | 0.0022424 | 0.00056199 | 0 | 0 |  | 1 | TRUE | wye
124 | LV_198-15_0_6_load_166 | 164 | 0.0021844 | 0.00054745 | 0 | 0 |  | 1 | TRUE | wye
125 | LV_198-15_0_6_load_161 | 165 | 0.0032936 | 0.00082544 | 0 | 0 |  | 1 | TRUE | wye
126 | LV_198-15_0_6_load_162 | 166 | 0.019851 | 0.0049752 | 0 | 0 |  | 1 | TRUE | wye
127 | LV_198-15_0_6_load_163 | 167 | 0.003576 | 0.00089624 | 0 | 0 |  | 1 | TRUE | wye
128 | LV_198-15_0_6_load_164 | 168 | 0.0084089 | 0.0021075 | 0 | 0 |  | 1 | TRUE | wye
129 | LV_198-15_0_6_load_167 | 170 | 0.0016587 | 0.00041571 | 0 | 0 |  | 1 | TRUE | wye
130 | LV_198-15_0_6_load_168 | 171 | 0.0019395 | 0.00048609 | 0 | 0 |  | 1 | TRUE | wye
131 | LV_198-15_0_6_load_182 | 172 | 0.001975 | 0.00049499 | 0 | 0 |  | 1 | TRUE | wye
132 | LV_198-15_0_6_load_181 | 173 | 0.0043369 | 0.0010869 | 0 | 0 |  | 1 | TRUE | wye
133 | LV_198-15_0_6_load_170 | 174 | 0.0036996 | 0.00092721 | 0 | 0 |  | 1 | TRUE | wye
134 | LV_198-15_0_6_load_171 | 175 | 0.0024963 | 0.00062563 | 0 | 0 |  | 1 | TRUE | wye
135 | LV_198-15_0_6_load_172 | 176 | 0.0025717 | 0.00064452 | 0 | 0 |  | 1 | TRUE | wye
136 | LV_198-15_0_6_load_173 | 177 | 0.0021101 | 0.00052884 | 0 | 0 |  | 1 | TRUE | wye
137 | LV_198-15_0_6_load_174 | 178 | 0.0017251 | 0.00043235 | 0 | 0 |  | 1 | TRUE | wye
138 | LV_198-15_0_6_load_175 | 179 | 0.0014622 | 0.00036645 | 0 | 0 |  | 1 | TRUE | wye
139 | LV_198-15_0_6_load_179 | 180 | 0.0012621 | 0.0003163 | 0 | 0 |  | 1 | TRUE | wye
140 | LV_198-15_0_6_load_178 | 181 | 0.003542 | 0.0008877 | 0 | 0 |  | 1 | TRUE | wye
141 | LV_198-15_0_6_load_188 | 182 | 0.0017276 | 0.00043297 | 0 | 0 |  | 1 | TRUE | wye
142 | LV_198-15_0_6_load_189 | 183 | 0.0015606 | 0.00039111 | 0 | 0 |  | 1 | TRUE | wye
143 | LV_198-15_0_6_load_190 | 184 | 0.0044551 | 0.0011166 | 0 | 0 |  | 1 | TRUE | wye

## ext_grid
| name | bus | vm_pu | va_degree | slack_weight | in_service
0 |  | 69 | 1 | 0 | 1 | TRUE

## line
| name | std_type | from_bus | to_bus | length_km | r_ohm_per_km | x_ohm_per_km | c_nf_per_km | g_us_per_km | max_i_ka | df | parallel | type | in_service
0 | LV_198-15_0_6_line_0 |  | 0 | 1 | 0.0015128 | 0.125 | 0.08 | 261 | 0 | 0.364 | 1 | 1 | cs | TRUE
1 | LV_198-15_0_6_line_1 |  | 0 | 2 | 0.051076 | 0.125 | 0.08 | 261 | 0 | 0.364 | 1 | 1 | cs | TRUE
2 | LV_198-15_0_6_line_2 |  | 2 | 3 | 0.038067 | 0.125 | 0.08 | 261 | 0 | 0.364 | 1 | 1 | cs | TRUE
3 | LV_198-15_0_6_line_3 |  | 3 | 4 | 0.020333 | 0.125 | 0.08 | 261 | 0 | 0.364 | 1 | 1 | cs | TRUE
4 | LV_198-15_0_6_line_4 |  | 3 | 5 | 0.0048648 | 0.125 | 0.08 | 261 | 0 | 0.364 | 1 | 1 | cs | TRUE
5 | LV_198-15_0_6_line_5 |  | 4 | 6 | 0.082614 | 0.125 | 0.08 | 261 | 0 | 0.364 | 1 | 1 | cs | TRUE
6 | LV_198-15_0_6_line_6 |  | 5 | 7 | 0.033109 | 0.125 | 0.08 | 261 | 0 | 0.364 | 1 | 1 | cs | TRUE
7 | LV_198-15_0_6_line_7 |  | 6 | 8 | 0.019097 | 0.125 | 0.08 | 261 | 0 | 0.364 | 1 | 1 | cs | TRUE
8 | LV_198-15_0_6_line_8 |  | 7 | 9 | 0.03802 | 0.125 | 0.08 | 261 | 0 | 0.364 | 1 | 1 | cs | TRUE
9 | LV_198-15_0_6_line_9 |  | 7 | 10 | 0.005285 | 0.125 | 0.08 | 261 | 0 | 0.364 | 1 | 1 | cs | TRUE
10 | LV_198-15_0_6_line_10 |  | 8 | 77 | 0.019563 | 0.125 | 0.08 | 261 | 0 | 0.364 | 1 | 1 | cs | TRUE
11 | LV_198-15_0_6_line_11 |  | 9 | 58 | 0.042231 | 0.125 | 0.08 | 261 | 0 | 0.364 | 1 | 1 | cs | TRUE
12 | LV_198-15_0_6_line_12 |  | 10 | 33 | 0.044777 | 0.125 | 0.08 | 261 | 0 | 0.364 | 1 | 1 | cs | TRUE
13 | LV_198-15_0_6_line_13 |  | 11 | 12 | 0.0051237 | 0.125 | 0.08 | 261 | 0 | 0.364 | 1 | 1 | cs | TRUE
14 | LV_198-15_0_6_line_14 |  | 11 | 13 | 0.023742 | 0.125 | 0.08 | 261 | 0 | 0.364 | 1 | 1 | cs | TRUE
15 | LV_198-15_0_6_line_15 |  | 12 | 14 | 0.023673 | 0.125 | 0.08 | 261 | 0 | 0.364 | 1 | 1 | cs | TRUE
16 | LV_198-15_0_6_line_16 |  | 13 | 15 | 0.010957 | 0.125 | 0.08 | 261 | 0 | 0.364 | 1 | 1 | cs | TRUE
17 | LV_198-15_0_6_line_17 |  | 13 | 16 | 0.017246 | 0.125 | 0.08 | 261 | 0 | 0.364 | 1 | 1 | cs | TRUE
18 | LV_198-15_0_6_line_18 |  | 14 | 17 | 0.00045764 | 0.125 | 0.08 | 261 | 0 | 0.364 | 1 | 1 | cs | TRUE
19 | LV_198-15_0_6_line_19 |  | 15 | 18 | 0.045902 | 0.125 | 0.08 | 261 | 0 | 0.364 | 1 | 1 | cs | TRUE
20 | LV_198-15_0_6_line_20 |  | 16 | 19 | 0.016017 | 0.125 | 0.08 | 261 | 0 | 0.364 | 1 | 1 | cs | TRUE
21 | LV_198-15_0_6_line_21 |  | 17 | 20 | 0.025758 | 0.125 | 0.08 | 261 | 0 | 0.364 | 1 | 1 | cs | TRUE
22 | LV_198-15_0_6_line_22 |  | 18 | 21 | 0.022935 | 0.125 | 0.08 | 261 | 0 | 0.364 | 1 | 1 | cs | TRUE
23 | LV_198-15_0_6_line_23 |  | 18 | 22 | 0.064008 | 0.125 | 0.08 | 261 | 0 | 0.364 | 1 | 1 | cs | TRUE
24 | LV_198-15_0_6_line_24 |  | 19 | 23 | 0.027013 | 0.125 | 0.08 | 261 | 0 | 0.364 | 1 | 1 | cs | TRUE
25 | LV_198-15_0_6_line_25 |  | 20 | 26 | 0.015152 | 0.125 | 0.08 | 261 | 0 | 0.364 | 1 | 2 | cs | TRUE
26 | LV_198-15_0_6_line_26 |  | 21 | 30 | 0.07324 | 0.125 | 0.08 | 261 | 0 | 0.364 | 1 | 1 | cs | TRUE
27 | LV_198-15_0_6_line_27 |  | 21 | 31 | 0.018929 | 0.125 | 0.08 | 261 | 0 | 0.364 | 1 | 1 | cs | TRUE
28 | LV_198-15_0_6_line_28 |  | 21 | 28 | 0.007064 | 0.125 | 0.08 | 261 | 0 | 0.364 | 1 | 1 | cs | TRUE
29 | LV_198-15_0_6_line_29 |  | 22 | 36 | 0.047347 | 0.125 | 0.08 | 261 | 0 | 0.364 | 1 | 1 | cs | TRUE
30 | LV_198-15_0_6_line_30 |  | 23 | 27 | 0.010327 | 0.125 | 0.08 | 261 | 0 | 0.364 | 1 | 1 | cs | TRUE
31 | LV_198-15_0_6_line_31 |  | 24 | 25 | 0.038881 | 0.125 | 0.08 | 261 | 0 | 0.364 | 1 | 1 | cs | TRUE
32 | LV_198-15_0_6_line_32 |  | 25 | 37 | 0.029034 | 0.125 | 0.08 | 261 | 0 | 0.364 | 1 | 3 | cs | TRUE
33 | LV_198-15_0_6_line_33 |  | 25 | 38 | 0.023673 | 0.125 | 0.08 | 261 | 0 | 0.364 | 1 | 3 | cs | TRUE
34 | LV_198-15_0_6_line_34 |  | 26 | 39 | 0.034154 | 0.125 | 0.08 | 261 | 0 | 0.364 | 1 | 1 | cs | TRUE
35 | LV_198-15_0_6_line_35 |  | 26 | 38 | 0.045159 | 0.125 | 0.08 | 261 | 0 | 0.364 | 1 | 3 | cs | TRUE
36 | LV_198-15_0_6_line_36 |  | 27 | 48 | 0.045378 | 0.125 | 0.08 | 261 | 0 | 0.364 | 1 | 1 | cs | TRUE
37 | LV_198-15_0_6_line_37 |  | 28 | 29 | 0.016046 | 0.125 | 0.08 | 261 | 0 | 0.364 | 1 | 1 | cs | TRUE
38 | LV_198-15_0_6_line_38 |  | 29 | 34 | 0.045434 | 0.125 | 0.08 | 261 | 0 | 0.364 | 1 | 1 | cs | TRUE
39 | LV_198-15_0_6_line_39 |  | 31 | 32 | 0.1061 | 0.125 | 0.08 | 261 | 0 | 0.364 | 1 | 1 | cs | TRUE
40 | LV_198-15_0_6_line_40 |  | 33 | 53 | 0.049851 | 0.125 | 0.08 | 261 | 0 | 0.364 | 1 | 1 | cs | TRUE
41 | LV_198-15_0_6_line_41 |  | 34 | 35 | 0.035701 | 0.125 | 0.08 | 261 | 0 | 0.364 | 1 | 1 | cs | TRUE
42 | LV_198-15_0_6_line_42 |  | 35 | 57 | 0.040642 | 0.125 | 0.08 | 261 | 0 | 0.364 | 1 | 1 | cs | TRUE
43 | LV_198-15_0_6_line_43 |  | 36 | 42 | 0.055292 | 0.125 | 0.08 | 261 | 0 | 0.364 | 1 | 1 | cs | TRUE
44 | LV_198-15_0_6_line_44 |  | 37 | 52 | 0.018225 | 0.125 | 0.08 | 261 | 0 | 0.364 | 1 | 3 | cs | TRUE
45 | LV_198-15_0_6_line_45 |  | 39 | 40 | 0.019986 | 0.125 | 0.08 | 261 | 0 | 0.364 | 1 | 1 | cs | TRUE
46 | LV_198-15_0_6_line_46 |  | 40 | 41 | 0.027211 | 0.125 | 0.08 | 261 | 0 | 0.364 | 1 | 1 | cs | TRUE
47 | LV_198-15_0_6_line_47 |  | 41 | 51 | 0.0012931 | 0.125 | 0.08 | 261 | 0 | 0.364 | 1 | 1 | cs | TRUE
48 | LV_198-15_0_6_line_48 |  | 42 | 43 | 0.013943 | 0.125 | 0.08 | 261 | 0 | 0.364 | 1 | 1 | cs | TRUE
49 | LV_198-15_0_6_line_49 |  | 43 | 44 | 0.014829 | 0.125 | 0.08 | 261 | 0 | 0.364 | 1 | 1 | cs | TRUE
50 | LV_198-15_0_6_line_50 |  | 44 | 45 | 0.011313 | 0.125 | 0.08 | 261 | 0 | 0.364 | 1 | 1 | cs | TRUE
51 | LV_198-15_0_6_line_51 |  | 45 | 46 | 0.052436 | 0.125 | 0.08 | 261 | 0 | 0.364 | 1 | 1 | cs | TRUE
52 | LV_198-15_0_6_line_52 |  | 46 | 47 | 0.034264 | 0.125 | 0.08 | 261 | 0 | 0.364 | 1 | 1 | cs | TRUE
53 | LV_198-15_0_6_line_53 |  | 49 | 50 | 0.0073349 | 0.125 | 0.08 | 261 | 0 | 0.364 | 1 | 1 | cs | TRUE
54 | LV_198-15_0_6_line_54 |  | 50 | 88 | 0.022489 | 0.125 | 0.08 | 261 | 0 | 0.364 | 1 | 1 | cs | TRUE
55 | LV_198-15_0_6_line_55 |  | 51 | 181 | 0.010073 | 0.125 | 0.08 | 261 | 0 | 0.364 | 1 | 1 | cs | TRUE
56 | LV_198-15_0_6_line_56 |  | 52 | 60 | 0.0028947 | 0.125 | 0.08 | 261 | 0 | 0.364 | 1 | 3 | cs | TRUE
57 | LV_198-15_0_6_line_57 |  | 53 | 129 | 0.01724 | 0.125 | 0.08 | 261 | 0 | 0.364 | 1 | 1 | cs | TRUE
58 | LV_198-15_0_6_line_58 |  | 54 | 55 | 0.13972 | 0.125 | 0.08 | 261 | 0 | 0.364 | 1 | 1 | cs | TRUE
59 | LV_198-15_0_6_line_59 |  | 54 | 56 | 0.030143 | 0.125 | 0.08 | 261 | 0 | 0.364 | 1 | 1 | cs | TRUE
60 | LV_198-15_0_6_line_60 |  | 55 | 127 | 0.17864 | 0.125 | 0.08 | 261 | 0 | 0.364 | 1 | 1 | cs | TRUE
61 | LV_198-15_0_6_line_61 |  | 56 | 58 | 0.017323 | 0.125 | 0.08 | 261 | 0 | 0.364 | 1 | 1 | cs | TRUE
62 | LV_198-15_0_6_line_62 |  | 57 | 59 | 0.1368 | 0.125 | 0.08 | 261 | 0 | 0.364 | 1 | 1 | cs | TRUE
63 | LV_198-15_0_6_line_63 |  | 60 | 61 | 0.0056244 | 0.125 | 0.08 | 261 | 0 | 0.364 | 1 | 3 | cs | TRUE
64 | LV_198-15_0_6_line_64 |  | 61 | 125 | 0.01082 | 0.125 | 0.08 | 261 | 0 | 0.364 | 1 | 3 | cs | TRUE
65 | LV_198-15_0_6_line_65 |  | 62 | 63 | 0.0075646 | 0.125 | 0.08 | 261 | 0 | 0.364 | 1 | 3 | cs | TRUE
66 | LV_198-15_0_6_line_66 |  | 62 | 64 | 0.017783 | 0.125 | 0.08 | 261 | 0 | 0.364 | 1 | 3 | cs | TRUE
67 | LV_198-15_0_6_line_67 |  | 63 | 65 | 0.012298 | 0.125 | 0.08 | 261 | 0 | 0.364 | 1 | 3 | cs | TRUE
68 | LV_198-15_0_6_line_68 |  | 64 | 66 | 0.012926 | 0.125 | 0.08 | 261 | 0 | 0.364 | 1 | 3 | cs | TRUE
69 | LV_198-15_0_6_line_69 |  | 64 | 67 | 0.014645 | 0.125 | 0.08 | 261 | 0 | 0.364 | 1 | 3 | cs | TRUE
70 | LV_198-15_0_6_line_70 |  | 65 | 68 | 0.03039 | 0.125 | 0.08 | 261 | 0 | 0.364 | 1 | 3 | cs | TRUE
71 | LV_198-15_0_6_line_71 |  | 66 | 69 | 0.028684 | 0.125 | 0.08 | 261 | 0 | 0.364 | 1 | 3 | cs | TRUE
72 | LV_198-15_0_6_line_72 |  | 67 | 70 | 0.007655 | 0.125 | 0.08 | 261 | 0 | 0.364 | 1 | 3 | cs | TRUE
73 | LV_198-15_0_6_line_73 |  | 68 | 71 | 0.01058 | 0.125 | 0.08 | 261 | 0 | 0.364 | 1 | 3 | cs | TRUE
74 | LV_198-15_0_6_line_74 |  | 69 | 72 | 0.00033977 | 0.125 | 0.08 | 261 | 0 | 0.364 | 1 | 3 | cs | TRUE
75 | LV_198-15_0_6_line_75 |  | 70 | 73 | 0.0057462 | 0.125 | 0.08 | 261 | 0 | 0.364 | 1 | 3 | cs | TRUE
76 | LV_198-15_0_6_line_76 |  | 71 | 74 | 0.031406 | 0.125 | 0.08 | 261 | 0 | 0.364 | 1 | 3 | cs | TRUE
77 | LV_198-15_0_6_line_77 |  | 72 | 75 | 0.01652 | 0.125 | 0.08 | 261 | 0 | 0.364 | 1 | 3 | cs | TRUE
78 | LV_198-15_0_6_line_78 |  | 73 | 76 | 0.00027669 | 0.125 | 0.08 | 261 | 0 | 0.364 | 1 | 3 | cs | TRUE
79 | LV_198-15_0_6_line_79 |  | 74 | 130 | 0.0098125 | 0.125 | 0.08 | 261 | 0 | 0.364 | 1 | 3 | cs | TRUE
80 | LV_198-15_0_6_line_80 |  | 75 | 122 | 0.0024208 | 0.125 | 0.08 | 261 | 0 | 0.364 | 1 | 3 | cs | TRUE
81 | LV_198-15_0_6_line_81 |  | 76 | 124 | 0.0052888 | 0.125 | 0.08 | 261 | 0 | 0.364 | 1 | 3 | cs | TRUE
82 | LV_198-15_0_6_line_82 |  | 78 | 79 | 0.020038 | 0.125 | 0.08 | 261 | 0 | 0.364 | 1 | 1 | cs | TRUE
83 | LV_198-15_0_6_line_83 |  | 78 | 80 | 0.012735 | 0.125 | 0.08 | 261 | 0 | 0.364 | 1 | 1 | cs | TRUE
84 | LV_198-15_0_6_line_84 |  | 79 | 81 | 0.012804 | 0.125 | 0.08 | 261 | 0 | 0.364 | 1 | 1 | cs | TRUE
85 | LV_198-15_0_6_line_85 |  | 80 | 82 | 0.018846 | 0.125 | 0.08 | 261 | 0 | 0.364 | 1 | 1 | cs | TRUE
86 | LV_198-15_0_6_line_86 |  | 81 | 83 | 0.015757 | 0.125 | 0.08 | 261 | 0 | 0.364 | 1 | 1 | cs | TRUE
87 | LV_198-15_0_6_line_87 |  | 82 | 84 | 0.011533 | 0.125 | 0.08 | 261 | 0 | 0.364 | 1 | 1 | cs | TRUE
88 | LV_198-15_0_6_line_88 |  | 83 | 85 | 0.014068 | 0.125 | 0.08 | 261 | 0 | 0.364 | 1 | 1 | cs | TRUE
89 | LV_198-15_0_6_line_89 |  | 84 | 86 | 0.018965 | 0.125 | 0.08 | 261 | 0 | 0.364 | 1 | 1 | cs | TRUE
90 | LV_198-15_0_6_line_90 |  | 85 | 87 | 0.0071671 | 0.125 | 0.08 | 261 | 0 | 0.364 | 1 | 1 | cs | TRUE
91 | LV_198-15_0_6_line_91 |  | 86 | 88 | 0.060117 | 0.125 | 0.08 | 261 | 0 | 0.364 | 1 | 1 | cs | TRUE
92 | LV_198-15_0_6_line_92 |  | 88 | 111 | 0.020091 | 0.125 | 0.08 | 261 | 0 | 0.364 | 1 | 1 | cs | TRUE
93 | LV_198-15_0_6_line_93 |  | 89 | 90 | 0.025407 | 0.125 | 0.08 | 261 | 0 | 0.364 | 1 | 1 | cs | TRUE
94 | LV_198-15_0_6_line_94 |  | 89 | 91 | 0.0075727 | 0.125 | 0.08 | 261 | 0 | 0.364 | 1 | 1 | cs | TRUE
95 | LV_198-15_0_6_line_95 |  | 90 | 92 | 0.013029 | 0.125 | 0.08 | 261 | 0 | 0.364 | 1 | 1 | cs | TRUE
96 | LV_198-15_0_6_line_96 |  | 91 | 93 | 0.022388 | 0.125 | 0.08 | 261 | 0 | 0.364 | 1 | 1 | cs | TRUE
97 | LV_198-15_0_6_line_97 |  | 91 | 94 | 0.022329 | 0.125 | 0.08 | 261 | 0 | 0.364 | 1 | 1 | cs | TRUE
98 | LV_198-15_0_6_line_98 |  | 92 | 97 | 0.010523 | 0.125 | 0.08 | 261 | 0 | 0.364 | 1 | 1 | cs | TRUE
99 | LV_198-15_0_6_line_99 |  | 93 | 98 | 0.0046199 | 0.125 | 0.08 | 261 | 0 | 0.364 | 1 | 1 | cs | TRUE
100 | LV_198-15_0_6_line_100 |  | 94 | 99 | 0.0050477 | 0.125 | 0.08 | 261 | 0 | 0.364 | 1 | 1 | cs | TRUE
101 | LV_198-15_0_6_line_101 |  | 95 | 96 | 0.0020731 | 0.125 | 0.08 | 261 | 0 | 0.364 | 1 | 1 | cs | TRUE
102 | LV_198-15_0_6_line_102 |  | 96 | 100 | 0.019789 | 0.125 | 0.08 | 261 | 0 | 0.364 | 1 | 1 | cs | TRUE
103 | LV_198-15_0_6_line_103 |  | 97 | 101 | 0.0065189 | 0.125 | 0.08 | 261 | 0 | 0.364 | 1 | 1 | cs | TRUE
104 | LV_198-15_0_6_line_104 |  | 98 | 102 | 0.027606 | 0.125 | 0.08 | 261 | 0 | 0.364 | 1 | 1 | cs | TRUE
105 | LV_198-15_0_6_line_105 |  | 99 | 103 | 0.01346 | 0.125 | 0.08 | 261 | 0 | 0.364 | 1 | 1 | cs | TRUE
106 | LV_198-15_0_6_line_106 |  | 100 | 104 | 0.0077359 | 0.125 | 0.08 | 261 | 0 | 0.364 | 1 | 1 | cs | TRUE
107 | LV_198-15_0_6_line_107 |  | 101 | 105 | 0.027805 | 0.125 | 0.08 | 261 | 0 | 0.364 | 1 | 1 | cs | TRUE
108 | LV_198-15_0_6_line_108 |  | 101 | 106 | 0.030427 | 0.125 | 0.08 | 261 | 0 | 0.364 | 1 | 1 | cs | TRUE
109 | LV_198-15_0_6_line_109 |  | 103 | 107 | 0.018494 | 0.125 | 0.08 | 261 | 0 | 0.364 | 1 | 1 | cs | TRUE
110 | LV_198-15_0_6_line_110 |  | 104 | 120 | 0.014891 | 0.125 | 0.08 | 261 | 0 | 0.364 | 1 | 1 | cs | TRUE
111 | LV_198-15_0_6_line_111 |  | 107 | 116 | 0.013846 | 0.125 | 0.08 | 261 | 0 | 0.364 | 1 | 1 | cs | TRUE
112 | LV_198-15_0_6_line_112 |  | 107 | 113 | 0.0040619 | 0.125 | 0.08 | 261 | 0 | 0.364 | 1 | 1 | cs | TRUE
113 | LV_198-15_0_6_line_113 |  | 108 | 109 | 0.0065204 | 0.125 | 0.08 | 261 | 0 | 0.364 | 1 | 1 | cs | TRUE
114 | LV_198-15_0_6_line_114 |  | 108 | 110 | 0.016229 | 0.125 | 0.08 | 261 | 0 | 0.364 | 1 | 1 | cs | TRUE
115 | LV_198-15_0_6_line_115 |  | 109 | 145 | 0.0094324 | 0.125 | 0.08 | 261 | 0 | 0.364 | 1 | 1 | cs | TRUE
116 | LV_198-15_0_6_line_116 |  | 110 | 155 | 0.014318 | 0.125 | 0.08 | 261 | 0 | 0.364 | 1 | 1 | cs | TRUE
117 | LV_198-15_0_6_line_117 |  | 111 | 112 | 0.0049565 | 0.125 | 0.08 | 261 | 0 | 0.364 | 1 | 1 | cs | TRUE
118 | LV_198-15_0_6_line_118 |  | 112 | 115 | 0.02389 | 0.125 | 0.08 | 261 | 0 | 0.364 | 1 | 1 | cs | TRUE
119 | LV_198-15_0_6_line_119 |  | 113 | 114 | 0.014684 | 0.125 | 0.08 | 261 | 0 | 0.364 | 1 | 1 | cs | TRUE
120 | LV_198-15_0_6_line_120 |  | 114 | 115 | 0.016835 | 0.125 | 0.08 | 261 | 0 | 0.364 | 1 | 1 | cs | TRUE
121 | LV_198-15_0_6_line_121 |  | 116 | 117 | 0.0078618 | 0.125 | 0.08 | 261 | 0 | 0.364 | 1 | 1 | cs | TRUE
122 | LV_198-15_0_6_line_122 |  | 117 | 118 | 0.0037917 | 0.125 | 0.08 | 261 | 0 | 0.364 | 1 | 1 | cs | TRUE
123 | LV_198-15_0_6_line_123 |  | 118 | 119 | 0.019159 | 0.125 | 0.08 | 261 | 0 | 0.364 | 1 | 1 | cs | TRUE
124 | LV_198-15_0_6_line_124 |  | 119 | 182 | 0.012731 | 0.125 | 0.08 | 261 | 0 | 0.364 | 1 | 1 | cs | TRUE
125 | LV_198-15_0_6_line_125 |  | 119 | 172 | 0.004281 | 0.125 | 0.08 | 261 | 0 | 0.364 | 1 | 1 | cs | TRUE
126 | LV_198-15_0_6_line_126 |  | 120 | 121 | 0.0065685 | 0.125 | 0.08 | 261 | 0 | 0.364 | 1 | 1 | cs | TRUE
127 | LV_198-15_0_6_line_127 |  | 121 | 153 | 0.029067 | 0.125 | 0.08 | 261 | 0 | 0.364 | 1 | 1 | cs | TRUE
128 | LV_198-15_0_6_line_128 |  | 122 | 123 | 0.014675 | 0.125 | 0.08 | 261 | 0 | 0.364 | 1 | 2 | cs | TRUE
129 | LV_198-15_0_6_line_129 |  | 123 | 156 | 0.013443 | 0.125 | 0.08 | 261 | 0 | 0.364 | 1 | 1 | cs | TRUE
130 | LV_198-15_0_6_line_130 |  | 123 | 157 | 0.015274 | 0.125 | 0.08 | 261 | 0 | 0.364 | 1 | 1 | cs | TRUE
131 | LV_198-15_0_6_line_131 |  | 124 | 125 | 0.015271 | 0.125 | 0.08 | 261 | 0 | 0.364 | 1 | 3 | cs | TRUE
132 | LV_198-15_0_6_line_132 |  | 124 | 126 | 0.045411 | 0.125 | 0.08 | 261 | 0 | 0.364 | 1 | 1 | cs | TRUE
133 | LV_198-15_0_6_line_133 |  | 127 | 128 | 0.038651 | 0.125 | 0.08 | 261 | 0 | 0.364 | 1 | 2 | cs | TRUE
134 | LV_198-15_0_6_line_134 |  | 128 | 132 | 0.013629 | 0.125 | 0.08 | 261 | 0 | 0.364 | 1 | 3 | cs | TRUE
135 | LV_198-15_0_6_line_135 |  | 130 | 131 | 0.028987 | 0.125 | 0.08 | 261 | 0 | 0.364 | 1 | 3 | cs | TRUE
136 | LV_198-15_0_6_line_136 |  | 131 | 132 | 0.026449 | 0.125 | 0.08 | 261 | 0 | 0.364 | 1 | 3 | cs | TRUE
137 | LV_198-15_0_6_line_137 |  | 132 | 133 | 0.018435 | 0.125 | 0.08 | 261 | 0 | 0.364 | 1 | 1 | cs | TRUE
138 | LV_198-15_0_6_line_138 |  | 133 | 134 | 0.025174 | 0.125 | 0.08 | 261 | 0 | 0.364 | 1 | 1 | cs | TRUE
139 | LV_198-15_0_6_line_139 |  | 135 | 136 | 0.0039031 | 0.125 | 0.08 | 261 | 0 | 0.364 | 1 | 1 | cs | TRUE
140 | LV_198-15_0_6_line_140 |  | 136 | 151 | 0.034493 | 0.125 | 0.08 | 261 | 0 | 0.364 | 1 | 1 | cs | TRUE
141 | LV_198-15_0_6_line_141 |  | 136 | 147 | 0.025769 | 0.125 | 0.08 | 261 | 0 | 0.364 | 1 | 1 | cs | TRUE
142 | LV_198-15_0_6_line_142 |  | 137 | 138 | 0.011072 | 0.125 | 0.08 | 261 | 0 | 0.364 | 1 | 1 | cs | TRUE
143 | LV_198-15_0_6_line_143 |  | 138 | 139 | 0.043141 | 0.125 | 0.08 | 261 | 0 | 0.364 | 1 | 1 | cs | TRUE
144 | LV_198-15_0_6_line_144 |  | 139 | 140 | 0.013154 | 0.125 | 0.08 | 261 | 0 | 0.364 | 1 | 1 | cs | TRUE
145 | LV_198-15_0_6_line_145 |  | 140 | 141 | 0.0087174 | 0.125 | 0.08 | 261 | 0 | 0.364 | 1 | 1 | cs | TRUE
146 | LV_198-15_0_6_line_146 |  | 141 | 144 | 0.022449 | 0.125 | 0.08 | 261 | 0 | 0.364 | 1 | 1 | cs | TRUE
147 | LV_198-15_0_6_line_147 |  | 142 | 143 | 0.0080188 | 0.125 | 0.08 | 261 | 0 | 0.364 | 1 | 1 | cs | TRUE
148 | LV_198-15_0_6_line_148 |  | 143 | 149 | 0.018346 | 0.125 | 0.08 | 261 | 0 | 0.364 | 1 | 1 | cs | TRUE
149 | LV_198-15_0_6_line_149 |  | 143 | 148 | 0.017771 | 0.125 | 0.08 | 261 | 0 | 0.364 | 1 | 1 | cs | TRUE
150 | LV_198-15_0_6_line_150 |  | 144 | 145 | 0.01726 | 0.125 | 0.08 | 261 | 0 | 0.364 | 1 | 1 | cs | TRUE
151 | LV_198-15_0_6_line_151 |  | 144 | 146 | 0.038579 | 0.125 | 0.08 | 261 | 0 | 0.364 | 1 | 1 | cs | TRUE
152 | LV_198-15_0_6_line_152 |  | 146 | 147 | 0.028204 | 0.125 | 0.08 | 261 | 0 | 0.364 | 1 | 1 | cs | TRUE
153 | LV_198-15_0_6_line_153 |  | 147 | 150 | 0.013573 | 0.125 | 0.08 | 261 | 0 | 0.364 | 1 | 1 | cs | TRUE
154 | LV_198-15_0_6_line_154 |  | 149 | 150 | 0.026063 | 0.125 | 0.08 | 261 | 0 | 0.364 | 1 | 1 | cs | TRUE
155 | LV_198-15_0_6_line_155 |  | 151 | 152 | 0.04598 | 0.125 | 0.08 | 261 | 0 | 0.364 | 1 | 1 | cs | TRUE
156 | LV_198-15_0_6_line_156 |  | 152 | 153 | 0.01575 | 0.125 | 0.08 | 261 | 0 | 0.364 | 1 | 1 | cs | TRUE
157 | LV_198-15_0_6_line_157 |  | 153 | 154 | 0.022591 | 0.125 | 0.08 | 261 | 0 | 0.364 | 1 | 1 | cs | TRUE
158 | LV_198-15_0_6_line_158 |  | 154 | 160 | 0.00036187 | 0.125 | 0.08 | 261 | 0 | 0.364 | 1 | 1 | cs | TRUE
159 | LV_198-15_0_6_line_159 |  | 156 | 158 | 0.0098814 | 0.125 | 0.08 | 261 | 0 | 0.364 | 1 | 1 | cs | TRUE
160 | LV_198-15_0_6_line_160 |  | 157 | 159 | 0.0099999 | 0.125 | 0.08 | 261 | 0 | 0.364 | 1 | 1 | cs | TRUE
161 | LV_198-15_0_6_line_161 |  | 158 | 163 | 0.003627 | 0.125 | 0.08 | 261 | 0 | 0.364 | 1 | 1 | cs | TRUE
162 | LV_198-15_0_6_line_162 |  | 159 | 162 | 0.0044272 | 0.125 | 0.08 | 261 | 0 | 0.364 | 1 | 1 | cs | TRUE
163 | LV_198-15_0_6_line_163 |  | 160 | 161 | 0.022587 | 0.125 | 0.08 | 261 | 0 | 0.364 | 1 | 1 | cs | TRUE
164 | LV_198-15_0_6_line_164 |  | 161 | 162 | 0.0043721 | 0.125 | 0.08 | 261 | 0 | 0.364 | 1 | 1 | cs | TRUE
165 | LV_198-15_0_6_line_165 |  | 163 | 164 | 0.0047061 | 0.125 | 0.08 | 261 | 0 | 0.364 | 1 | 1 | cs | TRUE
166 | LV_198-15_0_6_line_166 |  | 164 | 168 | 0.00047795 | 0.125 | 0.08 | 261 | 0 | 0.364 | 1 | 1 | cs | TRUE
167 | LV_198-15_0_6_line_167 |  | 165 | 166 | 0.017474 | 0.125 | 0.08 | 261 | 0 | 0.364 | 1 | 1 | cs | TRUE
168 | LV_198-15_0_6_line_168 |  | 165 | 167 | 0.0024029 | 0.125 | 0.08 | 261 | 0 | 0.364 | 1 | 1 | cs | TRUE
169 | LV_198-15_0_6_line_169 |  | 166 | 168 | 0.019666 | 0.125 | 0.08 | 261 | 0 | 0.364 | 1 | 1 | cs | TRUE
170 | LV_198-15_0_6_line_170 |  | 167 | 169 | 0.0048824 | 0.125 | 0.08 | 261 | 0 | 0.364 | 1 | 1 | cs | TRUE
171 | LV_198-15_0_6_line_171 |  | 169 | 170 | 0.021578 | 0.125 | 0.08 | 261 | 0 | 0.364 | 1 | 1 | cs | TRUE
172 | LV_198-15_0_6_line_172 |  | 169 | 171 | 0.023513 | 0.125 | 0.08 | 261 | 0 | 0.364 | 1 | 1 | cs | TRUE
173 | LV_198-15_0_6_line_173 |  | 170 | 172 | 0.0027125 | 0.125 | 0.08 | 261 | 0 | 0.364 | 1 | 1 | cs | TRUE
174 | LV_198-15_0_6_line_174 |  | 171 | 173 | 0.02377 | 0.125 | 0.08 | 261 | 0 | 0.364 | 1 | 1 | cs | TRUE
175 | LV_198-15_0_6_line_175 |  | 174 | 175 | 0.0024744 | 0.125 | 0.08 | 261 | 0 | 0.364 | 1 | 1 | cs | TRUE
176 | LV_198-15_0_6_line_176 |  | 174 | 176 | 0.009645 | 0.125 | 0.08 | 261 | 0 | 0.364 | 1 | 1 | cs | TRUE
177 | LV_198-15_0_6_line_177 |  | 175 | 177 | 0.010844 | 0.125 | 0.08 | 261 | 0 | 0.364 | 1 | 1 | cs | TRUE
178 | LV_198-15_0_6_line_178 |  | 176 | 178 | 0.002121 | 0.125 | 0.08 | 261 | 0 | 0.364 | 1 | 1 | cs | TRUE
179 | LV_198-15_0_6_line_179 |  | 177 | 179 | 0.011378 | 0.125 | 0.08 | 261 | 0 | 0.364 | 1 | 1 | cs | TRUE
180 | LV_198-15_0_6_line_180 |  | 179 | 180 | 0.0092266 | 0.125 | 0.08 | 261 | 0 | 0.364 | 1 | 1 | cs | TRUE
181 | LV_198-15_0_6_line_181 |  | 180 | 181 | 4.8324e-05 | 0.125 | 0.08 | 261 | 0 | 0.364 | 1 | 1 | cs | TRUE
182 | LV_198-15_0_6_line_182 |  | 182 | 183 | 0.023531 | 0.125 | 0.08 | 261 | 0 | 0.364 | 1 | 1 | cs | TRUE
183 | LV_198-15_0_6_line_183 |  | 183 | 184 | 0.004532 | 0.125 | 0.08 | 261 | 0 | 0.364 | 1 | 1 | cs | TRUE

## trafo
| name | std_type | hv_bus | lv_bus | sn_mva | vn_hv_kv | vn_lv_kv | vk_percent | vkr_percent | pfe_kw | i0_percent | shift_degree | tap_side | tap_neutral | tap_min | tap_max | tap_step_percent | tap_step_degree | tap_pos | tap_phase_shifter | parallel | df | in_service
0 | LV_198-15_0_6_trafo_50 | 0.63 MVA 20/0.4 kV | 185 | 69 | 0.63 | 20 | 0.4 | 6 | 1.206 | 1.65 | 0.2619 | 150 | hv | 0 | -2 | 2 | 2.5 | 0 | 0 | FALSE | 1 | 1 | TRUE

## line_geodata
| x0 | y0 | x1 | y1 | x2 | y2 | x3 | y3 | x4 | y4 | x5 | y5 | x6 | y6 | x7 | y7
0 | 2694827.1156 | 1244892.5765 | 2694826.0483 | 1244893.6487
1 | 2694868.175 | 1244865.949 | 2694857.5892 | 1244867.7144 | 2694841.2919 | 1244884.0107 | 2694834.2718 | 1244885.3884 | 2694827.1156 | 1244892.5765
2 | 2694896.8687 | 1244891.0603 | 2694879.3702 | 1244875.691 | 2694868.175 | 1244865.949
3 | 2694896.8687 | 1244891.0603 | 2694882.4136 | 1244905.3596
4 | 2694896.8687 | 1244891.0603 | 2694901.064 | 1244893.5232
5 | 2694826.9753 | 1244966.4408 | 2694855.5482 | 1244934.3434 | 2694860.8627 | 1244926.6782 | 2694882.4136 | 1244905.3596
6 | 2694929.9055 | 1244909.6919 | 2694925.9403 | 1244908.1272 | 2694901.064 | 1244893.5232
7 | 2694814.2776 | 1244980.7046 | 2694826.9753 | 1244966.4408
8 | 2694929.9055 | 1244909.6919 | 2694932.618 | 1244897.4593 | 2694936.0185 | 1244886.1496 | 2694940.4585 | 1244874.1115 | 2694940.7847 | 1244873.3271
9 | 2694935.0789 | 1244910.8422 | 2694929.9055 | 1244909.6919
10 | 2694804.6844 | 1244997.2987 | 2694807.4766 | 1244992.9417 | 2694809.2291 | 1244986.3758 | 2694814.2776 | 1244980.7046
11 | 2694961.1252 | 1244836.4652 | 2694960.5619 | 1244837.2497 | 2694953.1175 | 1244848.1277 | 2694944.5928 | 1244864.1701 | 2694940.7847 | 1244873.3271
12 | 2694935.0789 | 1244910.8422 | 2694939.4406 | 1244911.2456 | 2694942.4031 | 1244907.935 | 2694945.7301 | 1244899.8043 | 2694952.5693 | 1244879.5205 | 2694954.5076 | 1244874.0924
13 | 2694982.2667 | 1245136.186 | 2694986.7423 | 1245138.6803
14 | 2694961.5281 | 1245124.6277 | 2694982.2667 | 1245136.186
15 | 2695007.4205 | 1245150.2049 | 2694986.7423 | 1245138.6803
16 | 2694961.5281 | 1245124.6277 | 2694959.0409 | 1245123.2758 | 2694951.9982 | 1245119.2209
17 | 2694968.1067 | 1245108.8099 | 2694967.1715 | 1245113.4096 | 2694961.5281 | 1245124.6277
18 | 2695007.4205 | 1245150.2049 | 2695007.8202 | 1245150.4277
19 | 2694912.2186 | 1245096.3172 | 2694951.9982 | 1245119.2209
20 | 2694968.1067 | 1245108.8099 | 2694962.2896 | 1245093.8869
21 | 2695007.8202 | 1245150.4277 | 2695013.3969 | 1245153.5357 | 2695027.1126 | 1245160.1493 | 2695030.955 | 1245161.709
22 | 2694895.5877 | 1245097.6076 | 2694901.5737 | 1245101.3284 | 2694906.7982 | 1245104.47 | 2694912.2186 | 1245096.3172
23 | 2694912.2186 | 1245096.3172 | 2694906.7982 | 1245104.47 | 2694890.6856 | 1245122.9485 | 2694869.0493 | 1245143.2957
24 | 2694952.4786 | 1245068.7182 | 2694962.2896 | 1245093.8869
25 | 2695045.0126 | 1245167.3638 | 2695031.2195 | 1245161.8164 | 2695030.955 | 1245161.709
26 | 2694895.5877 | 1245097.6076 | 2694888.6886 | 1245094.2725 | 2694883.5818 | 1245095.5807 | 2694878.0454 | 1245100.1179 | 2694872.8196 | 1245110.7535 | 2694866.5493 | 1245119.1262 | 2694847.3366 | 1245136.7769 | 2694843.202 | 1245139.1084
27 | 2694895.5877 | 1245097.6076 | 2694893.037 | 1245101.1584 | 2694890.2992 | 1245115.4588
28 | 2694895.5877 | 1245097.6076 | 2694899.3785 | 1245091.6415
29 | 2694869.0493 | 1245143.2957 | 2694870.2458 | 1245161.5509 | 2694871.7497 | 1245177.1312 | 2694876.2173 | 1245189.7639
30 | 2694952.4786 | 1245068.7182 | 2694957.3913 | 1245059.6342
31 | 2695060.246 | 1245100.5349 | 2695037.9073 | 1245102.901 | 2695037.6557 | 1245100.6842 | 2695023.5593 | 1245102.2798
32 | 2695060.246 | 1245100.5349 | 2695061.3592 | 1245090.9677 | 2695061.2976 | 1245071.5657
33 | 2695060.246 | 1245100.5349 | 2695057.5998 | 1245123.2319 | 2695057.4363 | 1245124.0381
34 | 2695045.0126 | 1245167.3638 | 2695046.2978 | 1245167.8069 | 2695062.6976 | 1245173.3851 | 2695077.5323 | 1245177.7802
35 | 2695045.0126 | 1245167.3638 | 2695047.7277 | 1245161.1025 | 2695055.5566 | 1245133.3069 | 2695057.4363 | 1245124.0381
36 | 2694965.8059 | 1245015.1512 | 2694960.8247 | 1245041.1642 | 2694958.3272 | 1245057.9036 | 2694957.3913 | 1245059.6342
37 | 2694899.3785 | 1245091.6415 | 2694886.6477 | 1245087.6905 | 2694884.0431 | 1245086.9185
38 | 2694840.4816 | 1245074.0085 | 2694884.0431 | 1245086.9185
39 | 2694890.2992 | 1245115.4588 | 2694830.3732 | 1245172.5551 | 2694813.8192 | 1245188.9915
40 | 2694954.5076 | 1244874.0924 | 2694956.3909 | 1244868.818 | 2694965.1547 | 1244852.0011 | 2694977.24 | 1244834.4813 | 2694978.9305 | 1244830.8519
41 | 2694840.4816 | 1245074.0085 | 2694809.9992 | 1245092.7355
42 | 2694809.9992 | 1245092.7355 | 2694792.2176 | 1245105.4944 | 2694776.4319 | 1245115.6244
43 | 2694876.2173 | 1245189.7639 | 2694877.6781 | 1245193.8943 | 2694887.4686 | 1245209.674 | 2694907.8661 | 1245234.7706
44 | 2695061.2976 | 1245071.5657 | 2695061.2643 | 1245061.0657 | 2695060.2467 | 1245053.4082
45 | 2695096.8862 | 1245182.7401 | 2695083.5688 | 1245179.5687 | 2695077.5323 | 1245177.7802
46 | 2695096.8862 | 1245182.7401 | 2695102.2547 | 1245156.0644
47 | 2695102.2547 | 1245156.0644 | 2695102.5098 | 1245154.7967
48 | 2694916.66 | 1245245.5904 | 2694907.8661 | 1245234.7706
49 | 2694916.66 | 1245245.5904 | 2694925.064 | 1245255.9217 | 2694926.0693 | 1245257.0504
50 | 2694933.5935 | 1245265.4987 | 2694926.0693 | 1245257.0504
51 | 2694933.5935 | 1245265.4987 | 2694950.3569 | 1245282.8024 | 2694956.7112 | 1245293.7124 | 2694965.3258 | 1245306.927
52 | 2694965.3258 | 1245306.927 | 2694985.8998 | 1245297.6827 | 2694995.7075 | 1245291.1459
53 | 2695174.1098 | 1245197.0386 | 2695181.1498 | 1245199.0976
54 | 2695202.7346 | 1245205.4106 | 2695181.1498 | 1245199.0976
55 | 2695104.4972 | 1245144.9214 | 2695102.5098 | 1245154.7967
56 | 2695060.2467 | 1245053.4082 | 2695059.8653 | 1245050.5387
57 | 2694989.1948 | 1244817.2261 | 2694986.181 | 1244820.2914 | 2694981.255 | 1244825.8612 | 2694978.9305 | 1244830.8519
58 | 2694992.4095 | 1244800.8764 | 2694995.3156 | 1244803.9253 | 2695057.3682 | 1244740.838 | 2695064.2485 | 1244730.2847 | 2695069.7642 | 1244716.2291 | 2695072.431 | 1244702.15 | 2695077.1431 | 1244703.8045
59 | 2694992.4095 | 1244800.8764 | 2694973.1111 | 1244820.9605 | 2694971.6266 | 1244822.7044
60 | 2695077.1431 | 1244703.8045 | 2695106.5804 | 1244714.1175 | 2695120.6116 | 1244719.024 | 2695177.1376 | 1244738.1116 | 2695183.9177 | 1244750.2852 | 2695188.9008 | 1244763.2973 | 2695198.7397 | 1244797.2364 | 2695204.4172 | 1244805.1224
61 | 2694971.6266 | 1244822.7044 | 2694967.6579 | 1244827.3669 | 2694961.1252 | 1244836.4652
62 | 2694776.4319 | 1245115.6244 | 2694763.4935 | 1245123.9272 | 2694656.9201 | 1245182.1217
63 | 2695059.1243 | 1245044.9634 | 2695059.8653 | 1245050.5387
64 | 2695058.9187 | 1245034.2241 | 2695058.3646 | 1245039.2471 | 2695059.1243 | 1245044.9634
65 | 2695082.0302 | 1244974.8997 | 2695082.0302 | 1244974.8997 | 2695085.646 | 1244968.2553
66 | 2695075.3273 | 1244991.3714 | 2695082.0302 | 1244974.8997
67 | 2695091.478 | 1244957.4285 | 2695090.0505 | 1244960.1615 | 2695085.646 | 1244968.2553
68 | 2695075.3273 | 1244991.3714 | 2695087.373 | 1244996.0614
69 | 2695075.3273 | 1244991.3714 | 2695069.5906 | 1245004.8456
70 | 2695108.1166 | 1244932.1759 | 2695098.3618 | 1244944.2493 | 2695091.478 | 1244957.4285
71 | 2695087.373 | 1244996.0614 | 2695114.1022 | 1245006.4684
72 | 2695069.5906 | 1245004.8456 | 2695069.2099 | 1245005.7399 | 2695067.4015 | 1245012.1736
73 | 2695108.1166 | 1244932.1759 | 2695114.7658 | 1244923.9461
74 | 2695114.1022 | 1245006.4684 | 2695114.4188 | 1245006.5917
75 | 2695067.4015 | 1245012.1736 | 2695065.8466 | 1245017.7055
76 | 2695114.7658 | 1244923.9461 | 2695134.5034 | 1244899.5171
77 | 2695129.8128 | 1245012.5853 | 2695114.4188 | 1245006.5917
78 | 2695065.7717 | 1245017.9718 | 2695065.8466 | 1245017.7055
79 | 2695140.6702 | 1244891.8845 | 2695134.5034 | 1244899.5171
80 | 2695129.8128 | 1245012.5853 | 2695132.0686 | 1245013.4636
81 | 2695060.593 | 1245019.0452 | 2695065.7717 | 1245017.9718
82 | 2695283.3522 | 1245177.9659 | 2695292.2457 | 1245160.01
83 | 2695283.3522 | 1245177.9659 | 2695277.7002 | 1245189.3774
84 | 2695292.2457 | 1245160.01 | 2695297.9286 | 1245148.5361
85 | 2695269.3355 | 1245206.2659 | 2695277.7002 | 1245189.3774
86 | 2695305.2964 | 1245134.6167 | 2695302.0136 | 1245140.2885 | 2695297.9286 | 1245148.5361
87 | 2695269.3355 | 1245206.2659 | 2695264.2168 | 1245216.6006
88 | 2695312.3438 | 1245122.4408 | 2695312.3438 | 1245122.4408 | 2695305.2964 | 1245134.6167
89 | 2695255.7996 | 1245233.595 | 2695264.2168 | 1245216.6006
90 | 2695312.3438 | 1245122.4408 | 2695317.859 | 1245117.8638
91 | 2695202.7346 | 1245205.4106 | 2695241.6087 | 1245225.0717 | 2695255.7996 | 1245233.595
92 | 2695202.7346 | 1245205.4106 | 2695211.1863 | 1245187.1842
93 | 2695277.2068 | 1245045.1399 | 2695274.912 | 1245052.9757 | 2695267.411 | 1245068.5007
94 | 2695264.1166 | 1245075.3193 | 2695267.411 | 1245068.5007
95 | 2695277.2068 | 1245045.1399 | 2695285.0095 | 1245043.9643 | 2695287.5321 | 1245043.5823 | 2695290.1009 | 1245043.2741
96 | 2695264.1166 | 1245075.3193 | 2695247.5778 | 1245060.2302
97 | 2695264.1166 | 1245075.3193 | 2695254.3969 | 1245095.4215
98 | 2695290.1009 | 1245043.2741 | 2695297.7464 | 1245042.3566 | 2695300.5508 | 1245042.0388
99 | 2695247.5778 | 1245060.2302 | 2695244.1649 | 1245057.1164
100 | 2695252.1997 | 1245099.9658 | 2695254.3969 | 1245095.4215
101 | 2695253.2036 | 1245014.8377 | 2695251.7007 | 1245013.4097
102 | 2695251.7007 | 1245013.4097 | 2695237.3548 | 1244999.7783
103 | 2695307.0283 | 1245041.3049 | 2695300.5508 | 1245042.0388
104 | 2695223.7712 | 1245038.5103 | 2695244.1649 | 1245057.1164
105 | 2695252.1997 | 1245099.9658 | 2695246.3403 | 1245112.0841
106 | 2695231.7468 | 1244994.4496 | 2695237.3548 | 1244999.7783
107 | 2695307.0283 | 1245041.3049 | 2695317.2469 | 1245035.1088 | 2695330.3567 | 1245026.1925
108 | 2695307.0283 | 1245041.3049 | 2695315.0657 | 1245051.3861 | 2695317.3841 | 1245054.3034 | 2695326.058 | 1245065.046
109 | 2695238.2899 | 1245128.7341 | 2695246.3403 | 1245112.0841
110 | 2695231.7468 | 1244994.4496 | 2695220.9522 | 1244984.1926
111 | 2695238.2899 | 1245128.7341 | 2695227.9627 | 1245119.5117
112 | 2695238.2899 | 1245128.7341 | 2695236.5811 | 1245132.4191
113 | 2695316.8586 | 1244980.2942 | 2695312.2091 | 1244975.7228
114 | 2695316.8586 | 1244980.2942 | 2695326.8726 | 1244967.5235
115 | 2695312.2091 | 1244975.7228 | 2695307.3732 | 1244970.9681 | 2695305.6235 | 1244968.9771
116 | 2695335.7074 | 1244956.2566 | 2695326.8726 | 1244967.5235
117 | 2695211.1863 | 1245187.1842 | 2695213.2713 | 1245182.6876
118 | 2695213.2713 | 1245182.6876 | 2695223.3214 | 1245161.0143
119 | 2695230.4037 | 1245145.741 | 2695236.5811 | 1245132.4191
120 | 2695230.4037 | 1245145.741 | 2695223.3214 | 1245161.0143
121 | 2695227.9627 | 1245119.5117 | 2695222.0987 | 1245114.2751
122 | 2695219.2706 | 1245111.7496 | 2695222.0987 | 1245114.2751
123 | 2695204.9803 | 1245098.988 | 2695219.2706 | 1245111.7496
124 | 2695204.9803 | 1245098.988 | 2695199.7259 | 1245110.5842
125 | 2695204.9803 | 1245098.988 | 2695201.7877 | 1245096.136
126 | 2695216.1905 | 1244979.668 | 2695220.9522 | 1244984.1926
127 | 2695195.1191 | 1244959.6461 | 2695216.1905 | 1244979.668
128 | 2695145.7433 | 1245018.7878 | 2695132.0686 | 1245013.4636
129 | 2695145.7433 | 1245018.7878 | 2695144.7029 | 1245026.1656 | 2695145.6006 | 1245032.0902
130 | 2695145.7433 | 1245018.7878 | 2695150.6572 | 1245008.3142 | 2695152.8759 | 1245005.3475
131 | 2695060.593 | 1245019.0452 | 2695058.9187 | 1245034.2241
132 | 2695021.9668 | 1245005.4828 | 2695060.342 | 1245012.5474 | 2695060.593 | 1245019.0452
133 | 2695204.4172 | 1244805.1224 | 2695182.3855 | 1244836.8787
134 | 2695174.6165 | 1244848.0769 | 2695182.3855 | 1244836.8787
135 | 2695158.8875 | 1244869.3371 | 2695140.6702 | 1244891.8845
136 | 2695174.6165 | 1244848.0769 | 2695164.5475 | 1244861.8925 | 2695160.5077 | 1244867.3318 | 2695158.8875 | 1244869.3371
137 | 2695174.6165 | 1244848.0769 | 2695160.76 | 1244835.9171
138 | 2695160.76 | 1244835.9171 | 2695141.8387 | 1244819.3127
139 | 2695242.3751 | 1244880.0997 | 2695240.6169 | 1244876.615
140 | 2695242.3751 | 1244880.0997 | 2695235.7236 | 1244883.9292 | 2695219.1679 | 1244905.0272
141 | 2695242.3751 | 1244880.0997 | 2695253.9759 | 1244903.1256
142 | 2695355.689 | 1244879.201 | 2695353.4817 | 1244883.9206 | 2695349.7817 | 1244888.4676
143 | 2695322.5524 | 1244921.9303 | 2695349.7817 | 1244888.4676
144 | 2695322.5524 | 1244921.9303 | 2695314.25 | 1244932.1334
145 | 2695308.7479 | 1244938.895 | 2695314.25 | 1244932.1334
146 | 2695294.2298 | 1244956.0123 | 2695301.912 | 1244947.2957 | 2695308.7479 | 1244938.895
147 | 2695290.1713 | 1244858.2395 | 2695294.7125 | 1244851.6305
148 | 2695290.1713 | 1244858.2395 | 2695279.217 | 1244872.9567
149 | 2695290.1713 | 1244858.2395 | 2695276.2278 | 1244847.2214
150 | 2695294.2298 | 1244956.0123 | 2695305.6235 | 1244968.9771
151 | 2695294.2298 | 1244956.0123 | 2695269.9589 | 1244929.5023 | 2695268.5923 | 1244927.2471
152 | 2695253.9759 | 1244903.1256 | 2695268.5923 | 1244927.2471
153 | 2695253.9759 | 1244903.1256 | 2695260.5602 | 1244898.3055 | 2695263.6863 | 1244893.8864
154 | 2695279.217 | 1244872.9567 | 2695264.5968 | 1244892.5993 | 2695263.6863 | 1244893.8864
155 | 2695219.1679 | 1244905.0272 | 2695202.1779 | 1244926.6788 | 2695198.7405 | 1244932.7282 | 2695197.0709 | 1244938.339 | 2695196.5558 | 1244943.9618
156 | 2695195.1191 | 1244959.6461 | 2695196.5558 | 1244943.9618
157 | 2695195.1191 | 1244959.6461 | 2695191.675 | 1244959.0459 | 2695188.8846 | 1244960.102 | 2695178.3639 | 1244972.3048
158 | 2695178.3639 | 1244972.3048 | 2695178.1277 | 1244972.5789
159 | 2695145.6006 | 1245032.0902 | 2695147.0809 | 1245041.8601 | 2695147.0809 | 1245041.8601
160 | 2695152.8759 | 1245005.3475 | 2695158.8647 | 1244997.3392
161 | 2695147.0809 | 1245041.8601 | 2695149.0124 | 1245044.93
162 | 2695161.516 | 1244993.7938 | 2695158.8647 | 1244997.3392
163 | 2695164.1344 | 1244990.2925 | 2695172.4977 | 1244979.109 | 2695178.1277 | 1244972.5789
164 | 2695164.1344 | 1244990.2925 | 2695161.516 | 1244993.7938
165 | 2695149.0124 | 1245044.93 | 2695151.5186 | 1245048.9133
166 | 2695151.7731 | 1245049.3178 | 2695151.5186 | 1245048.9133
167 | 2695165.2063 | 1245063.4611 | 2695178.2391 | 1245075.1009
168 | 2695180.0313 | 1245076.7016 | 2695178.2391 | 1245075.1009
169 | 2695165.2063 | 1245063.4611 | 2695154.8553 | 1245054.2164 | 2695151.7731 | 1245049.3178
170 | 2695183.6728 | 1245079.9538 | 2695180.0313 | 1245076.7016
171 | 2695183.6728 | 1245079.9538 | 2695199.7647 | 1245094.3289
172 | 2695183.6728 | 1245079.9538 | 2695174.7069 | 1245101.6901
173 | 2695199.7647 | 1245094.3289 | 2695201.7877 | 1245096.136
174 | 2695165.6428 | 1245123.6645 | 2695174.7069 | 1245101.6901
175 | 2695110.7113 | 1245114.0436 | 2695111.1995 | 1245111.6179
176 | 2695113.1024 | 1245102.1625 | 2695111.1995 | 1245111.6179
177 | 2695108.5718 | 1245124.6749 | 2695110.7113 | 1245114.0436
178 | 2695113.1024 | 1245102.1625 | 2695113.5209 | 1245100.0832
179 | 2695108.5718 | 1245124.6749 | 2695106.3271 | 1245135.8288
180 | 2695106.3271 | 1245135.8288 | 2695104.5067 | 1245144.874
181 | 2695104.5067 | 1245144.874 | 2695104.4972 | 1245144.9214
182 | 2695199.7259 | 1245110.5842 | 2695190.014 | 1245132.018
183 | 2695188.1436 | 1245136.146 | 2695190.014 | 1245132.018

## bus_geodata
| x | y | coords
0 | 2694827.1156 | 1244892.5765
1 | 2694826.0483 | 1244893.6487
2 | 2694868.175 | 1244865.949
3 | 2694896.8687 | 1244891.0603
4 | 2694882.4136 | 1244905.3596
5 | 2694901.064 | 1244893.5232
6 | 2694826.9753 | 1244966.4408
7 | 2694929.9055 | 1244909.6919
8 | 2694814.2776 | 1244980.7046
9 | 2694940.7847 | 1244873.3271
10 | 2694935.0789 | 1244910.8422
11 | 2694982.2667 | 1245136.186
12 | 2694986.7423 | 1245138.6803
13 | 2694961.5281 | 1245124.6277
14 | 2695007.4205 | 1245150.2049
15 | 2694951.9982 | 1245119.2209
16 | 2694968.1067 | 1245108.8099
17 | 2695007.8202 | 1245150.4277
18 | 2694912.2186 | 1245096.3172
19 | 2694962.2896 | 1245093.8869
20 | 2695030.955 | 1245161.709
21 | 2694895.5877 | 1245097.6076
22 | 2694869.0493 | 1245143.2957
23 | 2694952.4786 | 1245068.7182
24 | 2695023.5593 | 1245102.2798
25 | 2695060.246 | 1245100.5349
26 | 2695045.0126 | 1245167.3638
27 | 2694957.3913 | 1245059.6342
28 | 2694899.3785 | 1245091.6415
29 | 2694884.0431 | 1245086.9185
30 | 2694843.202 | 1245139.1084
31 | 2694890.2992 | 1245115.4588
32 | 2694813.8192 | 1245188.9915
33 | 2694954.5076 | 1244874.0924
34 | 2694840.4816 | 1245074.0085
35 | 2694809.9992 | 1245092.7355
36 | 2694876.2173 | 1245189.7639
37 | 2695061.2976 | 1245071.5657
38 | 2695057.4363 | 1245124.0381
39 | 2695077.5323 | 1245177.7802
40 | 2695096.8862 | 1245182.7401
41 | 2695102.2547 | 1245156.0644
42 | 2694907.8661 | 1245234.7706
43 | 2694916.66 | 1245245.5904
44 | 2694926.0693 | 1245257.0504
45 | 2694933.5935 | 1245265.4987
46 | 2694965.3258 | 1245306.927
47 | 2694995.7075 | 1245291.1459
48 | 2694965.8059 | 1245015.1512
49 | 2695174.1098 | 1245197.0386
50 | 2695181.1498 | 1245199.0976
51 | 2695102.5098 | 1245154.7967
52 | 2695060.2467 | 1245053.4082
53 | 2694978.9305 | 1244830.8519
54 | 2694992.4095 | 1244800.8764
55 | 2695077.1431 | 1244703.8045
56 | 2694971.6266 | 1244822.7044
57 | 2694776.4319 | 1245115.6244
58 | 2694961.1252 | 1244836.4652
59 | 2694656.9201 | 1245182.1217
60 | 2695059.8653 | 1245050.5387
61 | 2695059.1243 | 1245044.9634
62 | 2695082.0302 | 1244974.8997
63 | 2695085.646 | 1244968.2553
64 | 2695075.3273 | 1244991.3714
65 | 2695091.478 | 1244957.4285
66 | 2695087.373 | 1244996.0614
67 | 2695069.5906 | 1245004.8456
68 | 2695108.1166 | 1244932.1759
69 | 2695114.1022 | 1245006.4684
70 | 2695067.4015 | 1245012.1736
71 | 2695114.7658 | 1244923.9461
72 | 2695114.4188 | 1245006.5917
73 | 2695065.8466 | 1245017.7055
74 | 2695134.5034 | 1244899.5171
75 | 2695129.8128 | 1245012.5853
76 | 2695065.7717 | 1245017.9718
77 | 2694804.6844 | 1244997.2987
78 | 2695283.3522 | 1245177.9659
79 | 2695292.2457 | 1245160.01
80 | 2695277.7002 | 1245189.3774
81 | 2695297.9286 | 1245148.5361
82 | 2695269.3355 | 1245206.2659
83 | 2695305.2964 | 1245134.6167
84 | 2695264.2168 | 1245216.6006
85 | 2695312.3438 | 1245122.4408
86 | 2695255.7996 | 1245233.595
87 | 2695317.859 | 1245117.8638
88 | 2695202.7346 | 1245205.4106
89 | 2695267.411 | 1245068.5007
90 | 2695277.2068 | 1245045.1399
91 | 2695264.1166 | 1245075.3193
92 | 2695290.1009 | 1245043.2741
93 | 2695247.5778 | 1245060.2302
94 | 2695254.3969 | 1245095.4215
95 | 2695253.2036 | 1245014.8377
96 | 2695251.7007 | 1245013.4097
97 | 2695300.5508 | 1245042.0388
98 | 2695244.1649 | 1245057.1164
99 | 2695252.1997 | 1245099.9658
100 | 2695237.3548 | 1244999.7783
101 | 2695307.0283 | 1245041.3049
102 | 2695223.7712 | 1245038.5103
103 | 2695246.3403 | 1245112.0841
104 | 2695231.7468 | 1244994.4496
105 | 2695330.3567 | 1245026.1925
106 | 2695326.058 | 1245065.046
107 | 2695238.2899 | 1245128.7341
108 | 2695316.8586 | 1244980.2942
109 | 2695312.2091 | 1244975.7228
110 | 2695326.8726 | 1244967.5235
111 | 2695211.1863 | 1245187.1842
112 | 2695213.2713 | 1245182.6876
113 | 2695236.5811 | 1245132.4191
114 | 2695230.4037 | 1245145.741
115 | 2695223.3214 | 1245161.0143
116 | 2695227.9627 | 1245119.5117
117 | 2695222.0987 | 1245114.2751
118 | 2695219.2706 | 1245111.7496
119 | 2695204.9803 | 1245098.988
120 | 2695220.9522 | 1244984.1926
121 | 2695216.1905 | 1244979.668
122 | 2695132.0686 | 1245013.4636
123 | 2695145.7433 | 1245018.7878
124 | 2695060.593 | 1245019.0452
125 | 2695058.9187 | 1245034.2241
126 | 2695021.9668 | 1245005.4828
127 | 2695204.4172 | 1244805.1224
128 | 2695182.3855 | 1244836.8787
129 | 2694989.1948 | 1244817.2261
130 | 2695140.6702 | 1244891.8845
131 | 2695158.8875 | 1244869.3371
132 | 2695174.6165 | 1244848.0769
133 | 2695160.76 | 1244835.9171
134 | 2695141.8387 | 1244819.3127
135 | 2695240.6169 | 1244876.615
136 | 2695242.3751 | 1244880.0997
137 | 2695355.689 | 1244879.201
138 | 2695349.7817 | 1244888.4676
139 | 2695322.5524 | 1244921.9303
140 | 2695314.25 | 1244932.1334
141 | 2695308.7479 | 1244938.895
142 | 2695294.7125 | 1244851.6305
143 | 2695290.1713 | 1244858.2395
144 | 2695294.2298 | 1244956.0123
145 | 2695305.6235 | 1244968.9771
146 | 2695268.5923 | 1244927.2471
147 | 2695253.9759 | 1244903.1256
148 | 2695276.2278 | 1244847.2214
149 | 2695279.217 | 1244872.9567
150 | 2695263.6863 | 1244893.8864
151 | 2695219.1679 | 1244905.0272
152 | 2695196.5558 | 1244943.9618
153 | 2695195.1191 | 1244959.6461
154 | 2695178.3639 | 1244972.3048
155 | 2695335.7074 | 1244956.2566
156 | 2695145.6006 | 1245032.0902
157 | 2695152.8759 | 1245005.3475
158 | 2695147.0809 | 1245041.8601
159 | 2695158.8647 | 1244997.3392
160 | 2695178.1277 | 1244972.5789
161 | 2695164.1344 | 1244990.2925
162 | 2695161.516 | 1244993.7938
163 | 2695149.0124 | 1245044.93
164 | 2695151.5186 | 1245048.9133
165 | 2695178.2391 | 1245075.1009
166 | 2695165.2063 | 1245063.4611
167 | 2695180.0313 | 1245076.7016
168 | 2695151.7731 | 1245049.3178
169 | 2695183.6728 | 1245079.9538
170 | 2695199.7647 | 1245094.3289
171 | 2695174.7069 | 1245101.6901
172 | 2695201.7877 | 1245096.136
173 | 2695165.6428 | 1245123.6645
174 | 2695111.1995 | 1245111.6179
175 | 2695110.7113 | 1245114.0436
176 | 2695113.1024 | 1245102.1625
177 | 2695108.5718 | 1245124.6749
178 | 2695113.5209 | 1245100.0832
179 | 2695106.3271 | 1245135.8288
180 | 2695104.5067 | 1245144.874
181 | 2695104.4972 | 1245144.9214
182 | 2695199.7259 | 1245110.5842
183 | 2695190.014 | 1245132.018
184 | 2695188.1436 | 1245136.146
185 | 2695145.7433 | 1245018.7878

## line_std_types
| c_nf_per_km | r_ohm_per_km | x_ohm_per_km | max_i_ka | type | q_mm2 | alpha | voltage_rating
NAYY 4x50 SE | 210 | 0.642 | 0.083 | 0.142 | cs | 50 | 0.00403 | LV
NAYY 4x120 SE | 264 | 0.225 | 0.08 | 0.242 | cs | 120 | 0.00403 | LV
NAYY 4x150 SE | 261 | 0.208 | 0.08 | 0.27 | cs | 150 | 0.00403 | LV
NA2XS2Y 1x95 RM/25 12/20 kV | 216 | 0.313 | 0.132 | 0.252 | cs | 95 | 0.00403 | MV
NA2XS2Y 1x185 RM/25 12/20 kV | 273 | 0.161 | 0.117 | 0.362 | cs | 185 | 0.00403 | MV
NA2XS2Y 1x240 RM/25 12/20 kV | 304 | 0.122 | 0.112 | 0.421 | cs | 240 | 0.00403 | MV
NA2XS2Y 1x95 RM/25 6/10 kV | 315 | 0.313 | 0.123 | 0.249 | cs | 95 | 0.00403 | MV
NA2XS2Y 1x185 RM/25 6/10 kV | 406 | 0.161 | 0.11 | 0.358 | cs | 185 | 0.00403 | MV
NA2XS2Y 1x240 RM/25 6/10 kV | 456 | 0.122 | 0.105 | 0.416 | cs | 240 | 0.00403 | MV
NA2XS2Y 1x150 RM/25 12/20 kV | 250 | 0.206 | 0.116 | 0.319 | cs | 150 | 0.00403 | MV
NA2XS2Y 1x120 RM/25 12/20 kV | 230 | 0.253 | 0.119 | 0.283 | cs | 120 | 0.00403 | MV
NA2XS2Y 1x70 RM/25 12/20 kV | 190 | 0.443 | 0.132 | 0.22 | cs | 70 | 0.00403 | MV
NA2XS2Y 1x150 RM/25 6/10 kV | 360 | 0.206 | 0.11 | 0.315 | cs | 150 | 0.00403 | MV
NA2XS2Y 1x120 RM/25 6/10 kV | 340 | 0.253 | 0.113 | 0.28 | cs | 120 | 0.00403 | MV
NA2XS2Y 1x70 RM/25 6/10 kV | 280 | 0.443 | 0.123 | 0.217 | cs | 70 | 0.00403 | MV
N2XS(FL)2Y 1x120 RM/35 64/110 kV | 112 | 0.153 | 0.166 | 0.366 | cs | 120 | 0.00393 | HV
N2XS(FL)2Y 1x185 RM/35 64/110 kV | 125 | 0.099 | 0.156 | 0.457 | cs | 185 | 0.00393 | HV
N2XS(FL)2Y 1x240 RM/35 64/110 kV | 135 | 0.075 | 0.149 | 0.526 | cs | 240 | 0.00393 | HV
N2XS(FL)2Y 1x300 RM/35 64/110 kV | 144 | 0.06 | 0.144 | 0.588 | cs | 300 | 0.00393 | HV
15-AL1/3-ST1A 0.4 | 11 | 1.8769 | 0.35 | 0.105 | ol | 16 | 0.00403 | LV
24-AL1/4-ST1A 0.4 | 11.25 | 1.2012 | 0.335 | 0.14 | ol | 24 | 0.00403 | LV
48-AL1/8-ST1A 0.4 | 12.2 | 0.5939 | 0.3 | 0.21 | ol | 48 | 0.00403 | LV
94-AL1/15-ST1A 0.4 | 13.2 | 0.306 | 0.29 | 0.35 | ol | 94 | 0.00403 | LV
34-AL1/6-ST1A 10.0 | 9.7 | 0.8342 | 0.36 | 0.17 | ol | 34 | 0.00403 | MV
48-AL1/8-ST1A 10.0 | 10.1 | 0.5939 | 0.35 | 0.21 | ol | 48 | 0.00403 | MV
70-AL1/11-ST1A 10.0 | 10.4 | 0.4132 | 0.339 | 0.29 | ol | 70 | 0.00403 | MV
94-AL1/15-ST1A 10.0 | 10.75 | 0.306 | 0.33 | 0.35 | ol | 94 | 0.00403 | MV
122-AL1/20-ST1A 10.0 | 11.1 | 0.2376 | 0.323 | 0.41 | ol | 122 | 0.00403 | MV
149-AL1/24-ST1A 10.0 | 11.25 | 0.194 | 0.315 | 0.47 | ol | 149 | 0.00403 | MV
34-AL1/6-ST1A 20.0 | 9.15 | 0.8342 | 0.382 | 0.17 | ol | 34 | 0.00403 | MV
48-AL1/8-ST1A 20.0 | 9.5 | 0.5939 | 0.372 | 0.21 | ol | 48 | 0.00403 | MV
70-AL1/11-ST1A 20.0 | 9.7 | 0.4132 | 0.36 | 0.29 | ol | 70 | 0.00403 | MV
94-AL1/15-ST1A 20.0 | 10 | 0.306 | 0.35 | 0.35 | ol | 94 | 0.00403 | MV
122-AL1/20-ST1A 20.0 | 10.3 | 0.2376 | 0.344 | 0.41 | ol | 122 | 0.00403 | MV
149-AL1/24-ST1A 20.0 | 10.5 | 0.194 | 0.337 | 0.47 | ol | 149 | 0.00403 | MV
184-AL1/30-ST1A 20.0 | 10.75 | 0.1571 | 0.33 | 0.535 | ol | 184 | 0.00403 | MV
243-AL1/39-ST1A 20.0 | 11 | 0.1188 | 0.32 | 0.645 | ol | 243 | 0.00403 | MV
48-AL1/8-ST1A 110.0 | 8 | 0.5939 | 0.46 | 0.21 | ol | 48 | 0.00403 | HV
70-AL1/11-ST1A 110.0 | 8.4 | 0.4132 | 0.45 | 0.29 | ol | 70 | 0.00403 | HV
94-AL1/15-ST1A 110.0 | 8.65 | 0.306 | 0.44 | 0.35 | ol | 94 | 0.00403 | HV
122-AL1/20-ST1A 110.0 | 8.5 | 0.2376 | 0.43 | 0.41 | ol | 122 | 0.00403 | HV
149-AL1/24-ST1A 110.0 | 8.75 | 0.194 | 0.41 | 0.47 | ol | 149 | 0.00403 | HV
184-AL1/30-ST1A 110.0 | 8.8 | 0.1571 | 0.4 | 0.535 | ol | 184 | 0.00403 | HV
243-AL1/39-ST1A 110.0 | 9 | 0.1188 | 0.39 | 0.645 | ol | 243 | 0.00403 | HV
305-AL1/39-ST1A 110.0 | 9.2 | 0.0949 | 0.38 | 0.74 | ol | 305 | 0.00403 | HV
490-AL1/64-ST1A 110.0 | 9.75 | 0.059 | 0.37 | 0.96 | ol | 490 | 0.00403 | HV
679-AL1/86-ST1A 110.0 | 9.95 | 0.042 | 0.36 | 1.15 | ol | 679 | 0.00403 | HV
490-AL1/64-ST1A 220.0 | 10 | 0.059 | 0.285 | 0.96 | ol | 490 | 0.00403 | HV
679-AL1/86-ST1A 220.0 | 11.7 | 0.042 | 0.275 | 1.15 | ol | 679 | 0.00403 | HV
490-AL1/64-ST1A 380.0 | 11 | 0.059 | 0.253 | 0.96 | ol | 490 | 0.00403 | HV
679-AL1/86-ST1A 380.0 | 14.6 | 0.042 | 0.25 | 1.15 | ol | 679 | 0.00403 | HV

## trafo_std_types
| i0_percent | pfe_kw | vkr_percent | sn_mva | vn_lv_kv | vn_hv_kv | vk_percent | shift_degree | vector_group | tap_side | tap_neutral | tap_min | tap_max | tap_step_degree | tap_step_percent | tap_phase_shifter
160 MVA 380/110 kV | 0.06 | 60 | 0.25 | 160 | 110 | 380 | 12.2 | 0 | Yy0 | hv | 0 | -9 | 9 | 0 | 1.5 | FALSE
100 MVA 220/110 kV | 0.06 | 55 | 0.26 | 100 | 110 | 220 | 12 | 0 | Yy0 | hv | 0 | -9 | 9 | 0 | 1.5 | FALSE
63 MVA 110/20 kV | 0.04 | 22 | 0.32 | 63 | 20 | 110 | 18 | 150 | YNd5 | hv | 0 | -9 | 9 | 0 | 1.5 | FALSE
40 MVA 110/20 kV | 0.05 | 18 | 0.34 | 40 | 20 | 110 | 16.2 | 150 | YNd5 | hv | 0 | -9 | 9 | 0 | 1.5 | FALSE
25 MVA 110/20 kV | 0.07 | 14 | 0.41 | 25 | 20 | 110 | 12 | 150 | YNd5 | hv | 0 | -9 | 9 | 0 | 1.5 | FALSE
63 MVA 110/10 kV | 0.04 | 22 | 0.32 | 63 | 10 | 110 | 18 | 150 | YNd5 | hv | 0 | -9 | 9 | 0 | 1.5 | FALSE
40 MVA 110/10 kV | 0.05 | 18 | 0.34 | 40 | 10 | 110 | 16.2 | 150 | YNd5 | hv | 0 | -9 | 9 | 0 | 1.5 | FALSE
25 MVA 110/10 kV | 0.07 | 14 | 0.41 | 25 | 10 | 110 | 12 | 150 | YNd5 | hv | 0 | -9 | 9 | 0 | 1.5 | FALSE
0.25 MVA 20/0.4 kV | 0.32 | 0.8 | 1.44 | 0.25 | 0.4 | 20 | 6 | 150 | Yzn5 | hv | 0 | -2 | 2 | 0 | 2.5 | FALSE
0.4 MVA 20/0.4 kV | 0.3375 | 1.35 | 1.425 | 0.4 | 0.4 | 20 | 6 | 150 | Dyn5 | hv | 0 | -2 | 2 | 0 | 2.5 | FALSE
0.63 MVA 20/0.4 kV | 0.2619 | 1.65 | 1.206 | 0.63 | 0.4 | 20 | 6 | 150 | Dyn5 | hv | 0 | -2 | 2 | 0 | 2.5 | FALSE
0.25 MVA 10/0.4 kV | 0.24 | 0.6 | 1.2 | 0.25 | 0.4 | 10 | 4 | 150 | Dyn5 | hv | 0 | -2 | 2 | 0 | 2.5 | FALSE
0.4 MVA 10/0.4 kV | 0.2375 | 0.95 | 1.325 | 0.4 | 0.4 | 10 | 4 | 150 | Dyn5 | hv | 0 | -2 | 2 | 0 | 2.5 | FALSE
0.63 MVA 10/0.4 kV | 0.1873 | 1.18 | 1.0794 | 0.63 | 0.4 | 10 | 4 | 150 | Dyn5 | hv | 0 | -2 | 2 | 0 | 2.5 | FALSE

## trafo3w_std_types
| sn_hv_mva | sn_mv_mva | sn_lv_mva | vn_hv_kv | vn_mv_kv | vn_lv_kv | vk_hv_percent | vk_mv_percent | vk_lv_percent | vkr_hv_percent | vkr_mv_percent | vkr_lv_percent | pfe_kw | i0_percent | shift_mv_degree | shift_lv_degree | vector_group | tap_side | tap_neutral | tap_min | tap_max | tap_step_percent
63/25/38 MVA 110/20/10 kV | 63 | 25 | 38 | 110 | 20 | 10 | 10.4 | 10.4 | 10.4 | 0.28 | 0.32 | 0.35 | 35 | 0.89 | 0 | 0 | YN0yn0yn0 | hv | 0 | -10 | 10 | 1.2
63/25/38 MVA 110/10/10 kV | 63 | 25 | 38 | 110 | 10 | 10 | 10.4 | 10.4 | 10.4 | 0.28 | 0.32 | 0.35 | 35 | 0.89 | 0 | 0 | YN0yn0yn0 | hv | 0 | -10 | 10 | 1.2

## fuse_std_types
| fuse_type | i_rated_a | t_avg | t_min | t_total | x_avg | x_min | x_total
HV 100A | HV 100A | 100 | 0 | [10.0, 3.64, 0.854, 0.281, 0.1, 0.0531, 0.022, 0.01] | [10.0, 4.267, 1.21, 0.403, 0.1, 0.058, 0.022, 0.01] | 0 | [300.0, 350.0, 450.0, 550.0, 700.0, 850.0, 1200.0, 1752.0] | [600.0, 700.0, 900.0, 1150.0, 1665.0, 2000.0, 3000.0, 4313.0]
HV 10A | HV 10A | 10 | 0 | [10.0, 1675.0, 0.344, 0.156, 0.1, 0.0417, 0.0171, 0.01] | [10.0, 1.3, 0.3, 0.155, 0.1, 0.0555, 0.023, 0.01] | 0 | [30.0, 32.0, 35.0, 37.0, 39.0, 50.0, 70.0, 88.0] | [60.0, 70.0, 80.0, 87.0, 94.0, 110.0, 150.0, 216.0]
HV 125A | HV 125A | 125 | 0 | [10.0, 1.82, 0.344, 0.1, 0.0467, 0.0269, 0.01] | [10.0, 2.478, 0.426, 0.1, 0.0427, 0.0211, 0.01] | 0 | [375.0, 500.0, 700.0, 925.0, 1200.0, 1500.0, 2341.0] | [750.0, 1000.0, 1500.0, 2200.0, 3000.0, 4000.0, 5765.0]
HV 160A | HV 160A | 160 | 0 | [10.0, 4.15, 1.03, 0.198, 0.1, 0.051, 0.0172, 0.01] | [10.0, 2.3, 0.734, 0.274, 0.1, 0.046, 0.0177, 0.01] | 0 | [480.0, 550.0, 700.0, 1000.0, 1260.0, 1600.0, 2500.0, 3227.0] | [960.0, 1300.0, 1700.0, 2200.0, 2996.0, 4000.0, 6000.0, 7946.0]
HV 16A | HV 16A | 16 | 0 | [10.0, 0.352, 0.164, 0.1, 0.0649, 0.0342, 0.01] | [10.0, 2.34, 0.722, 0.181, 0.1, 0.055, 0.0296, 0.01] | 0 | [48.0, 60.0, 65.0, 71.0, 80.0, 100.0, 162.0] | [96.0, 110.0, 125.0, 150.0, 168.0, 200.0, 250.0, 398.0]
HV 200A | HV 200A | 200 | 0 | [10.0, 4.267, 1.21, 0.403, 0.1, 0.058, 0.022, 0.01] | [10.0, 3.73, 1.654, 0.328, 0.1, 0.0531, 0.019, 0.01] | 0 | [600.0, 700.0, 900.0, 1150.0, 1665.0, 2000.0, 3000.0, 4313.0] | [1200.0, 1500.0, 1800.0, 2700.0, 3960.0, 5000.0, 7500.0, 10620.0]
HV 20A | HV 20A | 20 | 0 | [10.0, 1.3, 0.3, 0.155, 0.1, 0.0555, 0.023, 0.01] | [10.0, 1.3, 0.161, 0.1, 0.0611, 0.0399, 0.0141, 0.01] | 0 | [60.0, 70.0, 80.0, 87.0, 94.0, 110.0, 150.0, 216.0] | [120.0, 150.0, 200.0, 223.0, 260.0, 300.0, 450.0, 532.0]
HV 25A | HV 25A | 25 | 0 | [10.0, 2.512, 0.833, 0.299, 0.1, 0.0372, 0.0223, 0.01] | [10.0, 3.125, 0.597, 0.198, 0.1, 0.0378, 0.022, 0.01] | 0 | [75.0, 82.0, 90.0, 100.0, 124.0, 170.0, 200.0, 289.0] | [150.0, 170.0, 210.0, 250.0, 294.0, 400.0, 500.0, 711.0]
HV 31.5A | HV 31.5A | 31.5 | 0 | [10.0, 2.34, 0.722, 0.181, 0.1, 0.055, 0.0296, 0.01] | [10.0, 2.84, 0.368, 0.164, 0.1, 0.0621, 0.0378, 0.0195, 0.01] | 0 | [95.0, 110.0, 125.0, 150.0, 165.0, 200.0, 250.0, 390.0] | [189.0, 220.0, 300.0, 350.0, 393.0, 450.0, 530.0, 700.0, 960.0]
HV 40A | HV 40A | 40 | 0 | [10.0, 1.3, 0.161, 0.1, 0.0611, 0.0399, 0.0141, 0.01] | [10.0, 2.05, 0.369, 0.198, 0.1, 0.051, 0.0298, 0.01] | 0 | [120.0, 150.0, 200.0, 223.0, 260.0, 300.0, 450.0, 532.0] | [240.0, 300.0, 400.0, 450.0, 530.0, 650.0, 800.0, 1311.0]
HV 50A | HV 50A | 50 | 0 | [10.0, 3.215, 0.597, 0.198, 0.1, 0.0378, 0.022, 0.01] | [10.0, 3.64, 0.854, 0.281, 0.1, 0.0531, 0.022, 0.01] | 0 | [150.0, 170.0, 210.0, 250.0, 294.0, 400.0, 500.0, 711.0] | [300.0, 350.0, 450.0, 550.0, 700.0, 850.0, 1200.0, 1752.0]
HV 6.3A | HV 6.3A | 6.3 | 0 | [10.0, 1.39, 0.344, 0.168, 0.1, 0.056, 0.0263, 0.01] | [10.0, 1.711, 0.516, 0.198, 0.1, 0.0634, 0.0303, 0.01] | 0 | [19.0, 19.5, 20.4, 20.8, 22.0, 25.0, 32.0, 48.0] | [38.0, 40.0, 43.0, 48.0, 53.0, 60.0, 75.0, 118.0]
HV 63A | HV 63A | 63 | 0 | [10.0, 2.84, 0.368, 0.164, 0.1, 0.0621, 0.0378, 0.0195, 0.01] | [10.0, 1.82, 0.344, 0.1, 0.0467, 0.0269, 0.01] | 0 | [189.0, 220.0, 300.0, 350.0, 393.0, 450.0, 530.0, 700.0, 961.0] | [378.0, 500.0, 700.0, 934.0, 1200.0, 1500.0, 2366.0]
HV 80A | HV 80A | 80 | 0 | [10.0, 2.05, 0.369, 0.198, 0.1, 0.051, 0.0298, 0.01] | [10.0, 4.15, 1.03, 0.198, 0.1, 0.051, 0.0172, 0.01] | 0 | [240.0, 300.0, 400.0, 450.0, 530.0, 650.0, 800.0, 1311.0] | [480.0, 550.0, 700.0, 1000.0, 1260.0, 1600.0, 2500.0, 3227.0]
Siemens NH-1-100 | Siemens NH-1-100 | 100 | [5400.0, 2000.0, 400.0, 20.0, 1.0, 0.2, 0.012, 0.004] | 0 | 0 | [150.0, 190.0, 250.0, 430.0, 900.0, 1250.0, 2700.0, 3600.0] | 0 | 0
Siemens NH-1-125 | Siemens NH-1-125 | 125 | [4800.0, 120.0, 7.0, 0.1, 0.004] | 0 | 0 | [180.0, 400.0, 740.0, 2000.0, 4250.0] | 0 | 0
Siemens NH-1-16 | Siemens NH-1-16 | 16 | [4000.0, 400.0, 2.0, 0.1, 0.04, 0.01] | 0 | 0 | [26.0, 35.0, 75.0, 150.0, 200.0, 300.0] | 0 | 0
Siemens NH-1-160 | Siemens NH-1-160 | 160 | [4800.0, 120.0, 7.0, 0.1, 0.004] | 0 | 0 | [210.0, 500.0, 900.0, 2300.0, 5000.0] | 0 | 0
Siemens NH-1-25 | Siemens NH-1-25 | 25 | [4000.0, 1000.0, 10.0, 0.2, 0.02, 0.01] | 0 | 0 | [40.0, 50.0, 100.0, 210.0, 400.0, 500.0] | 0 | 0
Siemens NH-1-50 | Siemens NH-1-50 | 50 | [4000.0, 40.0, 4.0, 1.0, 0.02, 0.01] | 0 | 0 | [86.0, 200.0, 300.0, 400.0, 1000.0, 1280.0] | 0 | 0
Siemens NH-1-63 | Siemens NH-1-63 | 63 | [4000.0, 100.0, 10.0, 2.0, 0.04, 0.01] | 0 | 0 | [100.0, 200.0, 300.0, 400.0, 1000.0, 1500.0] | 0 | 0
Siemens NH-1-80 | Siemens NH-1-80 | 80 | [4800.0, 120.0, 7.0, 0.1, 0.01] | 0 | 0 | [150.58, 250.0, 450.0, 1150.0, 2470.0] | 0 | 0
Siemens NH-2-1000 | Siemens NH-2-1000 | 1000 | [4800.0, 120.0, 7.0, 0.1, 0.004] | 0 | 0 | [1900.0, 3500.0, 8400.0, 24000.0, 52000.0] | 0 | 0
Siemens NH-2-200 | Siemens NH-2-200 | 200 | [4800.0, 120.0, 7.0, 0.1, 0.004] | 0 | 0 | [280.0, 650.0, 1200.0, 3000.0, 7000.0] | 0 | 0
Siemens NH-2-224 | Siemens NH-2-224 | 224 | [4800.0, 120.0, 7.0, 0.2, 0.04, 0.004] | 0 | 0 | [400.0, 750.0, 1453.0, 3025.0, 4315.0, 7600.0] | 0 | 0
Siemens NH-2-250 | Siemens NH-2-250 | 250 | [4800.0, 120.0, 7.0, 0.1, 0.004] | 0 | 0 | [450.0, 800.0, 1650.0, 4000.0, 8500.0] | 0 | 0
Siemens NH-2-315 | Siemens NH-2-315 | 315 | [4800.0, 120.0, 7.0, 0.1, 0.004] | 0 | 0 | [550.0, 920.0, 1900.0, 5000.0, 11000.0] | 0 | 0
Siemens NH-2-355 | Siemens NH-2-355 | 355 | [4800.0, 120.0, 6.0, 0.1, 0.004] | 0 | 0 | [650.0, 1116.27, 2350.0, 5840.0, 12790.0] | 0 | 0
Siemens NH-2-400 | Siemens NH-2-400 | 400 | [4800.0, 120.0, 7.0, 0.1, 0.004] | 0 | 0 | [720.0, 1350.0, 2800.0, 6500.0, 15000.0] | 0 | 0
Siemens NH-2-425 | Siemens NH-2-425 | 425 | [4800.0, 120.0, 7.0, 0.1, 0.004] | 0 | 0 | [850.0, 1500.0, 3050.0, 7500.0, 16500.0] | 0 | 0
Siemens NH-2-630 | Siemens NH-2-630 | 630 | [4800.0, 120.0, 7.0, 0.1, 0.004] | 0 | 0 | [1200.0, 2000.0, 4800.0, 12000.0, 26000.0] | 0 | 0

## res_bus
| vm_pu | va_degree | p_mw | q_mvar
0 | 0.97035 | -0.57207 | 0.0030853 | 0.00077325
1 | 0.97034 | -0.57209 | 0.00068033 | 0.00017051
2 | 0.97053 | -0.56851 | 0 | 0
3 | 0.97066 | -0.56586 | 0 | 0
4 | 0.97055 | -0.56811 | 0.00056521 | 0.00014166
5 | 0.9707 | -0.56498 | 0.007789 | 0.0019521
6 | 0.97013 | -0.5764 | 0.0038692 | 0.00096972
7 | 0.97125 | -0.55424 | 0 | 0
8 | 0.9701 | -0.57695 | 0.00081634 | 0.00020459
9 | 0.97208 | -0.53779 | 0.0058879 | 0.0014757
10 | 0.97122 | -0.55482 | 0 | 0
11 | 0.98284 | -0.3289 | 0.0025198 | 0.00063151
12 | 0.98321 | -0.32179 | 0.00164 | 0.00041103
13 | 0.9812 | -0.36081 | 0 | 0
14 | 0.98494 | -0.28833 | 0.0016609 | 0.00041626
15 | 0.98059 | -0.37263 | 0.0013507 | 0.00033851
16 | 0.98096 | -0.36545 | 0 | 0
17 | 0.98497 | -0.28767 | 0.0017475 | 0.00043798
18 | 0.97811 | -0.42115 | 0 | 0
19 | 0.98074 | -0.36976 | 0.0021447 | 0.00053751
20 | 0.98693 | -0.24983 | 0.0098033 | 0.0024569
21 | 0.97759 | -0.43133 | 0 | 0
22 | 0.97609 | -0.46069 | 0 | 0
23 | 0.98043 | -0.37598 | 0 | 0
24 | 0.98953 | -0.19996 | 0.015248 | 0.0038216
25 | 0.99007 | -0.18941 | 0 | 0
26 | 0.98758 | -0.2374 | 0 | 0
27 | 0.98031 | -0.37836 | 0.0058597 | 0.0014686
28 | 0.97748 | -0.43343 | 0 | 0
29 | 0.97724 | -0.43821 | 0.0061224 | 0.0015344
30 | 0.97754 | -0.43231 | 0.00073902 | 0.00018521
31 | 0.97746 | -0.43383 | 0 | 0
32 | 0.97675 | -0.4479 | 0.0072612 | 0.0018198
33 | 0.97097 | -0.55969 | 0.0044196 | 0.0011077
34 | 0.97681 | -0.44668 | 0 | 0
35 | 0.97647 | -0.45334 | 0 | 0
36 | 0.9746 | -0.49003 | 0.0025442 | 0.00063763
37 | 0.99127 | -0.16641 | 0.0067246 | 0.0016853
38 | 0.9892 | -0.20606 | 0.0018404 | 0.00046124
39 | 0.98679 | -0.25264 | 0.0019544 | 0.00048982
40 | 0.98637 | -0.26087 | 0 | 0
41 | 0.98579 | -0.27209 | 0.00185 | 0.00046367
42 | 0.97298 | -0.52183 | 0.010016 | 0.0025103
43 | 0.97271 | -0.52729 | 0 | 0
44 | 0.97241 | -0.5331 | 0.011274 | 0.0028255
45 | 0.97231 | -0.53518 | 0 | 0
46 | 0.97182 | -0.54485 | 0 | 0
47 | 0.9715 | -0.55117 | 0.0099896 | 0.0025036
48 | 0.98002 | -0.38399 | 0.006841 | 0.0017145
49 | 0.98112 | -0.36353 | 0.0015947 | 0.00039968
50 | 0.98113 | -0.36332 | 0.0012169 | 0.00030498
51 | 0.98577 | -0.27258 | 0.0022786 | 0.00057107
52 | 0.99206 | -0.15128 | 0.036654 | 0.0091862
53 | 0.9709 | -0.56103 | 0.00055922 | 0.00014015
54 | 0.97537 | -0.47297 | 0 | 0
55 | 0.98213 | -0.34113 | 0 | 0
56 | 0.97391 | -0.50165 | 0.010003 | 0.0025069
57 | 0.97609 | -0.46092 | 0.0037586 | 0.000942
58 | 0.97323 | -0.51498 | 0.012531 | 0.0031407
59 | 0.97527 | -0.47706 | 0.0064404 | 0.0016141
60 | 0.99222 | -0.14825 | 0.0014369 | 0.00036011
61 | 0.99253 | -0.14233 | 0.0014369 | 0.00036011
62 | 0.99549 | -0.085557 | 0.0098487 | 0.0024683
63 | 0.99527 | -0.089717 | 0.0067752 | 0.001698
64 | 0.99606 | -0.074759 | 0 | 0
65 | 0.99494 | -0.095994 | 0.0017976 | 0.00045051
66 | 0.99728 | -0.051546 | 0.0014369 | 0.00036011
67 | 0.99514 | -0.092218 | 0.0014369 | 0.00036011
68 | 0.99414 | -0.1112 | 0.0090684 | 0.0022727
69 | 1 | 0 | -0.54978 | -0.14013
70 | 0.99467 | -0.10129 | 0.0014354 | 0.00035975
71 | 0.9939 | -0.11594 | 0.0031122 | 0.00078
72 | 0.99998 | -0.00045911 | 0.0032573 | 0.00081636
73 | 0.99432 | -0.10806 | 0.0014354 | 0.00035975
74 | 0.99319 | -0.12944 | 0.0024351 | 0.00061028
75 | 0.99882 | -0.022494 | 0.0022224 | 0.000557
76 | 0.9943 | -0.10838 | 0.0014354 | 0.00035975
77 | 0.97009 | -0.57721 | 0.0007321 | 0.00018348
78 | 0.97891 | -0.40689 | 0.0018477 | 0.00046308
79 | 0.97874 | -0.41029 | 0.002174 | 0.00054485
80 | 0.97904 | -0.4043 | 0.0015322 | 0.000384
81 | 0.97865 | -0.41197 | 0.0014123 | 0.00035396
82 | 0.97927 | -0.39994 | 0.0050108 | 0.0012558
83 | 0.97857 | -0.41362 | 0.001805 | 0.00045237
84 | 0.97945 | -0.39622 | 0.0059979 | 0.0015032
85 | 0.97852 | -0.41463 | 0.0013612 | 0.00034114
86 | 0.97987 | -0.38804 | 0 | 0
87 | 0.9785 | -0.41497 | 0.0025911 | 0.00064939
88 | 0.98119 | -0.36217 | 0 | 0
89 | 0.98187 | -0.34905 | 0.0019704 | 0.00049382
90 | 0.98157 | -0.35493 | 0 | 0
91 | 0.98197 | -0.34702 | 0 | 0
92 | 0.98141 | -0.35795 | 0.0017685 | 0.00044323
93 | 0.98172 | -0.35204 | 0.002415 | 0.00060527
94 | 0.98253 | -0.33606 | 0.0022043 | 0.00055244
95 | 0.99122 | -0.16829 | 0.0018521 | 0.00046417
96 | 0.99122 | -0.16822 | 0.0017562 | 0.00044014
97 | 0.98131 | -0.36006 | 0.0036948 | 0.000926
98 | 0.98167 | -0.35287 | 0.0060867 | 0.0015255
99 | 0.98267 | -0.33338 | 0.0017647 | 0.00044228
100 | 0.99129 | -0.16695 | 0.0025324 | 0.00063468
101 | 0.98126 | -0.36092 | 0 | 0
102 | 0.98157 | -0.35482 | 0.0038912 | 0.00097522
103 | 0.98306 | -0.32582 | 0.0018321 | 0.00045916
104 | 0.99133 | -0.16611 | 0.0020543 | 0.00051486
105 | 0.98114 | -0.3634 | 0.0049202 | 0.0012331
106 | 0.98119 | -0.36226 | 0.0024259 | 0.00060799
107 | 0.98362 | -0.31482 | 0 | 0
108 | 0.98586 | -0.27222 | 0 | 0
109 | 0.98588 | -0.27185 | 0.0012559 | 0.00031477
110 | 0.98581 | -0.27315 | 0.0016379 | 0.00041049
111 | 0.98169 | -0.35252 | 0.0020088 | 0.00050346
112 | 0.98182 | -0.34996 | 0.0022873 | 0.00057326
113 | 0.98348 | -0.31748 | 0.0016712 | 0.00041883
114 | 0.98301 | -0.32663 | 0.0016389 | 0.00041076
115 | 0.9825 | -0.33665 | 0.0021029 | 0.00052703
116 | 0.98451 | -0.29757 | 0.0011305 | 0.00028334
117 | 0.98502 | -0.28762 | 0.0014878 | 0.00037287
118 | 0.98527 | -0.28273 | 0.0017729 | 0.00044433
119 | 0.98657 | -0.25743 | 0 | 0
120 | 0.99144 | -0.16394 | 0.0015146 | 0.00037959
121 | 0.9915 | -0.16281 | 0.0017035 | 0.00042693
122 | 0.99865 | -0.025696 | 0.0021005 | 0.00052644
123 | 0.99713 | -0.054591 | 0 | 0
124 | 0.99398 | -0.11453 | 0 | 0
125 | 0.99312 | -0.13084 | 0.0014369 | 0.00036011
126 | 0.99331 | -0.12748 | 0.016155 | 0.0040488
127 | 0.99078 | -0.17518 | 0 | 0
128 | 0.99171 | -0.1574 | 0.0018674 | 0.00046801
129 | 0.97089 | -0.56132 | 0.00090263 | 0.00022622
130 | 0.99297 | -0.13352 | 0.0076958 | 0.0019287
131 | 0.99241 | -0.14426 | 0.0064691 | 0.0016213
132 | 0.99194 | -0.15307 | 0 | 0
133 | 0.9919 | -0.15394 | 0.00137 | 0.00034336
134 | 0.99187 | -0.15452 | 0.0013022 | 0.00032635
135 | 0.98813 | -0.22817 | 0.0018355 | 0.00046002
136 | 0.98813 | -0.22804 | 0 | 0
137 | 0.98547 | -0.27992 | 0.0023978 | 0.00060095
138 | 0.98549 | -0.27944 | 0.0024748 | 0.00062024
139 | 0.98569 | -0.27567 | 0.0016151 | 0.00040477
140 | 0.98576 | -0.27414 | 0.0014003 | 0.00035094
141 | 0.98583 | -0.2729 | 0.0015498 | 0.00038842
142 | 0.98702 | -0.24972 | 0.0022464 | 0.00056299
143 | 0.98703 | -0.2494 | 0 | 0
144 | 0.98602 | -0.2691 | 0 | 0
145 | 0.98592 | -0.27109 | 0.0019538 | 0.00048967
146 | 0.98658 | -0.25814 | 0.011697 | 0.0029316
147 | 0.9873 | -0.24423 | 0 | 0
148 | 0.98702 | -0.24969 | 0.00091871 | 0.00023025
149 | 0.98709 | -0.24836 | 0.0017135 | 0.00042945
150 | 0.9872 | -0.24608 | 0.0027375 | 0.00068608
151 | 0.98931 | -0.20527 | 0.006194 | 0.0015524
152 | 0.99113 | -0.16996 | 0.0034292 | 0.00085945
153 | 0.99181 | -0.15693 | 0 | 0
154 | 0.99301 | -0.13372 | 0.0089793 | 0.0022504
155 | 0.98579 | -0.27356 | 0.0015693 | 0.0003933
156 | 0.99543 | -0.087084 | 0.0021257 | 0.00053274
157 | 0.99591 | -0.078003 | 0.0024127 | 0.00060468
158 | 0.99419 | -0.11067 | 0.0046734 | 0.0011713
159 | 0.99513 | -0.092938 | 0.004066 | 0.001019
160 | 0.99303 | -0.13329 | 0.0041499 | 0.0010401
161 | 0.99451 | -0.10491 | 0.002483 | 0.00062231
162 | 0.9948 | -0.09924 | 0.0071851 | 0.0018008
163 | 0.99376 | -0.11904 | 0.0022424 | 0.00056199
164 | 0.9932 | -0.12973 | 0.0021844 | 0.00054745
165 | 0.98942 | -0.20239 | 0.0032936 | 0.00082544
166 | 0.991 | -0.1719 | 0.019851 | 0.0049752
167 | 0.98921 | -0.20645 | 0.003576 | 0.00089624
168 | 0.99314 | -0.1308 | 0.0084089 | 0.0021075
169 | 0.9888 | -0.21439 | 0 | 0
170 | 0.9871 | -0.24715 | 0.0016587 | 0.00041571
171 | 0.98866 | -0.21702 | 0.0019395 | 0.00048609
172 | 0.98689 | -0.2512 | 0.001975 | 0.00049499
173 | 0.98857 | -0.21886 | 0.0043369 | 0.0010869
174 | 0.98522 | -0.28331 | 0.0036996 | 0.00092721
175 | 0.98524 | -0.28295 | 0.0024963 | 0.00062563
176 | 0.98518 | -0.28405 | 0.0025717 | 0.00064452
177 | 0.98534 | -0.28091 | 0.0021101 | 0.00052884
178 | 0.98518 | -0.28412 | 0.0017251 | 0.00043235
179 | 0.98547 | -0.27834 | 0.0014622 | 0.00036645
180 | 0.98559 | -0.27601 | 0.0012621 | 0.0003163
181 | 0.98559 | -0.27599 | 0.003542 | 0.0008877
182 | 0.98648 | -0.2592 | 0.0017276 | 0.00043297
183 | 0.98635 | -0.26173 | 0.0015606 | 0.00039111
184 | 0.98633 | -0.2621 | 0.0044551 | 0.0011166
185 | 0.99998 | 149.9956 | 0 | 0

## res_line
| p_from_mw | q_from_mvar | p_to_mw | q_to_mvar | pl_mw | ql_mvar | i_from_ka | i_to_ka | i_ka | vm_from_pu | va_from_degree | vm_to_pu | va_to_degree | loading_percent
0 | 0.00068033 | 0.00017049 | -0.00068033 | -0.00017051 | 6.1743e-10 | -1.8292e-08 | 0.0010433 | 0.0010433 | 0.0010433 | 0.97035 | -0.57207 | 0.97034 | -0.57209 | 0.28661
1 | -0.0037656 | -0.00094374 | 0.0037663 | 0.00094351 | 6.3866e-07 | -2.2231e-07 | 0.0057745 | 0.0057743 | 0.0057745 | 0.97035 | -0.57207 | 0.97053 | -0.56851 | 1.5864
2 | -0.0037663 | -0.00094351 | 0.0037667 | 0.00094335 | 4.7596e-07 | -1.6586e-07 | 0.0057743 | 0.0057742 | 0.0057743 | 0.97053 | -0.56851 | 0.97066 | -0.56586 | 1.5864
3 | 0.0059857 | 0.0014995 | -0.0059851 | -0.0014994 | 6.4198e-07 | 1.5957e-07 | 0.0091758 | 0.0091759 | 0.0091759 | 0.97066 | -0.56586 | 0.97055 | -0.56811 | 2.5209
4 | -0.0097525 | -0.0024429 | 0.0097529 | 0.0024431 | 4.0773e-07 | 2.0082e-07 | 0.01495 | 0.01495 | 0.01495 | 0.97066 | -0.56586 | 0.9707 | -0.56498 | 4.1071
5 | 0.0054199 | 0.0013577 | -0.0054177 | -0.0013574 | 2.1391e-06 | 3.4856e-07 | 0.0083094 | 0.0083097 | 0.0083097 | 0.97055 | -0.56811 | 0.97013 | -0.5764 | 2.2829
6 | -0.017542 | -0.0043952 | 0.017551 | 0.0044005 | 8.9775e-06 | 5.3361e-06 | 0.02689 | 0.02689 | 0.02689 | 0.9707 | -0.56498 | 0.97125 | -0.55424 | 7.3873
7 | 0.0015485 | 0.00038763 | -0.0015484 | -0.00038784 | 4.0394e-08 | -2.0993e-07 | 0.002375 | 0.002375 | 0.002375 | 0.97013 | -0.5764 | 0.9701 | -0.57695 | 0.65248
8 | -0.023434 | -0.0058741 | 0.023452 | 0.0058854 | 1.8378e-05 | 1.1291e-05 | 0.035903 | 0.035903 | 0.035903 | 0.97125 | -0.55424 | 0.97208 | -0.53779 | 9.8634
9 | 0.0058831 | 0.0014736 | -0.0058829 | -0.0014736 | 1.61e-07 | 3.7635e-08 | 0.009013 | 0.009013 | 0.009013 | 0.97125 | -0.55424 | 0.97122 | -0.55482 | 2.4761
10 | 0.00073211 | 0.00018325 | -0.0007321 | -0.00018348 | 9.2507e-09 | -2.3562e-07 | 0.0011229 | 0.001123 | 0.001123 | 0.9701 | -0.57695 | 0.97009 | -0.57721 | 0.30851
11 | -0.02934 | -0.0073611 | 0.029372 | 0.007381 | 3.1949e-05 | 1.9923e-05 | 0.044916 | 0.044915 | 0.044916 | 0.97208 | -0.53779 | 0.97323 | -0.51498 | 12.3394
12 | 0.0058829 | 0.0014736 | -0.0058816 | -0.0014733 | 1.3641e-06 | 3.1904e-07 | 0.009013 | 0.0090132 | 0.0090132 | 0.97122 | -0.55482 | 0.97097 | -0.55969 | 2.4762
13 | -0.077378 | -0.019581 | 0.077404 | 0.019598 | 2.64e-05 | 1.6831e-05 | 0.11722 | 0.11722 | 0.11722 | 0.98284 | -0.3289 | 0.98321 | -0.32179 | 32.2024
14 | 0.074858 | 0.01895 | -0.074743 | -0.018877 | 0.0001145 | 7.2977e-05 | 0.1134 | 0.1134 | 0.1134 | 0.98284 | -0.3289 | 0.9812 | -0.36081 | 31.1543
15 | -0.079044 | -0.020009 | 0.079171 | 0.02009 | 0.00012719 | 8.1102e-05 | 0.1197 | 0.1197 | 0.1197 | 0.98321 | -0.32179 | 0.98494 | -0.28833 | 32.8842
16 | 0.059885 | 0.015149 | -0.059851 | -0.015127 | 3.3928e-05 | 2.1575e-05 | 0.090867 | 0.090867 | 0.090867 | 0.9812 | -0.36081 | 0.98059 | -0.37263 | 24.9634
17 | 0.014859 | 0.0037277 | -0.014855 | -0.0037258 | 3.2843e-06 | 1.8841e-06 | 0.022535 | 0.022535 | 0.022535 | 0.9812 | -0.36081 | 0.98096 | -0.36545 | 6.191
18 | -0.080832 | -0.020506 | 0.080835 | 0.020508 | 2.563e-06 | 1.6345e-06 | 0.12221 | 0.12221 | 0.12221 | 0.98494 | -0.28833 | 0.98497 | -0.28767 | 33.5736
19 | 0.0585 | 0.014789 | -0.058364 | -0.014703 | 0.00013579 | 8.6326e-05 | 0.088817 | 0.088818 | 0.088818 | 0.98059 | -0.37263 | 0.97811 | -0.42115 | 24.4004
20 | 0.014855 | 0.0037258 | -0.014852 | -0.0037241 | 3.0502e-06 | 1.75e-06 | 0.022535 | 0.022535 | 0.022535 | 0.98096 | -0.36545 | 0.98074 | -0.36976 | 6.191
21 | -0.082582 | -0.020946 | 0.082733 | 0.021042 | 0.00015056 | 9.6029e-05 | 0.12485 | 0.12485 | 0.12485 | 0.98497 | -0.28767 | 0.98693 | -0.24983 | 34.2989
22 | 0.024361 | 0.0061142 | -0.024349 | -0.0061069 | 1.1815e-05 | 7.2736e-06 | 0.037063 | 0.037064 | 0.037064 | 0.97811 | -0.42115 | 0.97759 | -0.43133 | 10.1823
23 | 0.034004 | 0.0085883 | -0.033939 | -0.008548 | 6.4292e-05 | 4.0345e-05 | 0.051754 | 0.051754 | 0.051754 | 0.97811 | -0.42115 | 0.97609 | -0.46069 | 14.2182
24 | 0.012708 | 0.0031866 | -0.012704 | -0.0031845 | 3.766e-06 | 2.0695e-06 | 0.019281 | 0.019281 | 0.019281 | 0.98074 | -0.36976 | 0.98043 | -0.37598 | 5.2971
25 | -0.092536 | -0.023499 | 0.092591 | 0.023534 | 5.539e-05 | 3.5062e-05 | 0.13963 | 0.13963 | 0.13963 | 0.98693 | -0.24983 | 0.98758 | -0.2374 | 19.1797
26 | 0.00073905 | 0.00018432 | -0.00073902 | -0.00018521 | 3.4746e-08 | -8.9598e-07 | 0.0011246 | 0.0011249 | 0.0011249 | 0.97759 | -0.43133 | 0.97754 | -0.43231 | 0.30905
27 | 0.0072669 | 0.0018219 | -0.0072661 | -0.0018216 | 8.6853e-07 | 3.1856e-07 | 0.011061 | 0.011061 | 0.011061 | 0.97759 | -0.43133 | 0.97746 | -0.43383 | 3.0389
28 | 0.016343 | 0.0041007 | -0.016341 | -0.0040997 | 1.6394e-06 | 9.6069e-07 | 0.024878 | 0.024878 | 0.024878 | 0.97759 | -0.43133 | 0.97748 | -0.43343 | 6.8345
29 | 0.033939 | 0.008548 | -0.033892 | -0.0085181 | 4.7557e-05 | 2.9846e-05 | 0.051754 | 0.051755 | 0.051755 | 0.97609 | -0.46069 | 0.9746 | -0.49003 | 14.2183
30 | 0.012704 | 0.0031845 | -0.012703 | -0.0031837 | 1.4398e-06 | 7.9124e-07 | 0.019281 | 0.019281 | 0.019281 | 0.98043 | -0.37598 | 0.98031 | -0.37836 | 5.2971
31 | -0.015248 | -0.0038216 | 0.015256 | 0.003826 | 7.666e-06 | 4.4065e-06 | 0.02293 | 0.02293 | 0.02293 | 0.98953 | -0.19996 | 0.99007 | -0.18941 | 6.2994
32 | -0.13496 | -0.034276 | 0.13511 | 0.03437 | 0.00014955 | 9.4593e-05 | 0.203 | 0.203 | 0.203 | 0.99007 | -0.18941 | 0.99127 | -0.16641 | 18.5896
33 | 0.1197 | 0.03045 | -0.11961 | -0.030389 | 9.5951e-05 | 6.0496e-05 | 0.18007 | 0.18007 | 0.18007 | 0.99007 | -0.18941 | 0.9892 | -0.20606 | 16.4899
34 | 0.024999 | 0.0062822 | -0.024981 | -0.006271 | 1.8178e-05 | 1.1197e-05 | 0.037673 | 0.037674 | 0.037674 | 0.98758 | -0.2374 | 0.98679 | -0.25264 | 10.3499
35 | -0.11759 | -0.029816 | 0.11777 | 0.029928 | 0.00017745 | 0.00011183 | 0.1773 | 0.1773 | 0.1773 | 0.98758 | -0.2374 | 0.9892 | -0.20606 | 16.2364
36 | 0.0068428 | 0.0017151 | -0.006841 | -0.0017145 | 1.8359e-06 | 6.0304e-07 | 0.010387 | 0.010387 | 0.010387 | 0.98031 | -0.37836 | 0.98002 | -0.38399 | 2.8536
37 | 0.016341 | 0.0040997 | -0.016337 | -0.0040975 | 3.7241e-06 | 2.1824e-06 | 0.024878 | 0.024878 | 0.024878 | 0.97748 | -0.43343 | 0.97724 | -0.43821 | 6.8345
38 | 0.010215 | 0.0025631 | -0.010211 | -0.0025611 | 4.1226e-06 | 2.0695e-06 | 0.015555 | 0.015555 | 0.015555 | 0.97724 | -0.43821 | 0.97681 | -0.44668 | 4.2735
39 | 0.0072661 | 0.0018216 | -0.0072612 | -0.0018198 | 4.8684e-06 | 1.7869e-06 | 0.011061 | 0.011062 | 0.011062 | 0.97746 | -0.43383 | 0.97675 | -0.4479 | 3.039
40 | 0.001462 | 0.00036561 | -0.0014619 | -0.00036617 | 9.3824e-08 | -5.5651e-07 | 0.0022402 | 0.0022404 | 0.0022404 | 0.97097 | -0.55969 | 0.9709 | -0.56103 | 0.61549
41 | 0.010211 | 0.0025611 | -0.010208 | -0.0025594 | 3.2395e-06 | 1.6265e-06 | 0.015555 | 0.015556 | 0.015556 | 0.97681 | -0.44668 | 0.97647 | -0.45334 | 4.2735
42 | 0.010208 | 0.0025594 | -0.010204 | -0.0025576 | 3.6879e-06 | 1.8521e-06 | 0.015556 | 0.015556 | 0.015556 | 0.97647 | -0.45334 | 0.97609 | -0.46092 | 4.2736
43 | 0.031348 | 0.0078805 | -0.0313 | -0.0078508 | 4.7514e-05 | 2.9721e-05 | 0.04787 | 0.04787 | 0.04787 | 0.9746 | -0.49003 | 0.97298 | -0.52183 | 13.1512
44 | -0.14183 | -0.036056 | 0.14194 | 0.036121 | 0.00010344 | 6.5499e-05 | 0.21309 | 0.21309 | 0.21309 | 0.99127 | -0.16641 | 0.99206 | -0.15128 | 19.514
45 | 0.023027 | 0.0057812 | -0.023018 | -0.0057756 | 9.038e-06 | 5.5291e-06 | 0.034727 | 0.034727 | 0.034727 | 0.98679 | -0.25264 | 0.98637 | -0.26087 | 9.5403
46 | 0.023018 | 0.0057756 | -0.023006 | -0.0057681 | 1.2305e-05 | 7.5284e-06 | 0.034727 | 0.034727 | 0.034727 | 0.98637 | -0.26087 | 0.98579 | -0.27209 | 9.5403
47 | 0.021155 | 0.0053045 | -0.021155 | -0.0053042 | 4.9451e-07 | 3e-07 | 0.031934 | 0.031934 | 0.031934 | 0.98579 | -0.27209 | 0.98577 | -0.27258 | 8.7731
48 | 0.021284 | 0.0053404 | -0.021278 | -0.0053371 | 5.5404e-06 | 3.3728e-06 | 0.032552 | 0.032552 | 0.032552 | 0.97298 | -0.52183 | 0.97271 | -0.52729 | 8.9429
49 | 0.021278 | 0.0053371 | -0.021272 | -0.0053335 | 5.8927e-06 | 3.5873e-06 | 0.032552 | 0.032552 | 0.032552 | 0.97271 | -0.52729 | 0.97241 | -0.5331 | 8.9429
50 | 0.0099982 | 0.0025079 | -0.0099972 | -0.0025074 | 9.9316e-07 | 4.9529e-07 | 0.0153 | 0.0153 | 0.0153 | 0.97241 | -0.5331 | 0.97231 | -0.53518 | 4.2034
51 | 0.0099972 | 0.0025074 | -0.0099926 | -0.0025051 | 4.6034e-06 | 2.2961e-06 | 0.0153 | 0.015301 | 0.015301 | 0.97231 | -0.53518 | 0.97182 | -0.54485 | 4.2035
52 | 0.0099926 | 0.0025051 | -0.0099896 | -0.0025036 | 3.0081e-06 | 1.5008e-06 | 0.015301 | 0.015301 | 0.015301 | 0.97182 | -0.54485 | 0.9715 | -0.55117 | 4.2035
53 | -0.0015947 | -0.00039968 | 0.0015948 | 0.0003996 | 1.6091e-08 | -8.2334e-08 | 0.0024187 | 0.0024186 | 0.0024187 | 0.98112 | -0.36353 | 0.98113 | -0.36332 | 0.66447
54 | -0.0028117 | -0.00070458 | 0.0028118 | 0.0007044 | 1.5334e-07 | -1.8589e-07 | 0.0042642 | 0.0042641 | 0.0042642 | 0.98113 | -0.36332 | 0.98119 | -0.36217 | 1.1715
55 | 0.018876 | 0.0047331 | -0.018873 | -0.0047312 | 3.0671e-06 | 1.8346e-06 | 0.028495 | 0.028495 | 0.028495 | 0.98577 | -0.27258 | 0.98559 | -0.27599 | 7.8282
56 | -0.17859 | -0.045307 | 0.17862 | 0.045324 | 2.6002e-05 | 1.6529e-05 | 0.26807 | 0.26807 | 0.26807 | 0.99206 | -0.15128 | 0.99222 | -0.14825 | 24.5485
57 | 0.00090264 | 0.00022602 | -0.00090263 | -0.00022622 | 1.2372e-08 | -2.0528e-07 | 0.0013833 | 0.0013834 | 0.0013834 | 0.9709 | -0.56103 | 0.97089 | -0.56132 | 0.38006
58 | -0.052004 | -0.013091 | 0.052334 | 0.0133 | 0.00032997 | 0.00020942 | 0.079358 | 0.079357 | 0.079358 | 0.97537 | -0.47297 | 0.98213 | -0.34113 | 21.8015
59 | 0.052004 | 0.013091 | -0.051933 | -0.013045 | 7.1187e-05 | 4.5184e-05 | 0.079358 | 0.079358 | 0.079358 | 0.97537 | -0.47297 | 0.97391 | -0.50165 | 21.8016
60 | -0.052334 | -0.0133 | 0.052756 | 0.013568 | 0.00042186 | 0.00026771 | 0.079357 | 0.079356 | 0.079357 | 0.98213 | -0.34113 | 0.99078 | -0.17518 | 21.8013
61 | 0.04193 | 0.010539 | -0.041904 | -0.010522 | 2.6671e-05 | 1.6854e-05 | 0.064075 | 0.064075 | 0.064075 | 0.97391 | -0.50165 | 0.97323 | -0.51498 | 17.6031
62 | 0.0064454 | 0.0016156 | -0.0064404 | -0.0016141 | 4.9532e-06 | 1.4616e-06 | 0.0098259 | 0.0098265 | 0.0098265 | 0.97609 | -0.46092 | 0.97527 | -0.47706 | 2.6996
63 | -0.18005 | -0.045684 | 0.18011 | 0.045717 | 5.1337e-05 | 3.2638e-05 | 0.27022 | 0.27022 | 0.27022 | 0.99222 | -0.14825 | 0.99253 | -0.14233 | 24.7458
64 | -0.18154 | -0.046077 | 0.18164 | 0.046141 | 0.00010034 | 6.3799e-05 | 0.27238 | 0.27238 | 0.27238 | 0.99253 | -0.14233 | 0.99312 | -0.13084 | 24.9431
65 | 0.094953 | 0.024254 | -0.094934 | -0.024242 | 1.9092e-05 | 1.1924e-05 | 0.14209 | 0.14209 | 0.14209 | 0.99549 | -0.085557 | 0.99527 | -0.089717 | 13.0123
66 | -0.1048 | -0.026722 | 0.10486 | 0.026756 | 5.4664e-05 | 3.4291e-05 | 0.15682 | 0.15682 | 0.15682 | 0.99549 | -0.085557 | 0.99606 | -0.074759 | 14.3604
67 | 0.088159 | 0.022544 | -0.088132 | -0.022527 | 2.6771e-05 | 1.6654e-05 | 0.13196 | 0.13197 | 0.13197 | 0.99527 | -0.089717 | 0.99494 | -0.095994 | 12.0847
68 | -0.31038 | -0.079091 | 0.31073 | 0.079313 | 0.00034808 | 0.00022227 | 0.46414 | 0.46414 | 0.46414 | 0.99606 | -0.074759 | 0.99728 | -0.051546 | 42.5035
69 | 0.20552 | 0.052335 | -0.20535 | -0.052224 | 0.00017289 | 0.00011008 | 0.30732 | 0.30732 | 0.30732 | 0.99606 | -0.074759 | 0.99514 | -0.092218 | 28.1432
70 | 0.086335 | 0.022077 | -0.086271 | -0.022037 | 6.3488e-05 | 3.9449e-05 | 0.12928 | 0.12928 | 0.12928 | 0.99494 | -0.095994 | 0.99414 | -0.1112 | 11.8386
71 | -0.31216 | -0.079673 | 0.31294 | 0.080171 | 0.00077955 | 0.00049778 | 0.46628 | 0.46628 | 0.46628 | 0.99728 | -0.051546 | 1 | 0 | 42.6998
72 | 0.20391 | 0.051864 | -0.20382 | -0.051808 | 8.9116e-05 | 5.6736e-05 | 0.30517 | 0.30517 | 0.30517 | 0.99514 | -0.092218 | 0.99467 | -0.10129 | 27.9464
73 | 0.077203 | 0.019765 | -0.077185 | -0.019754 | 1.7705e-05 | 1.092e-05 | 0.1157 | 0.1157 | 0.1157 | 0.99414 | -0.1112 | 0.9939 | -0.11594 | 10.5956
74 | 0.23519 | 0.059962 | -0.23518 | -0.059959 | 5.2124e-06 | 3.3225e-06 | 0.35032 | 0.35032 | 0.35032 | 1 | 0 | 0.99998 | -0.00045911 | 32.0808
75 | 0.20239 | 0.051448 | -0.20232 | -0.051406 | 6.5957e-05 | 4.1989e-05 | 0.30303 | 0.30303 | 0.30303 | 0.99467 | -0.10129 | 0.99432 | -0.10806 | 27.7498
76 | 0.074073 | 0.018974 | -0.074024 | -0.018944 | 4.8409e-05 | 2.9761e-05 | 0.11104 | 0.11105 | 0.11105 | 0.9939 | -0.11594 | 0.99319 | -0.12944 | 10.169
77 | 0.23192 | 0.059142 | -0.23168 | -0.058985 | 0.00024646 | 0.00015708 | 0.34548 | 0.34548 | 0.34548 | 0.99998 | -0.00045911 | 0.99882 | -0.022494 | 31.637
78 | 0.20089 | 0.051046 | -0.20088 | -0.051044 | 3.131e-06 | 1.9931e-06 | 0.30088 | 0.30088 | 0.30088 | 0.99432 | -0.10806 | 0.9943 | -0.10838 | 27.5531
79 | 0.071589 | 0.018334 | -0.071575 | -0.018325 | 1.4147e-05 | 8.6734e-06 | 0.1074 | 0.1074 | 0.1074 | 0.99319 | -0.12944 | 0.99297 | -0.13352 | 9.8349
80 | 0.22946 | 0.058428 | -0.22942 | -0.058406 | 3.5428e-05 | 2.2579e-05 | 0.34216 | 0.34216 | 0.34216 | 0.99882 | -0.022494 | 0.99865 | -0.025696 | 31.3338
81 | 0.19945 | 0.050684 | -0.19939 | -0.050647 | 5.8997e-05 | 3.7552e-05 | 0.29873 | 0.29873 | 0.29873 | 0.9943 | -0.10838 | 0.99398 | -0.11453 | 27.3564
82 | 0.0093463 | 0.0023426 | -0.0093448 | -0.0023419 | 1.5167e-06 | 7.1882e-07 | 0.014207 | 0.014207 | 0.014207 | 0.97891 | -0.40689 | 0.97874 | -0.41029 | 3.9031
83 | -0.011194 | -0.0028057 | 0.011195 | 0.0028064 | 1.3827e-06 | 7.2479e-07 | 0.017016 | 0.017016 | 0.017016 | 0.97891 | -0.40689 | 0.97904 | -0.4043 | 4.6747
84 | 0.0071708 | 0.001797 | -0.0071703 | -0.0017968 | 5.7069e-07 | 2.0434e-07 | 0.010902 | 0.010902 | 0.010902 | 0.97874 | -0.41029 | 0.97865 | -0.41197 | 2.9951
85 | -0.012728 | -0.0031904 | 0.01273 | 0.0031919 | 2.6447e-06 | 1.4555e-06 | 0.019344 | 0.019344 | 0.019344 | 0.97904 | -0.4043 | 0.97927 | -0.39994 | 5.3144
86 | 0.005758 | 0.0014429 | -0.0057575 | -0.0014428 | 4.529e-07 | 9.1881e-08 | 0.0087548 | 0.0087548 | 0.0087548 | 0.97865 | -0.41197 | 0.97857 | -0.41362 | 2.4052
87 | -0.017741 | -0.0044477 | 0.017744 | 0.0044496 | 3.1431e-06 | 1.8665e-06 | 0.026958 | 0.026958 | 0.026958 | 0.97927 | -0.39994 | 0.97945 | -0.39622 | 7.4061
88 | 0.0039525 | 0.00099042 | -0.0039523 | -0.00099047 | 1.9057e-07 | -5.4768e-08 | 0.0060101 | 0.0060102 | 0.0060102 | 0.97857 | -0.41362 | 0.97852 | -0.41463 | 1.6512
89 | -0.023742 | -0.0059528 | 0.023751 | 0.0059585 | 9.2529e-06 | 5.6831e-06 | 0.036071 | 0.03607 | 0.036071 | 0.97945 | -0.39622 | 0.97987 | -0.38804 | 9.9095
90 | 0.0025911 | 0.00064933 | -0.0025911 | -0.00064939 | 4.1728e-08 | -6.3323e-08 | 0.0039403 | 0.0039403 | 0.0039403 | 0.97852 | -0.41463 | 0.9785 | -0.41497 | 1.0825
91 | -0.023751 | -0.0059585 | 0.023781 | 0.0059765 | 2.9331e-05 | 1.8014e-05 | 0.03607 | 0.03607 | 0.03607 | 0.97987 | -0.38804 | 0.98119 | -0.36217 | 9.9095
92 | -0.026592 | -0.0066809 | 0.026605 | 0.0066885 | 1.2257e-05 | 7.5904e-06 | 0.040334 | 0.040334 | 0.040334 | 0.98119 | -0.36217 | 0.98169 | -0.35252 | 11.0809
93 | 0.012817 | 0.0032137 | -0.012813 | -0.0032118 | 3.5949e-06 | 1.9795e-06 | 0.019425 | 0.019425 | 0.019425 | 0.98187 | -0.34905 | 0.98157 | -0.35493 | 5.3364
94 | -0.014787 | -0.0037076 | 0.014789 | 0.0037084 | 1.4262e-06 | 8.17e-07 | 0.022411 | 0.022411 | 0.022411 | 0.98187 | -0.34905 | 0.98197 | -0.34702 | 6.1568
95 | 0.012813 | 0.0032118 | -0.012811 | -0.0032107 | 1.8436e-06 | 1.0152e-06 | 0.019425 | 0.019425 | 0.019425 | 0.98157 | -0.35493 | 0.98141 | -0.35795 | 5.3365
96 | 0.012397 | 0.0031076 | -0.012394 | -0.003106 | 2.9627e-06 | 1.613e-06 | 0.018785 | 0.018785 | 0.018785 | 0.98197 | -0.34702 | 0.98172 | -0.35204 | 5.1608
97 | -0.027185 | -0.006816 | 0.0272 | 0.0068248 | 1.421e-05 | 8.8119e-06 | 0.041196 | 0.041196 | 0.041196 | 0.98197 | -0.34702 | 0.98253 | -0.33606 | 11.3176
98 | 0.011043 | 0.0027675 | -0.011042 | -0.0027669 | 1.1062e-06 | 5.7503e-07 | 0.016743 | 0.016743 | 0.016743 | 0.98141 | -0.35795 | 0.98131 | -0.36006 | 4.5998
99 | 0.0099786 | 0.0025008 | -0.0099782 | -0.0025006 | 3.9632e-07 | 1.9523e-07 | 0.015125 | 0.015125 | 0.015125 | 0.98172 | -0.35204 | 0.98167 | -0.35287 | 4.1552
100 | -0.029404 | -0.0073773 | 0.029408 | 0.0073796 | 3.7541e-06 | 2.3387e-06 | 0.044534 | 0.044534 | 0.044534 | 0.98253 | -0.33606 | 0.98267 | -0.33338 | 12.2346
101 | -0.0018521 | -0.00046417 | 0.0018521 | 0.00046415 | 6.0096e-09 | -2.2876e-08 | 0.0027803 | 0.0027803 | 0.0027803 | 0.99122 | -0.16829 | 0.99122 | -0.16822 | 0.76382
102 | -0.0036083 | -0.00090429 | 0.0036085 | 0.00090417 | 2.1773e-07 | -1.1575e-07 | 0.0054167 | 0.0054166 | 0.0054167 | 0.99122 | -0.16822 | 0.99129 | -0.16695 | 1.4881
103 | 0.0073471 | 0.0018409 | -0.0073468 | -0.0018408 | 3.0341e-07 | 1.1183e-07 | 0.011141 | 0.011141 | 0.011141 | 0.98131 | -0.36006 | 0.98126 | -0.36092 | 3.0607
104 | 0.0038915 | 0.0009751 | -0.0038912 | -0.00097522 | 3.6021e-07 | -1.1845e-07 | 0.0058987 | 0.0058988 | 0.0058988 | 0.98167 | -0.35287 | 0.98157 | -0.35482 | 1.6205
105 | -0.031172 | -0.0078219 | 0.031184 | 0.0078289 | 1.1248e-05 | 7.0284e-06 | 0.047206 | 0.047206 | 0.047206 | 0.98267 | -0.33338 | 0.98306 | -0.32582 | 12.9688
106 | -0.0061409 | -0.0015388 | 0.0061411 | 0.0015389 | 2.465e-07 | 5.8023e-08 | 0.0092179 | 0.0092179 | 0.0092179 | 0.99129 | -0.16695 | 0.99133 | -0.16611 | 2.5324
107 | 0.0049207 | 0.0012331 | -0.0049202 | -0.0012331 | 5.8058e-07 | 2.0378e-08 | 0.0074619 | 0.007462 | 0.007462 | 0.98126 | -0.36092 | 0.98114 | -0.3634 | 2.05
108 | 0.0024261 | 0.00060771 | -0.0024259 | -0.00060799 | 1.5443e-07 | -2.855e-07 | 0.0036788 | 0.003679 | 0.003679 | 0.98126 | -0.36092 | 0.98119 | -0.36226 | 1.0107
109 | -0.033016 | -0.0082881 | 0.033033 | 0.0082989 | 1.7324e-05 | 1.0853e-05 | 0.049979 | 0.049979 | 0.049979 | 0.98306 | -0.32582 | 0.98362 | -0.31482 | 13.7306
110 | -0.0081954 | -0.0020538 | 0.0081963 | 0.0020541 | 8.45e-07 | 3.488e-07 | 0.012301 | 0.012301 | 0.012301 | 0.99133 | -0.16611 | 0.99144 | -0.16394 | 3.3795
111 | -0.069406 | -0.017458 | 0.069463 | 0.017494 | 5.7264e-05 | 3.6473e-05 | 0.10502 | 0.10502 | 0.10502 | 0.98362 | -0.31482 | 0.98451 | -0.29757 | 28.8514
112 | 0.036373 | 0.0091586 | -0.036368 | -0.0091557 | 4.6144e-06 | 2.9016e-06 | 0.05504 | 0.05504 | 0.05504 | 0.98362 | -0.31482 | 0.98348 | -0.31748 | 15.1208
113 | -0.0032074 | -0.00080352 | 0.0032074 | 0.00080347 | 5.7301e-08 | -4.6471e-08 | 0.0048409 | 0.0048409 | 0.0048409 | 0.98586 | -0.27222 | 0.98588 | -0.27185 | 1.3299
114 | 0.0032074 | 0.00080352 | -0.0032072 | -0.00080363 | 1.4262e-07 | -1.1564e-07 | 0.0048409 | 0.004841 | 0.004841 | 0.98586 | -0.27222 | 0.98581 | -0.27315 | 1.3299
115 | -0.0044634 | -0.0011182 | 0.0044635 | 0.0011182 | 1.6052e-07 | -1.755e-08 | 0.0067365 | 0.0067365 | 0.0067365 | 0.98588 | -0.27185 | 0.98592 | -0.27109 | 1.8507
116 | 0.0015693 | 0.00039314 | -0.0015693 | -0.0003933 | 3.0127e-08 | -1.6326e-07 | 0.0023687 | 0.0023688 | 0.0023688 | 0.98581 | -0.27315 | 0.98579 | -0.27356 | 0.65077
117 | -0.028614 | -0.0071919 | 0.028617 | 0.0071941 | 3.4976e-06 | 2.1758e-06 | 0.043379 | 0.043379 | 0.043379 | 0.98169 | -0.35252 | 0.98182 | -0.34996 | 11.9174
118 | -0.030904 | -0.0077674 | 0.030924 | 0.0077796 | 1.966e-05 | 1.228e-05 | 0.046846 | 0.046846 | 0.046846 | 0.98182 | -0.34996 | 0.9825 | -0.33665 | 12.8697
119 | 0.034697 | 0.0087369 | -0.034682 | -0.0087273 | 1.5184e-05 | 9.5317e-06 | 0.052511 | 0.052511 | 0.052511 | 0.98348 | -0.31748 | 0.98301 | -0.32663 | 14.4262
120 | 0.033043 | 0.0083166 | -0.033027 | -0.0083067 | 1.5802e-05 | 9.9003e-06 | 0.05003 | 0.050031 | 0.050031 | 0.98301 | -0.32663 | 0.9825 | -0.33665 | 13.7447
121 | -0.070593 | -0.017777 | 0.070627 | 0.017799 | 3.3582e-05 | 2.1392e-05 | 0.10673 | 0.10673 | 0.10673 | 0.98451 | -0.29757 | 0.98502 | -0.28762 | 29.3208
122 | -0.072115 | -0.018172 | 0.072132 | 0.018182 | 1.6886e-05 | 1.0758e-05 | 0.10898 | 0.10898 | 0.10898 | 0.98502 | -0.28762 | 0.98527 | -0.28273 | 29.9382
123 | -0.073905 | -0.018627 | 0.073994 | 0.018684 | 8.9567e-05 | 5.7078e-05 | 0.11165 | 0.11165 | 0.11165 | 0.98527 | -0.28273 | 0.98657 | -0.25743 | 30.6738
124 | 0.0077447 | 0.0019411 | -0.0077441 | -0.0019408 | 6.5144e-07 | 2.5437e-07 | 0.011681 | 0.011681 | 0.011681 | 0.98657 | -0.25743 | 0.98648 | -0.2592 | 3.2091
125 | -0.081739 | -0.020625 | 0.081763 | 0.02064 | 2.442e-05 | 1.5574e-05 | 0.12333 | 0.12333 | 0.12333 | 0.98657 | -0.25743 | 0.98689 | -0.2512 | 33.8829
126 | -0.0097109 | -0.0024337 | 0.0097114 | 0.002434 | 5.2323e-07 | 2.5016e-07 | 0.014575 | 0.014575 | 0.014575 | 0.99144 | -0.16394 | 0.9915 | -0.16281 | 4.004
127 | -0.011415 | -0.0028609 | 0.011418 | 0.0028626 | 3.1989e-06 | 1.6723e-06 | 0.017131 | 0.017131 | 0.017131 | 0.9915 | -0.16281 | 0.99181 | -0.15693 | 4.7063
128 | 0.22732 | 0.057879 | -0.227 | -0.057677 | 0.00031627 | 0.00020203 | 0.33904 | 0.33904 | 0.33904 | 0.99865 | -0.025696 | 0.99713 | -0.054591 | 46.5708
129 | 0.13911 | 0.035434 | -0.13889 | -0.035294 | 0.00021768 | 0.00013914 | 0.2078 | 0.2078 | 0.2078 | 0.99713 | -0.054591 | 0.99543 | -0.087084 | 57.0878
130 | 0.087891 | 0.022244 | -0.087792 | -0.022181 | 9.8646e-05 | 6.2935e-05 | 0.13124 | 0.13124 | 0.13124 | 0.99713 | -0.054591 | 0.99591 | -0.078003 | 36.0538
131 | 0.18322 | 0.046592 | -0.18308 | -0.046501 | 0.00014387 | 9.1481e-05 | 0.27453 | 0.27453 | 0.27453 | 0.99398 | -0.11453 | 0.99312 | -0.13084 | 25.1402
132 | 0.016165 | 0.0040546 | -0.016155 | -0.0040488 | 9.9736e-06 | 5.7949e-06 | 0.024201 | 0.024201 | 0.024201 | 0.99398 | -0.11453 | 0.99331 | -0.12748 | 6.6486
133 | -0.052756 | -0.013568 | 0.052801 | 0.013596 | 4.5637e-05 | 2.8211e-05 | 0.079356 | 0.079356 | 0.079356 | 0.99078 | -0.17518 | 0.99171 | -0.1574 | 10.9006
134 | -0.054669 | -0.014064 | 0.05468 | 0.014071 | 1.1499e-05 | 6.8319e-06 | 0.082158 | 0.082157 | 0.082158 | 0.99171 | -0.1574 | 0.99194 | -0.15307 | 7.5236
135 | 0.06388 | 0.016396 | -0.063846 | -0.016376 | 3.3299e-05 | 2.0187e-05 | 0.095865 | 0.095865 | 0.095865 | 0.99297 | -0.13352 | 0.99241 | -0.14426 | 8.7789
136 | 0.057377 | 0.014755 | -0.057353 | -0.01474 | 2.4546e-05 | 1.4685e-05 | 0.086166 | 0.086166 | 0.086166 | 0.99241 | -0.14426 | 0.99194 | -0.15307 | 7.8907
137 | 0.0026723 | 0.00066925 | -0.0026722 | -0.00066941 | 1.1109e-07 | -1.6687e-07 | 0.0040086 | 0.0040087 | 0.0040087 | 0.99194 | -0.15307 | 0.9919 | -0.15394 | 1.1013
138 | 0.0013022 | 0.00032605 | -0.0013022 | -0.00032635 | 3.6024e-08 | -3.0187e-07 | 0.0019534 | 0.0019535 | 0.0019535 | 0.9919 | -0.15394 | 0.99187 | -0.15452 | 0.53669
139 | -0.0018355 | -0.00046002 | 0.0018355 | 0.00045998 | 1.1182e-08 | -4.284e-08 | 0.0027641 | 0.0027641 | 0.0027641 | 0.98813 | -0.22817 | 0.98813 | -0.22804 | 0.75936
140 | -0.037063 | -0.0093078 | 0.037104 | 0.0093332 | 4.0303e-05 | 2.5352e-05 | 0.05582 | 0.05582 | 0.05582 | 0.98813 | -0.22804 | 0.98931 | -0.20527 | 15.3351
141 | 0.035228 | 0.0088478 | -0.0352 | -0.0088308 | 2.7202e-05 | 1.7079e-05 | 0.053056 | 0.053056 | 0.053056 | 0.98813 | -0.22804 | 0.9873 | -0.24423 | 14.5758
142 | -0.0023978 | -0.00060095 | 0.0023979 | 0.00060084 | 5.4429e-08 | -1.0624e-07 | 0.0036206 | 0.0036206 | 0.0036206 | 0.98547 | -0.27992 | 0.98549 | -0.27944 | 0.99467
143 | -0.0048727 | -0.0012211 | 0.0048735 | 0.0012211 | 8.7569e-07 | 1.0653e-08 | 0.0073573 | 0.0073571 | 0.0073573 | 0.98549 | -0.27944 | 0.98569 | -0.27567 | 2.0212
144 | -0.0064886 | -0.0016259 | 0.0064891 | 0.001626 | 4.7329e-07 | 1.3522e-07 | 0.0097952 | 0.0097952 | 0.0097952 | 0.98569 | -0.27567 | 0.98576 | -0.27414 | 2.691
145 | -0.0078893 | -0.0019769 | 0.0078898 | 0.0019771 | 4.6362e-07 | 1.8557e-07 | 0.011909 | 0.011909 | 0.011909 | 0.98576 | -0.27414 | 0.98583 | -0.2729 | 3.2717
146 | -0.0094396 | -0.0023656 | 0.0094413 | 0.0023664 | 1.709e-06 | 8.0749e-07 | 0.014248 | 0.014248 | 0.014248 | 0.98583 | -0.2729 | 0.98602 | -0.2691 | 3.9143
147 | -0.0022464 | -0.00056299 | 0.0022464 | 0.00056291 | 3.4487e-08 | -8.0417e-08 | 0.0033866 | 0.0033866 | 0.0033866 | 0.98702 | -0.24972 | 0.98703 | -0.2494 | 0.93038
148 | -0.0031651 | -0.00079294 | 0.0031653 | 0.00079281 | 1.5663e-07 | -1.3426e-07 | 0.0047715 | 0.0047714 | 0.0047715 | 0.98703 | -0.2494 | 0.98709 | -0.24836 | 1.3109
149 | 0.00091872 | 0.00023003 | -0.00091871 | -0.00023025 | 1.2783e-08 | -2.1896e-07 | 0.001385 | 0.001385 | 0.001385 | 0.98703 | -0.2494 | 0.98702 | -0.24969 | 0.3805
150 | 0.0064179 | 0.0016081 | -0.0064173 | -0.0016079 | 6.0715e-07 | 1.6844e-07 | 0.0096852 | 0.0096853 | 0.0096853 | 0.98602 | -0.2691 | 0.98592 | -0.27109 | 2.6608
151 | -0.015859 | -0.0039744 | 0.015868 | 0.0039792 | 8.2868e-06 | 4.8112e-06 | 0.023933 | 0.023933 | 0.023933 | 0.98602 | -0.2691 | 0.98658 | -0.25814 | 6.5751
152 | -0.027565 | -0.0069108 | 0.027583 | 0.0069222 | 1.8282e-05 | 1.134e-05 | 0.041575 | 0.041575 | 0.041575 | 0.98658 | -0.25814 | 0.9873 | -0.24423 | 11.4218
153 | 0.0076175 | 0.0019086 | -0.0076168 | -0.0019083 | 6.7087e-07 | 2.558e-07 | 0.011481 | 0.011481 | 0.011481 | 0.9873 | -0.24423 | 0.9872 | -0.24608 | 3.154
154 | -0.0048788 | -0.0012223 | 0.0048793 | 0.0012223 | 5.2864e-07 | 5.133e-09 | 0.0073545 | 0.0073544 | 0.0073545 | 0.98709 | -0.24836 | 0.9872 | -0.24608 | 2.0205
155 | -0.043298 | -0.010886 | 0.043371 | 0.010932 | 7.3154e-05 | 4.6227e-05 | 0.065136 | 0.065136 | 0.065136 | 0.98931 | -0.20527 | 0.99113 | -0.16996 | 17.8945
156 | -0.0468 | -0.011791 | 0.046829 | 0.01181 | 2.9176e-05 | 1.847e-05 | 0.070284 | 0.070284 | 0.070284 | 0.99113 | -0.16996 | 0.99181 | -0.15693 | 19.3088
157 | -0.058247 | -0.014672 | 0.058312 | 0.014713 | 6.4736e-05 | 4.1139e-05 | 0.087415 | 0.087415 | 0.087415 | 0.99181 | -0.15693 | 0.99301 | -0.13372 | 24.0151
158 | -0.067291 | -0.016964 | 0.067293 | 0.016965 | 1.3807e-06 | 8.7899e-07 | 0.10087 | 0.10087 | 0.10087 | 0.99301 | -0.13372 | 0.99303 | -0.13329 | 27.7116
159 | 0.13677 | 0.034762 | -0.13661 | -0.034663 | 0.00015515 | 9.9169e-05 | 0.20462 | 0.20462 | 0.20462 | 0.99543 | -0.087084 | 0.99419 | -0.11067 | 56.2148
160 | 0.085379 | 0.021576 | -0.085318 | -0.021537 | 6.1086e-05 | 3.8965e-05 | 0.12763 | 0.12763 | 0.12763 | 0.99591 | -0.078003 | 0.99513 | -0.092938 | 35.0635
161 | 0.13194 | 0.033491 | -0.13189 | -0.033457 | 5.3122e-05 | 3.3951e-05 | 0.19763 | 0.19763 | 0.19763 | 0.99419 | -0.11067 | 0.99376 | -0.11904 | 54.2932
162 | 0.081252 | 0.020518 | -0.081228 | -0.020503 | 2.4529e-05 | 1.5641e-05 | 0.12155 | 0.12155 | 0.12155 | 0.99513 | -0.092938 | 0.9948 | -0.09924 | 33.3932
163 | -0.071442 | -0.018005 | 0.07154 | 0.018067 | 9.7134e-05 | 6.1873e-05 | 0.10709 | 0.10709 | 0.10709 | 0.99303 | -0.13329 | 0.99451 | -0.10491 | 29.42
164 | -0.074023 | -0.018689 | 0.074043 | 0.018702 | 2.0129e-05 | 1.2826e-05 | 0.1108 | 0.1108 | 0.1108 | 0.99451 | -0.10491 | 0.9948 | -0.09924 | 30.4406
165 | 0.12965 | 0.032895 | -0.12958 | -0.032853 | 6.6604e-05 | 4.2566e-05 | 0.19427 | 0.19427 | 0.19427 | 0.99376 | -0.11904 | 0.9932 | -0.12973 | 53.3708
166 | 0.12739 | 0.032305 | -0.12739 | -0.032301 | 6.5384e-06 | 4.1784e-06 | 0.191 | 0.191 | 0.191 | 0.9932 | -0.12973 | 0.99314 | -0.1308 | 52.4717
167 | -0.098748 | -0.024976 | 0.098893 | 0.025069 | 0.00014468 | 9.2371e-05 | 0.14859 | 0.14859 | 0.14859 | 0.98942 | -0.20239 | 0.991 | -0.1719 | 40.8218
168 | 0.095455 | 0.024151 | -0.095436 | -0.024139 | 1.8592e-05 | 1.1868e-05 | 0.14364 | 0.14364 | 0.14364 | 0.98942 | -0.20239 | 0.98921 | -0.20645 | 39.461
169 | -0.11874 | -0.030044 | 0.11898 | 0.030194 | 0.00023471 | 0.00014996 | 0.1784 | 0.1784 | 0.1784 | 0.991 | -0.1719 | 0.99314 | -0.1308 | 49.0105
170 | 0.09186 | 0.023243 | -0.091825 | -0.02322 | 3.4998e-05 | 2.2336e-05 | 0.13826 | 0.13826 | 0.13826 | 0.98921 | -0.20645 | 0.9888 | -0.21439 | 37.9832
171 | 0.085548 | 0.021647 | -0.085413 | -0.021561 | 0.00013426 | 8.565e-05 | 0.12881 | 0.12881 | 0.12881 | 0.9888 | -0.21439 | 0.9871 | -0.24715 | 35.3879
172 | 0.0062776 | 0.0015732 | -0.0062768 | -0.0015729 | 7.869e-07 | 2.0206e-07 | 0.0094469 | 0.009447 | 0.009447 | 0.9888 | -0.21439 | 0.98866 | -0.21702 | 2.5953
173 | 0.083755 | 0.021146 | -0.083738 | -0.021135 | 1.6229e-05 | 1.0352e-05 | 0.12631 | 0.12631 | 0.12631 | 0.9871 | -0.24715 | 0.98689 | -0.2512 | 34.701
174 | 0.0043372 | 0.0010869 | -0.0043369 | -0.0010869 | 3.7985e-07 | -6.1685e-08 | 0.0065278 | 0.006528 | 0.006528 | 0.98866 | -0.21702 | 0.98857 | -0.21886 | 1.7934
175 | -0.0079965 | -0.002004 | 0.0079966 | 0.0020041 | 1.3534e-07 | 5.511e-08 | 0.012077 | 0.012077 | 0.012077 | 0.98522 | -0.28331 | 0.98524 | -0.28295 | 3.318
176 | 0.0042969 | 0.0010768 | -0.0042967 | -0.0010768 | 1.5233e-07 | -2.5326e-08 | 0.0064897 | 0.0064898 | 0.0064898 | 0.98522 | -0.28331 | 0.98518 | -0.28405 | 1.7829
177 | -0.010493 | -0.0026297 | 0.010494 | 0.0026302 | 1.0213e-06 | 5.1553e-07 | 0.015848 | 0.015848 | 0.015848 | 0.98524 | -0.28295 | 0.98534 | -0.28091 | 4.3537
178 | 0.0017251 | 0.00043232 | -0.0017251 | -0.00043235 | 5.3997e-09 | -2.3551e-08 | 0.0026056 | 0.0026056 | 0.0026056 | 0.98518 | -0.28405 | 0.98518 | -0.28412 | 0.71581
179 | -0.012604 | -0.0031591 | 0.012606 | 0.0031599 | 1.5458e-06 | 8.4435e-07 | 0.019034 | 0.019034 | 0.019034 | 0.98534 | -0.28091 | 0.98547 | -0.27834 | 5.2291
180 | -0.014068 | -0.0035264 | 0.014069 | 0.0035272 | 1.5612e-06 | 8.8159e-07 | 0.021242 | 0.021242 | 0.021242 | 0.98547 | -0.27834 | 0.98559 | -0.27601 | 5.8357
181 | -0.015331 | -0.0038435 | 0.015331 | 0.0038436 | 9.7136e-09 | 5.5991e-09 | 0.023147 | 0.023147 | 0.023147 | 0.98559 | -0.27601 | 0.98559 | -0.27599 | 6.3591
182 | 0.0060165 | 0.0015078 | -0.0060158 | -0.0015077 | 7.2679e-07 | 1.6476e-07 | 0.0090753 | 0.0090754 | 0.0090754 | 0.98648 | -0.2592 | 0.98635 | -0.26173 | 2.4932
183 | 0.0044552 | 0.0011166 | -0.0044551 | -0.0011166 | 7.6774e-08 | -8.7089e-09 | 0.0067211 | 0.0067212 | 0.0067212 | 0.98635 | -0.26173 | 0.98633 | -0.2621 | 1.8465

## res_trafo
| p_hv_mw | q_hv_mvar | p_lv_mw | q_lv_mvar | pl_mw | ql_mvar | i_hv_ka | i_lv_ka | vm_hv_pu | va_hv_degree | vm_lv_pu | va_lv_degree | loading_percent
0 | -1.2729e-15 | -1.3162e-15 | 0.00165 | 1.2699e-07 | 0.00165 | 1.2699e-07 | 5.2857e-17 | 0.0023815 | 0.99998 | 149.9956 | 1 | 0 | 0.2619

## res_ext_grid
| p_mw | q_mvar
0 | 0.55451 | 0.14132

## res_load
| p_mw | q_mvar
0 | 0.0030853 | 0.00077325
1 | 0.00068033 | 0.00017051
2 | 0.00056521 | 0.00014166
3 | 0.007789 | 0.0019521
4 | 0.0038692 | 0.00096972
5 | 0.00081634 | 0.00020459
6 | 0.0058879 | 0.0014757
7 | 0.0025198 | 0.00063151
8 | 0.00164 | 0.00041103
9 | 0.0016609 | 0.00041626
10 | 0.0013507 | 0.00033851
11 | 0.0017475 | 0.00043798
12 | 0.0021447 | 0.00053751
13 | 0.0098033 | 0.0024569
14 | 0.015248 | 0.0038216
15 | 0.0058597 | 0.0014686
16 | 0.0061224 | 0.0015344
17 | 0.00073902 | 0.00018521
18 | 0.0072612 | 0.0018198
19 | 0.0044196 | 0.0011077
20 | 0.0025442 | 0.00063763
21 | 0.0067246 | 0.0016853
22 | 0.0018404 | 0.00046124
23 | 0.0019544 | 0.00048982
24 | 0.00185 | 0.00046367
25 | 0.010016 | 0.0025103
26 | 0.011274 | 0.0028255
27 | 0.0099896 | 0.0025036
28 | 0.006841 | 0.0017145
29 | 0.0015947 | 0.00039968
30 | 0.0012169 | 0.00030498
31 | 0.0022786 | 0.00057107
32 | 0.036654 | 0.0091862
33 | 0.00055922 | 0.00014015
34 | 0.010003 | 0.0025069
35 | 0.0037586 | 0.000942
36 | 0.012531 | 0.0031407
37 | 0.0064404 | 0.0016141
38 | 0.0014369 | 0.00036011
39 | 0.0014369 | 0.00036011
40 | 0.0098487 | 0.0024683
41 | 0.0067752 | 0.001698
42 | 0.0017976 | 0.00045051
43 | 0.0014369 | 0.00036011
44 | 0.0014369 | 0.00036011
45 | 0.0090684 | 0.0022727
46 | 0.0047304 | 0.0011855
47 | 0.0014354 | 0.00035975
48 | 0.0031122 | 0.00078
49 | 0.0032573 | 0.00081636
50 | 0.0014354 | 0.00035975
51 | 0.0024351 | 0.00061028
52 | 0.0022224 | 0.000557
53 | 0.0014354 | 0.00035975
54 | 0.0007321 | 0.00018348
55 | 0.0018477 | 0.00046308
56 | 0.002174 | 0.00054485
57 | 0.0015322 | 0.000384
58 | 0.0014123 | 0.00035396
59 | 0.0050108 | 0.0012558
60 | 0.001805 | 0.00045237
61 | 0.0059979 | 0.0015032
62 | 0.0013612 | 0.00034114
63 | 0.0025911 | 0.00064939
64 | 0.0019704 | 0.00049382
65 | 0.0017685 | 0.00044323
66 | 0.002415 | 0.00060527
67 | 0.0022043 | 0.00055244
68 | 0.0018521 | 0.00046417
69 | 0.0017562 | 0.00044014
70 | 0.0036948 | 0.000926
71 | 0.0060867 | 0.0015255
72 | 0.0017647 | 0.00044228
73 | 0.0025324 | 0.00063468
74 | 0.0038912 | 0.00097522
75 | 0.0018321 | 0.00045916
76 | 0.0020543 | 0.00051486
77 | 0.0049202 | 0.0012331
78 | 0.0024259 | 0.00060799
79 | 0.0012559 | 0.00031477
80 | 0.0016379 | 0.00041049
81 | 0.0020088 | 0.00050346
82 | 0.0022873 | 0.00057326
83 | 0.0016712 | 0.00041883
84 | 0.0016389 | 0.00041076
85 | 0.0021029 | 0.00052703
86 | 0.0011305 | 0.00028334
87 | 0.0014878 | 0.00037287
88 | 0.0017729 | 0.00044433
89 | 0.0015146 | 0.00037959
90 | 0.0017035 | 0.00042693
91 | 0.0021005 | 0.00052644
92 | 0.0014369 | 0.00036011
93 | 0.016155 | 0.0040488
94 | 0.0018674 | 0.00046801
95 | 0.00090263 | 0.00022622
96 | 0.0076958 | 0.0019287
97 | 0.0064691 | 0.0016213
98 | 0.00137 | 0.00034336
99 | 0.0013022 | 0.00032635
100 | 0.0018355 | 0.00046002
101 | 0.0023978 | 0.00060095
102 | 0.0024748 | 0.00062024
103 | 0.0016151 | 0.00040477
104 | 0.0014003 | 0.00035094
105 | 0.0015498 | 0.00038842
106 | 0.0022464 | 0.00056299
107 | 0.0019538 | 0.00048967
108 | 0.011697 | 0.0029316
109 | 0.00091871 | 0.00023025
110 | 0.0017135 | 0.00042945
111 | 0.0027375 | 0.00068608
112 | 0.006194 | 0.0015524
113 | 0.0034292 | 0.00085945
114 | 0.0089793 | 0.0022504
115 | 0.0015693 | 0.0003933
116 | 0.0021257 | 0.00053274
117 | 0.0024127 | 0.00060468
118 | 0.0046734 | 0.0011713
119 | 0.004066 | 0.001019
120 | 0.0041499 | 0.0010401
121 | 0.002483 | 0.00062231
122 | 0.0071851 | 0.0018008
123 | 0.0022424 | 0.00056199
124 | 0.0021844 | 0.00054745
125 | 0.0032936 | 0.00082544
126 | 0.019851 | 0.0049752
127 | 0.003576 | 0.00089624
128 | 0.0084089 | 0.0021075
129 | 0.0016587 | 0.00041571
130 | 0.0019395 | 0.00048609
131 | 0.001975 | 0.00049499
132 | 0.0043369 | 0.0010869
133 | 0.0036996 | 0.00092721
134 | 0.0024963 | 0.00062563
135 | 0.0025717 | 0.00064452
136 | 0.0021101 | 0.00052884
137 | 0.0017251 | 0.00043235
138 | 0.0014622 | 0.00036645
139 | 0.0012621 | 0.0003163
140 | 0.003542 | 0.0008877
141 | 0.0017276 | 0.00043297
142 | 0.0015606 | 0.00039111
143 | 0.0044551 | 0.0011166

## dtypes
| element | column | dtype
0 | bus | name | object
1 | bus | vn_kv | float64
2 | bus | type | object
3 | bus | zone | object
4 | bus | in_service | bool
5 | load | name | object
6 | load | bus | uint32
7 | load | p_mw | float64
8 | load | q_mvar | float64
9 | load | const_z_percent | float64
10 | load | const_i_percent | float64
11 | load | sn_mva | float64
12 | load | scaling | float64
13 | load | in_service | bool
14 | load | type | object
15 | ext_grid | name | object
16 | ext_grid | bus | uint32
17 | ext_grid | vm_pu | float64
18 | ext_grid | va_degree | float64
19 | ext_grid | slack_weight | float64
20 | ext_grid | in_service | bool
21 | line | name | object
22 | line | std_type | object
23 | line | from_bus | uint32
24 | line | to_bus | uint32
25 | line | length_km | float64
26 | line | r_ohm_per_km | float64
27 | line | x_ohm_per_km | float64
28 | line | c_nf_per_km | float64
29 | line | g_us_per_km | float64
30 | line | max_i_ka | float64
31 | line | df | float64
32 | line | parallel | uint32
33 | line | type | object
34 | line | in_service | bool
35 | trafo | name | object
36 | trafo | std_type | object
37 | trafo | hv_bus | uint32
38 | trafo | lv_bus | uint32
39 | trafo | sn_mva | float64
40 | trafo | vn_hv_kv | float64
41 | trafo | vn_lv_kv | float64
42 | trafo | vk_percent | float64
43 | trafo | vkr_percent | float64
44 | trafo | pfe_kw | float64
45 | trafo | i0_percent | float64
46 | trafo | shift_degree | float64
47 | trafo | tap_side | object
48 | trafo | tap_neutral | int32
49 | trafo | tap_min | int32
50 | trafo | tap_max | int32
51 | trafo | tap_step_percent | float64
52 | trafo | tap_step_degree | float64
53 | trafo | tap_pos | int32
54 | trafo | tap_phase_shifter | bool
55 | trafo | parallel | uint32
56 | trafo | df | float64
57 | trafo | in_service | bool
58 | line_geodata | coords | object
59 | bus_geodata | x | float64
60 | bus_geodata | y | float64
61 | bus_geodata | coords | object
62 | res_bus | vm_pu | float64
63 | res_bus | va_degree | float64
64 | res_bus | p_mw | float64
65 | res_bus | q_mvar | float64
66 | res_line | p_from_mw | float64
67 | res_line | q_from_mvar | float64
68 | res_line | p_to_mw | float64
69 | res_line | q_to_mvar | float64
70 | res_line | pl_mw | float64
71 | res_line | ql_mvar | float64
72 | res_line | i_from_ka | float64
73 | res_line | i_to_ka | float64
74 | res_line | i_ka | float64
75 | res_line | vm_from_pu | float64
76 | res_line | va_from_degree | float64
77 | res_line | vm_to_pu | float64
78 | res_line | va_to_degree | float64
79 | res_line | loading_percent | float64
80 | res_trafo | p_hv_mw | float64
81 | res_trafo | q_hv_mvar | float64
82 | res_trafo | p_lv_mw | float64
83 | res_trafo | q_lv_mvar | float64
84 | res_trafo | pl_mw | float64
85 | res_trafo | ql_mvar | float64
86 | res_trafo | i_hv_ka | float64
87 | res_trafo | i_lv_ka | float64
88 | res_trafo | vm_hv_pu | float64
89 | res_trafo | va_hv_degree | float64
90 | res_trafo | vm_lv_pu | float64
91 | res_trafo | va_lv_degree | float64
92 | res_trafo | loading_percent | float64
93 | res_ext_grid | p_mw | float64
94 | res_ext_grid | q_mvar | float64
95 | res_load | p_mw | float64
96 | res_load | q_mvar | float64

## parameters
| version | format_version | converged | OPF_converged | name | f_hz | sn_mva
0 | 2.14.6 | 2.14.0 | TRUE | FALSE |  | 50 | 1