## bus
| name | vn_kv | type | zone | in_service
0 | bus_LV_198-42_0_2_node_0 | 0.4 | n |  | TRUE
1 | bus_LV_198-42_0_2_node_1 | 0.4 | n |  | TRUE
2 | bus_LV_198-42_0_2_node_2 | 0.4 | n |  | TRUE
3 | bus_LV_198-42_0_2_node_25 | 0.4 | n |  | TRUE
4 | bus_LV_198-42_0_2_node_30 | 0.4 | n |  | TRUE
5 | bus_LV_198-42_0_2_node_158 | 0.4 | n |  | TRUE
6 | bus_LV_198-42_0_2_node_24 | 0.4 | n |  | TRUE
7 | bus_LV_198-42_0_2_node_3 | 0.4 | n |  | TRUE
8 | bus_LV_198-42_0_2_node_4 | 0.4 | n |  | TRUE
9 | bus_LV_198-42_0_2_node_5 | 0.4 | n |  | TRUE
10 | bus_LV_198-42_0_2_node_6 | 0.4 | n |  | TRUE
11 | bus_LV_198-42_0_2_node_7 | 0.4 | n |  | TRUE
12 | bus_LV_198-42_0_2_node_8 | 0.4 | n |  | TRUE
13 | bus_LV_198-42_0_2_node_9 | 0.4 | n |  | TRUE
14 | bus_LV_198-42_0_2_node_10 | 0.4 | n |  | TRUE
15 | bus_LV_198-42_0_2_node_11 | 0.4 | n |  | TRUE
16 | bus_LV_198-42_0_2_node_94 | 0.4 | n |  | TRUE
17 | bus_LV_198-42_0_2_node_15 | 0.4 | n |  | TRUE
18 | bus_LV_198-42_0_2_node_12 | 0.4 | n |  | TRUE
19 | bus_LV_198-42_0_2_node_93 | 0.4 | n |  | TRUE
20 | bus_LV_198-42_0_2_node_71 | 0.4 | n |  | TRUE
21 | bus_LV_198-42_0_2_node_89 | 0.4 | n |  | TRUE
22 | bus_LV_198-42_0_2_node_87 | 0.4 | n |  | TRUE
23 | bus_LV_198-42_0_2_node_97 | 0.4 | n |  | TRUE
24 | bus_LV_198-42_0_2_node_16 | 0.4 | n |  | TRUE
25 | bus_LV_198-42_0_2_node_128 | 0.4 | n |  | TRUE
26 | bus_LV_198-42_0_2_node_17 | 0.4 | n |  | TRUE
27 | bus_LV_198-42_0_2_node_120 | 0.4 | n |  | TRUE
28 | bus_LV_198-42_0_2_node_102 | 0.4 | n |  | TRUE
29 | bus_LV_198-42_0_2_node_13 | 0.4 | n |  | TRUE
30 | bus_LV_198-42_0_2_node_61 | 0.4 | n |  | TRUE
31 | bus_LV_198-42_0_2_node_14 | 0.4 | n |  | TRUE
32 | bus_LV_198-42_0_2_node_18 | 0.4 | n |  | TRUE
33 | bus_LV_198-42_0_2_node_19 | 0.4 | n |  | TRUE
34 | bus_LV_198-42_0_2_node_20 | 0.4 | n |  | TRUE
35 | bus_LV_198-42_0_2_node_99 | 0.4 | n |  | TRUE
36 | bus_LV_198-42_0_2_node_95 | 0.4 | n |  | TRUE
37 | bus_LV_198-42_0_2_node_129 | 0.4 | n |  | TRUE
38 | bus_LV_198-42_0_2_node_130 | 0.4 | n |  | TRUE
39 | bus_LV_198-42_0_2_node_117 | 0.4 | n |  | TRUE
40 | bus_LV_198-42_0_2_node_22 | 0.4 | n |  | TRUE
41 | bus_LV_198-42_0_2_node_21 | 0.4 | n |  | TRUE
42 | bus_LV_198-42_0_2_node_23 | 0.4 | n |  | TRUE
43 | bus_LV_198-42_0_2_node_103 | 0.4 | n |  | TRUE
44 | bus_LV_198-42_0_2_node_139 | 0.4 | n |  | TRUE
45 | bus_LV_198-42_0_2_node_104 | 0.4 | n |  | TRUE
46 | bus_LV_198-42_0_2_node_140 | 0.4 | n |  | TRUE
47 | bus_LV_198-42_0_2_node_138 | 0.4 | n |  | TRUE
48 | bus_LV_198-42_0_2_node_26 | 0.4 | n |  | TRUE
49 | bus_LV_198-42_0_2_node_28 | 0.4 | n |  | TRUE
50 | bus_LV_198-42_0_2_node_134 | 0.4 | n |  | TRUE
51 | bus_LV_198-42_0_2_node_135 | 0.4 | n |  | TRUE
52 | bus_LV_198-42_0_2_node_157 | 0.4 | n |  | TRUE
53 | bus_LV_198-42_0_2_node_156 | 0.4 | n |  | TRUE
54 | bus_LV_198-42_0_2_node_29 | 0.4 | n |  | TRUE
55 | bus_LV_198-42_0_2_node_132 | 0.4 | n |  | TRUE
56 | bus_LV_198-42_0_2_node_133 | 0.4 | n |  | TRUE
57 | bus_LV_198-42_0_2_node_31 | 0.4 | n |  | TRUE
58 | bus_LV_198-42_0_2_node_32 | 0.4 | n |  | TRUE
59 | bus_LV_198-42_0_2_node_110 | 0.4 | n |  | TRUE
60 | bus_LV_198-42_0_2_node_108 | 0.4 | n |  | TRUE
61 | bus_LV_198-42_0_2_node_33 | 0.4 | n |  | TRUE
62 | bus_LV_198-42_0_2_node_34 | 0.4 | n |  | TRUE
63 | bus_LV_198-42_0_2_node_35 | 0.4 | n |  | TRUE
64 | bus_LV_198-42_0_2_node_36 | 0.4 | n |  | TRUE
65 | bus_LV_198-42_0_2_node_37 | 0.4 | n |  | TRUE
66 | bus_LV_198-42_0_2_node_38 | 0.4 | n |  | TRUE
67 | bus_LV_198-42_0_2_node_39 | 0.4 | n |  | TRUE
68 | bus_LV_198-42_0_2_node_112 | 0.4 | n |  | TRUE
69 | bus_LV_198-42_0_2_node_65 | 0.4 | n |  | TRUE
70 | bus_LV_198-42_0_2_node_50 | 0.4 | n |  | TRUE
71 | bus_LV_198-42_0_2_node_113 | 0.4 | n |  | TRUE
72 | bus_LV_198-42_0_2_node_66 | 0.4 | n |  | TRUE
73 | bus_LV_198-42_0_2_node_64 | 0.4 | n |  | TRUE
74 | bus_LV_198-42_0_2_node_48 | 0.4 | n |  | TRUE
75 | bus_LV_198-42_0_2_node_40 | 0.4 | n |  | TRUE
76 | bus_LV_198-42_0_2_node_41 | 0.4 | n |  | TRUE
77 | bus_LV_198-42_0_2_node_42 | 0.4 | n |  | TRUE
78 | bus_LV_198-42_0_2_node_43 | 0.4 | n |  | TRUE
79 | bus_LV_198-42_0_2_node_44 | 0.4 | n |  | TRUE
80 | bus_LV_198-42_0_2_node_45 | 0.4 | n |  | TRUE
81 | bus_LV_198-42_0_2_node_46 | 0.4 | n |  | TRUE
82 | bus_LV_198-42_0_2_node_53 | 0.4 | n |  | TRUE
83 | bus_LV_198-42_0_2_node_56 | 0.4 | n |  | TRUE
84 | bus_LV_198-42_0_2_node_54 | 0.4 | n |  | TRUE
85 | bus_LV_198-42_0_2_node_57 | 0.4 | n |  | TRUE
86 | bus_LV_198-42_0_2_node_58 | 0.4 | n |  | TRUE
87 | bus_LV_198-42_0_2_node_47 | 0.4 | n |  | TRUE
88 | bus_LV_198-42_0_2_node_49 | 0.4 | n |  | TRUE
89 | bus_LV_198-42_0_2_node_51 | 0.4 | n |  | TRUE
90 | bus_LV_198-42_0_2_node_52 | 0.4 | n |  | TRUE
91 | bus_LV_198-42_0_2_node_55 | 0.4 | n |  | TRUE
92 | bus_LV_198-42_0_2_node_67 | 0.4 | n |  | TRUE
93 | bus_LV_198-42_0_2_node_59 | 0.4 | n |  | TRUE
94 | bus_LV_198-42_0_2_node_60 | 0.4 | n |  | TRUE
95 | bus_LV_198-42_0_2_node_62 | 0.4 | n |  | TRUE
96 | bus_LV_198-42_0_2_node_79 | 0.4 | n |  | TRUE
97 | bus_LV_198-42_0_2_node_82 | 0.4 | n |  | TRUE
98 | bus_LV_198-42_0_2_node_92 | 0.4 | n |  | TRUE
99 | bus_LV_198-42_0_2_node_63 | 0.4 | n |  | TRUE
100 | bus_LV_198-42_0_2_node_77 | 0.4 | n |  | TRUE
101 | bus_LV_198-42_0_2_node_83 | 0.4 | n |  | TRUE
102 | bus_LV_198-42_0_2_node_80 | 0.4 | n |  | TRUE
103 | bus_LV_198-42_0_2_node_91 | 0.4 | n |  | TRUE
104 | bus_LV_198-42_0_2_node_96 | 0.4 | n |  | TRUE
105 | bus_LV_198-42_0_2_node_98 | 0.4 | n |  | TRUE
106 | bus_LV_198-42_0_2_node_68 | 0.4 | n |  | TRUE
107 | bus_LV_198-42_0_2_node_70 | 0.4 | n |  | TRUE
108 | bus_LV_198-42_0_2_node_72 | 0.4 | n |  | TRUE
109 | bus_LV_198-42_0_2_node_73 | 0.4 | n |  | TRUE
110 | bus_LV_198-42_0_2_node_74 | 0.4 | n |  | TRUE
111 | bus_LV_198-42_0_2_node_75 | 0.4 | n |  | TRUE
112 | bus_LV_198-42_0_2_node_90 | 0.4 | n |  | TRUE
113 | bus_LV_198-42_0_2_node_88 | 0.4 | n |  | TRUE
114 | bus_LV_198-42_0_2_node_84 | 0.4 | n |  | TRUE
115 | bus_LV_198-42_0_2_node_85 | 0.4 | n |  | TRUE
116 | bus_LV_198-42_0_2_node_86 | 0.4 | n |  | TRUE
117 | bus_LV_198-42_0_2_node_76 | 0.4 | n |  | TRUE
118 | bus_LV_198-42_0_2_node_78 | 0.4 | n |  | TRUE
119 | bus_LV_198-42_0_2_node_81 | 0.4 | n |  | TRUE
120 | bus_LV_198-42_0_2_node_100 | 0.4 | n |  | TRUE
121 | bus_LV_198-42_0_2_node_101 | 0.4 | n |  | TRUE
122 | bus_LV_198-42_0_2_node_155 | 0.4 | n |  | TRUE
123 | bus_LV_198-42_0_2_node_105 | 0.4 | n |  | TRUE
124 | bus_LV_198-42_0_2_node_106 | 0.4 | n |  | TRUE
125 | bus_LV_198-42_0_2_node_107 | 0.4 | n |  | TRUE
126 | bus_LV_198-42_0_2_node_109 | 0.4 | n |  | TRUE
127 | bus_LV_198-42_0_2_node_111 | 0.4 | n |  | TRUE
128 | bus_LV_198-42_0_2_node_148 | 0.4 | n |  | TRUE
129 | bus_LV_198-42_0_2_node_114 | 0.4 | n |  | TRUE
130 | bus_LV_198-42_0_2_node_115 | 0.4 | n |  | TRUE
131 | bus_LV_198-42_0_2_node_116 | 0.4 | n |  | TRUE
132 | bus_LV_198-42_0_2_node_118 | 0.4 | n |  | TRUE
133 | bus_LV_198-42_0_2_node_119 | 0.4 | n |  | TRUE
134 | bus_LV_198-42_0_2_node_131 | 0.4 | n |  | TRUE
135 | bus_LV_198-42_0_2_node_151 | 0.4 | n |  | TRUE
136 | bus_LV_198-42_0_2_node_121 | 0.4 | n |  | TRUE
137 | bus_LV_198-42_0_2_node_122 | 0.4 | n |  | TRUE
138 | bus_LV_198-42_0_2_node_123 | 0.4 | n |  | TRUE
139 | bus_LV_198-42_0_2_node_124 | 0.4 | n |  | TRUE
140 | bus_LV_198-42_0_2_node_125 | 0.4 | n |  | TRUE
141 | bus_LV_198-42_0_2_node_126 | 0.4 | n |  | TRUE
142 | bus_LV_198-42_0_2_node_127 | 0.4 | n |  | TRUE
143 | bus_LV_198-42_0_2_node_147 | 0.4 | n |  | TRUE
144 | bus_LV_198-42_0_2_node_145 | 0.4 | n |  | TRUE
145 | bus_LV_198-42_0_2_node_149 | 0.4 | n |  | TRUE
146 | bus_LV_198-42_0_2_node_150 | 0.4 | n |  | TRUE
147 | bus_LV_198-42_0_2_node_152 | 0.4 | n |  | TRUE
148 | bus_LV_198-42_0_2_node_136 | 0.4 | n |  | TRUE
149 | bus_LV_198-42_0_2_node_137 | 0.4 | n |  | TRUE
150 | bus_LV_198-42_0_2_node_141 | 0.4 | n |  | TRUE
151 | bus_LV_198-42_0_2_node_142 | 0.4 | n |  | TRUE
152 | bus_LV_198-42_0_2_node_143 | 0.4 | n |  | TRUE
153 | bus_LV_198-42_0_2_node_144 | 0.4 | n |  | TRUE
154 | bus_LV_198-42_0_2_node_146 | 0.4 | n |  | TRUE
155 | bus_LV_198-42_0_2_node_153 | 0.4 | n |  | TRUE
156 | bus_LV_198-42_0_2_node_154 | 0.4 | n |  | TRUE
157 | bus_MV_365_0_node_189 | 20 | n |  | TRUE

## load
| name | bus | p_mw | q_mvar | const_z_percent | const_i_percent | sn_mva | scaling | in_service | type
0 | LV_198-42_0_2_load_0 | 0 | 0.0044614 | 0.0011181 | 0 | 0 |  | 1 | TRUE | wye
1 | LV_198-42_0_2_load_2 | 2 | 0.0012376 | 0.00031018 | 0 | 0 |  | 1 | TRUE | wye
2 | LV_198-42_0_2_load_25 | 3 | 0.00060981 | 0.00015283 | 0 | 0 |  | 1 | TRUE | wye
3 | LV_198-42_0_2_load_30 | 4 | 0.00042344 | 0.00010612 | 0 | 0 |  | 1 | TRUE | wye
4 | LV_198-42_0_2_load_24 | 6 | 0.01284 | 0.0032179 | 0 | 0 |  | 1 | TRUE | wye
5 | LV_198-42_0_2_load_3 | 7 | 0.0059163 | 0.0014828 | 0 | 0 |  | 1 | TRUE | wye
6 | LV_198-42_0_2_load_4 | 8 | 0.00065767 | 0.00016483 | 0 | 0 |  | 1 | TRUE | wye
7 | LV_198-42_0_2_load_7 | 11 | 0.00070307 | 0.00017621 | 0 | 0 |  | 1 | TRUE | wye
8 | LV_198-42_0_2_load_9 | 13 | 0.0039458 | 0.00098892 | 0 | 0 |  | 1 | TRUE | wye
9 | LV_198-42_0_2_load_11 | 15 | 0.0010888 | 0.00027288 | 0 | 0 |  | 1 | TRUE | wye
10 | LV_198-42_0_2_load_94 | 16 | 0.00075072 | 0.00018815 | 0 | 0 |  | 1 | TRUE | wye
11 | LV_198-42_0_2_load_12 | 18 | 0.0024389 | 0.00061126 | 0 | 0 |  | 1 | TRUE | wye
12 | LV_198-42_0_2_load_89 | 21 | 0.0008833 | 0.00022138 | 0 | 0 |  | 1 | TRUE | wye
13 | LV_198-42_0_2_load_87 | 22 | 0.00070502 | 0.00017669 | 0 | 0 |  | 1 | TRUE | wye
14 | LV_198-42_0_2_load_120 | 27 | 0.0012743 | 0.00031937 | 0 | 0 |  | 1 | TRUE | wye
15 | LV_198-42_0_2_load_102 | 28 | 0.0046638 | 0.0011689 | 0 | 0 |  | 1 | TRUE | wye
16 | LV_198-42_0_2_load_13 | 29 | 0.0015835 | 0.00039686 | 0 | 0 |  | 1 | TRUE | wye
17 | LV_198-42_0_2_load_14 | 31 | 0.00089488 | 0.00022428 | 0 | 0 |  | 1 | TRUE | wye
18 | LV_198-42_0_2_load_18 | 32 | 0.0036339 | 0.00091075 | 0 | 0 |  | 1 | TRUE | wye
19 | LV_198-42_0_2_load_95 | 36 | 0.0011314 | 0.00028356 | 0 | 0 |  | 1 | TRUE | wye
20 | LV_198-42_0_2_load_129 | 37 | 0.0014132 | 0.00035418 | 0 | 0 |  | 1 | TRUE | wye
21 | LV_198-42_0_2_load_130 | 38 | 0.0014381 | 0.00036042 | 0 | 0 |  | 1 | TRUE | wye
22 | LV_198-42_0_2_load_21 | 41 | 0.0058121 | 0.0014566 | 0 | 0 |  | 1 | TRUE | wye
23 | LV_198-42_0_2_load_23 | 42 | 0.0013236 | 0.00033172 | 0 | 0 |  | 1 | TRUE | wye
24 | LV_198-42_0_2_load_103 | 43 | 0.005079 | 0.0012729 | 0 | 0 |  | 1 | TRUE | wye
25 | LV_198-42_0_2_load_104 | 45 | 0.004173 | 0.0010459 | 0 | 0 |  | 1 | TRUE | wye
26 | LV_198-42_0_2_load_140 | 46 | 0.0015456 | 0.00038736 | 0 | 0 |  | 1 | TRUE | wye
27 | LV_198-42_0_2_load_138 | 47 | 0.0012892 | 0.00032312 | 0 | 0 |  | 1 | TRUE | wye
28 | LV_198-42_0_2_load_28 | 49 | 0.0046158 | 0.0011568 | 0 | 0 |  | 1 | TRUE | wye
29 | LV_198-42_0_2_load_134 | 50 | 0.0011114 | 0.00027855 | 0 | 0 |  | 1 | TRUE | wye
30 | LV_198-42_0_2_load_156 | 53 | 0.0013469 | 0.00033757 | 0 | 0 |  | 1 | TRUE | wye
31 | LV_198-42_0_2_load_29 | 54 | 0.0014651 | 0.00036718 | 0 | 0 |  | 1 | TRUE | wye
32 | LV_198-42_0_2_load_132 | 55 | 0.001372 | 0.00034384 | 0 | 0 |  | 1 | TRUE | wye
33 | LV_198-42_0_2_load_133 | 56 | 0.0012968 | 0.00032502 | 0 | 0 |  | 1 | TRUE | wye
34 | LV_198-42_0_2_load_31 | 57 | 0.0015178 | 0.00038039 | 0 | 0 |  | 1 | TRUE | wye
35 | LV_198-42_0_2_load_32 | 58 | 0.0011886 | 0.0002979 | 0 | 0 |  | 1 | TRUE | wye
36 | LV_198-42_0_2_load_110 | 59 | 0.0048122 | 0.001206 | 0 | 0 |  | 1 | TRUE | wye
37 | LV_198-42_0_2_load_108 | 60 | 0.0014011 | 0.00035115 | 0 | 0 |  | 1 | TRUE | wye
38 | LV_198-42_0_2_load_33 | 61 | 0.00042737 | 0.00010711 | 0 | 0 |  | 1 | TRUE | wye
39 | LV_198-42_0_2_load_34 | 62 | 0.0022511 | 0.00056419 | 0 | 0 |  | 1 | TRUE | wye
40 | LV_198-42_0_2_load_35 | 63 | 0.00040379 | 0.0001012 | 0 | 0 |  | 1 | TRUE | wye
41 | LV_198-42_0_2_load_36 | 64 | 0.0065614 | 0.0016444 | 0 | 0 |  | 1 | TRUE | wye
42 | LV_198-42_0_2_load_37 | 65 | 0.0010779 | 0.00027015 | 0 | 0 |  | 1 | TRUE | wye
43 | LV_198-42_0_2_load_39 | 67 | 0.00039611 | 9.9275e-05 | 0 | 0 |  | 1 | TRUE | wye
44 | LV_198-42_0_2_load_112 | 68 | 0.0012106 | 0.00030339 | 0 | 0 |  | 1 | TRUE | wye
45 | LV_198-42_0_2_load_50 | 70 | 0.00043626 | 0.00010934 | 0 | 0 |  | 1 | TRUE | wye
46 | LV_198-42_0_2_load_113 | 71 | 0.001075 | 0.00026943 | 0 | 0 |  | 1 | TRUE | wye
47 | LV_198-42_0_2_load_66 | 72 | 0.002954 | 0.00074033 | 0 | 0 |  | 1 | TRUE | wye
48 | LV_198-42_0_2_load_64 | 73 | 0.00067438 | 0.00016902 | 0 | 0 |  | 1 | TRUE | wye
49 | LV_198-42_0_2_load_40 | 75 | 0.0016883 | 0.00042312 | 0 | 0 |  | 1 | TRUE | wye
50 | LV_198-42_0_2_load_41 | 76 | 0.0011335 | 0.00028408 | 0 | 0 |  | 1 | TRUE | wye
51 | LV_198-42_0_2_load_42 | 77 | 0.0028579 | 0.00071627 | 0 | 0 |  | 1 | TRUE | wye
52 | LV_198-42_0_2_load_43 | 78 | 0.0010147 | 0.00025431 | 0 | 0 |  | 1 | TRUE | wye
53 | LV_198-42_0_2_load_44 | 79 | 0.0016416 | 0.00041141 | 0 | 0 |  | 1 | TRUE | wye
54 | LV_198-42_0_2_load_46 | 81 | 0.0038828 | 0.00097312 | 0 | 0 |  | 1 | TRUE | wye
55 | LV_198-42_0_2_load_58 | 86 | 0.0026343 | 0.00066021 | 0 | 0 |  | 1 | TRUE | wye
56 | LV_198-42_0_2_load_47 | 87 | 0.00036913 | 9.2512e-05 | 0 | 0 |  | 1 | TRUE | wye
57 | LV_198-42_0_2_load_52 | 90 | 0.0016287 | 0.00040818 | 0 | 0 |  | 1 | TRUE | wye
58 | LV_198-42_0_2_load_55 | 91 | 0.0044017 | 0.0011032 | 0 | 0 |  | 1 | TRUE | wye
59 | LV_198-42_0_2_load_67 | 92 | 0.0033165 | 0.0008312 | 0 | 0 |  | 1 | TRUE | wye
60 | LV_198-42_0_2_load_59 | 93 | 0.0022747 | 0.00057009 | 0 | 0 |  | 1 | TRUE | wye
61 | LV_198-42_0_2_load_62 | 95 | 0.0043698 | 0.0010952 | 0 | 0 |  | 1 | TRUE | wye
62 | LV_198-42_0_2_load_79 | 96 | 0.0022081 | 0.00055339 | 0 | 0 |  | 1 | TRUE | wye
63 | LV_198-42_0_2_load_82 | 97 | 0.0021609 | 0.00054158 | 0 | 0 |  | 1 | TRUE | wye
64 | LV_198-42_0_2_load_92 | 98 | 0.0012249 | 0.000307 | 0 | 0 |  | 1 | TRUE | wye
65 | LV_198-42_0_2_load_63 | 99 | 0.00097237 | 0.0002437 | 0 | 0 |  | 1 | TRUE | wye
66 | LV_198-42_0_2_load_77 | 100 | 0.0018292 | 0.00045844 | 0 | 0 |  | 1 | TRUE | wye
67 | LV_198-42_0_2_load_83 | 101 | 0.002093 | 0.00052455 | 0 | 0 |  | 1 | TRUE | wye
68 | LV_198-42_0_2_load_80 | 102 | 0.0013104 | 0.00032841 | 0 | 0 |  | 1 | TRUE | wye
69 | LV_198-42_0_2_load_91 | 103 | 0.00036168 | 9.0644e-05 | 0 | 0 |  | 1 | TRUE | wye
70 | LV_198-42_0_2_load_98 | 105 | 0.0016274 | 0.00040788 | 0 | 0 |  | 1 | TRUE | wye
71 | LV_198-42_0_2_load_68 | 106 | 0.0012217 | 0.00030618 | 0 | 0 |  | 1 | TRUE | wye
72 | LV_198-42_0_2_load_72 | 108 | 0.0012918 | 0.00032375 | 0 | 0 |  | 1 | TRUE | wye
73 | LV_198-42_0_2_load_73 | 109 | 0.0025298 | 0.00063402 | 0 | 0 |  | 1 | TRUE | wye
74 | LV_198-42_0_2_load_74 | 110 | 0.0016569 | 0.00041527 | 0 | 0 |  | 1 | TRUE | wye
75 | LV_198-42_0_2_load_75 | 111 | 0.0011321 | 0.00028374 | 0 | 0 |  | 1 | TRUE | wye
76 | LV_198-42_0_2_load_90 | 112 | 0.00089089 | 0.00022328 | 0 | 0 |  | 1 | TRUE | wye
77 | LV_198-42_0_2_load_88 | 113 | 0.0017763 | 0.00044517 | 0 | 0 |  | 1 | TRUE | wye
78 | LV_198-42_0_2_load_84 | 114 | 0.0016689 | 0.00041825 | 0 | 0 |  | 1 | TRUE | wye
79 | LV_198-42_0_2_load_85 | 115 | 0.0035096 | 0.0008796 | 0 | 0 |  | 1 | TRUE | wye
80 | LV_198-42_0_2_load_86 | 116 | 0.0034622 | 0.0008677 | 0 | 0 |  | 1 | TRUE | wye
81 | LV_198-42_0_2_load_76 | 117 | 0.0062965 | 0.0015781 | 0 | 0 |  | 1 | TRUE | wye
82 | LV_198-42_0_2_load_78 | 118 | 0.0060972 | 0.0015281 | 0 | 0 |  | 1 | TRUE | wye
83 | LV_198-42_0_2_load_81 | 119 | 0.00090538 | 0.00022691 | 0 | 0 |  | 1 | TRUE | wye
84 | LV_198-42_0_2_load_100 | 120 | 0.0051804 | 0.0012983 | 0 | 0 |  | 1 | TRUE | wye
85 | LV_198-42_0_2_load_101 | 121 | 0.0033681 | 0.00084413 | 0 | 0 |  | 1 | TRUE | wye
86 | LV_198-42_0_2_load_155 | 122 | 0.0031577 | 0.0007914 | 0 | 0 |  | 1 | TRUE | wye
87 | LV_198-42_0_2_load_105 | 123 | 0.0044227 | 0.0011084 | 0 | 0 |  | 1 | TRUE | wye
88 | LV_198-42_0_2_load_106 | 124 | 0.0015135 | 0.00037932 | 0 | 0 |  | 1 | TRUE | wye
89 | LV_198-42_0_2_load_107 | 125 | 0.0016919 | 0.00042404 | 0 | 0 |  | 1 | TRUE | wye
90 | LV_198-42_0_2_load_109 | 126 | 0.0014575 | 0.00036529 | 0 | 0 |  | 1 | TRUE | wye
91 | LV_198-42_0_2_load_111 | 127 | 0.001257 | 0.00031502 | 0 | 0 |  | 1 | TRUE | wye
92 | LV_198-42_0_2_load_148 | 128 | 0.0012008 | 0.00030094 | 0 | 0 |  | 1 | TRUE | wye
93 | LV_198-42_0_2_load_114 | 129 | 0.0029565 | 0.00074097 | 0 | 0 |  | 1 | TRUE | wye
94 | LV_198-42_0_2_load_115 | 130 | 0.0016961 | 0.00042508 | 0 | 0 |  | 1 | TRUE | wye
95 | LV_198-42_0_2_load_118 | 132 | 0.002733 | 0.00068496 | 0 | 0 |  | 1 | TRUE | wye
96 | LV_198-42_0_2_load_119 | 133 | 0.0014256 | 0.00035728 | 0 | 0 |  | 1 | TRUE | wye
97 | LV_198-42_0_2_load_131 | 134 | 0.0011587 | 0.00029039 | 0 | 0 |  | 1 | TRUE | wye
98 | LV_198-42_0_2_load_151 | 135 | 0.0011753 | 0.00029457 | 0 | 0 |  | 1 | TRUE | wye
99 | LV_198-42_0_2_load_121 | 136 | 0.0014665 | 0.00036754 | 0 | 0 |  | 1 | TRUE | wye
100 | LV_198-42_0_2_load_122 | 137 | 0.0014942 | 0.00037447 | 0 | 0 |  | 1 | TRUE | wye
101 | LV_198-42_0_2_load_123 | 138 | 0.0013903 | 0.00034843 | 0 | 0 |  | 1 | TRUE | wye
102 | LV_198-42_0_2_load_124 | 139 | 0.0014709 | 0.00036865 | 0 | 0 |  | 1 | TRUE | wye
103 | LV_198-42_0_2_load_125 | 140 | 0.0012745 | 0.00031942 | 0 | 0 |  | 1 | TRUE | wye
104 | LV_198-42_0_2_load_126 | 141 | 0.0016591 | 0.00041582 | 0 | 0 |  | 1 | TRUE | wye
105 | LV_198-42_0_2_load_127 | 142 | 0.0013331 | 0.0003341 | 0 | 0 |  | 1 | TRUE | wye
106 | LV_198-42_0_2_load_147 | 143 | 0.0013964 | 0.00034998 | 0 | 0 |  | 1 | TRUE | wye
107 | LV_198-42_0_2_load_145 | 144 | 0.0014853 | 0.00037226 | 0 | 0 |  | 1 | TRUE | wye
108 | LV_198-42_0_2_load_149 | 145 | 0.0014951 | 0.00037471 | 0 | 0 |  | 1 | TRUE | wye
109 | LV_198-42_0_2_load_150 | 146 | 0.0012332 | 0.00030907 | 0 | 0 |  | 1 | TRUE | wye
110 | LV_198-42_0_2_load_152 | 147 | 0.0013276 | 0.00033274 | 0 | 0 |  | 1 | TRUE | wye
111 | LV_198-42_0_2_load_136 | 148 | 0.001537 | 0.00038521 | 0 | 0 |  | 1 | TRUE | wye
112 | LV_198-42_0_2_load_137 | 149 | 0.0013967 | 0.00035005 | 0 | 0 |  | 1 | TRUE | wye
113 | LV_198-42_0_2_load_141 | 150 | 0.001393 | 0.00034912 | 0 | 0 |  | 1 | TRUE | wye
114 | LV_198-42_0_2_load_142 | 151 | 0.0013913 | 0.0003487 | 0 | 0 |  | 1 | TRUE | wye
115 | LV_198-42_0_2_load_143 | 152 | 0.0015898 | 0.00039845 | 0 | 0 |  | 1 | TRUE | wye
116 | LV_198-42_0_2_load_144 | 153 | 0.0015514 | 0.00038881 | 0 | 0 |  | 1 | TRUE | wye
117 | LV_198-42_0_2_load_146 | 154 | 0.0027869 | 0.00069847 | 0 | 0 |  | 1 | TRUE | wye
118 | LV_198-42_0_2_load_153 | 155 | 0.0017254 | 0.00043244 | 0 | 0 |  | 1 | TRUE | wye
119 | LV_198-42_0_2_load_154 | 156 | 0.0016273 | 0.00040785 | 0 | 0 |  | 1 | TRUE | wye

## ext_grid
| name | bus | vm_pu | va_degree | slack_weight | in_service
0 |  | 120 | 1 | 0 | 1 | TRUE

## line
| name | std_type | from_bus | to_bus | length_km | r_ohm_per_km | x_ohm_per_km | c_nf_per_km | g_us_per_km | max_i_ka | df | parallel | type | in_service
0 | LV_198-42_0_2_line_0 |  | 0 | 1 | 0.088063 | 0.125 | 0.08 | 261 | 0 | 0.364 | 1 | 1 | cs | TRUE
1 | LV_198-42_0_2_line_1 |  | 1 | 2 | 0.059111 | 0.125 | 0.08 | 261 | 0 | 0.364 | 1 | 1 | cs | TRUE
2 | LV_198-42_0_2_line_2 |  | 2 | 4 | 0.049964 | 0.125 | 0.08 | 261 | 0 | 0.364 | 1 | 1 | cs | TRUE
3 | LV_198-42_0_2_line_3 |  | 3 | 4 | 0.084714 | 0.125 | 0.08 | 261 | 0 | 0.364 | 1 | 1 | cs | TRUE
4 | LV_198-42_0_2_line_4 |  | 3 | 5 | 0.73066 | 0.125 | 0.08 | 261 | 0 | 0.364 | 1 | 1 | cs | TRUE
5 | LV_198-42_0_2_line_5 |  | 3 | 6 | 0.1369 | 0.125 | 0.08 | 261 | 0 | 0.364 | 1 | 1 | cs | TRUE
6 | LV_198-42_0_2_line_6 |  | 5 | 53 | 0.020855 | 0.125 | 0.08 | 261 | 0 | 0.364 | 1 | 1 | cs | TRUE
7 | LV_198-42_0_2_line_7 |  | 6 | 48 | 0.049437 | 0.125 | 0.08 | 261 | 0 | 0.364 | 1 | 1 | cs | TRUE
8 | LV_198-42_0_2_line_8 |  | 7 | 8 | 0.036595 | 0.125 | 0.08 | 261 | 0 | 0.364 | 1 | 1 | cs | TRUE
9 | LV_198-42_0_2_line_9 |  | 7 | 9 | 0.012956 | 0.125 | 0.08 | 261 | 0 | 0.364 | 1 | 1 | cs | TRUE
10 | LV_198-42_0_2_line_10 |  | 8 | 10 | 0.0036176 | 0.125 | 0.08 | 261 | 0 | 0.364 | 1 | 1 | cs | TRUE
11 | LV_198-42_0_2_line_11 |  | 9 | 11 | 0.033382 | 0.125 | 0.08 | 261 | 0 | 0.364 | 1 | 1 | cs | TRUE
12 | LV_198-42_0_2_line_12 |  | 9 | 12 | 0.029607 | 0.125 | 0.08 | 261 | 0 | 0.364 | 1 | 1 | cs | TRUE
13 | LV_198-42_0_2_line_13 |  | 10 | 13 | 0.024186 | 0.125 | 0.08 | 261 | 0 | 0.364 | 1 | 2 | cs | TRUE
14 | LV_198-42_0_2_line_14 |  | 10 | 14 | 0.002239 | 0.125 | 0.08 | 261 | 0 | 0.364 | 1 | 2 | cs | TRUE
15 | LV_198-42_0_2_line_15 |  | 11 | 15 | 0.034174 | 0.125 | 0.08 | 261 | 0 | 0.364 | 1 | 1 | cs | TRUE
16 | LV_198-42_0_2_line_16 |  | 12 | 16 | 0.031115 | 0.125 | 0.08 | 261 | 0 | 0.364 | 1 | 1 | cs | TRUE
17 | LV_198-42_0_2_line_17 |  | 13 | 17 | 0.014091 | 0.125 | 0.08 | 261 | 0 | 0.364 | 1 | 2 | cs | TRUE
18 | LV_198-42_0_2_line_18 |  | 14 | 18 | 0.016062 | 0.125 | 0.08 | 261 | 0 | 0.364 | 1 | 2 | cs | TRUE
19 | LV_198-42_0_2_line_19 |  | 15 | 19 | 0.0077498 | 0.125 | 0.08 | 261 | 0 | 0.364 | 1 | 1 | cs | TRUE
20 | LV_198-42_0_2_line_20 |  | 17 | 23 | 0.024721 | 0.125 | 0.08 | 261 | 0 | 0.364 | 1 | 2 | cs | TRUE
21 | LV_198-42_0_2_line_21 |  | 18 | 29 | 0.023712 | 0.125 | 0.08 | 261 | 0 | 0.364 | 1 | 2 | cs | TRUE
22 | LV_198-42_0_2_line_22 |  | 19 | 30 | 0.006494 | 0.125 | 0.08 | 261 | 0 | 0.364 | 1 | 1 | cs | TRUE
23 | LV_198-42_0_2_line_23 |  | 20 | 21 | 0.0037694 | 0.125 | 0.08 | 261 | 0 | 0.364 | 1 | 1 | cs | TRUE
24 | LV_198-42_0_2_line_24 |  | 20 | 22 | 0.01394 | 0.125 | 0.08 | 261 | 0 | 0.364 | 1 | 1 | cs | TRUE
25 | LV_198-42_0_2_line_25 |  | 21 | 112 | 0.0075228 | 0.125 | 0.08 | 261 | 0 | 0.364 | 1 | 1 | cs | TRUE
26 | LV_198-42_0_2_line_26 |  | 22 | 113 | 0.025863 | 0.125 | 0.08 | 261 | 0 | 0.364 | 1 | 1 | cs | TRUE
27 | LV_198-42_0_2_line_27 |  | 23 | 35 | 0.012356 | 0.125 | 0.08 | 261 | 0 | 0.364 | 1 | 1 | cs | TRUE
28 | LV_198-42_0_2_line_28 |  | 23 | 36 | 0.019352 | 0.125 | 0.08 | 261 | 0 | 0.364 | 1 | 2 | cs | TRUE
29 | LV_198-42_0_2_line_29 |  | 24 | 25 | 0.054956 | 0.125 | 0.08 | 261 | 0 | 0.364 | 1 | 1 | cs | TRUE
30 | LV_198-42_0_2_line_30 |  | 24 | 26 | 0.044808 | 0.125 | 0.08 | 261 | 0 | 0.364 | 1 | 2 | cs | TRUE
31 | LV_198-42_0_2_line_31 |  | 24 | 27 | 0.024474 | 0.125 | 0.08 | 261 | 0 | 0.364 | 1 | 1 | cs | TRUE
32 | LV_198-42_0_2_line_32 |  | 25 | 37 | 0.014407 | 0.125 | 0.08 | 261 | 0 | 0.364 | 1 | 1 | cs | TRUE
33 | LV_198-42_0_2_line_33 |  | 25 | 38 | 0.0094323 | 0.125 | 0.08 | 261 | 0 | 0.364 | 1 | 1 | cs | TRUE
34 | LV_198-42_0_2_line_34 |  | 26 | 28 | 0.0082011 | 0.125 | 0.08 | 261 | 0 | 0.364 | 1 | 2 | cs | TRUE
35 | LV_198-42_0_2_line_35 |  | 27 | 39 | 0.0065953 | 0.125 | 0.08 | 261 | 0 | 0.364 | 1 | 1 | cs | TRUE
36 | LV_198-42_0_2_line_36 |  | 28 | 40 | 0.011435 | 0.125 | 0.08 | 261 | 0 | 0.364 | 1 | 2 | cs | TRUE
37 | LV_198-42_0_2_line_37 |  | 29 | 31 | 0.015289 | 0.125 | 0.08 | 261 | 0 | 0.364 | 1 | 2 | cs | TRUE
38 | LV_198-42_0_2_line_38 |  | 30 | 98 | 0.019831 | 0.125 | 0.08 | 261 | 0 | 0.364 | 1 | 1 | cs | TRUE
39 | LV_198-42_0_2_line_39 |  | 31 | 32 | 0.0039419 | 0.125 | 0.08 | 261 | 0 | 0.364 | 1 | 2 | cs | TRUE
40 | LV_198-42_0_2_line_40 |  | 32 | 33 | 0.042747 | 0.125 | 0.08 | 261 | 0 | 0.364 | 1 | 2 | cs | TRUE
41 | LV_198-42_0_2_line_41 |  | 32 | 34 | 0.04942 | 0.125 | 0.08 | 261 | 0 | 0.364 | 1 | 1 | cs | TRUE
42 | LV_198-42_0_2_line_42 |  | 33 | 41 | 0.00166 | 0.125 | 0.08 | 261 | 0 | 0.364 | 1 | 1 | cs | TRUE
43 | LV_198-42_0_2_line_43 |  | 33 | 40 | 0.015191 | 0.125 | 0.08 | 261 | 0 | 0.364 | 1 | 2 | cs | TRUE
44 | LV_198-42_0_2_line_44 |  | 34 | 42 | 0.021427 | 0.125 | 0.08 | 261 | 0 | 0.364 | 1 | 1 | cs | TRUE
45 | LV_198-42_0_2_line_45 |  | 35 | 121 | 0.043487 | 0.125 | 0.08 | 261 | 0 | 0.364 | 1 | 1 | cs | TRUE
46 | LV_198-42_0_2_line_46 |  | 36 | 104 | 0.0057648 | 0.125 | 0.08 | 261 | 0 | 0.364 | 1 | 2 | cs | TRUE
47 | LV_198-42_0_2_line_47 |  | 37 | 145 | 0.0073305 | 0.125 | 0.08 | 261 | 0 | 0.364 | 1 | 1 | cs | TRUE
48 | LV_198-42_0_2_line_48 |  | 38 | 142 | 0.019097 | 0.125 | 0.08 | 261 | 0 | 0.364 | 1 | 1 | cs | TRUE
49 | LV_198-42_0_2_line_49 |  | 39 | 133 | 0.016617 | 0.125 | 0.08 | 261 | 0 | 0.364 | 1 | 1 | cs | TRUE
50 | LV_198-42_0_2_line_50 |  | 39 | 131 | 0.020286 | 0.125 | 0.08 | 261 | 0 | 0.364 | 1 | 1 | cs | TRUE
51 | LV_198-42_0_2_line_51 |  | 40 | 43 | 0.017949 | 0.125 | 0.08 | 261 | 0 | 0.364 | 1 | 1 | cs | TRUE
52 | LV_198-42_0_2_line_52 |  | 42 | 44 | 0.0083399 | 0.125 | 0.08 | 261 | 0 | 0.364 | 1 | 1 | cs | TRUE
53 | LV_198-42_0_2_line_53 |  | 43 | 45 | 0.021576 | 0.125 | 0.08 | 261 | 0 | 0.364 | 1 | 1 | cs | TRUE
54 | LV_198-42_0_2_line_54 |  | 44 | 46 | 0.0079587 | 0.125 | 0.08 | 261 | 0 | 0.364 | 1 | 1 | cs | TRUE
55 | LV_198-42_0_2_line_55 |  | 44 | 47 | 0.013547 | 0.125 | 0.08 | 261 | 0 | 0.364 | 1 | 1 | cs | TRUE
56 | LV_198-42_0_2_line_56 |  | 45 | 122 | 0.016487 | 0.125 | 0.08 | 261 | 0 | 0.364 | 1 | 1 | cs | TRUE
57 | LV_198-42_0_2_line_57 |  | 46 | 150 | 0.0065641 | 0.125 | 0.08 | 261 | 0 | 0.364 | 1 | 1 | cs | TRUE
58 | LV_198-42_0_2_line_58 |  | 47 | 149 | 0.0061191 | 0.125 | 0.08 | 261 | 0 | 0.364 | 1 | 1 | cs | TRUE
59 | LV_198-42_0_2_line_59 |  | 48 | 49 | 0.14502 | 0.125 | 0.08 | 261 | 0 | 0.364 | 1 | 1 | cs | TRUE
60 | LV_198-42_0_2_line_60 |  | 49 | 54 | 0.013291 | 0.125 | 0.08 | 261 | 0 | 0.364 | 1 | 1 | cs | TRUE
61 | LV_198-42_0_2_line_61 |  | 50 | 51 | 0.052473 | 0.125 | 0.08 | 261 | 0 | 0.364 | 1 | 1 | cs | TRUE
62 | LV_198-42_0_2_line_62 |  | 51 | 52 | 0.41121 | 0.125 | 0.08 | 261 | 0 | 0.364 | 1 | 1 | cs | TRUE
63 | LV_198-42_0_2_line_63 |  | 52 | 53 | 0.11011 | 0.125 | 0.08 | 261 | 0 | 0.364 | 1 | 1 | cs | TRUE
64 | LV_198-42_0_2_line_64 |  | 54 | 55 | 0.0052736 | 0.125 | 0.08 | 261 | 0 | 0.364 | 1 | 1 | cs | TRUE
65 | LV_198-42_0_2_line_65 |  | 55 | 56 | 0.00079449 | 0.125 | 0.08 | 261 | 0 | 0.364 | 1 | 1 | cs | TRUE
66 | LV_198-42_0_2_line_66 |  | 56 | 146 | 0.004028 | 0.125 | 0.08 | 261 | 0 | 0.364 | 1 | 1 | cs | TRUE
67 | LV_198-42_0_2_line_67 |  | 57 | 58 | 0.005107 | 0.125 | 0.08 | 261 | 0 | 0.364 | 1 | 1 | cs | TRUE
68 | LV_198-42_0_2_line_68 |  | 58 | 59 | 0.0029106 | 0.125 | 0.08 | 261 | 0 | 0.364 | 1 | 1 | cs | TRUE
69 | LV_198-42_0_2_line_69 |  | 59 | 60 | 0.0020868 | 0.125 | 0.08 | 261 | 0 | 0.364 | 1 | 1 | cs | TRUE
70 | LV_198-42_0_2_line_70 |  | 60 | 124 | 0.0053853 | 0.125 | 0.08 | 261 | 0 | 0.364 | 1 | 1 | cs | TRUE
71 | LV_198-42_0_2_line_71 |  | 61 | 62 | 0.071902 | 0.125 | 0.08 | 261 | 0 | 0.364 | 1 | 1 | cs | TRUE
72 | LV_198-42_0_2_line_72 |  | 61 | 63 | 0.021931 | 0.125 | 0.08 | 261 | 0 | 0.364 | 1 | 1 | cs | TRUE
73 | LV_198-42_0_2_line_73 |  | 62 | 64 | 0.021528 | 0.125 | 0.08 | 261 | 0 | 0.364 | 1 | 1 | cs | TRUE
74 | LV_198-42_0_2_line_74 |  | 63 | 65 | 0.0046492 | 0.125 | 0.08 | 261 | 0 | 0.364 | 1 | 1 | cs | TRUE
75 | LV_198-42_0_2_line_75 |  | 64 | 66 | 0.093636 | 0.125 | 0.08 | 261 | 0 | 0.364 | 1 | 1 | cs | TRUE
76 | LV_198-42_0_2_line_76 |  | 65 | 67 | 0.040976 | 0.125 | 0.08 | 261 | 0 | 0.364 | 1 | 1 | cs | TRUE
77 | LV_198-42_0_2_line_77 |  | 66 | 68 | 0.0094356 | 0.125 | 0.08 | 261 | 0 | 0.364 | 1 | 1 | cs | TRUE
78 | LV_198-42_0_2_line_78 |  | 66 | 69 | 0.010547 | 0.125 | 0.08 | 261 | 0 | 0.364 | 1 | 1 | cs | TRUE
79 | LV_198-42_0_2_line_79 |  | 67 | 70 | 0.026767 | 0.125 | 0.08 | 261 | 0 | 0.364 | 1 | 1 | cs | TRUE
80 | LV_198-42_0_2_line_80 |  | 68 | 71 | 0.00090033 | 0.125 | 0.08 | 261 | 0 | 0.364 | 1 | 1 | cs | TRUE
81 | LV_198-42_0_2_line_81 |  | 69 | 72 | 0.022491 | 0.125 | 0.08 | 261 | 0 | 0.364 | 1 | 1 | cs | TRUE
82 | LV_198-42_0_2_line_82 |  | 69 | 73 | 0.0082737 | 0.125 | 0.08 | 261 | 0 | 0.364 | 1 | 1 | cs | TRUE
83 | LV_198-42_0_2_line_83 |  | 70 | 74 | 0.049563 | 0.125 | 0.08 | 261 | 0 | 0.364 | 1 | 1 | cs | TRUE
84 | LV_198-42_0_2_line_84 |  | 71 | 128 | 0.0010232 | 0.125 | 0.08 | 261 | 0 | 0.364 | 1 | 1 | cs | TRUE
85 | LV_198-42_0_2_line_85 |  | 72 | 104 | 0.025392 | 0.125 | 0.08 | 261 | 0 | 0.364 | 1 | 1 | cs | TRUE
86 | LV_198-42_0_2_line_86 |  | 73 | 99 | 0.0099724 | 0.125 | 0.08 | 261 | 0 | 0.364 | 1 | 1 | cs | TRUE
87 | LV_198-42_0_2_line_87 |  | 74 | 87 | 0.098342 | 0.125 | 0.08 | 261 | 0 | 0.364 | 1 | 1 | cs | TRUE
88 | LV_198-42_0_2_line_88 |  | 75 | 76 | 0.024383 | 0.125 | 0.08 | 261 | 0 | 0.364 | 1 | 1 | cs | TRUE
89 | LV_198-42_0_2_line_89 |  | 75 | 77 | 0.017797 | 0.125 | 0.08 | 261 | 0 | 0.364 | 1 | 1 | cs | TRUE
90 | LV_198-42_0_2_line_90 |  | 76 | 78 | 0.022277 | 0.125 | 0.08 | 261 | 0 | 0.364 | 1 | 1 | cs | TRUE
91 | LV_198-42_0_2_line_91 |  | 77 | 79 | 0.033429 | 0.125 | 0.08 | 261 | 0 | 0.364 | 1 | 1 | cs | TRUE
92 | LV_198-42_0_2_line_92 |  | 78 | 80 | 0.0059203 | 0.125 | 0.08 | 261 | 0 | 0.364 | 1 | 1 | cs | TRUE
93 | LV_198-42_0_2_line_93 |  | 79 | 81 | 0.035575 | 0.125 | 0.08 | 261 | 0 | 0.364 | 1 | 1 | cs | TRUE
94 | LV_198-42_0_2_line_94 |  | 80 | 82 | 0.005156 | 0.125 | 0.08 | 261 | 0 | 0.364 | 1 | 1 | cs | TRUE
95 | LV_198-42_0_2_line_95 |  | 81 | 83 | 0.062374 | 0.125 | 0.08 | 261 | 0 | 0.364 | 1 | 1 | cs | TRUE
96 | LV_198-42_0_2_line_96 |  | 82 | 84 | 0.088911 | 0.125 | 0.08 | 261 | 0 | 0.364 | 1 | 1 | cs | TRUE
97 | LV_198-42_0_2_line_97 |  | 83 | 85 | 0.029342 | 0.125 | 0.08 | 261 | 0 | 0.364 | 1 | 1 | cs | TRUE
98 | LV_198-42_0_2_line_98 |  | 83 | 86 | 0.023722 | 0.125 | 0.08 | 261 | 0 | 0.364 | 1 | 1 | cs | TRUE
99 | LV_198-42_0_2_line_99 |  | 84 | 92 | 0.059209 | 0.125 | 0.08 | 261 | 0 | 0.364 | 1 | 1 | cs | TRUE
100 | LV_198-42_0_2_line_100 |  | 85 | 93 | 0.015627 | 0.125 | 0.08 | 261 | 0 | 0.364 | 1 | 1 | cs | TRUE
101 | LV_198-42_0_2_line_101 |  | 85 | 94 | 0.014335 | 0.125 | 0.08 | 261 | 0 | 0.364 | 1 | 1 | cs | TRUE
102 | LV_198-42_0_2_line_102 |  | 86 | 95 | 0.0073879 | 0.125 | 0.08 | 261 | 0 | 0.364 | 1 | 1 | cs | TRUE
103 | LV_198-42_0_2_line_103 |  | 87 | 88 | 0.031905 | 0.125 | 0.08 | 261 | 0 | 0.364 | 1 | 1 | cs | TRUE
104 | LV_198-42_0_2_line_104 |  | 88 | 89 | 0.004809 | 0.125 | 0.08 | 261 | 0 | 0.364 | 1 | 1 | cs | TRUE
105 | LV_198-42_0_2_line_105 |  | 89 | 90 | 0.063915 | 0.125 | 0.08 | 261 | 0 | 0.364 | 1 | 1 | cs | TRUE
106 | LV_198-42_0_2_line_106 |  | 90 | 91 | 0.00075046 | 0.125 | 0.08 | 261 | 0 | 0.364 | 1 | 1 | cs | TRUE
107 | LV_198-42_0_2_line_107 |  | 94 | 96 | 0.016339 | 0.125 | 0.08 | 261 | 0 | 0.364 | 1 | 1 | cs | TRUE
108 | LV_198-42_0_2_line_108 |  | 94 | 97 | 0.017445 | 0.125 | 0.08 | 261 | 0 | 0.364 | 1 | 1 | cs | TRUE
109 | LV_198-42_0_2_line_109 |  | 95 | 99 | 0.023351 | 0.125 | 0.08 | 261 | 0 | 0.364 | 1 | 1 | cs | TRUE
110 | LV_198-42_0_2_line_110 |  | 96 | 100 | 0.020023 | 0.125 | 0.08 | 261 | 0 | 0.364 | 1 | 1 | cs | TRUE
111 | LV_198-42_0_2_line_111 |  | 97 | 101 | 0.017586 | 0.125 | 0.08 | 261 | 0 | 0.364 | 1 | 1 | cs | TRUE
112 | LV_198-42_0_2_line_112 |  | 97 | 102 | 0.02404 | 0.125 | 0.08 | 261 | 0 | 0.364 | 1 | 1 | cs | TRUE
113 | LV_198-42_0_2_line_113 |  | 98 | 103 | 0.024733 | 0.125 | 0.08 | 261 | 0 | 0.364 | 1 | 1 | cs | TRUE
114 | LV_198-42_0_2_line_114 |  | 100 | 117 | 0.0013255 | 0.125 | 0.08 | 261 | 0 | 0.364 | 1 | 1 | cs | TRUE
115 | LV_198-42_0_2_line_115 |  | 101 | 114 | 0.017072 | 0.125 | 0.08 | 261 | 0 | 0.364 | 1 | 1 | cs | TRUE
116 | LV_198-42_0_2_line_116 |  | 102 | 119 | 0.054301 | 0.125 | 0.08 | 261 | 0 | 0.364 | 1 | 1 | cs | TRUE
117 | LV_198-42_0_2_line_117 |  | 103 | 112 | 0.0062598 | 0.125 | 0.08 | 261 | 0 | 0.364 | 1 | 1 | cs | TRUE
118 | LV_198-42_0_2_line_118 |  | 104 | 105 | 0.02072 | 0.125 | 0.08 | 261 | 0 | 0.364 | 1 | 2 | cs | TRUE
119 | LV_198-42_0_2_line_119 |  | 105 | 120 | 0.012855 | 0.125 | 0.08 | 261 | 0 | 0.364 | 1 | 2 | cs | TRUE
120 | LV_198-42_0_2_line_120 |  | 106 | 107 | 0.01908 | 0.125 | 0.08 | 261 | 0 | 0.364 | 1 | 1 | cs | TRUE
121 | LV_198-42_0_2_line_121 |  | 107 | 108 | 0.010653 | 0.125 | 0.08 | 261 | 0 | 0.364 | 1 | 1 | cs | TRUE
122 | LV_198-42_0_2_line_122 |  | 107 | 109 | 0.013101 | 0.125 | 0.08 | 261 | 0 | 0.364 | 1 | 1 | cs | TRUE
123 | LV_198-42_0_2_line_123 |  | 108 | 110 | 0.0099208 | 0.125 | 0.08 | 261 | 0 | 0.364 | 1 | 1 | cs | TRUE
124 | LV_198-42_0_2_line_124 |  | 109 | 111 | 0.0035697 | 0.125 | 0.08 | 261 | 0 | 0.364 | 1 | 1 | cs | TRUE
125 | LV_198-42_0_2_line_125 |  | 110 | 114 | 0.039637 | 0.125 | 0.08 | 261 | 0 | 0.364 | 1 | 1 | cs | TRUE
126 | LV_198-42_0_2_line_126 |  | 111 | 115 | 0.012772 | 0.125 | 0.08 | 261 | 0 | 0.364 | 1 | 1 | cs | TRUE
127 | LV_198-42_0_2_line_127 |  | 115 | 116 | 0.021513 | 0.125 | 0.08 | 261 | 0 | 0.364 | 1 | 1 | cs | TRUE
128 | LV_198-42_0_2_line_128 |  | 117 | 118 | 0.019055 | 0.125 | 0.08 | 261 | 0 | 0.364 | 1 | 1 | cs | TRUE
129 | LV_198-42_0_2_line_129 |  | 123 | 124 | 0.016754 | 0.125 | 0.08 | 261 | 0 | 0.364 | 1 | 1 | cs | TRUE
130 | LV_198-42_0_2_line_130 |  | 123 | 125 | 0.0082631 | 0.125 | 0.08 | 261 | 0 | 0.364 | 1 | 1 | cs | TRUE
131 | LV_198-42_0_2_line_131 |  | 125 | 126 | 0.0010824 | 0.125 | 0.08 | 261 | 0 | 0.364 | 1 | 1 | cs | TRUE
132 | LV_198-42_0_2_line_132 |  | 126 | 127 | 0.014001 | 0.125 | 0.08 | 261 | 0 | 0.364 | 1 | 1 | cs | TRUE
133 | LV_198-42_0_2_line_133 |  | 127 | 128 | 0.00105 | 0.125 | 0.08 | 261 | 0 | 0.364 | 1 | 1 | cs | TRUE
134 | LV_198-42_0_2_line_134 |  | 129 | 130 | 0.017987 | 0.125 | 0.08 | 261 | 0 | 0.364 | 1 | 1 | cs | TRUE
135 | LV_198-42_0_2_line_135 |  | 130 | 131 | 0.00681 | 0.125 | 0.08 | 261 | 0 | 0.364 | 1 | 1 | cs | TRUE
136 | LV_198-42_0_2_line_136 |  | 131 | 132 | 0.032208 | 0.125 | 0.08 | 261 | 0 | 0.364 | 1 | 1 | cs | TRUE
137 | LV_198-42_0_2_line_137 |  | 133 | 134 | 0.0053287 | 0.125 | 0.08 | 261 | 0 | 0.364 | 1 | 1 | cs | TRUE
138 | LV_198-42_0_2_line_138 |  | 134 | 135 | 0.0048259 | 0.125 | 0.08 | 261 | 0 | 0.364 | 1 | 1 | cs | TRUE
139 | LV_198-42_0_2_line_139 |  | 135 | 147 | 0.0051722 | 0.125 | 0.08 | 261 | 0 | 0.364 | 1 | 1 | cs | TRUE
140 | LV_198-42_0_2_line_140 |  | 136 | 137 | 0.0046358 | 0.125 | 0.08 | 261 | 0 | 0.364 | 1 | 1 | cs | TRUE
141 | LV_198-42_0_2_line_141 |  | 136 | 138 | 0.0011748 | 0.125 | 0.08 | 261 | 0 | 0.364 | 1 | 1 | cs | TRUE
142 | LV_198-42_0_2_line_142 |  | 137 | 139 | 0.00039548 | 0.125 | 0.08 | 261 | 0 | 0.364 | 1 | 1 | cs | TRUE
143 | LV_198-42_0_2_line_143 |  | 138 | 140 | 0.0011098 | 0.125 | 0.08 | 261 | 0 | 0.364 | 1 | 1 | cs | TRUE
144 | LV_198-42_0_2_line_144 |  | 139 | 141 | 0.00013443 | 0.125 | 0.08 | 261 | 0 | 0.364 | 1 | 1 | cs | TRUE
145 | LV_198-42_0_2_line_145 |  | 140 | 142 | 0.0011782 | 0.125 | 0.08 | 261 | 0 | 0.364 | 1 | 1 | cs | TRUE
146 | LV_198-42_0_2_line_146 |  | 141 | 143 | 0.0088046 | 0.125 | 0.08 | 261 | 0 | 0.364 | 1 | 1 | cs | TRUE
147 | LV_198-42_0_2_line_147 |  | 143 | 144 | 0.0011849 | 0.125 | 0.08 | 261 | 0 | 0.364 | 1 | 1 | cs | TRUE
148 | LV_198-42_0_2_line_148 |  | 144 | 153 | 0.00085215 | 0.125 | 0.08 | 261 | 0 | 0.364 | 1 | 1 | cs | TRUE
149 | LV_198-42_0_2_line_149 |  | 145 | 146 | 0.0030258 | 0.125 | 0.08 | 261 | 0 | 0.364 | 1 | 1 | cs | TRUE
150 | LV_198-42_0_2_line_150 |  | 147 | 155 | 0.0056255 | 0.125 | 0.08 | 261 | 0 | 0.364 | 1 | 1 | cs | TRUE
151 | LV_198-42_0_2_line_151 |  | 148 | 149 | 0.0066836 | 0.125 | 0.08 | 261 | 0 | 0.364 | 1 | 1 | cs | TRUE
152 | LV_198-42_0_2_line_152 |  | 150 | 151 | 0.0060182 | 0.125 | 0.08 | 261 | 0 | 0.364 | 1 | 1 | cs | TRUE
153 | LV_198-42_0_2_line_153 |  | 151 | 152 | 0.0062111 | 0.125 | 0.08 | 261 | 0 | 0.364 | 1 | 1 | cs | TRUE
154 | LV_198-42_0_2_line_154 |  | 153 | 154 | 0.00040413 | 0.125 | 0.08 | 261 | 0 | 0.364 | 1 | 1 | cs | TRUE
155 | LV_198-42_0_2_line_155 |  | 155 | 156 | 0.0011487 | 0.125 | 0.08 | 261 | 0 | 0.364 | 1 | 1 | cs | TRUE

## trafo
| name | std_type | hv_bus | lv_bus | sn_mva | vn_hv_kv | vn_lv_kv | vk_percent | vkr_percent | pfe_kw | i0_percent | shift_degree | tap_side | tap_neutral | tap_min | tap_max | tap_step_percent | tap_step_degree | tap_pos | tap_phase_shifter | parallel | df | in_service
0 | LV_198-42_0_2_trafo_100 | 0.63 MVA 20/0.4 kV | 157 | 120 | 0.63 | 20 | 0.4 | 6 | 1.206 | 1.65 | 0.2619 | 150 | hv | 0 | -2 | 2 | 2.5 | 0 | 0 | FALSE | 1 | 1 | TRUE

## line_geodata
| x0 | y0 | x1 | y1 | x2 | y2 | x3 | y3 | x4 | y4 | x5 | y5 | x6 | y6 | x7 | y7 | x8 | y8 | x9 | y9 | x10 | y10 | x11 | y11 | x12 | y12 | x13 | y13 | x14 | y14 | x15 | y15 | x16 | y16 | x17 | y17 | x18 | y18
0 | 2695317.4801 | 1247169.1407 | 2695326.3716 | 1247126.8734 | 2695336.2657 | 1247118.5594 | 2695344.2423 | 1247106.4117 | 2695353.552 | 1247091.6946
1 | 2695317.4801 | 1247169.1407 | 2695343.1818 | 1247172.3229 | 2695376.3652 | 1247173.7336
2 | 2695426.1416 | 1247177.8391 | 2695409.3196 | 1247176.1339 | 2695392.4254 | 1247174.4164 | 2695376.3652 | 1247173.7336
3 | 2695409.1477 | 1247260.8309 | 2695426.1416 | 1247177.8391
4 | 2695409.1477 | 1247260.8309 | 2695807.1812 | 1247873.5616
5 | 2695409.1477 | 1247260.8309 | 2695351.2595 | 1247282.9931 | 2695303.3089 | 1247293.5638 | 2695278.1709 | 1247299.4187
6 | 2695807.1812 | 1247873.5616 | 2695807.7923 | 1247882.9454 | 2695808.8864 | 1247894.3446
7 | 2695230.0229 | 1247310.6329 | 2695278.1709 | 1247299.4187
8 | 2694861.6294 | 1247327.5309 | 2694874.9619 | 1247323.2738 | 2694896.2469 | 1247315.678
9 | 2694848.8469 | 1247328.0041 | 2694858.4471 | 1247328.547 | 2694861.6294 | 1247327.5309
10 | 2694899.6541 | 1247314.4622 | 2694896.2469 | 1247315.678
11 | 2694848.8469 | 1247328.0041 | 2694852.7025 | 1247321.6832 | 2694857.0636 | 1247314.4585 | 2694862.6221 | 1247302.7496 | 2694864.5181 | 1247298.5832
12 | 2694848.8469 | 1247328.0041 | 2694835.1255 | 1247346.5989 | 2694829.8531 | 1247342.8006
13 | 2694899.6541 | 1247314.4622 | 2694903.5641 | 1247312.2897 | 2694908.668 | 1247305.3884 | 2694918.3462 | 1247299.8928
14 | 2694900.6721 | 1247316.4578 | 2694899.6541 | 1247314.4622
15 | 2694864.5181 | 1247298.5832 | 2694878.673 | 1247267.4791
16 | 2694829.8531 | 1247342.8006 | 2694843.5481 | 1247324.9059 | 2694847.3066 | 1247318.5167 | 2694847.3605 | 1247317.9838 | 2694847.6678 | 1247317.4311
17 | 2694931.3962 | 1247295.6336 | 2694925.2187 | 1247295.9905 | 2694918.3462 | 1247299.8928
18 | 2694900.6721 | 1247316.4578 | 2694907.9928 | 1247330.7547
19 | 2694881.8831 | 1247260.4254 | 2694878.673 | 1247267.4791
20 | 2694946.12 | 1247276.2656 | 2694933.0984 | 1247290.2901 | 2694931.3962 | 1247295.6336
21 | 2694907.9928 | 1247330.7547 | 2694913.4397 | 1247341.3923 | 2694918.0033 | 1247352.2318
22 | 2694875.9584 | 1247257.7285 | 2694881.8831 | 1247260.4254
23 | 2694817.6828 | 1247257.8521 | 2694817.6413 | 1247256.6728 | 2694820.1332 | 1247255.9694
24 | 2694817.6828 | 1247257.8521 | 2694817.7273 | 1247259.3206 | 2694823.2222 | 1247270.5161
25 | 2694827.3731 | 1247253.9258 | 2694820.1332 | 1247255.9694
26 | 2694834.6174 | 1247293.7334 | 2694823.2222 | 1247270.5161
27 | 2694956.8834 | 1247278.2394 | 2694951.4962 | 1247280.188 | 2694946.12 | 1247276.2656
28 | 2694946.12 | 1247276.2656 | 2694951.8313 | 1247270.119 | 2694958.119 | 1247261.1398
29 | 2694989.4776 | 1247296.7645 | 2695042.2274 | 1247280.8308
30 | 2694961.9035 | 1247316.6381 | 2694957.2453 | 1247306.5669 | 2694958.3513 | 1247306.3733 | 2694965.9445 | 1247304.4156 | 2694967.0368 | 1247304.1329 | 2694982.4757 | 1247299.0652 | 2694984.997 | 1247298.2383 | 2694989.4776 | 1247296.7645
31 | 2694989.4776 | 1247296.7645 | 2695001.8125 | 1247303.9008 | 2695009.4366 | 1247309.4383 | 2695010.0529 | 1247309.9487
32 | 2695042.2274 | 1247280.8308 | 2695056.5753 | 1247282.1315
33 | 2695042.2274 | 1247280.8308 | 2695041.6624 | 1247271.4154
34 | 2694961.9035 | 1247316.6381 | 2694959.7142 | 1247322.2073 | 2694960.6254 | 1247324.2284
35 | 2695015.1324 | 1247314.1554 | 2695010.0529 | 1247309.9487
36 | 2694963.5405 | 1247334.6892 | 2694964.3902 | 1247332.579 | 2694960.6254 | 1247324.2284
37 | 2694924.1191 | 1247366.2367 | 2694922.9511 | 1247363.984 | 2694918.0033 | 1247352.2318
38 | 2694875.9584 | 1247257.7285 | 2694868.0843 | 1247254.1109 | 2694859.8765 | 1247250.5769 | 2694857.6803 | 1247250.1936
39 | 2694925.9335 | 1247369.7362 | 2694924.1191 | 1247366.2367
40 | 2694953.2135 | 1247344.6203 | 2694954.0258 | 1247346.2568 | 2694955.4888 | 1247349.2381 | 2694952.1514 | 1247357.1574 | 2694925.9335 | 1247369.7362
41 | 2694925.9335 | 1247369.7362 | 2694930.9383 | 1247379.3903 | 2694965.7813 | 1247362.6798
42 | 2694951.7138 | 1247345.3413 | 2694953.2135 | 1247344.6203
43 | 2694953.2135 | 1247344.6203 | 2694959.5094 | 1247341.5855 | 2694961.5874 | 1247336.8374 | 2694963.0761 | 1247335.8604 | 2694963.5405 | 1247334.6892
44 | 2694965.7813 | 1247362.6798 | 2694976.506 | 1247381.2293
45 | 2694978.0377 | 1247284.6831 | 2694977.3241 | 1247292.4443 | 2694973.6414 | 1247293.1525 | 2694955.6627 | 1247292.1861 | 2694956.8834 | 1247278.2394
46 | 2694961.4257 | 1247256.4177 | 2694958.119 | 1247261.1398
47 | 2695056.5753 | 1247282.1315 | 2695063.8759 | 1247282.7933
48 | 2695041.6624 | 1247271.4154 | 2695041.5121 | 1247268.9102 | 2695040.1162 | 1247258.4465 | 2695039.3447 | 1247252.4654
49 | 2695015.1324 | 1247314.1554 | 2695018.277 | 1247311.6706 | 2695025.8245 | 1247310.2015 | 2695030.7376 | 1247310.4605
50 | 2695031.2509 | 1247326.5343 | 2695015.1324 | 1247314.1554
51 | 2694963.5405 | 1247334.6892 | 2694965.709 | 1247338.9049 | 2694966.581 | 1247340.5869 | 2694976.9936 | 1247336.1613
52 | 2694980.6804 | 1247388.4493 | 2694976.506 | 1247381.2293
53 | 2694976.9936 | 1247336.1613 | 2694980.3994 | 1247342.8321 | 2694993.1851 | 1247336.9212
54 | 2694980.6804 | 1247388.4493 | 2694987.6056 | 1247384.5272
55 | 2694980.6804 | 1247388.4493 | 2694968.7014 | 1247394.775
56 | 2695006.7158 | 1247338.2613 | 2695000.6503 | 1247341.0551 | 2694995.5747 | 1247341.0071 | 2694993.1851 | 1247336.9212
57 | 2694993.3172 | 1247381.2924 | 2694987.6056 | 1247384.5272
58 | 2694963.2904 | 1247397.6324 | 2694968.7014 | 1247394.775
59 | 2695230.0229 | 1247310.6329 | 2695208.9124 | 1247315.5866 | 2695194.136 | 1247316.0831 | 2695117.5595 | 1247291.1131 | 2695090.1554 | 1247285.3471
60 | 2695090.1554 | 1247285.3471 | 2695088.7241 | 1247285.046 | 2695076.9442 | 1247283.9781
61 | 2696211.7301 | 1247987.6997 | 2696219.6423 | 1247987.9282 | 2696225.6897 | 1247988.1043 | 2696236.9857 | 1247988.3433 | 2696245.5386 | 1247988.1931 | 2696251.9808 | 1247987.7752 | 2696257.4386 | 1247987.0521 | 2696263.204 | 1247985.9893 | 2696264.0094 | 1247985.7841
62 | 2695800.8383 | 1248003.7704 | 2696211.7301 | 1247987.6997
63 | 2695800.8383 | 1248003.7704 | 2695802.17 | 1247995.2187 | 2695803.407 | 1247988.3223 | 2695804.1071 | 1247983.3297 | 2695804.6093 | 1247977.9671 | 2695805.8447 | 1247958.0828 | 2695806.3111 | 1247952.1302 | 2695807.0686 | 1247946.3936 | 2695808.1144 | 1247940.5727 | 2695809.7485 | 1247930.6025 | 2695810.1502 | 1247925.3828 | 2695810.1818 | 1247920.6241 | 2695810.0793 | 1247912.4828 | 2695810.0532 | 1247910.3586 | 2695809.8418 | 1247905.6849 | 2695809.5446 | 1247901.1766 | 2695809.3444 | 1247899.0718 | 2695809.1499 | 1247897.0893 | 2695808.8864 | 1247894.3446
64 | 2695071.6921 | 1247283.5019 | 2695076.9442 | 1247283.9781
65 | 2695070.9008 | 1247283.4302 | 2695071.6921 | 1247283.5019
66 | 2695070.9008 | 1247283.4302 | 2695066.8893 | 1247283.0665
67 | 2695057.1634 | 1247200.9922 | 2695062.221 | 1247200.2835
68 | 2695054.2809 | 1247201.3962 | 2695057.1634 | 1247200.9922
69 | 2695054.2809 | 1247201.3962 | 2695052.2144 | 1247201.6858
70 | 2695046.8812 | 1247202.4332 | 2695052.2144 | 1247201.6858
71 | 2695072.724 | 1247124.7522 | 2695117.3085 | 1247078.9578 | 2695121.4444 | 1247072.1226
72 | 2695132.798 | 1247053.3592 | 2695121.4444 | 1247072.1226
73 | 2695072.724 | 1247124.7522 | 2695057.7066 | 1247140.1771
74 | 2695135.2049 | 1247049.3815 | 2695132.798 | 1247053.3592
75 | 2694995.3481 | 1247210.0032 | 2695006.0406 | 1247197.0868 | 2695053.31 | 1247144.6931 | 2695057.7066 | 1247140.1771
76 | 2695163.4471 | 1247019.8301 | 2695162.8954 | 1247020.4332 | 2695137.1596 | 1247046.1511 | 2695135.2049 | 1247049.3815
77 | 2694995.3481 | 1247210.0032 | 2695004.7791 | 1247210.2979
78 | 2694986.3673 | 1247215.5747 | 2694995.3481 | 1247210.0032
79 | 2695181.0048 | 1246999.6547 | 2695176.5598 | 1247005.4966 | 2695163.4471 | 1247019.8301
80 | 2695004.7791 | 1247210.2979 | 2695005.679 | 1247210.326
81 | 2694986.3673 | 1247215.5747 | 2694974.3598 | 1247233.7185 | 2694973.9967 | 1247234.3558
82 | 2694986.3673 | 1247215.5747 | 2694979.2243 | 1247211.3996
83 | 2695208.3666 | 1246958.3488 | 2695185.0104 | 1246994.3904 | 2695181.0048 | 1246999.6547
84 | 2695006.7017 | 1247210.358 | 2695005.679 | 1247210.326
85 | 2694961.4257 | 1247256.4177 | 2694973.9967 | 1247234.3558
86 | 2694979.2243 | 1247211.3996 | 2694970.6147 | 1247206.3673
87 | 2695208.3666 | 1246958.3488 | 2695202.8695 | 1246953.0121 | 2695168.7937 | 1246902.471 | 2695161.4215 | 1246892.5117 | 2695151.1169 | 1246878.5728
88 | 2694997.2876 | 1247050.3858 | 2695009.4916 | 1247029.2767
89 | 2694997.2876 | 1247050.3858 | 2694988.3802 | 1247065.7928
90 | 2695020.6413 | 1247009.991 | 2695009.4916 | 1247029.2767
91 | 2694988.3802 | 1247065.7928 | 2694971.6485 | 1247094.7336
92 | 2695023.6045 | 1247004.8657 | 2695020.6413 | 1247009.991
93 | 2694971.6485 | 1247094.7336 | 2694953.8427 | 1247125.5321
94 | 2695019.1826 | 1247002.1928 | 2695023.6045 | 1247004.8657
95 | 2694923.0988 | 1247179.801 | 2694940.7928 | 1247148.1045 | 2694953.8427 | 1247125.5321
96 | 2694973.7113 | 1246925.8394 | 2695014.5705 | 1246996.7703 | 2695019.1826 | 1247002.1928
97 | 2694923.0988 | 1247179.801 | 2694918.6634 | 1247187.8807 | 2694909.32 | 1247205.7225
98 | 2694923.0988 | 1247179.801 | 2694933.4122 | 1247184.8811 | 2694939.5983 | 1247188.2383 | 2694944.0765 | 1247190.8558
99 | 2694963.9375 | 1246867.7273 | 2694965.3869 | 1246882.8844 | 2694967.7721 | 1246905.1729 | 2694970.037 | 1246916.1064 | 2694973.7113 | 1246925.8394
100 | 2694909.32 | 1247205.7225 | 2694902.1789 | 1247219.6228
101 | 2694899.2266 | 1247195.8646 | 2694900.8422 | 1247198.7593 | 2694904.2392 | 1247202.2163 | 2694909.32 | 1247205.7225
102 | 2694944.0765 | 1247190.8558 | 2694950.4548 | 1247194.5838
103 | 2695131.2912 | 1246853.5763 | 2695150.0493 | 1246877.1286 | 2695151.1169 | 1246878.5728
104 | 2695131.2912 | 1246853.5763 | 2695127.8167 | 1246850.2403
105 | 2695127.8167 | 1246850.2403 | 2695112.2614 | 1246868.1267 | 2695088.3109 | 1246895.5525 | 2695085.769 | 1246898.3764
106 | 2695085.2669 | 1246898.9342 | 2695085.769 | 1246898.3764
107 | 2694899.2266 | 1247195.8646 | 2694884.3359 | 1247202.5903
108 | 2694899.2266 | 1247195.8646 | 2694897.2195 | 1247191.4736 | 2694893.4235 | 1247179.4369
109 | 2694970.6147 | 1247206.3673 | 2694950.4548 | 1247194.5838
110 | 2694884.3359 | 1247202.5903 | 2694866.0875 | 1247210.8325
111 | 2694893.4235 | 1247179.4369 | 2694877.6187 | 1247187.1494
112 | 2694893.4235 | 1247179.4369 | 2694890.6588 | 1247171.8758 | 2694888.5957 | 1247166.7389 | 2694884.7904 | 1247157.0023
113 | 2694833.3975 | 1247252.2253 | 2694834.7155 | 1247251.8532 | 2694846.1512 | 1247249.1118 | 2694853.1418 | 1247249.4016 | 2694857.6803 | 1247250.1936
114 | 2694864.8795 | 1247211.3781 | 2694866.0875 | 1247210.8325
115 | 2694862.2764 | 1247194.6362 | 2694877.6187 | 1247187.1494
116 | 2694865.0245 | 1247106.4268 | 2694884.7904 | 1247157.0023
117 | 2694833.3975 | 1247252.2253 | 2694827.3731 | 1247253.9258
118 | 2694961.4257 | 1247256.4177 | 2694969.7919 | 1247261.8447 | 2694980.526 | 1247262.383
119 | 2694989.4718 | 1247258.4795 | 2694989.0172 | 1247262.8089 | 2694980.526 | 1247262.383
120 | 2694808.1093 | 1247198.0311 | 2694800.9483 | 1247194.6919 | 2694796.8534 | 1247197.5508 | 2694795.2153 | 1247201.7278 | 2694794.5253 | 1247203.2791
121 | 2694808.1093 | 1247198.0311 | 2694811.2114 | 1247203.8629 | 2694815.1492 | 1247204.7993
122 | 2694808.1093 | 1247198.0311 | 2694811.7103 | 1247185.4346
123 | 2694824.9765 | 1247205.6753 | 2694818.4813 | 1247205.5916 | 2694815.1492 | 1247204.7993
124 | 2694815.1419 | 1247184.4514 | 2694811.7103 | 1247185.4346
125 | 2694824.9765 | 1247205.6753 | 2694836.3058 | 1247205.8212 | 2694849.8267 | 1247200.7113 | 2694862.2764 | 1247194.6362
126 | 2694815.1419 | 1247184.4514 | 2694827.4197 | 1247180.9337
127 | 2694848.1003 | 1247175.0085 | 2694827.4197 | 1247180.9337
128 | 2694847.5135 | 1247219.2218 | 2694864.8795 | 1247211.3781
129 | 2695030.289 | 1247204.7584 | 2695046.8812 | 1247202.4332
130 | 2695030.289 | 1247204.7584 | 2695024.8743 | 1247205.5173 | 2695022.2076 | 1247206.3561
131 | 2695021.1751 | 1247206.6809 | 2695022.2076 | 1247206.3561
132 | 2695021.1751 | 1247206.6809 | 2695009.2335 | 1247210.4371 | 2695007.7511 | 1247210.3908
133 | 2695007.7511 | 1247210.3908 | 2695006.7017 | 1247210.358
134 | 2695052.4785 | 1247339.1037 | 2695039.3623 | 1247332.769 | 2695036.6502 | 1247330.6844
135 | 2695031.2509 | 1247326.5343 | 2695036.6502 | 1247330.6844
136 | 2695019.9229 | 1247353.1843 | 2695031.0613 | 1247344.0113 | 2695030.3815 | 1247340.709 | 2695029.7093 | 1247337.4068 | 2695029.464 | 1247336.2131 | 2695031.2509 | 1247326.5343
137 | 2695030.7376 | 1247310.4605 | 2695036.0589 | 1247310.741
138 | 2695036.0589 | 1247310.741 | 2695040.8781 | 1247310.995
139 | 2695040.8781 | 1247310.995 | 2695046.0432 | 1247311.2673
140 | 2695038.9018 | 1247249.031 | 2695038.3087 | 1247244.4332
141 | 2695038.9018 | 1247249.031 | 2695039.052 | 1247250.1961
142 | 2695038.2581 | 1247244.041 | 2695038.3087 | 1247244.4332
143 | 2695039.194 | 1247251.2968 | 2695039.052 | 1247250.1961
144 | 2695038.2409 | 1247243.9077 | 2695038.2581 | 1247244.041
145 | 2695039.3447 | 1247252.4654 | 2695039.194 | 1247251.2968
146 | 2695038.2409 | 1247243.9077 | 2695037.946 | 1247241.621 | 2695038.9113 | 1247235.1941
147 | 2695038.9113 | 1247235.1941 | 2695039.0872 | 1247234.0223
148 | 2695039.2138 | 1247233.1796 | 2695039.0872 | 1247234.0223
149 | 2695063.8759 | 1247282.7933 | 2695066.8893 | 1247283.0665
150 | 2695051.6609 | 1247311.5634 | 2695046.0432 | 1247311.2673
151 | 2694963.2904 | 1247397.6324 | 2694957.3802 | 1247400.7533
152 | 2694993.3172 | 1247381.2924 | 2694998.5539 | 1247378.3266
153 | 2694998.5539 | 1247378.3266 | 2695003.9584 | 1247375.2657
154 | 2695039.2738 | 1247232.78 | 2695039.2138 | 1247233.1796
155 | 2695052.808 | 1247311.6239 | 2695051.6609 | 1247311.5634

## bus_geodata
| x | y | coords
0 | 2695353.552 | 1247091.6946
1 | 2695317.4801 | 1247169.1407
2 | 2695376.3652 | 1247173.7336
3 | 2695409.1477 | 1247260.8309
4 | 2695426.1416 | 1247177.8391
5 | 2695807.1812 | 1247873.5616
6 | 2695278.1709 | 1247299.4187
7 | 2694861.6294 | 1247327.5309
8 | 2694896.2469 | 1247315.678
9 | 2694848.8469 | 1247328.0041
10 | 2694899.6541 | 1247314.4622
11 | 2694864.5181 | 1247298.5832
12 | 2694829.8531 | 1247342.8006
13 | 2694918.3462 | 1247299.8928
14 | 2694900.6721 | 1247316.4578
15 | 2694878.673 | 1247267.4791
16 | 2694847.6678 | 1247317.4311
17 | 2694931.3962 | 1247295.6336
18 | 2694907.9928 | 1247330.7547
19 | 2694881.8831 | 1247260.4254
20 | 2694817.6828 | 1247257.8521
21 | 2694820.1332 | 1247255.9694
22 | 2694823.2222 | 1247270.5161
23 | 2694946.12 | 1247276.2656
24 | 2694989.4776 | 1247296.7645
25 | 2695042.2274 | 1247280.8308
26 | 2694961.9035 | 1247316.6381
27 | 2695010.0529 | 1247309.9487
28 | 2694960.6254 | 1247324.2284
29 | 2694918.0033 | 1247352.2318
30 | 2694875.9584 | 1247257.7285
31 | 2694924.1191 | 1247366.2367
32 | 2694925.9335 | 1247369.7362
33 | 2694953.2135 | 1247344.6203
34 | 2694965.7813 | 1247362.6798
35 | 2694956.8834 | 1247278.2394
36 | 2694958.119 | 1247261.1398
37 | 2695056.5753 | 1247282.1315
38 | 2695041.6624 | 1247271.4154
39 | 2695015.1324 | 1247314.1554
40 | 2694963.5405 | 1247334.6892
41 | 2694951.7138 | 1247345.3413
42 | 2694976.506 | 1247381.2293
43 | 2694976.9936 | 1247336.1613
44 | 2694980.6804 | 1247388.4493
45 | 2694993.1851 | 1247336.9212
46 | 2694987.6056 | 1247384.5272
47 | 2694968.7014 | 1247394.775
48 | 2695230.0229 | 1247310.6329
49 | 2695090.1554 | 1247285.3471
50 | 2696264.0094 | 1247985.7841
51 | 2696211.7301 | 1247987.6997
52 | 2695800.8383 | 1248003.7704
53 | 2695808.8864 | 1247894.3446
54 | 2695076.9442 | 1247283.9781
55 | 2695071.6921 | 1247283.5019
56 | 2695070.9008 | 1247283.4302
57 | 2695062.221 | 1247200.2835
58 | 2695057.1634 | 1247200.9922
59 | 2695054.2809 | 1247201.3962
60 | 2695052.2144 | 1247201.6858
61 | 2695121.4444 | 1247072.1226
62 | 2695072.724 | 1247124.7522
63 | 2695132.798 | 1247053.3592
64 | 2695057.7066 | 1247140.1771
65 | 2695135.2049 | 1247049.3815
66 | 2694995.3481 | 1247210.0032
67 | 2695163.4471 | 1247019.8301
68 | 2695004.7791 | 1247210.2979
69 | 2694986.3673 | 1247215.5747
70 | 2695181.0048 | 1246999.6547
71 | 2695005.679 | 1247210.326
72 | 2694973.9967 | 1247234.3558
73 | 2694979.2243 | 1247211.3996
74 | 2695208.3666 | 1246958.3488
75 | 2694997.2876 | 1247050.3858
76 | 2695009.4916 | 1247029.2767
77 | 2694988.3802 | 1247065.7928
78 | 2695020.6413 | 1247009.991
79 | 2694971.6485 | 1247094.7336
80 | 2695023.6045 | 1247004.8657
81 | 2694953.8427 | 1247125.5321
82 | 2695019.1826 | 1247002.1928
83 | 2694923.0988 | 1247179.801
84 | 2694973.7113 | 1246925.8394
85 | 2694909.32 | 1247205.7225
86 | 2694944.0765 | 1247190.8558
87 | 2695151.1169 | 1246878.5728
88 | 2695131.2912 | 1246853.5763
89 | 2695127.8167 | 1246850.2403
90 | 2695085.769 | 1246898.3764
91 | 2695085.2669 | 1246898.9342
92 | 2694963.9375 | 1246867.7273
93 | 2694902.1789 | 1247219.6228
94 | 2694899.2266 | 1247195.8646
95 | 2694950.4548 | 1247194.5838
96 | 2694884.3359 | 1247202.5903
97 | 2694893.4235 | 1247179.4369
98 | 2694857.6803 | 1247250.1936
99 | 2694970.6147 | 1247206.3673
100 | 2694866.0875 | 1247210.8325
101 | 2694877.6187 | 1247187.1494
102 | 2694884.7904 | 1247157.0023
103 | 2694833.3975 | 1247252.2253
104 | 2694961.4257 | 1247256.4177
105 | 2694980.526 | 1247262.383
106 | 2694794.5253 | 1247203.2791
107 | 2694808.1093 | 1247198.0311
108 | 2694815.1492 | 1247204.7993
109 | 2694811.7103 | 1247185.4346
110 | 2694824.9765 | 1247205.6753
111 | 2694815.1419 | 1247184.4514
112 | 2694827.3731 | 1247253.9258
113 | 2694834.6174 | 1247293.7334
114 | 2694862.2764 | 1247194.6362
115 | 2694827.4197 | 1247180.9337
116 | 2694848.1003 | 1247175.0085
117 | 2694864.8795 | 1247211.3781
118 | 2694847.5135 | 1247219.2218
119 | 2694865.0245 | 1247106.4268
120 | 2694989.4718 | 1247258.4795
121 | 2694978.0377 | 1247284.6831
122 | 2695006.7158 | 1247338.2613
123 | 2695030.289 | 1247204.7584
124 | 2695046.8812 | 1247202.4332
125 | 2695022.2076 | 1247206.3561
126 | 2695021.1751 | 1247206.6809
127 | 2695007.7511 | 1247210.3908
128 | 2695006.7017 | 1247210.358
129 | 2695052.4785 | 1247339.1037
130 | 2695036.6502 | 1247330.6844
131 | 2695031.2509 | 1247326.5343
132 | 2695019.9229 | 1247353.1843
133 | 2695030.7376 | 1247310.4605
134 | 2695036.0589 | 1247310.741
135 | 2695040.8781 | 1247310.995
136 | 2695038.9018 | 1247249.031
137 | 2695038.3087 | 1247244.4332
138 | 2695039.052 | 1247250.1961
139 | 2695038.2581 | 1247244.041
140 | 2695039.194 | 1247251.2968
141 | 2695038.2409 | 1247243.9077
142 | 2695039.3447 | 1247252.4654
143 | 2695038.9113 | 1247235.1941
144 | 2695039.0872 | 1247234.0223
145 | 2695063.8759 | 1247282.7933
146 | 2695066.8893 | 1247283.0665
147 | 2695046.0432 | 1247311.2673
148 | 2694957.3802 | 1247400.7533
149 | 2694963.2904 | 1247397.6324
150 | 2694993.3172 | 1247381.2924
151 | 2694998.5539 | 1247378.3266
152 | 2695003.9584 | 1247375.2657
153 | 2695039.2138 | 1247233.1796
154 | 2695039.2738 | 1247232.78
155 | 2695051.6609 | 1247311.5634
156 | 2695052.808 | 1247311.6239
157 | 2694961.4257 | 1247256.4177

## line_std_types
| c_nf_per_km | r_ohm_per_km | x_ohm_per_km | max_i_ka | type | q_mm2 | alpha | voltage_rating
NAYY 4x50 SE | 210 | 0.642 | 0.083 | 0.142 | cs | 50 | 0.00403 | LV
NAYY 4x120 SE | 264 | 0.225 | 0.08 | 0.242 | cs | 120 | 0.00403 | LV
NAYY 4x150 SE | 261 | 0.208 | 0.08 | 0.27 | cs | 150 | 0.00403 | LV
NA2XS2Y 1x95 RM/25 12/20 kV | 216 | 0.313 | 0.132 | 0.252 | cs | 95 | 0.00403 | MV
NA2XS2Y 1x185 RM/25 12/20 kV | 273 | 0.161 | 0.117 | 0.362 | cs | 185 | 0.00403 | MV
NA2XS2Y 1x240 RM/25 12/20 kV | 304 | 0.122 | 0.112 | 0.421 | cs | 240 | 0.00403 | MV
NA2XS2Y 1x95 RM/25 6/10 kV | 315 | 0.313 | 0.123 | 0.249 | cs | 95 | 0.00403 | MV
NA2XS2Y 1x185 RM/25 6/10 kV | 406 | 0.161 | 0.11 | 0.358 | cs | 185 | 0.00403 | MV
NA2XS2Y 1x240 RM/25 6/10 kV | 456 | 0.122 | 0.105 | 0.416 | cs | 240 | 0.00403 | MV
NA2XS2Y 1x150 RM/25 12/20 kV | 250 | 0.206 | 0.116 | 0.319 | cs | 150 | 0.00403 | MV
NA2XS2Y 1x120 RM/25 12/20 kV | 230 | 0.253 | 0.119 | 0.283 | cs | 120 | 0.00403 | MV
NA2XS2Y 1x70 RM/25 12/20 kV | 190 | 0.443 | 0.132 | 0.22 | cs | 70 | 0.00403 | MV
NA2XS2Y 1x150 RM/25 6/10 kV | 360 | 0.206 | 0.11 | 0.315 | cs | 150 | 0.00403 | MV
NA2XS2Y 1x120 RM/25 6/10 kV | 340 | 0.253 | 0.113 | 0.28 | cs | 120 | 0.00403 | MV
NA2XS2Y 1x70 RM/25 6/10 kV | 280 | 0.443 | 0.123 | 0.217 | cs | 70 | 0.00403 | MV
N2XS(FL)2Y 1x120 RM/35 64/110 kV | 112 | 0.153 | 0.166 | 0.366 | cs | 120 | 0.00393 | HV
N2XS(FL)2Y 1x185 RM/35 64/110 kV | 125 | 0.099 | 0.156 | 0.457 | cs | 185 | 0.00393 | HV
N2XS(FL)2Y 1x240 RM/35 64/110 kV | 135 | 0.075 | 0.149 | 0.526 | cs | 240 | 0.00393 | HV
N2XS(FL)2Y 1x300 RM/35 64/110 kV | 144 | 0.06 | 0.144 | 0.588 | cs | 300 | 0.00393 | HV
15-AL1/3-ST1A 0.4 | 11 | 1.8769 | 0.35 | 0.105 | ol | 16 | 0.00403 | LV
24-AL1/4-ST1A 0.4 | 11.25 | 1.2012 | 0.335 | 0.14 | ol | 24 | 0.00403 | LV
48-AL1/8-ST1A 0.4 | 12.2 | 0.5939 | 0.3 | 0.21 | ol | 48 | 0.00403 | LV
94-AL1/15-ST1A 0.4 | 13.2 | 0.306 | 0.29 | 0.35 | ol | 94 | 0.00403 | LV
34-AL1/6-ST1A 10.0 | 9.7 | 0.8342 | 0.36 | 0.17 | ol | 34 | 0.00403 | MV
48-AL1/8-ST1A 10.0 | 10.1 | 0.5939 | 0.35 | 0.21 | ol | 48 | 0.00403 | MV
70-AL1/11-ST1A 10.0 | 10.4 | 0.4132 | 0.339 | 0.29 | ol | 70 | 0.00403 | MV
94-AL1/15-ST1A 10.0 | 10.75 | 0.306 | 0.33 | 0.35 | ol | 94 | 0.00403 | MV
122-AL1/20-ST1A 10.0 | 11.1 | 0.2376 | 0.323 | 0.41 | ol | 122 | 0.00403 | MV
149-AL1/24-ST1A 10.0 | 11.25 | 0.194 | 0.315 | 0.47 | ol | 149 | 0.00403 | MV
34-AL1/6-ST1A 20.0 | 9.15 | 0.8342 | 0.382 | 0.17 | ol | 34 | 0.00403 | MV
48-AL1/8-ST1A 20.0 | 9.5 | 0.5939 | 0.372 | 0.21 | ol | 48 | 0.00403 | MV
70-AL1/11-ST1A 20.0 | 9.7 | 0.4132 | 0.36 | 0.29 | ol | 70 | 0.00403 | MV
94-AL1/15-ST1A 20.0 | 10 | 0.306 | 0.35 | 0.35 | ol | 94 | 0.00403 | MV
122-AL1/20-ST1A 20.0 | 10.3 | 0.2376 | 0.344 | 0.41 | ol | 122 | 0.00403 | MV
149-AL1/24-ST1A 20.0 | 10.5 | 0.194 | 0.337 | 0.47 | ol | 149 | 0.00403 | MV
184-AL1/30-ST1A 20.0 | 10.75 | 0.1571 | 0.33 | 0.535 | ol | 184 | 0.00403 | MV
243-AL1/39-ST1A 20.0 | 11 | 0.1188 | 0.32 | 0.645 | ol | 243 | 0.00403 | MV
48-AL1/8-ST1A 110.0 | 8 | 0.5939 | 0.46 | 0.21 | ol | 48 | 0.00403 | HV
70-AL1/11-ST1A 110.0 | 8.4 | 0.4132 | 0.45 | 0.29 | ol | 70 | 0.00403 | HV
94-AL1/15-ST1A 110.0 | 8.65 | 0.306 | 0.44 | 0.35 | ol | 94 | 0.00403 | HV
122-AL1/20-ST1A 110.0 | 8.5 | 0.2376 | 0.43 | 0.41 | ol | 122 | 0.00403 | HV
149-AL1/24-ST1A 110.0 | 8.75 | 0.194 | 0.41 | 0.47 | ol | 149 | 0.00403 | HV
184-AL1/30-ST1A 110.0 | 8.8 | 0.1571 | 0.4 | 0.535 | ol | 184 | 0.00403 | HV
243-AL1/39-ST1A 110.0 | 9 | 0.1188 | 0.39 | 0.645 | ol | 243 | 0.00403 | HV
305-AL1/39-ST1A 110.0 | 9.2 | 0.0949 | 0.38 | 0.74 | ol | 305 | 0.00403 | HV
490-AL1/64-ST1A 110.0 | 9.75 | 0.059 | 0.37 | 0.96 | ol | 490 | 0.00403 | HV
679-AL1/86-ST1A 110.0 | 9.95 | 0.042 | 0.36 | 1.15 | ol | 679 | 0.00403 | HV
490-AL1/64-ST1A 220.0 | 10 | 0.059 | 0.285 | 0.96 | ol | 490 | 0.00403 | HV
679-AL1/86-ST1A 220.0 | 11.7 | 0.042 | 0.275 | 1.15 | ol | 679 | 0.00403 | HV
490-AL1/64-ST1A 380.0 | 11 | 0.059 | 0.253 | 0.96 | ol | 490 | 0.00403 | HV
679-AL1/86-ST1A 380.0 | 14.6 | 0.042 | 0.25 | 1.15 | ol | 679 | 0.00403 | HV

## trafo_std_types
| i0_percent | pfe_kw | vkr_percent | sn_mva | vn_lv_kv | vn_hv_kv | vk_percent | shift_degree | vector_group | tap_side | tap_neutral | tap_min | tap_max | tap_step_degree | tap_step_percent | tap_phase_shifter
160 MVA 380/110 kV | 0.06 | 60 | 0.25 | 160 | 110 | 380 | 12.2 | 0 | Yy0 | hv | 0 | -9 | 9 | 0 | 1.5 | FALSE
100 MVA 220/110 kV | 0.06 | 55 | 0.26 | 100 | 110 | 220 | 12 | 0 | Yy0 | hv | 0 | -9 | 9 | 0 | 1.5 | FALSE
63 MVA 110/20 kV | 0.04 | 22 | 0.32 | 63 | 20 | 110 | 18 | 150 | YNd5 | hv | 0 | -9 | 9 | 0 | 1.5 | FALSE
40 MVA 110/20 kV | 0.05 | 18 | 0.34 | 40 | 20 | 110 | 16.2 | 150 | YNd5 | hv | 0 | -9 | 9 | 0 | 1.5 | FALSE
25 MVA 110/20 kV | 0.07 | 14 | 0.41 | 25 | 20 | 110 | 12 | 150 | YNd5 | hv | 0 | -9 | 9 | 0 | 1.5 | FALSE
63 MVA 110/10 kV | 0.04 | 22 | 0.32 | 63 | 10 | 110 | 18 | 150 | YNd5 | hv | 0 | -9 | 9 | 0 | 1.5 | FALSE
40 MVA 110/10 kV | 0.05 | 18 | 0.34 | 40 | 10 | 110 | 16.2 | 150 | YNd5 | hv | 0 | -9 | 9 | 0 | 1.5 | FALSE
25 MVA 110/10 kV | 0.07 | 14 | 0.41 | 25 | 10 | 110 | 12 | 150 | YNd5 | hv | 0 | -9 | 9 | 0 | 1.5 | FALSE
0.25 MVA 20/0.4 kV | 0.32 | 0.8 | 1.44 | 0.25 | 0.4 | 20 | 6 | 150 | Yzn5 | hv | 0 | -2 | 2 | 0 | 2.5 | FALSE
0.4 MVA 20/0.4 kV | 0.3375 | 1.35 | 1.425 | 0.4 | 0.4 | 20 | 6 | 150 | Dyn5 | hv | 0 | -2 | 2 | 0 | 2.5 | FALSE
0.63 MVA 20/0.4 kV | 0.2619 | 1.65 | 1.206 | 0.63 | 0.4 | 20 | 6 | 150 | Dyn5 | hv | 0 | -2 | 2 | 0 | 2.5 | FALSE
0.25 MVA 10/0.4 kV | 0.24 | 0.6 | 1.2 | 0.25 | 0.4 | 10 | 4 | 150 | Dyn5 | hv | 0 | -2 | 2 | 0 | 2.5 | FALSE
0.4 MVA 10/0.4 kV | 0.2375 | 0.95 | 1.325 | 0.4 | 0.4 | 10 | 4 | 150 | Dyn5 | hv | 0 | -2 | 2 | 0 | 2.5 | FALSE
0.63 MVA 10/0.4 kV | 0.1873 | 1.18 | 1.0794 | 0.63 | 0.4 | 10 | 4 | 150 | Dyn5 | hv | 0 | -2 | 2 | 0 | 2.5 | FALSE

## trafo3w_std_types
| sn_hv_mva | sn_mv_mva | sn_lv_mva | vn_hv_kv | vn_mv_kv | vn_lv_kv | vk_hv_percent | vk_mv_percent | vk_lv_percent | vkr_hv_percent | vkr_mv_percent | vkr_lv_percent | pfe_kw | i0_percent | shift_mv_degree | shift_lv_degree | vector_group | tap_side | tap_neutral | tap_min | tap_max | tap_step_percent
63/25/38 MVA 110/20/10 kV | 63 | 25 | 38 | 110 | 20 | 10 | 10.4 | 10.4 | 10.4 | 0.28 | 0.32 | 0.35 | 35 | 0.89 | 0 | 0 | YN0yn0yn0 | hv | 0 | -10 | 10 | 1.2
63/25/38 MVA 110/10/10 kV | 63 | 25 | 38 | 110 | 10 | 10 | 10.4 | 10.4 | 10.4 | 0.28 | 0.32 | 0.35 | 35 | 0.89 | 0 | 0 | YN0yn0yn0 | hv | 0 | -10 | 10 | 1.2

## fuse_std_types
| fuse_type | i_rated_a | t_avg | t_min | t_total | x_avg | x_min | x_total
HV 100A | HV 100A | 100 | 0 | [10.0, 3.64, 0.854, 0.281, 0.1, 0.0531, 0.022, 0.01] | [10.0, 4.267, 1.21, 0.403, 0.1, 0.058, 0.022, 0.01] | 0 | [300.0, 350.0, 450.0, 550.0, 700.0, 850.0, 1200.0, 1752.0] | [600.0, 700.0, 900.0, 1150.0, 1665.0, 2000.0, 3000.0, 4313.0]
HV 10A | HV 10A | 10 | 0 | [10.0, 1675.0, 0.344, 0.156, 0.1, 0.0417, 0.0171, 0.01] | [10.0, 1.3, 0.3, 0.155, 0.1, 0.0555, 0.023, 0.01] | 0 | [30.0, 32.0, 35.0, 37.0, 39.0, 50.0, 70.0, 88.0] | [60.0, 70.0, 80.0, 87.0, 94.0, 110.0, 150.0, 216.0]
HV 125A | HV 125A | 125 | 0 | [10.0, 1.82, 0.344, 0.1, 0.0467, 0.0269, 0.01] | [10.0, 2.478, 0.426, 0.1, 0.0427, 0.0211, 0.01] | 0 | [375.0, 500.0, 700.0, 925.0, 1200.0, 1500.0, 2341.0] | [750.0, 1000.0, 1500.0, 2200.0, 3000.0, 4000.0, 5765.0]
HV 160A | HV 160A | 160 | 0 | [10.0, 4.15, 1.03, 0.198, 0.1, 0.051, 0.0172, 0.01] | [10.0, 2.3, 0.734, 0.274, 0.1, 0.046, 0.0177, 0.01] | 0 | [480.0, 550.0, 700.0, 1000.0, 1260.0, 1600.0, 2500.0, 3227.0] | [960.0, 1300.0, 1700.0, 2200.0, 2996.0, 4000.0, 6000.0, 7946.0]
HV 16A | HV 16A | 16 | 0 | [10.0, 0.352, 0.164, 0.1, 0.0649, 0.0342, 0.01] | [10.0, 2.34, 0.722, 0.181, 0.1, 0.055, 0.0296, 0.01] | 0 | [48.0, 60.0, 65.0, 71.0, 80.0, 100.0, 162.0] | [96.0, 110.0, 125.0, 150.0, 168.0, 200.0, 250.0, 398.0]
HV 200A | HV 200A | 200 | 0 | [10.0, 4.267, 1.21, 0.403, 0.1, 0.058, 0.022, 0.01] | [10.0, 3.73, 1.654, 0.328, 0.1, 0.0531, 0.019, 0.01] | 0 | [600.0, 700.0, 900.0, 1150.0, 1665.0, 2000.0, 3000.0, 4313.0] | [1200.0, 1500.0, 1800.0, 2700.0, 3960.0, 5000.0, 7500.0, 10620.0]
HV 20A | HV 20A | 20 | 0 | [10.0, 1.3, 0.3, 0.155, 0.1, 0.0555, 0.023, 0.01] | [10.0, 1.3, 0.161, 0.1, 0.0611, 0.0399, 0.0141, 0.01] | 0 | [60.0, 70.0, 80.0, 87.0, 94.0, 110.0, 150.0, 216.0] | [120.0, 150.0, 200.0, 223.0, 260.0, 300.0, 450.0, 532.0]
HV 25A | HV 25A | 25 | 0 | [10.0, 2.512, 0.833, 0.299, 0.1, 0.0372, 0.0223, 0.01] | [10.0, 3.125, 0.597, 0.198, 0.1, 0.0378, 0.022, 0.01] | 0 | [75.0, 82.0, 90.0, 100.0, 124.0, 170.0, 200.0, 289.0] | [150.0, 170.0, 210.0, 250.0, 294.0, 400.0, 500.0, 711.0]
HV 31.5A | HV 31.5A | 31.5 | 0 | [10.0, 2.34, 0.722, 0.181, 0.1, 0.055, 0.0296, 0.01] | [10.0, 2.84, 0.368, 0.164, 0.1, 0.0621, 0.0378, 0.0195, 0.01] | 0 | [95.0, 110.0, 125.0, 150.0, 165.0, 200.0, 250.0, 390.0] | [189.0, 220.0, 300.0, 350.0, 393.0, 450.0, 530.0, 700.0, 960.0]
HV 40A | HV 40A | 40 | 0 | [10.0, 1.3, 0.161, 0.1, 0.0611, 0.0399, 0.0141, 0.01] | [10.0, 2.05, 0.369, 0.198, 0.1, 0.051, 0.0298, 0.01] | 0 | [120.0, 150.0, 200.0, 223.0, 260.0, 300.0, 450.0, 532.0] | [240.0, 300.0, 400.0, 450.0, 530.0, 650.0, 800.0, 1311.0]
HV 50A | HV 50A | 50 | 0 | [10.0, 3.215, 0.597, 0.198, 0.1, 0.0378, 0.022, 0.01] | [10.0, 3.64, 0.854, 0.281, 0.1, 0.0531, 0.022, 0.01] | 0 | [150.0, 170.0, 210.0, 250.0, 294.0, 400.0, 500.0, 711.0] | [300.0, 350.0, 450.0, 550.0, 700.0, 850.0, 1200.0, 1752.0]
HV 6.3A | HV 6.3A | 6.3 | 0 | [10.0, 1.39, 0.344, 0.168, 0.1, 0.056, 0.0263, 0.01] | [10.0, 1.711, 0.516, 0.198, 0.1, 0.0634, 0.0303, 0.01] | 0 | [19.0, 19.5, 20.4, 20.8, 22.0, 25.0, 32.0, 48.0] | [38.0, 40.0, 43.0, 48.0, 53.0, 60.0, 75.0, 118.0]
HV 63A | HV 63A | 63 | 0 | [10.0, 2.84, 0.368, 0.164, 0.1, 0.0621, 0.0378, 0.0195, 0.01] | [10.0, 1.82, 0.344, 0.1, 0.0467, 0.0269, 0.01] | 0 | [189.0, 220.0, 300.0, 350.0, 393.0, 450.0, 530.0, 700.0, 961.0] | [378.0, 500.0, 700.0, 934.0, 1200.0, 1500.0, 2366.0]
HV 80A | HV 80A | 80 | 0 | [10.0, 2.05, 0.369, 0.198, 0.1, 0.051, 0.0298, 0.01] | [10.0, 4.15, 1.03, 0.198, 0.1, 0.051, 0.0172, 0.01] | 0 | [240.0, 300.0, 400.0, 450.0, 530.0, 650.0, 800.0, 1311.0] | [480.0, 550.0, 700.0, 1000.0, 1260.0, 1600.0, 2500.0, 3227.0]
Siemens NH-1-100 | Siemens NH-1-100 | 100 | [5400.0, 2000.0, 400.0, 20.0, 1.0, 0.2, 0.012, 0.004] | 0 | 0 | [150.0, 190.0, 250.0, 430.0, 900.0, 1250.0, 2700.0, 3600.0] | 0 | 0
Siemens NH-1-125 | Siemens NH-1-125 | 125 | [4800.0, 120.0, 7.0, 0.1, 0.004] | 0 | 0 | [180.0, 400.0, 740.0, 2000.0, 4250.0] | 0 | 0
Siemens NH-1-16 | Siemens NH-1-16 | 16 | [4000.0, 400.0, 2.0, 0.1, 0.04, 0.01] | 0 | 0 | [26.0, 35.0, 75.0, 150.0, 200.0, 300.0] | 0 | 0
Siemens NH-1-160 | Siemens NH-1-160 | 160 | [4800.0, 120.0, 7.0, 0.1, 0.004] | 0 | 0 | [210.0, 500.0, 900.0, 2300.0, 5000.0] | 0 | 0
Siemens NH-1-25 | Siemens NH-1-25 | 25 | [4000.0, 1000.0, 10.0, 0.2, 0.02, 0.01] | 0 | 0 | [40.0, 50.0, 100.0, 210.0, 400.0, 500.0] | 0 | 0
Siemens NH-1-50 | Siemens NH-1-50 | 50 | [4000.0, 40.0, 4.0, 1.0, 0.02, 0.01] | 0 | 0 | [86.0, 200.0, 300.0, 400.0, 1000.0, 1280.0] | 0 | 0
Siemens NH-1-63 | Siemens NH-1-63 | 63 | [4000.0, 100.0, 10.0, 2.0, 0.04, 0.01] | 0 | 0 | [100.0, 200.0, 300.0, 400.0, 1000.0, 1500.0] | 0 | 0
Siemens NH-1-80 | Siemens NH-1-80 | 80 | [4800.0, 120.0, 7.0, 0.1, 0.01] | 0 | 0 | [150.58, 250.0, 450.0, 1150.0, 2470.0] | 0 | 0
Siemens NH-2-1000 | Siemens NH-2-1000 | 1000 | [4800.0, 120.0, 7.0, 0.1, 0.004] | 0 | 0 | [1900.0, 3500.0, 8400.0, 24000.0, 52000.0] | 0 | 0
Siemens NH-2-200 | Siemens NH-2-200 | 200 | [4800.0, 120.0, 7.0, 0.1, 0.004] | 0 | 0 | [280.0, 650.0, 1200.0, 3000.0, 7000.0] | 0 | 0
Siemens NH-2-224 | Siemens NH-2-224 | 224 | [4800.0, 120.0, 7.0, 0.2, 0.04, 0.004] | 0 | 0 | [400.0, 750.0, 1453.0, 3025.0, 4315.0, 7600.0] | 0 | 0
Siemens NH-2-250 | Siemens NH-2-250 | 250 | [4800.0, 120.0, 7.0, 0.1, 0.004] | 0 | 0 | [450.0, 800.0, 1650.0, 4000.0, 8500.0] | 0 | 0
Siemens NH-2-315 | Siemens NH-2-315 | 315 | [4800.0, 120.0, 7.0, 0.1, 0.004] | 0 | 0 | [550.0, 920.0, 1900.0, 5000.0, 11000.0] | 0 | 0
Siemens NH-2-355 | Siemens NH-2-355 | 355 | [4800.0, 120.0, 6.0, 0.1, 0.004] | 0 | 0 | [650.0, 1116.27, 2350.0, 5840.0, 12790.0] | 0 | 0
Siemens NH-2-400 | Siemens NH-2-400 | 400 | [4800.0, 120.0, 7.0, 0.1, 0.004] | 0 | 0 | [720.0, 1350.0, 2800.0, 6500.0, 15000.0] | 0 | 0
Siemens NH-2-425 | Siemens NH-2-425 | 425 | [4800.0, 120.0, 7.0, 0.1, 0.004] | 0 | 0 | [850.0, 1500.0, 3050.0, 7500.0, 16500.0] | 0 | 0
Siemens NH-2-630 | Siemens NH-2-630 | 630 | [4800.0, 120.0, 7.0, 0.1, 0.004] | 0 | 0 | [1200.0, 2000.0, 4800.0, 12000.0, 26000.0] | 0 | 0

## res_bus
| vm_pu | va_degree | p_mw | q_mvar
0 | 0.97237 | -0.53527 | 0.0044614 | 0.0011181
1 | 0.97274 | -0.52803 | 0 | 0
2 | 0.97299 | -0.52317 | 0.0012376 | 0.00031018
3 | 0.97373 | -0.50837 | 0.00060981 | 0.00015283
4 | 0.97325 | -0.51793 | 0.00042344 | 0.00010612
5 | 0.97206 | -0.54186 | 0 | 0
6 | 0.97491 | -0.48514 | 0.01284 | 0.0032179
7 | 0.99025 | -0.1861 | 0.0059163 | 0.0014828
8 | 0.99073 | -0.1768 | 0.00065767 | 0.00016483
9 | 0.99015 | -0.18804 | 0 | 0
10 | 0.99078 | -0.17584 | 0 | 0
11 | 0.98992 | -0.19257 | 0.00070307 | 0.00017621
12 | 0.99013 | -0.18843 | 0 | 0
13 | 0.99222 | -0.14824 | 0.0039458 | 0.00098892
14 | 0.99067 | -0.1781 | 0 | 0
15 | 0.9897 | -0.19679 | 0.0010888 | 0.00027288
16 | 0.99011 | -0.18885 | 0.00075072 | 0.00018815
17 | 0.99308 | -0.1317 | 0 | 0
18 | 0.98982 | -0.19434 | 0.0024389 | 0.00061126
19 | 0.98966 | -0.19759 | 0 | 0
20 | 0.98936 | -0.20346 | 0 | 0
21 | 0.98937 | -0.20329 | 0.0008833 | 0.00022138
22 | 0.98933 | -0.20407 | 0.00070502 | 0.00017669
23 | 0.9946 | -0.10276 | 0 | 0
24 | 0.98302 | -0.32606 | 0 | 0
25 | 0.98028 | -0.37948 | 0 | 0
26 | 0.98449 | -0.29748 | 0 | 0
27 | 0.98263 | -0.33362 | 0.0012743 | 0.00031937
28 | 0.98476 | -0.29226 | 0.0046638 | 0.0011689
29 | 0.9886 | -0.21785 | 0.0015835 | 0.00039686
30 | 0.98963 | -0.19827 | 0 | 0
31 | 0.98783 | -0.23282 | 0.00089488 | 0.00022428
32 | 0.98763 | -0.23665 | 0.0036339 | 0.00091075
33 | 0.98578 | -0.27252 | 0 | 0
34 | 0.98711 | -0.24678 | 0 | 0
35 | 0.99456 | -0.1035 | 0 | 0
36 | 0.99581 | -0.079597 | 0.0011314 | 0.00028356
37 | 0.97982 | -0.38862 | 0.0014132 | 0.00035418
38 | 0.98012 | -0.38268 | 0.0014381 | 0.00036042
39 | 0.98254 | -0.3355 | 0 | 0
40 | 0.98516 | -0.2845 | 0 | 0
41 | 0.98577 | -0.27269 | 0.0058121 | 0.0014566
42 | 0.98688 | -0.25118 | 0.0013236 | 0.00033172
43 | 0.98495 | -0.2885 | 0.005079 | 0.0012729
44 | 0.9868 | -0.2527 | 0 | 0
45 | 0.98481 | -0.29135 | 0.004173 | 0.0010459
46 | 0.98676 | -0.25354 | 0.0015456 | 0.00038736
47 | 0.98675 | -0.25372 | 0.0012892 | 0.00032312
48 | 0.97592 | -0.46514 | 0 | 0
49 | 0.97889 | -0.40669 | 0.0046158 | 0.0011568
50 | 0.97142 | -0.55468 | 0.0011114 | 0.00027855
51 | 0.97148 | -0.55361 | 0 | 0
52 | 0.9719 | -0.54511 | 0 | 0
53 | 0.97202 | -0.54281 | 0.0013469 | 0.00033757
54 | 0.97922 | -0.40024 | 0.0014651 | 0.00036718
55 | 0.97936 | -0.39754 | 0.001372 | 0.00034384
56 | 0.97938 | -0.39711 | 0.0012968 | 0.00032502
57 | 0.99018 | -0.18804 | 0.0015178 | 0.00038039
58 | 0.99019 | -0.1879 | 0.0011886 | 0.0002979
59 | 0.9902 | -0.18776 | 0.0048122 | 0.001206
60 | 0.99021 | -0.18748 | 0.0014011 | 0.00035115
61 | 0.98865 | -0.21767 | 0.00042737 | 0.00010711
62 | 0.98926 | -0.20594 | 0.0022511 | 0.00056419
63 | 0.98848 | -0.22108 | 0.00040379 | 0.0001012
64 | 0.98948 | -0.20156 | 0.0065614 | 0.0016444
65 | 0.98844 | -0.22177 | 0.0010779 | 0.00027015
66 | 0.99102 | -0.17166 | 0 | 0
67 | 0.98817 | -0.22706 | 0.00039611 | 9.9275e-05
68 | 0.99083 | -0.17547 | 0.0012106 | 0.00030339
69 | 0.99142 | -0.16404 | 0 | 0
70 | 0.988 | -0.23033 | 0.00043626 | 0.00010934
71 | 0.99081 | -0.17581 | 0.001075 | 0.00026943
72 | 0.99362 | -0.12163 | 0.002954 | 0.00074033
73 | 0.99092 | -0.17371 | 0.00067438 | 0.00016902
74 | 0.98771 | -0.23601 | 0 | 0
75 | 0.98559 | -0.27714 | 0.0016883 | 0.00042312
76 | 0.98546 | -0.27953 | 0.0011335 | 0.00028408
77 | 0.9857 | -0.27485 | 0.0028579 | 0.00071627
78 | 0.98537 | -0.28126 | 0.0010147 | 0.00025431
79 | 0.98601 | -0.26884 | 0.0016416 | 0.00041141
80 | 0.98536 | -0.28162 | 0 | 0
81 | 0.98639 | -0.26141 | 0.0038828 | 0.00097312
82 | 0.98534 | -0.28193 | 0 | 0
83 | 0.98728 | -0.24406 | 0 | 0
84 | 0.98507 | -0.28723 | 0 | 0
85 | 0.98616 | -0.26594 | 0 | 0
86 | 0.98853 | -0.21982 | 0.0026343 | 0.00066021
87 | 0.98713 | -0.24726 | 0.00036913 | 9.2512e-05
88 | 0.98696 | -0.25071 | 0 | 0
89 | 0.98693 | -0.25123 | 0 | 0
90 | 0.98658 | -0.25813 | 0.0016287 | 0.00040818
91 | 0.98657 | -0.25819 | 0.0044017 | 0.0011032
92 | 0.98489 | -0.29075 | 0.0033165 | 0.0008312
93 | 0.98613 | -0.26658 | 0.0022747 | 0.00057009
94 | 0.98564 | -0.27606 | 0 | 0
95 | 0.98894 | -0.21194 | 0.0043698 | 0.0010952
96 | 0.98539 | -0.28088 | 0.0022081 | 0.00055339
97 | 0.98527 | -0.28325 | 0.0021609 | 0.00054158
98 | 0.98952 | -0.20033 | 0.0012249 | 0.000307
99 | 0.99032 | -0.18525 | 0.00097237 | 0.0002437
100 | 0.98513 | -0.28599 | 0.0018292 | 0.00045844
101 | 0.98497 | -0.28911 | 0.002093 | 0.00052455
102 | 0.98522 | -0.28421 | 0.0013104 | 0.00032841
103 | 0.98942 | -0.20237 | 0.00036168 | 9.0644e-05
104 | 0.99618 | -0.07265 | 0 | 0
105 | 0.99853 | -0.027863 | 0.0016274 | 0.00040788
106 | 0.98391 | -0.30977 | 0.0012217 | 0.00030618
107 | 0.98393 | -0.30935 | 0 | 0
108 | 0.98405 | -0.30707 | 0.0012918 | 0.00032375
109 | 0.9838 | -0.31186 | 0.0025298 | 0.00063402
110 | 0.98417 | -0.30472 | 0.0016569 | 0.00041527
111 | 0.98378 | -0.31238 | 0.0011321 | 0.00028374
112 | 0.98939 | -0.20284 | 0.00089089 | 0.00022328
113 | 0.98929 | -0.20489 | 0.0017763 | 0.00044517
114 | 0.98471 | -0.29417 | 0.0016689 | 0.00041825
115 | 0.9837 | -0.31398 | 0.0035096 | 0.0008796
116 | 0.98363 | -0.31532 | 0.0034622 | 0.0008677
117 | 0.98511 | -0.28629 | 0.0062965 | 0.0015781
118 | 0.98501 | -0.28838 | 0.0060972 | 0.0015281
119 | 0.98518 | -0.28509 | 0.00090538 | 0.00022691
120 | 1 | 0 | -0.25331 | -0.064362
121 | 0.99442 | -0.10608 | 0.0033681 | 0.00084413
122 | 0.98476 | -0.29228 | 0.0031577 | 0.0007914
123 | 0.99041 | -0.18352 | 0.0044227 | 0.0011084
124 | 0.99025 | -0.18663 | 0.0015135 | 0.00037932
125 | 0.99053 | -0.18134 | 0.0016919 | 0.00042404
126 | 0.99054 | -0.18102 | 0.0014575 | 0.00036529
127 | 0.99077 | -0.17654 | 0.001257 | 0.00031502
128 | 0.99079 | -0.17618 | 0.0012008 | 0.00030094
129 | 0.98232 | -0.33974 | 0.0029565 | 0.00074097
130 | 0.98237 | -0.33878 | 0.0016961 | 0.00042508
131 | 0.9824 | -0.33821 | 0 | 0
132 | 0.98232 | -0.3398 | 0.002733 | 0.00068496
133 | 0.98241 | -0.33804 | 0.0014256 | 0.00035728
134 | 0.98237 | -0.33871 | 0.0011587 | 0.00029039
135 | 0.98235 | -0.33922 | 0.0011753 | 0.00029457
136 | 0.97977 | -0.38961 | 0.0014665 | 0.00036754
137 | 0.97972 | -0.3906 | 0.0014942 | 0.00037447
138 | 0.97978 | -0.38932 | 0.0013903 | 0.00034843
139 | 0.97971 | -0.39068 | 0.0014709 | 0.00036865
140 | 0.9798 | -0.38902 | 0.0012745 | 0.00031942
141 | 0.97971 | -0.3907 | 0.0016591 | 0.00041582
142 | 0.97981 | -0.38868 | 0.0013331 | 0.0003341
143 | 0.97965 | -0.39185 | 0.0013964 | 0.00034998
144 | 0.97965 | -0.39198 | 0.0014853 | 0.00037226
145 | 0.97959 | -0.39309 | 0.0014951 | 0.00037471
146 | 0.9795 | -0.39485 | 0.0012332 | 0.00030907
147 | 0.98233 | -0.33966 | 0.0013276 | 0.00033274
148 | 0.98673 | -0.25423 | 0.001537 | 0.00038521
149 | 0.98674 | -0.25404 | 0.0013967 | 0.00035005
150 | 0.98673 | -0.25405 | 0.001393 | 0.00034912
151 | 0.98672 | -0.25437 | 0.0013913 | 0.0003487
152 | 0.98671 | -0.25455 | 0.0015898 | 0.00039845
153 | 0.97964 | -0.39205 | 0.0015514 | 0.00038881
154 | 0.97964 | -0.39207 | 0.0027869 | 0.00069847
155 | 0.98231 | -0.34 | 0.0017254 | 0.00043244
156 | 0.98231 | -0.34003 | 0.0016273 | 0.00040785
157 | 0.99998 | 149.9956 | 0 | 0

## res_line
| p_from_mw | q_from_mvar | p_to_mw | q_to_mvar | pl_mw | ql_mvar | i_from_ka | i_to_ka | i_ka | vm_from_pu | va_from_degree | vm_to_pu | va_to_degree | loading_percent
0 | -0.0044614 | -0.0011181 | 0.004463 | 0.001118 | 1.5392e-06 | -1.077e-07 | 0.0068273 | 0.0068269 | 0.0068273 | 0.97237 | -0.53527 | 0.97274 | -0.52803 | 1.8756
1 | -0.004463 | -0.001118 | 0.004464 | 0.001118 | 1.0331e-06 | -7.2817e-08 | 0.0068269 | 0.0068266 | 0.0068269 | 0.97274 | -0.52803 | 0.97299 | -0.52317 | 1.8755
2 | -0.0057016 | -0.0014281 | 0.005703 | 0.0014284 | 1.4245e-06 | 2.9092e-07 | 0.0087194 | 0.0087191 | 0.0087194 | 0.97299 | -0.52317 | 0.97325 | -0.51793 | 2.3954
3 | 0.0061293 | 0.0015353 | -0.0061265 | -0.0015346 | 2.7869e-06 | 7.3039e-07 | 0.0093662 | 0.0093665 | 0.0093665 | 0.97373 | -0.50837 | 0.97325 | -0.51793 | 2.5732
4 | 0.002463 | 0.00060264 | -0.0024591 | -0.00060923 | 3.8741e-06 | -6.5938e-06 | 0.0037586 | 0.0037618 | 0.0037618 | 0.97373 | -0.50837 | 0.97206 | -0.54186 | 1.0335
5 | -0.0092021 | -0.0022908 | 0.0092122 | 0.0022955 | 1.0143e-05 | 4.7867e-06 | 0.014057 | 0.014056 | 0.014057 | 0.97373 | -0.50837 | 0.97491 | -0.48514 | 3.8617
6 | 0.0024591 | 0.00060923 | -0.002459 | -0.00060942 | 1.1068e-07 | -1.8769e-07 | 0.0037618 | 0.0037619 | 0.0037619 | 0.97206 | -0.54186 | 0.97202 | -0.54281 | 1.0335
7 | -0.022052 | -0.0055135 | 0.022073 | 0.0055263 | 2.0996e-05 | 1.282e-05 | 0.033653 | 0.033653 | 0.033653 | 0.97491 | -0.48514 | 0.97592 | -0.46514 | 9.2455
8 | -0.014307 | -0.0035844 | 0.014313 | 0.003588 | 6.3421e-06 | 3.5879e-06 | 0.021498 | 0.021497 | 0.021498 | 0.99025 | -0.1861 | 0.99073 | -0.1768 | 5.9059
9 | 0.0083903 | 0.0021017 | -0.0083895 | -0.0021014 | 7.7225e-07 | 3.2758e-07 | 0.012607 | 0.012607 | 0.012607 | 0.99025 | -0.1861 | 0.99015 | -0.18804 | 3.4636
10 | -0.014971 | -0.0037529 | 0.014971 | 0.0037533 | 6.8588e-07 | 3.9237e-07 | 0.022485 | 0.022485 | 0.022485 | 0.99073 | -0.1768 | 0.99078 | -0.17584 | 6.1772
11 | 0.0076388 | 0.001914 | -0.0076371 | -0.0019133 | 1.6496e-06 | 6.2651e-07 | 0.011479 | 0.01148 | 0.01148 | 0.99015 | -0.18804 | 0.98992 | -0.19257 | 3.1537
12 | 0.00075075 | 0.00018739 | -0.00075074 | -0.00018776 | 1.4128e-08 | -3.7177e-07 | 0.001128 | 0.0011281 | 0.0011281 | 0.99015 | -0.18804 | 0.99013 | -0.18843 | 0.30992
13 | -0.12964 | -0.032847 | 0.12981 | 0.032956 | 0.00017214 | 0.00010955 | 0.19483 | 0.19483 | 0.19483 | 0.99078 | -0.17584 | 0.99222 | -0.14824 | 26.7624
14 | 0.11467 | 0.029093 | -0.11466 | -0.029086 | 1.247e-05 | 7.9229e-06 | 0.17235 | 0.17235 | 0.17235 | 0.99078 | -0.17584 | 0.99067 | -0.1781 | 23.6738
15 | 0.0069341 | 0.0017371 | -0.0069327 | -0.0017367 | 1.3922e-06 | 4.5175e-07 | 0.010423 | 0.010423 | 0.010423 | 0.98992 | -0.19257 | 0.9897 | -0.19679 | 2.8634
16 | 0.00075074 | 0.00018776 | -0.00075072 | -0.00018815 | 1.4851e-08 | -3.9067e-07 | 0.0011281 | 0.0011282 | 0.0011282 | 0.99013 | -0.18843 | 0.99011 | -0.18885 | 0.30996
17 | -0.13376 | -0.033945 | 0.13387 | 0.034013 | 0.00010647 | 6.7779e-05 | 0.20075 | 0.20075 | 0.20075 | 0.99222 | -0.14824 | 0.99308 | -0.1317 | 27.5753
18 | 0.11466 | 0.029086 | -0.11457 | -0.029029 | 8.9456e-05 | 5.6838e-05 | 0.17235 | 0.17235 | 0.17235 | 0.99067 | -0.1781 | 0.98982 | -0.19434 | 23.6739
19 | 0.0058438 | 0.0014638 | -0.0058436 | -0.0014638 | 2.2433e-07 | 4.3989e-08 | 0.0087859 | 0.0087859 | 0.0087859 | 0.9897 | -0.19679 | 0.98966 | -0.19759 | 2.4137
20 | -0.13387 | -0.034013 | 0.13405 | 0.034132 | 0.0001868 | 0.00011891 | 0.20075 | 0.20075 | 0.20075 | 0.99308 | -0.1317 | 0.9946 | -0.10276 | 27.5752
21 | 0.11213 | 0.028417 | -0.112 | -0.028337 | 0.0001265 | 8.0352e-05 | 0.16868 | 0.16868 | 0.16868 | 0.98982 | -0.19434 | 0.9886 | -0.21785 | 23.1702
22 | 0.0058436 | 0.0014638 | -0.0058434 | -0.0014637 | 1.8798e-07 | 3.6868e-08 | 0.0087859 | 0.008786 | 0.008786 | 0.98966 | -0.19759 | 0.98963 | -0.19827 | 2.4137
23 | -0.0024814 | -0.00062145 | 0.0024814 | 0.00062141 | 1.9687e-08 | -3.5806e-08 | 0.0037319 | 0.0037319 | 0.0037319 | 0.98936 | -0.20346 | 0.98937 | -0.20329 | 1.0253
24 | 0.0024814 | 0.00062145 | -0.0024814 | -0.00062158 | 7.2809e-08 | -1.3241e-07 | 0.0037319 | 0.003732 | 0.003732 | 0.98936 | -0.20346 | 0.98933 | -0.20407 | 1.0253
25 | -0.0033647 | -0.00084279 | 0.0033648 | 0.00084274 | 7.224e-08 | -5.0375e-08 | 0.0050604 | 0.0050604 | 0.0050604 | 0.98937 | -0.20329 | 0.98939 | -0.20284 | 1.3902
26 | 0.0017763 | 0.00044489 | -0.0017763 | -0.00044517 | 6.9227e-08 | -2.8778e-07 | 0.0026716 | 0.0026717 | 0.0026717 | 0.98933 | -0.20407 | 0.98929 | -0.20489 | 0.73399
27 | 0.0033687 | 0.00084375 | -0.0033685 | -0.00084384 | 1.1768e-07 | -8.503e-08 | 0.0050397 | 0.0050397 | 0.0050397 | 0.9946 | -0.10276 | 0.99456 | -0.1035 | 1.3845
28 | -0.13742 | -0.034976 | 0.13758 | 0.035073 | 0.00015366 | 9.7841e-05 | 0.20579 | 0.20579 | 0.20579 | 0.9946 | -0.10276 | 0.99581 | -0.079597 | 28.2675
29 | 0.053961 | 0.013612 | -0.053823 | -0.013524 | 0.0001376 | 8.737e-05 | 0.081712 | 0.081713 | 0.081713 | 0.98302 | -0.32606 | 0.98028 | -0.37948 | 22.4486
30 | -0.071071 | -0.017902 | 0.071168 | 0.017963 | 9.7296e-05 | 6.1132e-05 | 0.10761 | 0.10761 | 0.10761 | 0.98302 | -0.32606 | 0.98449 | -0.29748 | 14.7821
31 | 0.01711 | 0.0042905 | -0.017104 | -0.0042869 | 6.157e-06 | 3.6304e-06 | 0.025901 | 0.025901 | 0.025901 | 0.98302 | -0.32606 | 0.98263 | -0.33362 | 7.1158
32 | 0.035067 | 0.0088204 | -0.035051 | -0.0088108 | 1.5314e-05 | 9.6194e-06 | 0.053241 | 0.053241 | 0.053241 | 0.98028 | -0.37948 | 0.97982 | -0.38862 | 14.6266
33 | 0.018756 | 0.0047038 | -0.018753 | -0.0047021 | 2.8674e-06 | 1.7162e-06 | 0.028472 | 0.028472 | 0.028472 | 0.98028 | -0.37948 | 0.98012 | -0.38268 | 7.822
34 | -0.071168 | -0.017963 | 0.071186 | 0.017974 | 1.7808e-05 | 1.1188e-05 | 0.10761 | 0.10761 | 0.10761 | 0.98449 | -0.29748 | 0.98476 | -0.29226 | 14.782
35 | 0.01583 | 0.0039675 | -0.015829 | -0.0039667 | 1.4212e-06 | 8.2604e-07 | 0.023972 | 0.023972 | 0.023972 | 0.98263 | -0.33362 | 0.98254 | -0.3355 | 6.5856
36 | -0.07585 | -0.019143 | 0.075878 | 0.019161 | 2.8188e-05 | 1.7749e-05 | 0.11466 | 0.11466 | 0.11466 | 0.98476 | -0.29226 | 0.98516 | -0.2845 | 15.7501
37 | 0.11042 | 0.02794 | -0.11034 | -0.02789 | 7.9275e-05 | 5.0345e-05 | 0.1663 | 0.1663 | 0.1663 | 0.9886 | -0.21785 | 0.98783 | -0.23282 | 22.8429
38 | 0.0058434 | 0.0014637 | -0.0058429 | -0.0014636 | 5.7406e-07 | 1.1263e-07 | 0.008786 | 0.0087861 | 0.0087861 | 0.98963 | -0.19827 | 0.98952 | -0.20033 | 2.4138
39 | 0.10945 | 0.027666 | -0.10943 | -0.027653 | 2.0109e-05 | 1.2769e-05 | 0.16495 | 0.16495 | 0.16495 | 0.98783 | -0.23282 | 0.98763 | -0.23665 | 22.6577
40 | 0.094316 | 0.023864 | -0.094154 | -0.023761 | 0.00016203 | 0.00010261 | 0.14218 | 0.14218 | 0.14218 | 0.98763 | -0.23665 | 0.98578 | -0.27252 | 19.5306
41 | 0.011476 | 0.002878 | -0.01147 | -0.0028751 | 5.5406e-06 | 2.9139e-06 | 0.017291 | 0.017291 | 0.017291 | 0.98763 | -0.23665 | 0.98711 | -0.24678 | 4.7502
42 | 0.0058121 | 0.0014566 | -0.0058121 | -0.0014566 | 4.7914e-08 | 9.5023e-09 | 0.0087733 | 0.0087733 | 0.0087733 | 0.98578 | -0.27252 | 0.98577 | -0.27269 | 2.4102
43 | 0.088342 | 0.022305 | -0.088291 | -0.022273 | 5.0695e-05 | 3.2058e-05 | 0.13341 | 0.13341 | 0.13341 | 0.98578 | -0.27252 | 0.98516 | -0.2845 | 18.3255
44 | 0.01147 | 0.0028751 | -0.011468 | -0.0028738 | 2.4022e-06 | 1.2636e-06 | 0.017291 | 0.017291 | 0.017291 | 0.98711 | -0.24678 | 0.98688 | -0.25118 | 4.7502
45 | 0.0033685 | 0.00084384 | -0.0033681 | -0.00084413 | 4.1421e-07 | -2.9915e-07 | 0.0050397 | 0.0050399 | 0.0050399 | 0.99456 | -0.1035 | 0.99442 | -0.10608 | 1.3846
46 | -0.13871 | -0.035357 | 0.13875 | 0.035387 | 4.6529e-05 | 2.9629e-05 | 0.20748 | 0.20748 | 0.20748 | 0.99581 | -0.079597 | 0.99618 | -0.07265 | 28.4997
47 | 0.033638 | 0.0084566 | -0.033631 | -0.0084521 | 7.1766e-06 | 4.5007e-06 | 0.051095 | 0.051095 | 0.051095 | 0.97982 | -0.38862 | 0.97959 | -0.39309 | 14.037
48 | 0.017315 | 0.0043417 | -0.01731 | -0.0043388 | 4.9492e-06 | 2.9269e-06 | 0.026289 | 0.026289 | 0.026289 | 0.98012 | -0.38268 | 0.97981 | -0.38868 | 7.2222
49 | 0.0084415 | 0.0021158 | -0.0084405 | -0.0021153 | 1.0185e-06 | 4.4139e-07 | 0.012784 | 0.012785 | 0.012785 | 0.98254 | -0.3355 | 0.98241 | -0.33804 | 3.5122
50 | 0.007387 | 0.0018509 | -0.0073861 | -0.0018506 | 9.5209e-07 | 3.5245e-07 | 0.011187 | 0.011187 | 0.011187 | 0.98254 | -0.3355 | 0.9824 | -0.33821 | 3.0734
51 | 0.012413 | 0.0031117 | -0.012411 | -0.0031104 | 2.3663e-06 | 1.2859e-06 | 0.01875 | 0.01875 | 0.01875 | 0.98516 | -0.2845 | 0.98495 | -0.2885 | 5.151
52 | 0.010144 | 0.0025421 | -0.010143 | -0.0025417 | 7.3165e-07 | 3.617e-07 | 0.015295 | 0.015295 | 0.015295 | 0.98688 | -0.25118 | 0.9868 | -0.2527 | 4.202
53 | 0.0073319 | 0.0018375 | -0.0073309 | -0.0018371 | 9.927e-07 | 3.6076e-07 | 0.011077 | 0.011077 | 0.011077 | 0.98495 | -0.2885 | 0.98481 | -0.29135 | 3.0431
54 | 0.0059201 | 0.0014835 | -0.0059199 | -0.0014835 | 2.3784e-07 | 5.0546e-08 | 0.008927 | 0.008927 | 0.008927 | 0.9868 | -0.2527 | 0.98676 | -0.25354 | 2.4525
55 | 0.0042232 | 0.0010582 | -0.004223 | -0.0010583 | 2.0602e-07 | -4.1204e-08 | 0.0063682 | 0.0063683 | 0.0063683 | 0.9868 | -0.2527 | 0.98675 | -0.25372 | 1.7495
56 | 0.0031579 | 0.00079128 | -0.0031577 | -0.0007914 | 1.4076e-07 | -1.1968e-07 | 0.0047714 | 0.0047715 | 0.0047715 | 0.98481 | -0.29135 | 0.98476 | -0.29228 | 1.3108
57 | 0.0043743 | 0.0010961 | -0.0043742 | -0.0010961 | 1.071e-07 | -1.5302e-08 | 0.0065963 | 0.0065963 | 0.0065963 | 0.98676 | -0.25354 | 0.98673 | -0.25405 | 1.8122
58 | 0.0029338 | 0.00073514 | -0.0029337 | -0.00073518 | 4.4913e-08 | -4.942e-08 | 0.0044241 | 0.0044241 | 0.0044241 | 0.98675 | -0.25372 | 0.98674 | -0.25404 | 1.2154
59 | -0.022073 | -0.0055263 | 0.022134 | 0.0055639 | 6.1588e-05 | 3.7599e-05 | 0.033653 | 0.033653 | 0.033653 | 0.97592 | -0.46514 | 0.97889 | -0.40669 | 9.2454
60 | -0.02675 | -0.0067207 | 0.026759 | 0.0067258 | 8.2435e-06 | 5.1087e-06 | 0.040669 | 0.040669 | 0.040669 | 0.97889 | -0.40669 | 0.97922 | -0.40024 | 11.1728
61 | -0.0011114 | -0.00027855 | 0.0011115 | 0.00027794 | 5.7028e-08 | -6.1316e-07 | 0.0017025 | 0.0017023 | 0.0017025 | 0.97142 | -0.55468 | 0.97148 | -0.55361 | 0.46772
62 | -0.0011115 | -0.00027794 | 0.0011119 | 0.00027313 | 4.4636e-07 | -4.8079e-06 | 0.0017023 | 0.0017005 | 0.0017023 | 0.97148 | -0.55361 | 0.9719 | -0.54511 | 0.46766
63 | -0.0011119 | -0.00027313 | 0.0011121 | 0.00027185 | 1.1936e-07 | -1.2883e-06 | 0.0017005 | 0.0017 | 0.0017005 | 0.9719 | -0.54511 | 0.97202 | -0.54281 | 0.46716
64 | -0.028224 | -0.007093 | 0.028227 | 0.0070953 | 3.6388e-06 | 2.2625e-06 | 0.042895 | 0.042895 | 0.042895 | 0.97922 | -0.40024 | 0.97936 | -0.39754 | 11.7844
65 | -0.029599 | -0.0074391 | 0.0296 | 0.0074395 | 6.0277e-07 | 3.7578e-07 | 0.04498 | 0.04498 | 0.04498 | 0.97936 | -0.39754 | 0.97938 | -0.39711 | 12.3571
66 | -0.030897 | -0.0077645 | 0.0309 | 0.0077666 | 3.3296e-06 | 2.0803e-06 | 0.04695 | 0.04695 | 0.04695 | 0.97938 | -0.39711 | 0.9795 | -0.39485 | 12.8984
67 | -0.0015178 | -0.00038039 | 0.0015178 | 0.00038033 | 9.963e-09 | -5.9315e-08 | 0.0022809 | 0.0022808 | 0.0022809 | 0.99018 | -0.18804 | 0.99019 | -0.1879 | 0.62661
68 | -0.0027064 | -0.00067823 | 0.0027064 | 0.0006782 | 1.8054e-08 | -2.5885e-08 | 0.0040671 | 0.004067 | 0.0040671 | 0.99019 | -0.1879 | 0.9902 | -0.18776 | 1.1173
69 | -0.0075186 | -0.0018842 | 0.0075187 | 0.0018843 | 9.9897e-08 | 3.7091e-08 | 0.011299 | 0.011299 | 0.011299 | 0.9902 | -0.18776 | 0.99021 | -0.18748 | 3.104
70 | -0.0089198 | -0.0022354 | 0.0089202 | 0.0022356 | 3.6284e-07 | 1.6294e-07 | 0.013404 | 0.013404 | 0.013404 | 0.99021 | -0.18748 | 0.99025 | -0.18663 | 3.6824
71 | -0.0091539 | -0.0022948 | 0.009159 | 0.0022971 | 5.1181e-06 | 2.353e-06 | 0.013778 | 0.013777 | 0.013778 | 0.98865 | -0.21767 | 0.98926 | -0.20594 | 3.7851
72 | 0.0087265 | 0.0021877 | -0.0087251 | -0.0021871 | 1.4188e-06 | 6.2684e-07 | 0.013134 | 0.013134 | 0.013134 | 0.98865 | -0.21767 | 0.98848 | -0.22108 | 3.6084
73 | -0.01141 | -0.0028613 | 0.011412 | 0.0028626 | 2.3781e-06 | 1.2456e-06 | 0.017163 | 0.017163 | 0.017163 | 0.98926 | -0.20594 | 0.98948 | -0.20156 | 4.7152
74 | 0.0083213 | 0.0020859 | -0.008321 | -0.0020857 | 2.7357e-07 | 1.1549e-07 | 0.012527 | 0.012527 | 0.012527 | 0.98848 | -0.22108 | 0.98844 | -0.22177 | 3.4414
75 | -0.017974 | -0.004507 | 0.018 | 0.0045222 | 2.5655e-05 | 1.5215e-05 | 0.02703 | 0.02703 | 0.02703 | 0.98948 | -0.20156 | 0.99102 | -0.17166 | 7.426
76 | 0.0072431 | 0.0018156 | -0.0072413 | -0.0018149 | 1.827e-06 | 6.4421e-07 | 0.010904 | 0.010904 | 0.010904 | 0.98844 | -0.22177 | 0.98817 | -0.22706 | 2.9956
77 | 0.022762 | 0.0057087 | -0.022757 | -0.0057062 | 4.1332e-06 | 2.5237e-06 | 0.034178 | 0.034178 | 0.034178 | 0.99102 | -0.17166 | 0.99083 | -0.17547 | 9.3895
78 | -0.040761 | -0.010231 | 0.040776 | 0.01024 | 1.4817e-05 | 9.3472e-06 | 0.061208 | 0.061208 | 0.061208 | 0.99102 | -0.17166 | 0.99142 | -0.16404 | 16.8153
79 | 0.0068452 | 0.0017157 | -0.0068441 | -0.0017153 | 1.0665e-06 | 3.3971e-07 | 0.010308 | 0.010308 | 0.010308 | 0.98817 | -0.22706 | 0.988 | -0.23033 | 2.8318
80 | 0.021547 | 0.0054028 | -0.021546 | -0.0054026 | 3.5354e-07 | 2.1467e-07 | 0.03236 | 0.03236 | 0.03236 | 0.99083 | -0.17547 | 0.99081 | -0.17581 | 8.89
81 | -0.10697 | -0.026961 | 0.10719 | 0.0271 | 0.00021755 | 0.00013894 | 0.16061 | 0.16061 | 0.16061 | 0.99142 | -0.16404 | 0.99362 | -0.12163 | 44.1229
82 | 0.066196 | 0.016721 | -0.066165 | -0.016701 | 3.0655e-05 | 1.9513e-05 | 0.0994 | 0.0994 | 0.0994 | 0.99142 | -0.16404 | 0.99092 | -0.17371 | 27.3076
83 | 0.0064078 | 0.001606 | -0.0064061 | -0.0016055 | 1.7311e-06 | 4.7336e-07 | 0.0096508 | 0.009651 | 0.009651 | 0.988 | -0.23033 | 0.98771 | -0.23601 | 2.6514
84 | 0.020471 | 0.0051331 | -0.020471 | -0.0051329 | 3.6272e-07 | 2.1896e-07 | 0.030745 | 0.030745 | 0.030745 | 0.99081 | -0.17581 | 0.99079 | -0.17618 | 8.4465
85 | -0.11014 | -0.02784 | 0.1104 | 0.028006 | 0.00025933 | 0.00016564 | 0.16503 | 0.16503 | 0.16503 | 0.99362 | -0.12163 | 0.99618 | -0.07265 | 45.3382
86 | 0.065491 | 0.016532 | -0.065455 | -0.016509 | 3.62e-05 | 2.304e-05 | 0.098387 | 0.098387 | 0.098387 | 0.99092 | -0.17371 | 0.99032 | -0.18525 | 27.0294
87 | 0.0064061 | 0.0016055 | -0.0064027 | -0.0016046 | 3.4351e-06 | 9.4051e-07 | 0.009651 | 0.0096514 | 0.0096514 | 0.98771 | -0.23601 | 0.98713 | -0.24726 | 2.6515
88 | 0.0054672 | 0.0013685 | -0.0054666 | -0.0013685 | 6.229e-07 | 8.796e-08 | 0.0082536 | 0.0082538 | 0.0082538 | 0.98559 | -0.27714 | 0.98546 | -0.27953 | 2.2675
89 | -0.0071554 | -0.0017917 | 0.0071562 | 0.0017919 | 7.7878e-07 | 2.716e-07 | 0.010803 | 0.010802 | 0.010803 | 0.98559 | -0.27714 | 0.9857 | -0.27485 | 2.9677
90 | 0.0043331 | 0.0010844 | -0.0043327 | -0.0010844 | 3.5756e-07 | -5.4959e-08 | 0.0065422 | 0.0065423 | 0.0065423 | 0.98546 | -0.27953 | 0.98537 | -0.28126 | 1.7973
91 | -0.010014 | -0.0025082 | 0.010017 | 0.0025096 | 2.8647e-06 | 1.4071e-06 | 0.015117 | 0.015117 | 0.015117 | 0.9857 | -0.27485 | 0.98601 | -0.26884 | 4.153
92 | 0.003318 | 0.00083013 | -0.003318 | -0.00083017 | 5.5726e-08 | -3.9748e-08 | 0.00501 | 0.0050101 | 0.0050101 | 0.98537 | -0.28126 | 0.98536 | -0.28162 | 1.3764
93 | -0.011659 | -0.002921 | 0.011663 | 0.0029232 | 4.1296e-06 | 2.189e-06 | 0.017594 | 0.017594 | 0.017594 | 0.98601 | -0.26884 | 0.98639 | -0.26141 | 4.8335
94 | 0.003318 | 0.00083017 | -0.0033179 | -0.00083021 | 4.8533e-08 | -3.4615e-08 | 0.0050101 | 0.0050101 | 0.0050101 | 0.98536 | -0.28162 | 0.98534 | -0.28193 | 1.3764
95 | -0.015546 | -0.0038963 | 0.015558 | 0.0039038 | 1.2863e-05 | 7.4357e-06 | 0.023451 | 0.023451 | 0.023451 | 0.98639 | -0.26141 | 0.98728 | -0.24406 | 6.4426
96 | 0.0033179 | 0.00083021 | -0.0033171 | -0.0008308 | 8.3698e-07 | -5.9652e-07 | 0.0050101 | 0.0050105 | 0.0050105 | 0.98534 | -0.28193 | 0.98507 | -0.28723 | 1.3765
97 | 0.041749 | 0.010497 | -0.041705 | -0.01047 | 4.3582e-05 | 2.7518e-05 | 0.062935 | 0.062935 | 0.062935 | 0.98728 | -0.24406 | 0.98616 | -0.26594 | 17.2899
98 | -0.057307 | -0.014401 | 0.057373 | 0.014443 | 6.6385e-05 | 4.2183e-05 | 0.086386 | 0.086386 | 0.086386 | 0.98728 | -0.24406 | 0.98853 | -0.21982 | 23.7324
99 | 0.0033171 | 0.0008308 | -0.0033165 | -0.0008312 | 5.5745e-07 | -3.9685e-07 | 0.0050105 | 0.0050108 | 0.0050108 | 0.98507 | -0.28723 | 0.98489 | -0.29075 | 1.3766
100 | 0.0022747 | 0.00056993 | -0.0022747 | -0.00057009 | 6.9039e-08 | -1.5519e-07 | 0.0034323 | 0.0034324 | 0.0034324 | 0.98616 | -0.26594 | 0.98613 | -0.26658 | 0.94296
101 | 0.03943 | 0.0099 | -0.039411 | -0.009888 | 1.9033e-05 | 1.1998e-05 | 0.059503 | 0.059503 | 0.059503 | 0.98616 | -0.26594 | 0.98564 | -0.27606 | 16.3469
102 | -0.060008 | -0.015104 | 0.06003 | 0.015118 | 2.2616e-05 | 1.438e-05 | 0.090351 | 0.090351 | 0.090351 | 0.98853 | -0.21982 | 0.98894 | -0.21194 | 24.8217
103 | 0.0060335 | 0.0015121 | -0.0060325 | -0.0015118 | 9.8971e-07 | 2.2561e-07 | 0.009095 | 0.0090951 | 0.0090951 | 0.98713 | -0.24726 | 0.98696 | -0.25071 | 2.4987
104 | 0.0060325 | 0.0015118 | -0.0060324 | -0.0015118 | 1.4918e-07 | 3.402e-08 | 0.0090951 | 0.0090952 | 0.0090952 | 0.98696 | -0.25071 | 0.98693 | -0.25123 | 2.4987
105 | 0.0060324 | 0.0015118 | -0.0060304 | -0.0015114 | 1.9828e-06 | 4.5252e-07 | 0.0090952 | 0.0090955 | 0.0090955 | 0.98693 | -0.25123 | 0.98658 | -0.25813 | 2.4988
106 | 0.0044018 | 0.0011032 | -0.0044017 | -0.0011032 | 1.2404e-08 | -1.6442e-09 | 0.006639 | 0.006639 | 0.006639 | 0.98658 | -0.25813 | 0.98657 | -0.25819 | 1.8239
107 | 0.016439 | 0.0041224 | -0.016435 | -0.0041202 | 3.7742e-06 | 2.2073e-06 | 0.024819 | 0.024819 | 0.024819 | 0.98564 | -0.27606 | 0.98539 | -0.28088 | 6.8184
108 | 0.022972 | 0.0057656 | -0.022964 | -0.0057608 | 7.8698e-06 | 4.8144e-06 | 0.034684 | 0.034684 | 0.034684 | 0.98564 | -0.27606 | 0.98527 | -0.28325 | 9.5286
109 | -0.0644 | -0.016213 | 0.064482 | 0.016266 | 8.2266e-05 | 5.235e-05 | 0.096926 | 0.096926 | 0.096926 | 0.98894 | -0.21194 | 0.99032 | -0.18525 | 26.6281
110 | 0.014227 | 0.0035668 | -0.014224 | -0.0035649 | 3.466e-06 | 1.9632e-06 | 0.021485 | 0.021485 | 0.021485 | 0.98539 | -0.28088 | 0.98513 | -0.28599 | 5.9024
111 | 0.018588 | 0.0046648 | -0.018582 | -0.0046617 | 5.1978e-06 | 3.1027e-06 | 0.028074 | 0.028074 | 0.028074 | 0.98527 | -0.28325 | 0.98497 | -0.28911 | 7.7127
112 | 0.0022159 | 0.00055441 | -0.0022158 | -0.00055465 | 1.0095e-07 | -2.4155e-07 | 0.0033462 | 0.0033463 | 0.0033463 | 0.98527 | -0.28325 | 0.98522 | -0.28421 | 0.91932
113 | 0.0046179 | 0.0011566 | -0.0046175 | -0.0011566 | 4.4724e-07 | -3.1448e-08 | 0.006944 | 0.0069442 | 0.0069442 | 0.98952 | -0.20033 | 0.98942 | -0.20237 | 1.9077
114 | 0.012395 | 0.0031064 | -0.012394 | -0.0031063 | 1.7422e-07 | 9.4627e-08 | 0.018722 | 0.018722 | 0.018722 | 0.98513 | -0.28599 | 0.98511 | -0.28629 | 5.1433
115 | 0.016489 | 0.0041372 | -0.016485 | -0.0041348 | 3.9732e-06 | 2.3256e-06 | 0.024912 | 0.024913 | 0.024913 | 0.98497 | -0.28911 | 0.98471 | -0.29417 | 6.8441
116 | 0.00090542 | 0.00022624 | -0.00090538 | -0.00022691 | 3.8072e-08 | -6.6709e-07 | 0.0013672 | 0.0013675 | 0.0013675 | 0.98522 | -0.28421 | 0.98518 | -0.28509 | 0.37568
117 | 0.0042558 | 0.001066 | -0.0042557 | -0.001066 | 9.6158e-08 | -1.8852e-08 | 0.0064002 | 0.0064003 | 0.0064003 | 0.98942 | -0.20237 | 0.98939 | -0.20284 | 1.7583
118 | -0.24916 | -0.063393 | 0.2497 | 0.063737 | 0.00053909 | 0.00034448 | 0.37251 | 0.37251 | 0.37251 | 0.99618 | -0.07265 | 0.99853 | -0.027863 | 51.1687
119 | -0.25132 | -0.064145 | 0.25166 | 0.064361 | 0.00033883 | 0.00021651 | 0.37493 | 0.37493 | 0.37493 | 0.99853 | -0.027863 | 1 | 0 | 51.5018
120 | -0.0012217 | -0.00030618 | 0.0012217 | 0.00030595 | 2.4423e-08 | -2.267e-07 | 0.0018476 | 0.0018475 | 0.0018476 | 0.98391 | -0.30977 | 0.98393 | -0.30935 | 0.50758
121 | -0.011858 | -0.0029718 | 0.011859 | 0.0029725 | 1.2847e-06 | 6.8686e-07 | 0.017932 | 0.017932 | 0.017932 | 0.98393 | -0.30935 | 0.98405 | -0.30707 | 4.9265
122 | 0.010636 | 0.0026658 | -0.010635 | -0.0026652 | 1.2711e-06 | 6.4713e-07 | 0.016085 | 0.016085 | 0.016085 | 0.98393 | -0.30935 | 0.9838 | -0.31186 | 4.419
123 | -0.013151 | -0.0032962 | 0.013152 | 0.003297 | 1.4712e-06 | 8.155e-07 | 0.019886 | 0.019886 | 0.019886 | 0.98405 | -0.30707 | 0.98417 | -0.30472 | 5.4631
124 | 0.0081049 | 0.0020312 | -0.0081047 | -0.0020311 | 2.0117e-07 | 8.342e-08 | 0.012259 | 0.012259 | 0.012259 | 0.9838 | -0.31186 | 0.98378 | -0.31238 | 3.3678
125 | -0.014809 | -0.0037123 | 0.014817 | 0.0037166 | 7.4521e-06 | 4.2654e-06 | 0.022391 | 0.022391 | 0.022391 | 0.98417 | -0.30472 | 0.98471 | -0.29417 | 6.1514
126 | 0.0069726 | 0.0017473 | -0.006972 | -0.0017472 | 5.3271e-07 | 1.7878e-07 | 0.010546 | 0.010546 | 0.010546 | 0.98378 | -0.31238 | 0.9837 | -0.31398 | 2.8974
127 | 0.0034624 | 0.00086757 | -0.0034622 | -0.0008677 | 2.2129e-07 | -1.3146e-07 | 0.0052374 | 0.0052375 | 0.0052375 | 0.9837 | -0.31398 | 0.98363 | -0.31532 | 1.4389
128 | 0.0060979 | 0.0015283 | -0.0060972 | -0.0015281 | 6.0624e-07 | 1.4542e-07 | 0.0092108 | 0.0092109 | 0.0092109 | 0.98511 | -0.28629 | 0.98501 | -0.28838 | 2.5305
129 | 0.010435 | 0.0026157 | -0.010434 | -0.0026149 | 1.5444e-06 | 7.7282e-07 | 0.015678 | 0.015678 | 0.015678 | 0.99041 | -0.18352 | 0.99025 | -0.18663 | 4.3072
130 | -0.014858 | -0.0037241 | 0.014859 | 0.003725 | 1.5441e-06 | 8.8188e-07 | 0.022323 | 0.022323 | 0.022323 | 0.99041 | -0.18352 | 0.99053 | -0.18134 | 6.1327
131 | -0.016551 | -0.004149 | 0.016552 | 0.0041492 | 2.5096e-07 | 1.4668e-07 | 0.024865 | 0.024865 | 0.024865 | 0.99053 | -0.18134 | 0.99054 | -0.18102 | 6.831
132 | -0.018009 | -0.0045145 | 0.018013 | 0.0045168 | 3.843e-06 | 2.2793e-06 | 0.027054 | 0.027054 | 0.027054 | 0.99054 | -0.18102 | 0.99077 | -0.17654 | 7.4325
133 | -0.01927 | -0.0048318 | 0.01927 | 0.004832 | 3.298e-07 | 1.9755e-07 | 0.028942 | 0.028942 | 0.028942 | 0.99077 | -0.17654 | 0.99079 | -0.17618 | 7.9511
134 | -0.0029565 | -0.00074097 | 0.0029566 | 0.00074083 | 1.3528e-07 | -1.4113e-07 | 0.0044785 | 0.0044784 | 0.0044785 | 0.98232 | -0.33974 | 0.98237 | -0.33878 | 1.2304
135 | -0.0046527 | -0.0011659 | 0.0046528 | 0.0011659 | 1.2684e-07 | -5.0464e-09 | 0.0070475 | 0.0070475 | 0.0070475 | 0.98237 | -0.33878 | 0.9824 | -0.33821 | 1.9361
136 | 0.0027332 | 0.00068468 | -0.002733 | -0.00068496 | 2.07e-07 | -2.7529e-07 | 0.0041398 | 0.00414 | 0.00414 | 0.9824 | -0.33821 | 0.98232 | -0.3398 | 1.1374
137 | 0.007015 | 0.001758 | -0.0070147 | -0.001758 | 2.256e-07 | 7.6914e-08 | 0.010625 | 0.010625 | 0.010625 | 0.98241 | -0.33804 | 0.98237 | -0.33871 | 2.919
138 | 0.0058561 | 0.0014676 | -0.0058559 | -0.0014675 | 1.4239e-07 | 3.0032e-08 | 0.0088702 | 0.0088703 | 0.0088703 | 0.98237 | -0.33871 | 0.98235 | -0.33922 | 2.4369
139 | 0.0046806 | 0.001173 | -0.0046805 | -0.001173 | 9.7497e-08 | -3.0817e-09 | 0.0070899 | 0.0070899 | 0.0070899 | 0.98235 | -0.33922 | 0.98233 | -0.33966 | 1.9478
140 | 0.011845 | 0.0029689 | -0.011845 | -0.0029686 | 5.6263e-07 | 3.0171e-07 | 0.01799 | 0.01799 | 0.01799 | 0.97977 | -0.38961 | 0.97972 | -0.3906 | 4.9423
141 | -0.013312 | -0.0033365 | 0.013312 | 0.0033366 | 1.8007e-07 | 1.0045e-07 | 0.020217 | 0.020217 | 0.020217 | 0.97977 | -0.38961 | 0.97978 | -0.38932 | 5.5542
142 | 0.010351 | 0.0025942 | -0.010351 | -0.0025941 | 3.6653e-08 | 1.8478e-08 | 0.015721 | 0.015721 | 0.015721 | 0.97972 | -0.3906 | 0.97971 | -0.39068 | 4.3189
143 | -0.014702 | -0.003685 | 0.014702 | 0.0036851 | 2.075e-07 | 1.1882e-07 | 0.022329 | 0.022329 | 0.022329 | 0.97978 | -0.38932 | 0.9798 | -0.38902 | 6.1343
144 | 0.0088796 | 0.0022255 | -0.0088796 | -0.0022255 | 9.1696e-09 | 4.1755e-09 | 0.013487 | 0.013487 | 0.013487 | 0.97971 | -0.39068 | 0.97971 | -0.3907 | 3.7051
145 | -0.015977 | -0.0040045 | 0.015977 | 0.0040047 | 2.6013e-07 | 1.5164e-07 | 0.024264 | 0.024264 | 0.024264 | 0.9798 | -0.38902 | 0.97981 | -0.38868 | 6.666
146 | 0.0072205 | 0.0018097 | -0.0072201 | -0.0018095 | 3.971e-07 | 1.4328e-07 | 0.010967 | 0.010967 | 0.010967 | 0.97971 | -0.3907 | 0.97965 | -0.39185 | 3.0129
147 | 0.0058237 | 0.0014595 | -0.0058236 | -0.0014595 | 3.4768e-08 | 7.3328e-09 | 0.0088457 | 0.0088457 | 0.0088457 | 0.97965 | -0.39185 | 0.97965 | -0.39198 | 2.4301
148 | 0.0043383 | 0.0010873 | -0.0043383 | -0.0010873 | 1.3876e-08 | -1.8482e-09 | 0.0065896 | 0.0065896 | 0.0065896 | 0.97965 | -0.39198 | 0.97964 | -0.39205 | 1.8103
149 | 0.032136 | 0.0080774 | -0.032133 | -0.0080757 | 2.7047e-06 | 1.6929e-06 | 0.048824 | 0.048824 | 0.048824 | 0.97959 | -0.39309 | 0.9795 | -0.39485 | 13.4131
150 | 0.0033528 | 0.00084024 | -0.0033528 | -0.00084028 | 5.4416e-08 | -3.639e-08 | 0.0050788 | 0.0050789 | 0.0050789 | 0.98233 | -0.33966 | 0.98231 | -0.34 | 1.3953
151 | -0.001537 | -0.00038521 | 0.001537 | 0.00038513 | 1.3465e-08 | -7.6755e-08 | 0.0023179 | 0.0023178 | 0.0023179 | 0.98673 | -0.25423 | 0.98674 | -0.25404 | 0.63677
152 | 0.0029812 | 0.00074702 | -0.0029811 | -0.00074707 | 4.5612e-08 | -4.768e-08 | 0.0044956 | 0.0044957 | 0.0044957 | 0.98673 | -0.25405 | 0.98672 | -0.25437 | 1.2351
153 | 0.0015898 | 0.00039837 | -0.0015898 | -0.00039845 | 1.3388e-08 | -7.0766e-08 | 0.0023975 | 0.0023975 | 0.0023975 | 0.98672 | -0.25437 | 0.98671 | -0.25455 | 0.65866
154 | 0.0027869 | 0.00069847 | -0.0027869 | -0.00069847 | 2.7156e-09 | -3.35e-09 | 0.0042332 | 0.0042332 | 0.0042332 | 0.97964 | -0.39205 | 0.97964 | -0.39207 | 1.163
155 | 0.0016273 | 0.00040784 | -0.0016273 | -0.00040785 | 2.6178e-09 | -1.2866e-08 | 0.0024651 | 0.0024651 | 0.0024651 | 0.98231 | -0.34 | 0.98231 | -0.34003 | 0.67723

## res_trafo
| p_hv_mw | q_hv_mvar | p_lv_mw | q_lv_mvar | pl_mw | ql_mvar | i_hv_ka | i_lv_ka | vm_hv_pu | va_hv_degree | vm_lv_pu | va_lv_degree | loading_percent
0 | -1.2729e-15 | -1.3162e-15 | 0.00165 | 1.2699e-07 | 0.00165 | 1.2699e-07 | 5.2857e-17 | 0.0023815 | 0.99998 | 149.9956 | 1 | 0 | 0.2619

## res_ext_grid
| p_mw | q_mvar
0 | 0.25849 | 0.06566

## res_load
| p_mw | q_mvar
0 | 0.0044614 | 0.0011181
1 | 0.0012376 | 0.00031018
2 | 0.00060981 | 0.00015283
3 | 0.00042344 | 0.00010612
4 | 0.01284 | 0.0032179
5 | 0.0059163 | 0.0014828
6 | 0.00065767 | 0.00016483
7 | 0.00070307 | 0.00017621
8 | 0.0039458 | 0.00098892
9 | 0.0010888 | 0.00027288
10 | 0.00075072 | 0.00018815
11 | 0.0024389 | 0.00061126
12 | 0.0008833 | 0.00022138
13 | 0.00070502 | 0.00017669
14 | 0.0012743 | 0.00031937
15 | 0.0046638 | 0.0011689
16 | 0.0015835 | 0.00039686
17 | 0.00089488 | 0.00022428
18 | 0.0036339 | 0.00091075
19 | 0.0011314 | 0.00028356
20 | 0.0014132 | 0.00035418
21 | 0.0014381 | 0.00036042
22 | 0.0058121 | 0.0014566
23 | 0.0013236 | 0.00033172
24 | 0.005079 | 0.0012729
25 | 0.004173 | 0.0010459
26 | 0.0015456 | 0.00038736
27 | 0.0012892 | 0.00032312
28 | 0.0046158 | 0.0011568
29 | 0.0011114 | 0.00027855
30 | 0.0013469 | 0.00033757
31 | 0.0014651 | 0.00036718
32 | 0.001372 | 0.00034384
33 | 0.0012968 | 0.00032502
34 | 0.0015178 | 0.00038039
35 | 0.0011886 | 0.0002979
36 | 0.0048122 | 0.001206
37 | 0.0014011 | 0.00035115
38 | 0.00042737 | 0.00010711
39 | 0.0022511 | 0.00056419
40 | 0.00040379 | 0.0001012
41 | 0.0065614 | 0.0016444
42 | 0.0010779 | 0.00027015
43 | 0.00039611 | 9.9275e-05
44 | 0.0012106 | 0.00030339
45 | 0.00043626 | 0.00010934
46 | 0.001075 | 0.00026943
47 | 0.002954 | 0.00074033
48 | 0.00067438 | 0.00016902
49 | 0.0016883 | 0.00042312
50 | 0.0011335 | 0.00028408
51 | 0.0028579 | 0.00071627
52 | 0.0010147 | 0.00025431
53 | 0.0016416 | 0.00041141
54 | 0.0038828 | 0.00097312
55 | 0.0026343 | 0.00066021
56 | 0.00036913 | 9.2512e-05
57 | 0.0016287 | 0.00040818
58 | 0.0044017 | 0.0011032
59 | 0.0033165 | 0.0008312
60 | 0.0022747 | 0.00057009
61 | 0.0043698 | 0.0010952
62 | 0.0022081 | 0.00055339
63 | 0.0021609 | 0.00054158
64 | 0.0012249 | 0.000307
65 | 0.00097237 | 0.0002437
66 | 0.0018292 | 0.00045844
67 | 0.002093 | 0.00052455
68 | 0.0013104 | 0.00032841
69 | 0.00036168 | 9.0644e-05
70 | 0.0016274 | 0.00040788
71 | 0.0012217 | 0.00030618
72 | 0.0012918 | 0.00032375
73 | 0.0025298 | 0.00063402
74 | 0.0016569 | 0.00041527
75 | 0.0011321 | 0.00028374
76 | 0.00089089 | 0.00022328
77 | 0.0017763 | 0.00044517
78 | 0.0016689 | 0.00041825
79 | 0.0035096 | 0.0008796
80 | 0.0034622 | 0.0008677
81 | 0.0062965 | 0.0015781
82 | 0.0060972 | 0.0015281
83 | 0.00090538 | 0.00022691
84 | 0.0051804 | 0.0012983
85 | 0.0033681 | 0.00084413
86 | 0.0031577 | 0.0007914
87 | 0.0044227 | 0.0011084
88 | 0.0015135 | 0.00037932
89 | 0.0016919 | 0.00042404
90 | 0.0014575 | 0.00036529
91 | 0.001257 | 0.00031502
92 | 0.0012008 | 0.00030094
93 | 0.0029565 | 0.00074097
94 | 0.0016961 | 0.00042508
95 | 0.002733 | 0.00068496
96 | 0.0014256 | 0.00035728
97 | 0.0011587 | 0.00029039
98 | 0.0011753 | 0.00029457
99 | 0.0014665 | 0.00036754
100 | 0.0014942 | 0.00037447
101 | 0.0013903 | 0.00034843
102 | 0.0014709 | 0.00036865
103 | 0.0012745 | 0.00031942
104 | 0.0016591 | 0.00041582
105 | 0.0013331 | 0.0003341
106 | 0.0013964 | 0.00034998
107 | 0.0014853 | 0.00037226
108 | 0.0014951 | 0.00037471
109 | 0.0012332 | 0.00030907
110 | 0.0013276 | 0.00033274
111 | 0.001537 | 0.00038521
112 | 0.0013967 | 0.00035005
113 | 0.001393 | 0.00034912
114 | 0.0013913 | 0.0003487
115 | 0.0015898 | 0.00039845
116 | 0.0015514 | 0.00038881
117 | 0.0027869 | 0.00069847
118 | 0.0017254 | 0.00043244
119 | 0.0016273 | 0.00040785

## dtypes
| element | column | dtype
0 | bus | name | object
1 | bus | vn_kv | float64
2 | bus | type | object
3 | bus | zone | object
4 | bus | in_service | bool
5 | load | name | object
6 | load | bus | uint32
7 | load | p_mw | float64
8 | load | q_mvar | float64
9 | load | const_z_percent | float64
10 | load | const_i_percent | float64
11 | load | sn_mva | float64
12 | load | scaling | float64
13 | load | in_service | bool
14 | load | type | object
15 | ext_grid | name | object
16 | ext_grid | bus | uint32
17 | ext_grid | vm_pu | float64
18 | ext_grid | va_degree | float64
19 | ext_grid | slack_weight | float64
20 | ext_grid | in_service | bool
21 | line | name | object
22 | line | std_type | object
23 | line | from_bus | uint32
24 | line | to_bus | uint32
25 | line | length_km | float64
26 | line | r_ohm_per_km | float64
27 | line | x_ohm_per_km | float64
28 | line | c_nf_per_km | float64
29 | line | g_us_per_km | float64
30 | line | max_i_ka | float64
31 | line | df | float64
32 | line | parallel | uint32
33 | line | type | object
34 | line | in_service | bool
35 | trafo | name | object
36 | trafo | std_type | object
37 | trafo | hv_bus | uint32
38 | trafo | lv_bus | uint32
39 | trafo | sn_mva | float64
40 | trafo | vn_hv_kv | float64
41 | trafo | vn_lv_kv | float64
42 | trafo | vk_percent | float64
43 | trafo | vkr_percent | float64
44 | trafo | pfe_kw | float64
45 | trafo | i0_percent | float64
46 | trafo | shift_degree | float64
47 | trafo | tap_side | object
48 | trafo | tap_neutral | int32
49 | trafo | tap_min | int32
50 | trafo | tap_max | int32
51 | trafo | tap_step_percent | float64
52 | trafo | tap_step_degree | float64
53 | trafo | tap_pos | int32
54 | trafo | tap_phase_shifter | bool
55 | trafo | parallel | uint32
56 | trafo | df | float64
57 | trafo | in_service | bool
58 | line_geodata | coords | object
59 | bus_geodata | x | float64
60 | bus_geodata | y | float64
61 | bus_geodata | coords | object
62 | res_bus | vm_pu | float64
63 | res_bus | va_degree | float64
64 | res_bus | p_mw | float64
65 | res_bus | q_mvar | float64
66 | res_line | p_from_mw | float64
67 | res_line | q_from_mvar | float64
68 | res_line | p_to_mw | float64
69 | res_line | q_to_mvar | float64
70 | res_line | pl_mw | float64
71 | res_line | ql_mvar | float64
72 | res_line | i_from_ka | float64
73 | res_line | i_to_ka | float64
74 | res_line | i_ka | float64
75 | res_line | vm_from_pu | float64
76 | res_line | va_from_degree | float64
77 | res_line | vm_to_pu | float64
78 | res_line | va_to_degree | float64
79 | res_line | loading_percent | float64
80 | res_trafo | p_hv_mw | float64
81 | res_trafo | q_hv_mvar | float64
82 | res_trafo | p_lv_mw | float64
83 | res_trafo | q_lv_mvar | float64
84 | res_trafo | pl_mw | float64
85 | res_trafo | ql_mvar | float64
86 | res_trafo | i_hv_ka | float64
87 | res_trafo | i_lv_ka | float64
88 | res_trafo | vm_hv_pu | float64
89 | res_trafo | va_hv_degree | float64
90 | res_trafo | vm_lv_pu | float64
91 | res_trafo | va_lv_degree | float64
92 | res_trafo | loading_percent | float64
93 | res_ext_grid | p_mw | float64
94 | res_ext_grid | q_mvar | float64
95 | res_load | p_mw | float64
96 | res_load | q_mvar | float64

## parameters
| version | format_version | converged | OPF_converged | name | f_hz | sn_mva
0 | 2.14.6 | 2.14.0 | TRUE | FALSE |  | 50 | 1