## bus
| name | vn_kv | type | zone | in_service
0 | bus_LV_198-45_0_4_node_0 | 0.4 | n |  | TRUE
1 | bus_LV_198-45_0_4_node_1 | 0.4 | n |  | TRUE
2 | bus_LV_198-45_0_4_node_2 | 0.4 | n |  | TRUE
3 | bus_LV_198-45_0_4_node_27 | 0.4 | n |  | TRUE
4 | bus_LV_198-45_0_4_node_26 | 0.4 | n |  | TRUE
5 | bus_LV_198-45_0_4_node_3 | 0.4 | n |  | TRUE
6 | bus_LV_198-45_0_4_node_4 | 0.4 | n |  | TRUE
7 | bus_LV_198-45_0_4_node_6 | 0.4 | n |  | TRUE
8 | bus_LV_198-45_0_4_node_110 | 0.4 | n |  | TRUE
9 | bus_LV_198-45_0_4_node_109 | 0.4 | n |  | TRUE
10 | bus_LV_198-45_0_4_node_7 | 0.4 | n |  | TRUE
11 | bus_LV_198-45_0_4_node_8 | 0.4 | n |  | TRUE
12 | bus_LV_198-45_0_4_node_9 | 0.4 | n |  | TRUE
13 | bus_LV_198-45_0_4_node_10 | 0.4 | n |  | TRUE
14 | bus_LV_198-45_0_4_node_11 | 0.4 | n |  | TRUE
15 | bus_LV_198-45_0_4_node_13 | 0.4 | n |  | TRUE
16 | bus_LV_198-45_0_4_node_100 | 0.4 | n |  | TRUE
17 | bus_LV_198-45_0_4_node_86 | 0.4 | n |  | TRUE
18 | bus_LV_198-45_0_4_node_12 | 0.4 | n |  | TRUE
19 | bus_LV_198-45_0_4_node_17 | 0.4 | n |  | TRUE
20 | bus_LV_198-45_0_4_node_14 | 0.4 | n |  | TRUE
21 | bus_LV_198-45_0_4_node_52 | 0.4 | n |  | TRUE
22 | bus_LV_198-45_0_4_node_111 | 0.4 | n |  | TRUE
23 | bus_LV_198-45_0_4_node_63 | 0.4 | n |  | TRUE
24 | bus_LV_198-45_0_4_node_65 | 0.4 | n |  | TRUE
25 | bus_LV_198-45_0_4_node_64 | 0.4 | n |  | TRUE
26 | bus_LV_198-45_0_4_node_85 | 0.4 | n |  | TRUE
27 | bus_LV_198-45_0_4_node_15 | 0.4 | n |  | TRUE
28 | bus_LV_198-45_0_4_node_53 | 0.4 | n |  | TRUE
29 | bus_LV_198-45_0_4_node_16 | 0.4 | n |  | TRUE
30 | bus_LV_198-45_0_4_node_18 | 0.4 | n |  | TRUE
31 | bus_LV_198-45_0_4_node_19 | 0.4 | n |  | TRUE
32 | bus_LV_198-45_0_4_node_20 | 0.4 | n |  | TRUE
33 | bus_LV_198-45_0_4_node_21 | 0.4 | n |  | TRUE
34 | bus_LV_198-45_0_4_node_31 | 0.4 | n |  | TRUE
35 | bus_LV_198-45_0_4_node_29 | 0.4 | n |  | TRUE
36 | bus_LV_198-45_0_4_node_22 | 0.4 | n |  | TRUE
37 | bus_LV_198-45_0_4_node_23 | 0.4 | n |  | TRUE
38 | bus_LV_198-45_0_4_node_24 | 0.4 | n |  | TRUE
39 | bus_LV_198-45_0_4_node_25 | 0.4 | n |  | TRUE
40 | bus_LV_198-45_0_4_node_47 | 0.4 | n |  | TRUE
41 | bus_LV_198-45_0_4_node_108 | 0.4 | n |  | TRUE
42 | bus_LV_198-45_0_4_node_32 | 0.4 | n |  | TRUE
43 | bus_LV_198-45_0_4_node_45 | 0.4 | n |  | TRUE
44 | bus_LV_198-45_0_4_node_28 | 0.4 | n |  | TRUE
45 | bus_LV_198-45_0_4_node_30 | 0.4 | n |  | TRUE
46 | bus_LV_198-45_0_4_node_33 | 0.4 | n |  | TRUE
47 | bus_LV_198-45_0_4_node_34 | 0.4 | n |  | TRUE
48 | bus_LV_198-45_0_4_node_35 | 0.4 | n |  | TRUE
49 | bus_LV_198-45_0_4_node_36 | 0.4 | n |  | TRUE
50 | bus_LV_198-45_0_4_node_37 | 0.4 | n |  | TRUE
51 | bus_LV_198-45_0_4_node_50 | 0.4 | n |  | TRUE
52 | bus_LV_198-45_0_4_node_112 | 0.4 | n |  | TRUE
53 | bus_LV_198-45_0_4_node_40 | 0.4 | n |  | TRUE
54 | bus_LV_198-45_0_4_node_49 | 0.4 | n |  | TRUE
55 | bus_LV_198-45_0_4_node_42 | 0.4 | n |  | TRUE
56 | bus_LV_198-45_0_4_node_38 | 0.4 | n |  | TRUE
57 | bus_LV_198-45_0_4_node_113 | 0.4 | n |  | TRUE
58 | bus_LV_198-45_0_4_node_106 | 0.4 | n |  | TRUE
59 | bus_LV_198-45_0_4_node_44 | 0.4 | n |  | TRUE
60 | bus_LV_198-45_0_4_node_104 | 0.4 | n |  | TRUE
61 | bus_LV_198-45_0_4_node_43 | 0.4 | n |  | TRUE
62 | bus_LV_198-45_0_4_node_51 | 0.4 | n |  | TRUE
63 | bus_LV_198-45_0_4_node_101 | 0.4 | n |  | TRUE
64 | bus_LV_198-45_0_4_node_77 | 0.4 | n |  | TRUE
65 | bus_LV_198-45_0_4_node_105 | 0.4 | n |  | TRUE
66 | bus_LV_198-45_0_4_node_107 | 0.4 | n |  | TRUE
67 | bus_LV_198-45_0_4_node_76 | 0.4 | n |  | TRUE
68 | bus_LV_198-45_0_4_node_46 | 0.4 | n |  | TRUE
69 | bus_LV_198-45_0_4_node_48 | 0.4 | n |  | TRUE
70 | bus_LV_198-45_0_4_node_54 | 0.4 | n |  | TRUE
71 | bus_LV_198-45_0_4_node_55 | 0.4 | n |  | TRUE
72 | bus_LV_198-45_0_4_node_56 | 0.4 | n |  | TRUE
73 | bus_LV_198-45_0_4_node_57 | 0.4 | n |  | TRUE
74 | bus_LV_198-45_0_4_node_58 | 0.4 | n |  | TRUE
75 | bus_LV_198-45_0_4_node_83 | 0.4 | n |  | TRUE
76 | bus_LV_198-45_0_4_node_59 | 0.4 | n |  | TRUE
77 | bus_LV_198-45_0_4_node_75 | 0.4 | n |  | TRUE
78 | bus_LV_198-45_0_4_node_60 | 0.4 | n |  | TRUE
79 | bus_LV_198-45_0_4_node_61 | 0.4 | n |  | TRUE
80 | bus_LV_198-45_0_4_node_97 | 0.4 | n |  | TRUE
81 | bus_LV_198-45_0_4_node_96 | 0.4 | n |  | TRUE
82 | bus_LV_198-45_0_4_node_66 | 0.4 | n |  | TRUE
83 | bus_LV_198-45_0_4_node_67 | 0.4 | n |  | TRUE
84 | bus_LV_198-45_0_4_node_68 | 0.4 | n |  | TRUE
85 | bus_LV_198-45_0_4_node_69 | 0.4 | n |  | TRUE
86 | bus_LV_198-45_0_4_node_70 | 0.4 | n |  | TRUE
87 | bus_LV_198-45_0_4_node_93 | 0.4 | n |  | TRUE
88 | bus_LV_198-45_0_4_node_87 | 0.4 | n |  | TRUE
89 | bus_LV_198-45_0_4_node_94 | 0.4 | n |  | TRUE
90 | bus_LV_198-45_0_4_node_88 | 0.4 | n |  | TRUE
91 | bus_LV_198-45_0_4_node_71 | 0.4 | n |  | TRUE
92 | bus_LV_198-45_0_4_node_72 | 0.4 | n |  | TRUE
93 | bus_LV_198-45_0_4_node_73 | 0.4 | n |  | TRUE
94 | bus_LV_198-45_0_4_node_74 | 0.4 | n |  | TRUE
95 | bus_LV_198-45_0_4_node_78 | 0.4 | n |  | TRUE
96 | bus_LV_198-45_0_4_node_82 | 0.4 | n |  | TRUE
97 | bus_LV_198-45_0_4_node_80 | 0.4 | n |  | TRUE
98 | bus_LV_198-45_0_4_node_79 | 0.4 | n |  | TRUE
99 | bus_LV_198-45_0_4_node_81 | 0.4 | n |  | TRUE
100 | bus_LV_198-45_0_4_node_84 | 0.4 | n |  | TRUE
101 | bus_LV_198-45_0_4_node_89 | 0.4 | n |  | TRUE
102 | bus_LV_198-45_0_4_node_90 | 0.4 | n |  | TRUE
103 | bus_LV_198-45_0_4_node_91 | 0.4 | n |  | TRUE
104 | bus_LV_198-45_0_4_node_92 | 0.4 | n |  | TRUE
105 | bus_LV_198-45_0_4_node_98 | 0.4 | n |  | TRUE
106 | bus_LV_198-45_0_4_node_99 | 0.4 | n |  | TRUE
107 | bus_LV_198-45_0_4_node_95 | 0.4 | n |  | TRUE
108 | bus_MV_501_0_node_147 | 20 | n |  | TRUE

## load
| name | bus | p_mw | q_mvar | const_z_percent | const_i_percent | sn_mva | scaling | in_service | type
0 | LV_198-45_0_4_load_0 | 0 | 0.00086054 | 0.00021567 | 0 | 0 |  | 1 | TRUE | wye
1 | LV_198-45_0_4_load_1 | 1 | 0.00039106 | 9.8009e-05 | 0 | 0 |  | 1 | TRUE | wye
2 | LV_198-45_0_4_load_2 | 2 | 0.00035258 | 8.8365e-05 | 0 | 0 |  | 1 | TRUE | wye
3 | LV_198-45_0_4_load_27 | 3 | 0.00045662 | 0.00011444 | 0 | 0 |  | 1 | TRUE | wye
4 | LV_198-45_0_4_load_3 | 5 | 0.0020729 | 0.00051953 | 0 | 0 |  | 1 | TRUE | wye
5 | LV_198-45_0_4_load_110 | 8 | 0.0037687 | 0.00094452 | 0 | 0 |  | 1 | TRUE | wye
6 | LV_198-45_0_4_load_109 | 9 | 0.0037674 | 0.00094419 | 0 | 0 |  | 1 | TRUE | wye
7 | LV_198-45_0_4_load_7 | 10 | 0.014857 | 0.0037234 | 0 | 0 |  | 1 | TRUE | wye
8 | LV_198-45_0_4_load_8 | 11 | 0.013998 | 0.0035083 | 0 | 0 |  | 1 | TRUE | wye
9 | LV_198-45_0_4_load_10 | 13 | 0.014924 | 0.0037402 | 0 | 0 |  | 1 | TRUE | wye
10 | LV_198-45_0_4_load_13 | 15 | 0.00612 | 0.0015338 | 0 | 0 |  | 1 | TRUE | wye
11 | LV_198-45_0_4_load_86 | 17 | 0.010404 | 0.0026075 | 0 | 0 |  | 1 | TRUE | wye
12 | LV_198-45_0_4_load_17 | 19 | 0.0035358 | 0.00088615 | 0 | 0 |  | 1 | TRUE | wye
13 | LV_198-45_0_4_load_14 | 20 | 0.024868 | 0.0062324 | 0 | 0 |  | 1 | TRUE | wye
14 | LV_198-45_0_4_load_52 | 21 | 0.0069366 | 0.0017385 | 0 | 0 |  | 1 | TRUE | wye
15 | LV_198-45_0_4_load_111 | 22 | 0.004245 | 0.0010639 | 0 | 0 |  | 1 | TRUE | wye
16 | LV_198-45_0_4_load_65 | 24 | 0.00034228 | 8.5784e-05 | 0 | 0 |  | 1 | TRUE | wye
17 | LV_198-45_0_4_load_64 | 25 | 0.00034328 | 8.6034e-05 | 0 | 0 |  | 1 | TRUE | wye
18 | LV_198-45_0_4_load_85 | 26 | 0.0073685 | 0.0018467 | 0 | 0 |  | 1 | TRUE | wye
19 | LV_198-45_0_4_load_15 | 27 | 0.0070044 | 0.0017555 | 0 | 0 |  | 1 | TRUE | wye
20 | LV_198-45_0_4_load_53 | 28 | 0.0057433 | 0.0014394 | 0 | 0 |  | 1 | TRUE | wye
21 | LV_198-45_0_4_load_16 | 29 | 0.011399 | 0.0028568 | 0 | 0 |  | 1 | TRUE | wye
22 | LV_198-45_0_4_load_18 | 30 | 0.0041858 | 0.001049 | 0 | 0 |  | 1 | TRUE | wye
23 | LV_198-45_0_4_load_20 | 32 | 0.0092996 | 0.0023307 | 0 | 0 |  | 1 | TRUE | wye
24 | LV_198-45_0_4_load_21 | 33 | 0.0058911 | 0.0014765 | 0 | 0 |  | 1 | TRUE | wye
25 | LV_198-45_0_4_load_31 | 34 | 0.0078136 | 0.0019583 | 0 | 0 |  | 1 | TRUE | wye
26 | LV_198-45_0_4_load_29 | 35 | 0.0049389 | 0.0012378 | 0 | 0 |  | 1 | TRUE | wye
27 | LV_198-45_0_4_load_22 | 36 | 0.00041145 | 0.00010312 | 0 | 0 |  | 1 | TRUE | wye
28 | LV_198-45_0_4_load_23 | 37 | 0.0004326 | 0.00010842 | 0 | 0 |  | 1 | TRUE | wye
29 | LV_198-45_0_4_load_24 | 38 | 0.00041726 | 0.00010458 | 0 | 0 |  | 1 | TRUE | wye
30 | LV_198-45_0_4_load_25 | 39 | 0.00037726 | 9.4549e-05 | 0 | 0 |  | 1 | TRUE | wye
31 | LV_198-45_0_4_load_108 | 41 | 0.0037678 | 0.00094429 | 0 | 0 |  | 1 | TRUE | wye
32 | LV_198-45_0_4_load_32 | 42 | 0.0090507 | 0.0022683 | 0 | 0 |  | 1 | TRUE | wye
33 | LV_198-45_0_4_load_45 | 43 | 0.00042999 | 0.00010776 | 0 | 0 |  | 1 | TRUE | wye
34 | LV_198-45_0_4_load_28 | 44 | 0.0077157 | 0.0019337 | 0 | 0 |  | 1 | TRUE | wye
35 | LV_198-45_0_4_load_30 | 45 | 0.0055458 | 0.0013899 | 0 | 0 |  | 1 | TRUE | wye
36 | LV_198-45_0_4_load_33 | 46 | 0.00070357 | 0.00017633 | 0 | 0 |  | 1 | TRUE | wye
37 | LV_198-45_0_4_load_35 | 48 | 0.0044221 | 0.0011083 | 0 | 0 |  | 1 | TRUE | wye
38 | LV_198-45_0_4_load_36 | 49 | 0.00043678 | 0.00010947 | 0 | 0 |  | 1 | TRUE | wye
39 | LV_198-45_0_4_load_50 | 51 | 0.00087683 | 0.00021975 | 0 | 0 |  | 1 | TRUE | wye
40 | LV_198-45_0_4_load_112 | 52 | 0.0029833 | 0.00074768 | 0 | 0 |  | 1 | TRUE | wye
41 | LV_198-45_0_4_load_49 | 54 | 0.00096391 | 0.00024158 | 0 | 0 |  | 1 | TRUE | wye
42 | LV_198-45_0_4_load_38 | 56 | 0.0030715 | 0.0007698 | 0 | 0 |  | 1 | TRUE | wye
43 | LV_198-45_0_4_load_113 | 57 | 0.0028672 | 0.00071858 | 0 | 0 |  | 1 | TRUE | wye
44 | LV_198-45_0_4_load_106 | 58 | 0.044807 | 0.01123 | 0 | 0 |  | 1 | TRUE | wye
45 | LV_198-45_0_4_load_104 | 60 | 0.0087678 | 0.0021974 | 0 | 0 |  | 1 | TRUE | wye
46 | LV_198-45_0_4_load_51 | 62 | 0.0029466 | 0.00073848 | 0 | 0 |  | 1 | TRUE | wye
47 | LV_198-45_0_4_load_101 | 63 | 0.00075395 | 0.00018896 | 0 | 0 |  | 1 | TRUE | wye
48 | LV_198-45_0_4_load_77 | 64 | 0.0078378 | 0.0019643 | 0 | 0 |  | 1 | TRUE | wye
49 | LV_198-45_0_4_load_105 | 65 | 0.0083724 | 0.0020983 | 0 | 0 |  | 1 | TRUE | wye
50 | LV_198-45_0_4_load_107 | 66 | 0.00077828 | 0.00019505 | 0 | 0 |  | 1 | TRUE | wye
51 | LV_198-45_0_4_load_46 | 68 | 0.0042854 | 0.001074 | 0 | 0 |  | 1 | TRUE | wye
52 | LV_198-45_0_4_load_48 | 69 | 0.0003595 | 9.01e-05 | 0 | 0 |  | 1 | TRUE | wye
53 | LV_198-45_0_4_load_54 | 70 | 0.00073769 | 0.00018488 | 0 | 0 |  | 1 | TRUE | wye
54 | LV_198-45_0_4_load_55 | 71 | 0.0020809 | 0.00052152 | 0 | 0 |  | 1 | TRUE | wye
55 | LV_198-45_0_4_load_56 | 72 | 0.00085474 | 0.00021422 | 0 | 0 |  | 1 | TRUE | wye
56 | LV_198-45_0_4_load_57 | 73 | 0.0028652 | 0.0007181 | 0 | 0 |  | 1 | TRUE | wye
57 | LV_198-45_0_4_load_58 | 74 | 0.00037491 | 9.396e-05 | 0 | 0 |  | 1 | TRUE | wye
58 | LV_198-45_0_4_load_83 | 75 | 0.005549 | 0.0013907 | 0 | 0 |  | 1 | TRUE | wye
59 | LV_198-45_0_4_load_59 | 76 | 0.00035487 | 8.8939e-05 | 0 | 0 |  | 1 | TRUE | wye
60 | LV_198-45_0_4_load_75 | 77 | 0.0058013 | 0.001454 | 0 | 0 |  | 1 | TRUE | wye
61 | LV_198-45_0_4_load_61 | 79 | 0.00029382 | 7.3639e-05 | 0 | 0 |  | 1 | TRUE | wye
62 | LV_198-45_0_4_load_97 | 80 | 0.0003288 | 8.2405e-05 | 0 | 0 |  | 1 | TRUE | wye
63 | LV_198-45_0_4_load_96 | 81 | 0.00043299 | 0.00010852 | 0 | 0 |  | 1 | TRUE | wye
64 | LV_198-45_0_4_load_66 | 82 | 0.0010885 | 0.00027279 | 0 | 0 |  | 1 | TRUE | wye
65 | LV_198-45_0_4_load_67 | 83 | 0.0018119 | 0.0004541 | 0 | 0 |  | 1 | TRUE | wye
66 | LV_198-45_0_4_load_68 | 84 | 0.0010797 | 0.00027061 | 0 | 0 |  | 1 | TRUE | wye
67 | LV_198-45_0_4_load_69 | 85 | 0.0010689 | 0.00026789 | 0 | 0 |  | 1 | TRUE | wye
68 | LV_198-45_0_4_load_70 | 86 | 0.0023433 | 0.00058728 | 0 | 0 |  | 1 | TRUE | wye
69 | LV_198-45_0_4_load_93 | 87 | 0.001065 | 0.00026691 | 0 | 0 |  | 1 | TRUE | wye
70 | LV_198-45_0_4_load_87 | 88 | 0.0011334 | 0.00028405 | 0 | 0 |  | 1 | TRUE | wye
71 | LV_198-45_0_4_load_94 | 89 | 0.0014318 | 0.00035885 | 0 | 0 |  | 1 | TRUE | wye
72 | LV_198-45_0_4_load_88 | 90 | 0.00097838 | 0.0002452 | 0 | 0 |  | 1 | TRUE | wye
73 | LV_198-45_0_4_load_71 | 91 | 0.0088642 | 0.0022216 | 0 | 0 |  | 1 | TRUE | wye
74 | LV_198-45_0_4_load_72 | 92 | 0.0063441 | 0.00159 | 0 | 0 |  | 1 | TRUE | wye
75 | LV_198-45_0_4_load_74 | 94 | 0.0071825 | 0.0018001 | 0 | 0 |  | 1 | TRUE | wye
76 | LV_198-45_0_4_load_78 | 95 | 0.0069868 | 0.001751 | 0 | 0 |  | 1 | TRUE | wye
77 | LV_198-45_0_4_load_82 | 96 | 0.0080646 | 0.0020212 | 0 | 0 |  | 1 | TRUE | wye
78 | LV_198-45_0_4_load_80 | 97 | 0.0077559 | 0.0019438 | 0 | 0 |  | 1 | TRUE | wye
79 | LV_198-45_0_4_load_79 | 98 | 0.0065817 | 0.0016495 | 0 | 0 |  | 1 | TRUE | wye
80 | LV_198-45_0_4_load_81 | 99 | 0.010537 | 0.0026408 | 0 | 0 |  | 1 | TRUE | wye
81 | LV_198-45_0_4_load_84 | 100 | 0.0075752 | 0.0018985 | 0 | 0 |  | 1 | TRUE | wye
82 | LV_198-45_0_4_load_89 | 101 | 0.0021889 | 0.00054859 | 0 | 0 |  | 1 | TRUE | wye
83 | LV_198-45_0_4_load_90 | 102 | 0.0030472 | 0.00076371 | 0 | 0 |  | 1 | TRUE | wye
84 | LV_198-45_0_4_load_91 | 103 | 0.0036322 | 0.00091031 | 0 | 0 |  | 1 | TRUE | wye
85 | LV_198-45_0_4_load_92 | 104 | 0.0031425 | 0.00078759 | 0 | 0 |  | 1 | TRUE | wye
86 | LV_198-45_0_4_load_98 | 105 | 0.0035116 | 0.0008801 | 0 | 0 |  | 1 | TRUE | wye
87 | LV_198-45_0_4_load_99 | 106 | 0.0048752 | 0.0012218 | 0 | 0 |  | 1 | TRUE | wye
88 | LV_198-45_0_4_load_95 | 107 | 0.00031701 | 7.9451e-05 | 0 | 0 |  | 1 | TRUE | wye

## ext_grid
| name | bus | vm_pu | va_degree | slack_weight | in_service
0 |  | 99 | 1 | 0 | 1 | TRUE

## line
| name | std_type | from_bus | to_bus | length_km | r_ohm_per_km | x_ohm_per_km | c_nf_per_km | g_us_per_km | max_i_ka | df | parallel | type | in_service
0 | LV_198-45_0_4_line_0 |  | 0 | 1 | 0.045014 | 0.125 | 0.08 | 261 | 0 | 0.364 | 1 | 1 | cs | TRUE
1 | LV_198-45_0_4_line_1 |  | 1 | 2 | 0.0019176 | 0.125 | 0.08 | 261 | 0 | 0.364 | 1 | 1 | cs | TRUE
2 | LV_198-45_0_4_line_2 |  | 2 | 3 | 0.0042821 | 0.125 | 0.08 | 261 | 0 | 0.364 | 1 | 1 | cs | TRUE
3 | LV_198-45_0_4_line_3 |  | 3 | 4 | 0.0028797 | 0.125 | 0.08 | 261 | 0 | 0.364 | 1 | 1 | cs | TRUE
4 | LV_198-45_0_4_line_4 |  | 4 | 41 | 0.022898 | 0.125 | 0.08 | 261 | 0 | 0.364 | 1 | 1 | cs | TRUE
5 | LV_198-45_0_4_line_5 |  | 4 | 38 | 0.0060171 | 0.125 | 0.08 | 261 | 0 | 0.364 | 1 | 1 | cs | TRUE
6 | LV_198-45_0_4_line_6 |  | 5 | 6 | 0.029449 | 0.125 | 0.08 | 261 | 0 | 0.364 | 1 | 1 | cs | TRUE
7 | LV_198-45_0_4_line_7 |  | 6 | 7 | 0.090603 | 0.125 | 0.08 | 261 | 0 | 0.364 | 1 | 1 | cs | TRUE
8 | LV_198-45_0_4_line_8 |  | 7 | 8 | 0.25386 | 0.125 | 0.08 | 261 | 0 | 0.364 | 1 | 1 | cs | TRUE
9 | LV_198-45_0_4_line_9 |  | 8 | 9 | 0.022572 | 0.125 | 0.08 | 261 | 0 | 0.364 | 1 | 1 | cs | TRUE
10 | LV_198-45_0_4_line_10 |  | 9 | 41 | 0.018171 | 0.125 | 0.08 | 261 | 0 | 0.364 | 1 | 1 | cs | TRUE
11 | LV_198-45_0_4_line_11 |  | 10 | 11 | 0.0187 | 0.125 | 0.08 | 261 | 0 | 0.364 | 1 | 4 | cs | TRUE
12 | LV_198-45_0_4_line_12 |  | 10 | 12 | 0.034372 | 0.125 | 0.08 | 261 | 0 | 0.364 | 1 | 2 | cs | TRUE
13 | LV_198-45_0_4_line_13 |  | 11 | 13 | 0.034388 | 0.125 | 0.08 | 261 | 0 | 0.364 | 1 | 4 | cs | TRUE
14 | LV_198-45_0_4_line_14 |  | 12 | 14 | 0.040997 | 0.125 | 0.08 | 261 | 0 | 0.364 | 1 | 1 | cs | TRUE
15 | LV_198-45_0_4_line_15 |  | 13 | 15 | 0.017768 | 0.125 | 0.08 | 261 | 0 | 0.364 | 1 | 4 | cs | TRUE
16 | LV_198-45_0_4_line_16 |  | 14 | 16 | 0.031012 | 0.125 | 0.08 | 261 | 0 | 0.364 | 1 | 1 | cs | TRUE
17 | LV_198-45_0_4_line_17 |  | 14 | 17 | 0.050277 | 0.125 | 0.08 | 261 | 0 | 0.364 | 1 | 1 | cs | TRUE
18 | LV_198-45_0_4_line_18 |  | 15 | 21 | 6.5968e-05 | 0.125 | 0.08 | 261 | 0 | 0.364 | 1 | 4 | cs | TRUE
19 | LV_198-45_0_4_line_19 |  | 16 | 22 | 0.018427 | 0.125 | 0.08 | 261 | 0 | 0.364 | 1 | 1 | cs | TRUE
20 | LV_198-45_0_4_line_20 |  | 17 | 26 | 0.033214 | 0.125 | 0.08 | 261 | 0 | 0.364 | 1 | 1 | cs | TRUE
21 | LV_198-45_0_4_line_21 |  | 18 | 19 | 0.040755 | 0.125 | 0.08 | 261 | 0 | 0.364 | 1 | 1 | cs | TRUE
22 | LV_198-45_0_4_line_22 |  | 18 | 20 | 0.027424 | 0.125 | 0.08 | 261 | 0 | 0.364 | 1 | 1 | cs | TRUE
23 | LV_198-45_0_4_line_23 |  | 20 | 27 | 0.046526 | 0.125 | 0.08 | 261 | 0 | 0.364 | 1 | 1 | cs | TRUE
24 | LV_198-45_0_4_line_24 |  | 21 | 28 | 0.038749 | 0.125 | 0.08 | 261 | 0 | 0.364 | 1 | 4 | cs | TRUE
25 | LV_198-45_0_4_line_25 |  | 23 | 24 | 0.017918 | 0.125 | 0.08 | 261 | 0 | 0.364 | 1 | 1 | cs | TRUE
26 | LV_198-45_0_4_line_26 |  | 23 | 25 | 0.016669 | 0.125 | 0.08 | 261 | 0 | 0.364 | 1 | 1 | cs | TRUE
27 | LV_198-45_0_4_line_27 |  | 24 | 80 | 0.018659 | 0.125 | 0.08 | 261 | 0 | 0.364 | 1 | 1 | cs | TRUE
28 | LV_198-45_0_4_line_28 |  | 25 | 79 | 0.020693 | 0.125 | 0.08 | 261 | 0 | 0.364 | 1 | 1 | cs | TRUE
29 | LV_198-45_0_4_line_29 |  | 26 | 100 | 0.019356 | 0.125 | 0.08 | 261 | 0 | 0.364 | 1 | 1 | cs | TRUE
30 | LV_198-45_0_4_line_30 |  | 27 | 29 | 0.059132 | 0.125 | 0.08 | 261 | 0 | 0.364 | 1 | 1 | cs | TRUE
31 | LV_198-45_0_4_line_31 |  | 28 | 33 | 0.031338 | 0.125 | 0.08 | 261 | 0 | 0.364 | 1 | 4 | cs | TRUE
32 | LV_198-45_0_4_line_32 |  | 29 | 30 | 0.041079 | 0.125 | 0.08 | 261 | 0 | 0.364 | 1 | 2 | cs | TRUE
33 | LV_198-45_0_4_line_33 |  | 30 | 31 | 0.056232 | 0.125 | 0.08 | 261 | 0 | 0.364 | 1 | 4 | cs | TRUE
34 | LV_198-45_0_4_line_34 |  | 31 | 32 | 0.02147 | 0.125 | 0.08 | 261 | 0 | 0.364 | 1 | 4 | cs | TRUE
35 | LV_198-45_0_4_line_35 |  | 31 | 33 | 0.0021104 | 0.125 | 0.08 | 261 | 0 | 0.364 | 1 | 4 | cs | TRUE
36 | LV_198-45_0_4_line_36 |  | 32 | 34 | 0.021431 | 0.125 | 0.08 | 261 | 0 | 0.364 | 1 | 4 | cs | TRUE
37 | LV_198-45_0_4_line_37 |  | 34 | 35 | 0.020474 | 0.125 | 0.08 | 261 | 0 | 0.364 | 1 | 4 | cs | TRUE
38 | LV_198-45_0_4_line_38 |  | 35 | 44 | 0.0040098 | 0.125 | 0.08 | 261 | 0 | 0.364 | 1 | 4 | cs | TRUE
39 | LV_198-45_0_4_line_39 |  | 36 | 37 | 0.005735 | 0.125 | 0.08 | 261 | 0 | 0.364 | 1 | 1 | cs | TRUE
40 | LV_198-45_0_4_line_40 |  | 36 | 38 | 0.010669 | 0.125 | 0.08 | 261 | 0 | 0.364 | 1 | 1 | cs | TRUE
41 | LV_198-45_0_4_line_41 |  | 37 | 39 | 0.019286 | 0.125 | 0.08 | 261 | 0 | 0.364 | 1 | 1 | cs | TRUE
42 | LV_198-45_0_4_line_42 |  | 39 | 40 | 0.021641 | 0.125 | 0.08 | 261 | 0 | 0.364 | 1 | 1 | cs | TRUE
43 | LV_198-45_0_4_line_43 |  | 40 | 42 | 0.034025 | 0.125 | 0.08 | 261 | 0 | 0.364 | 1 | 4 | cs | TRUE
44 | LV_198-45_0_4_line_44 |  | 40 | 43 | 0.016179 | 0.125 | 0.08 | 261 | 0 | 0.364 | 1 | 4 | cs | TRUE
45 | LV_198-45_0_4_line_45 |  | 42 | 45 | 0.015785 | 0.125 | 0.08 | 261 | 0 | 0.364 | 1 | 4 | cs | TRUE
46 | LV_198-45_0_4_line_46 |  | 43 | 68 | 0.0024771 | 0.125 | 0.08 | 261 | 0 | 0.364 | 1 | 4 | cs | TRUE
47 | LV_198-45_0_4_line_47 |  | 44 | 45 | 0.03499 | 0.125 | 0.08 | 261 | 0 | 0.364 | 1 | 4 | cs | TRUE
48 | LV_198-45_0_4_line_48 |  | 46 | 47 | 0.0083909 | 0.125 | 0.08 | 261 | 0 | 0.364 | 1 | 1 | cs | TRUE
49 | LV_198-45_0_4_line_49 |  | 46 | 48 | 0.0016173 | 0.125 | 0.08 | 261 | 0 | 0.364 | 1 | 1 | cs | TRUE
50 | LV_198-45_0_4_line_50 |  | 47 | 49 | 0.0015801 | 0.125 | 0.08 | 261 | 0 | 0.364 | 1 | 1 | cs | TRUE
51 | LV_198-45_0_4_line_51 |  | 47 | 50 | 0.023577 | 0.125 | 0.08 | 261 | 0 | 0.364 | 1 | 1 | cs | TRUE
52 | LV_198-45_0_4_line_52 |  | 49 | 51 | 0.011564 | 0.125 | 0.08 | 261 | 0 | 0.364 | 1 | 1 | cs | TRUE
53 | LV_198-45_0_4_line_53 |  | 50 | 52 | 0.012433 | 0.125 | 0.08 | 261 | 0 | 0.364 | 1 | 1 | cs | TRUE
54 | LV_198-45_0_4_line_54 |  | 50 | 53 | 0.03823 | 0.125 | 0.08 | 261 | 0 | 0.364 | 1 | 1 | cs | TRUE
55 | LV_198-45_0_4_line_55 |  | 51 | 54 | 0.0019254 | 0.125 | 0.08 | 261 | 0 | 0.364 | 1 | 1 | cs | TRUE
56 | LV_198-45_0_4_line_56 |  | 53 | 55 | 0.046073 | 0.125 | 0.08 | 261 | 0 | 0.364 | 1 | 1 | cs | TRUE
57 | LV_198-45_0_4_line_57 |  | 53 | 56 | 0.03505 | 0.125 | 0.08 | 261 | 0 | 0.364 | 1 | 1 | cs | TRUE
58 | LV_198-45_0_4_line_58 |  | 54 | 61 | 0.00032138 | 0.125 | 0.08 | 261 | 0 | 0.364 | 1 | 1 | cs | TRUE
59 | LV_198-45_0_4_line_59 |  | 55 | 58 | 0.060662 | 0.125 | 0.08 | 261 | 0 | 0.364 | 1 | 1 | cs | TRUE
60 | LV_198-45_0_4_line_60 |  | 55 | 59 | 0.017733 | 0.125 | 0.08 | 261 | 0 | 0.364 | 1 | 1 | cs | TRUE
61 | LV_198-45_0_4_line_61 |  | 55 | 60 | 0.045822 | 0.125 | 0.08 | 261 | 0 | 0.364 | 1 | 1 | cs | TRUE
62 | LV_198-45_0_4_line_62 |  | 56 | 57 | 0.071874 | 0.125 | 0.08 | 261 | 0 | 0.364 | 1 | 1 | cs | TRUE
63 | LV_198-45_0_4_line_63 |  | 59 | 63 | 0.0028611 | 0.125 | 0.08 | 261 | 0 | 0.364 | 1 | 4 | cs | TRUE
64 | LV_198-45_0_4_line_64 |  | 59 | 64 | 0.050911 | 0.125 | 0.08 | 261 | 0 | 0.364 | 1 | 4 | cs | TRUE
65 | LV_198-45_0_4_line_65 |  | 60 | 65 | 0.020993 | 0.125 | 0.08 | 261 | 0 | 0.364 | 1 | 1 | cs | TRUE
66 | LV_198-45_0_4_line_66 |  | 61 | 62 | 0.006771 | 0.125 | 0.08 | 261 | 0 | 0.364 | 1 | 1 | cs | TRUE
67 | LV_198-45_0_4_line_67 |  | 63 | 66 | 0.004844 | 0.125 | 0.08 | 261 | 0 | 0.364 | 1 | 4 | cs | TRUE
68 | LV_198-45_0_4_line_68 |  | 64 | 67 | 0.06988 | 0.125 | 0.08 | 261 | 0 | 0.364 | 1 | 4 | cs | TRUE
69 | LV_198-45_0_4_line_69 |  | 66 | 69 | 0.026693 | 0.125 | 0.08 | 261 | 0 | 0.364 | 1 | 4 | cs | TRUE
70 | LV_198-45_0_4_line_70 |  | 67 | 95 | 0.018346 | 0.125 | 0.08 | 261 | 0 | 0.364 | 1 | 4 | cs | TRUE
71 | LV_198-45_0_4_line_71 |  | 67 | 94 | 0.037231 | 0.125 | 0.08 | 261 | 0 | 0.364 | 1 | 1 | cs | TRUE
72 | LV_198-45_0_4_line_72 |  | 68 | 69 | 5.1335e-06 | 0.125 | 0.08 | 261 | 0 | 0.364 | 1 | 4 | cs | TRUE
73 | LV_198-45_0_4_line_73 |  | 70 | 71 | 0.023507 | 0.125 | 0.08 | 261 | 0 | 0.364 | 1 | 1 | cs | TRUE
74 | LV_198-45_0_4_line_74 |  | 70 | 72 | 0.021833 | 0.125 | 0.08 | 261 | 0 | 0.364 | 1 | 1 | cs | TRUE
75 | LV_198-45_0_4_line_75 |  | 71 | 73 | 0.022084 | 0.125 | 0.08 | 261 | 0 | 0.364 | 1 | 1 | cs | TRUE
76 | LV_198-45_0_4_line_76 |  | 72 | 74 | 0.020366 | 0.125 | 0.08 | 261 | 0 | 0.364 | 1 | 1 | cs | TRUE
77 | LV_198-45_0_4_line_77 |  | 73 | 75 | 0.033053 | 0.125 | 0.08 | 261 | 0 | 0.364 | 1 | 1 | cs | TRUE
78 | LV_198-45_0_4_line_78 |  | 74 | 76 | 0.0058612 | 0.125 | 0.08 | 261 | 0 | 0.364 | 1 | 1 | cs | TRUE
79 | LV_198-45_0_4_line_79 |  | 75 | 77 | 0.020628 | 0.125 | 0.08 | 261 | 0 | 0.364 | 1 | 1 | cs | TRUE
80 | LV_198-45_0_4_line_80 |  | 76 | 78 | 0.035601 | 0.125 | 0.08 | 261 | 0 | 0.364 | 1 | 1 | cs | TRUE
81 | LV_198-45_0_4_line_81 |  | 77 | 93 | 0.024452 | 0.125 | 0.08 | 261 | 0 | 0.364 | 1 | 1 | cs | TRUE
82 | LV_198-45_0_4_line_82 |  | 78 | 79 | 0.028112 | 0.125 | 0.08 | 261 | 0 | 0.364 | 1 | 1 | cs | TRUE
83 | LV_198-45_0_4_line_83 |  | 80 | 81 | 0.0040395 | 0.125 | 0.08 | 261 | 0 | 0.364 | 1 | 1 | cs | TRUE
84 | LV_198-45_0_4_line_84 |  | 81 | 107 | 0.0033081 | 0.125 | 0.08 | 261 | 0 | 0.364 | 1 | 1 | cs | TRUE
85 | LV_198-45_0_4_line_85 |  | 82 | 83 | 0.007051 | 0.125 | 0.08 | 261 | 0 | 0.364 | 1 | 1 | cs | TRUE
86 | LV_198-45_0_4_line_86 |  | 82 | 84 | 0.0077818 | 0.125 | 0.08 | 261 | 0 | 0.364 | 1 | 1 | cs | TRUE
87 | LV_198-45_0_4_line_87 |  | 83 | 85 | 0.010509 | 0.125 | 0.08 | 261 | 0 | 0.364 | 1 | 1 | cs | TRUE
88 | LV_198-45_0_4_line_88 |  | 84 | 86 | 0.0085123 | 0.125 | 0.08 | 261 | 0 | 0.364 | 1 | 1 | cs | TRUE
89 | LV_198-45_0_4_line_89 |  | 85 | 87 | 0.0078654 | 0.125 | 0.08 | 261 | 0 | 0.364 | 1 | 1 | cs | TRUE
90 | LV_198-45_0_4_line_90 |  | 86 | 88 | 0.007964 | 0.125 | 0.08 | 261 | 0 | 0.364 | 1 | 1 | cs | TRUE
91 | LV_198-45_0_4_line_91 |  | 87 | 89 | 0.0015973 | 0.125 | 0.08 | 261 | 0 | 0.364 | 1 | 1 | cs | TRUE
92 | LV_198-45_0_4_line_92 |  | 88 | 90 | 0.0074407 | 0.125 | 0.08 | 261 | 0 | 0.364 | 1 | 1 | cs | TRUE
93 | LV_198-45_0_4_line_93 |  | 89 | 107 | 0.015636 | 0.125 | 0.08 | 261 | 0 | 0.364 | 1 | 1 | cs | TRUE
94 | LV_198-45_0_4_line_94 |  | 90 | 101 | 0.010256 | 0.125 | 0.08 | 261 | 0 | 0.364 | 1 | 1 | cs | TRUE
95 | LV_198-45_0_4_line_95 |  | 91 | 92 | 0.019922 | 0.125 | 0.08 | 261 | 0 | 0.364 | 1 | 1 | cs | TRUE
96 | LV_198-45_0_4_line_96 |  | 91 | 93 | 0.047702 | 0.125 | 0.08 | 261 | 0 | 0.364 | 1 | 1 | cs | TRUE
97 | LV_198-45_0_4_line_97 |  | 93 | 94 | 0.017955 | 0.125 | 0.08 | 261 | 0 | 0.364 | 1 | 1 | cs | TRUE
98 | LV_198-45_0_4_line_98 |  | 95 | 96 | 0.0022956 | 0.125 | 0.08 | 261 | 0 | 0.364 | 1 | 4 | cs | TRUE
99 | LV_198-45_0_4_line_99 |  | 96 | 97 | 0.020043 | 0.125 | 0.08 | 261 | 0 | 0.364 | 1 | 4 | cs | TRUE
100 | LV_198-45_0_4_line_100 |  | 97 | 98 | 0.016737 | 0.125 | 0.08 | 261 | 0 | 0.364 | 1 | 4 | cs | TRUE
101 | LV_198-45_0_4_line_101 |  | 98 | 99 | 0.0082488 | 0.125 | 0.08 | 261 | 0 | 0.364 | 1 | 4 | cs | TRUE
102 | LV_198-45_0_4_line_102 |  | 101 | 102 | 0.022033 | 0.125 | 0.08 | 261 | 0 | 0.364 | 1 | 1 | cs | TRUE
103 | LV_198-45_0_4_line_103 |  | 102 | 103 | 0.0031582 | 0.125 | 0.08 | 261 | 0 | 0.364 | 1 | 1 | cs | TRUE
104 | LV_198-45_0_4_line_104 |  | 103 | 104 | 0.015315 | 0.125 | 0.08 | 261 | 0 | 0.364 | 1 | 1 | cs | TRUE
105 | LV_198-45_0_4_line_105 |  | 104 | 105 | 0.0094827 | 0.125 | 0.08 | 261 | 0 | 0.364 | 1 | 1 | cs | TRUE
106 | LV_198-45_0_4_line_106 |  | 105 | 106 | 0.02851 | 0.125 | 0.08 | 261 | 0 | 0.364 | 1 | 1 | cs | TRUE

## trafo
| name | std_type | hv_bus | lv_bus | sn_mva | vn_hv_kv | vn_lv_kv | vk_percent | vkr_percent | pfe_kw | i0_percent | shift_degree | tap_side | tap_neutral | tap_min | tap_max | tap_step_percent | tap_step_degree | tap_pos | tap_phase_shifter | parallel | df | in_service
0 | LV_198-45_0_4_trafo_81 | 0.63 MVA 20/0.4 kV | 108 | 99 | 0.63 | 20 | 0.4 | 6 | 1.206 | 1.65 | 0.2619 | 150 | hv | 0 | -2 | 2 | 2.5 | 0 | 0 | FALSE | 1 | 1 | TRUE

## line_geodata
| x0 | y0 | x1 | y1 | x2 | y2 | x3 | y3 | x4 | y4 | x5 | y5 | x6 | y6
0 | 2697764.5137 | 1245650.8172 | 2697724.4731 | 1245671.3838
1 | 2697722.7674 | 1245672.2599 | 2697724.4731 | 1245671.3838
2 | 2697718.9584 | 1245674.2164 | 2697722.7674 | 1245672.2599
3 | 2697716.3969 | 1245675.5321 | 2697718.9584 | 1245674.2164
4 | 2697716.3969 | 1245675.5321 | 2697722.2145 | 1245674.6606 | 2697729.4406 | 1245675.4469 | 2697734.6398 | 1245676.8003 | 2697738.7105 | 1245678.4005
5 | 2697716.3969 | 1245675.5321 | 2697710.6581 | 1245677.341
6 | 2698010.4955 | 1245944.9358 | 2698031.033 | 1245923.8297
7 | 2697963.3473 | 1245867.5752 | 2697965.5525 | 1245871.3034 | 2697970.632 | 1245879.8828 | 2697986.8643 | 1245906.2934 | 2697993.235 | 1245917.2071 | 2698005.4366 | 1245936.4902 | 2698010.4955 | 1245944.9358
8 | 2697774.1565 | 1245698.3058 | 2697963.3473 | 1245867.5752
9 | 2697755.0495 | 1245686.3063 | 2697760.1202 | 1245689.1519 | 2697771.0351 | 1245696.2706 | 2697774.1565 | 1245698.3058
10 | 2697738.7105 | 1245678.4005 | 2697742.0799 | 1245679.7251 | 2697750.4844 | 1245683.7445 | 2697755.0495 | 1245686.3063
11 | 2697518.5857 | 1245913.3939 | 2697523.9983 | 1245910.5241 | 2697535.1071 | 1245904.6334
12 | 2697488.218 | 1245929.4949 | 2697518.5857 | 1245913.3939
13 | 2697565.0737 | 1245887.7932 | 2697562.8002 | 1245889.3237 | 2697547.2854 | 1245898.1753 | 2697541.5913 | 1245901.1951 | 2697535.1071 | 1245904.6334
14 | 2697455.0167 | 1245940.9804 | 2697457.5721 | 1245946.4043 | 2697488.218 | 1245929.4949
15 | 2697565.0737 | 1245887.7932 | 2697575.5221 | 1245880.7597 | 2697579.5827 | 1245877.5548
16 | 2697440.5291 | 1245913.5658 | 2697448.8944 | 1245929.1485 | 2697453.3081 | 1245937.3607 | 2697455.0167 | 1245940.9804
17 | 2697455.0167 | 1245940.9804 | 2697499.3291 | 1245917.2284
18 | 2697579.5827 | 1245877.5548 | 2697579.6345 | 1245877.514
19 | 2697456.4891 | 1245904.2764 | 2697440.5291 | 1245913.5658
20 | 2697528.6032 | 1245901.5371 | 2697499.3291 | 1245917.2284
21 | 2697594.8742 | 1245977.0743 | 2697599.6661 | 1245977.9093 | 2697610.8388 | 1245979.9058 | 2697619.3501 | 1245982.0031 | 2697629.6619 | 1245985.342 | 2697634.2736 | 1245987.1021
22 | 2697594.8742 | 1245977.0743 | 2697609.9014 | 1245954.1338
23 | 2697609.9014 | 1245954.1338 | 2697635.3956 | 1245915.2142
24 | 2697579.6345 | 1245877.514 | 2697587.6946 | 1245871.1525 | 2697599.4144 | 1245860.1258 | 2697607.6744 | 1245850.8922
25 | 2697349.944 | 1245885.2122 | 2697366.4796 | 1245878.3106
26 | 2697349.944 | 1245885.2122 | 2697340.3794 | 1245871.5603
27 | 2697383.6987 | 1245871.1237 | 2697366.4796 | 1245878.3106
28 | 2697340.3794 | 1245871.5603 | 2697328.5058 | 1245854.6125
29 | 2697545.6633 | 1245892.3927 | 2697528.6032 | 1245901.5371
30 | 2697672.3886 | 1245886.5908 | 2697658.0758 | 1245907.6389 | 2697645.7282 | 1245899.4404 | 2697635.3956 | 1245915.2142
31 | 2697626.4437 | 1245825.8624 | 2697624.0562 | 1245829.7746 | 2697613.0011 | 1245844.9377 | 2697607.6744 | 1245850.8922
32 | 2697672.3886 | 1245886.5908 | 2697686.3561 | 1245866.0504 | 2697672.3041 | 1245857.9101
33 | 2697627.543 | 1245824.0609 | 2697661.956 | 1245851.9155 | 2697672.3041 | 1245857.9101
34 | 2697627.543 | 1245824.0609 | 2697632.6838 | 1245815.6502 | 2697638.1118 | 1245805.3838
35 | 2697627.543 | 1245824.0609 | 2697626.4437 | 1245825.8624
36 | 2697638.1118 | 1245805.3838 | 2697640.249 | 1245801.3415 | 2697645.1895 | 1245787.6568 | 2697645.9399 | 1245785.4724
37 | 2697651.8146 | 1245765.8881 | 2697650.1501 | 1245773.2162 | 2697645.9399 | 1245785.4724
38 | 2697652.6965 | 1245761.9766 | 2697652.6513 | 1245762.2045 | 2697651.8146 | 1245765.8881
39 | 2697700.2194 | 1245678.6847 | 2697694.4942 | 1245678.5403 | 2697694.4863 | 1245678.5402
40 | 2697710.6581 | 1245677.341 | 2697705.9374 | 1245678.829 | 2697700.2194 | 1245678.6847
41 | 2697675.2033 | 1245678.1753 | 2697694.4863 | 1245678.5402
42 | 2697653.5664 | 1245677.7658 | 2697675.2033 | 1245678.1753
43 | 2697653.5664 | 1245677.7658 | 2697654.6412 | 1245689.5815 | 2697656.2603 | 1245701.8398 | 2697656.9051 | 1245709.9455 | 2697656.9874 | 1245711.6074
44 | 2697653.5664 | 1245677.7658 | 2697649.8755 | 1245665.1287 | 2697648.9746 | 1245662.2528
45 | 2697657.5084 | 1245727.3765 | 2697657.5945 | 1245725.8913 | 2697657.353 | 1245718.9931 | 2697656.9874 | 1245711.6074
46 | 2697648.9746 | 1245662.2528 | 2697648.2341 | 1245659.8889
47 | 2697652.6965 | 1245761.9766 | 2697654.9671 | 1245750.5225 | 2697656.8661 | 1245738.4556 | 2697657.5084 | 1245727.3765
48 | 2697657.5004 | 1245586.6717 | 2697663.1961 | 1245580.51
49 | 2697664.2939 | 1245579.3224 | 2697663.1961 | 1245580.51
50 | 2697657.5004 | 1245586.6717 | 2697656.3913 | 1245587.7972
51 | 2697657.5004 | 1245586.6717 | 2697655.3416 | 1245582.3996 | 2697649.4176 | 1245573.2061 | 2697644.0338 | 1245567.4575
52 | 2697646.9736 | 1245594.2973 | 2697653.3812 | 1245590.8516 | 2697656.3913 | 1245587.7972
53 | 2697648.9025 | 1245559.0645 | 2697650.9337 | 1245562.3672 | 2697644.0338 | 1245567.4575
54 | 2697612.3736 | 1245584.7942 | 2697621.5352 | 1245580.0191 | 2697625.6675 | 1245575.0388 | 2697629.5867 | 1245571.0669 | 2697637.98 | 1245566.1457 | 2697644.0338 | 1245567.4575
55 | 2697645.2778 | 1245595.2092 | 2697646.9736 | 1245594.2973
56 | 2697612.3736 | 1245584.7942 | 2697613.2901 | 1245586.4995 | 2697622.5994 | 1245603.955 | 2697630.5673 | 1245618.8864 | 2697623.9526 | 1245622.2691
57 | 2697612.3736 | 1245584.7942 | 2697595.8748 | 1245553.8706
58 | 2697645.2778 | 1245595.2092 | 2697644.9948 | 1245595.3614
59 | 2697623.9526 | 1245622.2691 | 2697624.3317 | 1245624.4881 | 2697623.9465 | 1245627.2283 | 2697623.0288 | 1245629.7263 | 2697621.4483 | 1245631.635 | 2697583.5933 | 1245660.3787 | 2697581.2611 | 1245662.2235
60 | 2697623.9526 | 1245622.2691 | 2697630.5673 | 1245618.8864 | 2697635.3438 | 1245628.0165
61 | 2697623.9526 | 1245622.2691 | 2697602.4147 | 1245581.8247
62 | 2697595.8748 | 1245553.8706 | 2697628.7989 | 1245489.9806
63 | 2697635.3438 | 1245628.0165 | 2697636.4909 | 1245630.6375
64 | 2697635.3438 | 1245628.0165 | 2697595.3712 | 1245659.5468
65 | 2697602.4147 | 1245581.8247 | 2697592.5469 | 1245563.2949
66 | 2697644.9948 | 1245595.3614 | 2697641.4477 | 1245589.5875
67 | 2697636.4909 | 1245630.6375 | 2697638.433 | 1245635.0752
68 | 2697540.2889 | 1245702.5433 | 2697550.1274 | 1245695.1883 | 2697562.5442 | 1245685.4406 | 2697595.3712 | 1245659.5468
69 | 2697648.2325 | 1245659.884 | 2697647.0183 | 1245656.008 | 2697643.6072 | 1245647.0227 | 2697640.7975 | 1245640.527 | 2697639.3928 | 1245637.268 | 2697638.433 | 1245635.0752
70 | 2697540.2889 | 1245702.5433 | 2697551.9552 | 1245716.7016
71 | 2697540.2889 | 1245702.5433 | 2697538.667 | 1245703.7509 | 2697526.324 | 1245712.2322 | 2697511.7112 | 1245721.3434 | 2697509.1217 | 1245722.8824
72 | 2697648.2341 | 1245659.8889 | 2697648.2325 | 1245659.884
73 | 2697384.9659 | 1245791.1034 | 2697386.9916 | 1245790.0139 | 2697405.6685 | 1245779.9685
74 | 2697384.9659 | 1245791.1034 | 2697365.7377 | 1245801.4447
75 | 2697405.6685 | 1245779.9685 | 2697425.1177 | 1245769.5076
76 | 2697347.8745 | 1245811.2248 | 2697358.7234 | 1245805.2171 | 2697365.7377 | 1245801.4447
77 | 2697454.1763 | 1245753.7581 | 2697442.4003 | 1245760.2121 | 2697425.1177 | 1245769.5076
78 | 2697342.747 | 1245814.0643 | 2697347.8745 | 1245811.2248
79 | 2697454.1763 | 1245753.7581 | 2697472.2655 | 1245743.8441
80 | 2697311.9964 | 1245831.8708 | 2697314.3961 | 1245829.7641 | 2697342.747 | 1245814.0643
81 | 2697493.687 | 1245732.0554 | 2697492.7483 | 1245732.6182 | 2697472.2655 | 1245743.8441
82 | 2697311.9964 | 1245831.8708 | 2697317.1114 | 1245838.3486 | 2697328.5058 | 1245854.6125
83 | 2697387.4266 | 1245869.5678 | 2697383.6987 | 1245871.1237
84 | 2697387.4266 | 1245869.5678 | 2697390.4795 | 1245868.2936
85 | 2697429.8464 | 1245851.8628 | 2697423.3393 | 1245854.5787
86 | 2697429.8464 | 1245851.8628 | 2697437.0277 | 1245848.8654
87 | 2697423.3393 | 1245854.5787 | 2697413.6415 | 1245858.6263
88 | 2697444.8833 | 1245845.5867 | 2697437.0277 | 1245848.8654
89 | 2697406.383 | 1245861.6559 | 2697413.6415 | 1245858.6263
90 | 2697452.2328 | 1245842.5192 | 2697444.8833 | 1245845.5867
91 | 2697406.383 | 1245861.6559 | 2697404.9089 | 1245862.2711
92 | 2697452.2328 | 1245842.5192 | 2697459.0994 | 1245839.6532
93 | 2697404.9089 | 1245862.2711 | 2697390.4795 | 1245868.2936
94 | 2697468.5638 | 1245835.703 | 2697459.0994 | 1245839.6532
95 | 2697510.6948 | 1245776.0113 | 2697518.0663 | 1245794.5193
96 | 2697493.687 | 1245732.0554 | 2697507.4132 | 1245763.9722 | 2697506.6565 | 1245765.8723 | 2697510.6948 | 1245776.0113
97 | 2697493.687 | 1245732.0554 | 2697509.1217 | 1245722.8824
98 | 2697551.9552 | 1245716.7016 | 2697553.415 | 1245718.4733
99 | 2697566.161 | 1245733.942 | 2697553.415 | 1245718.4733
100 | 2697576.8041 | 1245746.8586 | 2697566.161 | 1245733.942
101 | 2697582.0497 | 1245753.2246 | 2697576.8041 | 1245746.8586
102 | 2697488.8965 | 1245827.2166 | 2697468.5638 | 1245835.703
103 | 2697488.8965 | 1245827.2166 | 2697491.811 | 1245826.0001
104 | 2697491.811 | 1245826.0001 | 2697505.9441 | 1245820.1013
105 | 2697514.6951 | 1245816.4488 | 2697505.9441 | 1245820.1013
106 | 2697541.0056 | 1245805.4675 | 2697514.6951 | 1245816.4488

## bus_geodata
| x | y | coords
0 | 2697764.5137 | 1245650.8172
1 | 2697724.4731 | 1245671.3838
2 | 2697722.7674 | 1245672.2599
3 | 2697718.9584 | 1245674.2164
4 | 2697716.3969 | 1245675.5321
5 | 2698031.033 | 1245923.8297
6 | 2698010.4955 | 1245944.9358
7 | 2697963.3473 | 1245867.5752
8 | 2697774.1565 | 1245698.3058
9 | 2697755.0495 | 1245686.3063
10 | 2697518.5857 | 1245913.3939
11 | 2697535.1071 | 1245904.6334
12 | 2697488.218 | 1245929.4949
13 | 2697565.0737 | 1245887.7932
14 | 2697455.0167 | 1245940.9804
15 | 2697579.5827 | 1245877.5548
16 | 2697440.5291 | 1245913.5658
17 | 2697499.3291 | 1245917.2284
18 | 2697594.8742 | 1245977.0743
19 | 2697634.2736 | 1245987.1021
20 | 2697609.9014 | 1245954.1338
21 | 2697579.6345 | 1245877.514
22 | 2697456.4891 | 1245904.2764
23 | 2697349.944 | 1245885.2122
24 | 2697366.4796 | 1245878.3106
25 | 2697340.3794 | 1245871.5603
26 | 2697528.6032 | 1245901.5371
27 | 2697635.3956 | 1245915.2142
28 | 2697607.6744 | 1245850.8922
29 | 2697672.3886 | 1245886.5908
30 | 2697672.3041 | 1245857.9101
31 | 2697627.543 | 1245824.0609
32 | 2697638.1118 | 1245805.3838
33 | 2697626.4437 | 1245825.8624
34 | 2697645.9399 | 1245785.4724
35 | 2697651.8146 | 1245765.8881
36 | 2697700.2194 | 1245678.6847
37 | 2697694.4863 | 1245678.5402
38 | 2697710.6581 | 1245677.341
39 | 2697675.2033 | 1245678.1753
40 | 2697653.5664 | 1245677.7658
41 | 2697738.7105 | 1245678.4005
42 | 2697656.9874 | 1245711.6074
43 | 2697648.9746 | 1245662.2528
44 | 2697652.6965 | 1245761.9766
45 | 2697657.5084 | 1245727.3765
46 | 2697663.1961 | 1245580.51
47 | 2697657.5004 | 1245586.6717
48 | 2697664.2939 | 1245579.3224
49 | 2697656.3913 | 1245587.7972
50 | 2697644.0338 | 1245567.4575
51 | 2697646.9736 | 1245594.2973
52 | 2697648.9025 | 1245559.0645
53 | 2697612.3736 | 1245584.7942
54 | 2697645.2778 | 1245595.2092
55 | 2697623.9526 | 1245622.2691
56 | 2697595.8748 | 1245553.8706
57 | 2697628.7989 | 1245489.9806
58 | 2697581.2611 | 1245662.2235
59 | 2697635.3438 | 1245628.0165
60 | 2697602.4147 | 1245581.8247
61 | 2697644.9948 | 1245595.3614
62 | 2697641.4477 | 1245589.5875
63 | 2697636.4909 | 1245630.6375
64 | 2697595.3712 | 1245659.5468
65 | 2697592.5469 | 1245563.2949
66 | 2697638.433 | 1245635.0752
67 | 2697540.2889 | 1245702.5433
68 | 2697648.2341 | 1245659.8889
69 | 2697648.2325 | 1245659.884
70 | 2697384.9659 | 1245791.1034
71 | 2697405.6685 | 1245779.9685
72 | 2697365.7377 | 1245801.4447
73 | 2697425.1177 | 1245769.5076
74 | 2697347.8745 | 1245811.2248
75 | 2697454.1763 | 1245753.7581
76 | 2697342.747 | 1245814.0643
77 | 2697472.2655 | 1245743.8441
78 | 2697311.9964 | 1245831.8708
79 | 2697328.5058 | 1245854.6125
80 | 2697383.6987 | 1245871.1237
81 | 2697387.4266 | 1245869.5678
82 | 2697429.8464 | 1245851.8628
83 | 2697423.3393 | 1245854.5787
84 | 2697437.0277 | 1245848.8654
85 | 2697413.6415 | 1245858.6263
86 | 2697444.8833 | 1245845.5867
87 | 2697406.383 | 1245861.6559
88 | 2697452.2328 | 1245842.5192
89 | 2697404.9089 | 1245862.2711
90 | 2697459.0994 | 1245839.6532
91 | 2697510.6948 | 1245776.0113
92 | 2697518.0663 | 1245794.5193
93 | 2697493.687 | 1245732.0554
94 | 2697509.1217 | 1245722.8825
95 | 2697551.9552 | 1245716.7016
96 | 2697553.415 | 1245718.4733
97 | 2697566.161 | 1245733.942
98 | 2697576.8041 | 1245746.8586
99 | 2697582.0497 | 1245753.2246
100 | 2697545.6633 | 1245892.3927
101 | 2697468.5638 | 1245835.703
102 | 2697488.8965 | 1245827.2166
103 | 2697491.811 | 1245826.0001
104 | 2697505.9441 | 1245820.1013
105 | 2697514.6951 | 1245816.4488
106 | 2697541.0056 | 1245805.4675
107 | 2697390.4795 | 1245868.2936
108 | 2697540.2889 | 1245702.5433

## line_std_types
| c_nf_per_km | r_ohm_per_km | x_ohm_per_km | max_i_ka | type | q_mm2 | alpha | voltage_rating
NAYY 4x50 SE | 210 | 0.642 | 0.083 | 0.142 | cs | 50 | 0.00403 | LV
NAYY 4x120 SE | 264 | 0.225 | 0.08 | 0.242 | cs | 120 | 0.00403 | LV
NAYY 4x150 SE | 261 | 0.208 | 0.08 | 0.27 | cs | 150 | 0.00403 | LV
NA2XS2Y 1x95 RM/25 12/20 kV | 216 | 0.313 | 0.132 | 0.252 | cs | 95 | 0.00403 | MV
NA2XS2Y 1x185 RM/25 12/20 kV | 273 | 0.161 | 0.117 | 0.362 | cs | 185 | 0.00403 | MV
NA2XS2Y 1x240 RM/25 12/20 kV | 304 | 0.122 | 0.112 | 0.421 | cs | 240 | 0.00403 | MV
NA2XS2Y 1x95 RM/25 6/10 kV | 315 | 0.313 | 0.123 | 0.249 | cs | 95 | 0.00403 | MV
NA2XS2Y 1x185 RM/25 6/10 kV | 406 | 0.161 | 0.11 | 0.358 | cs | 185 | 0.00403 | MV
NA2XS2Y 1x240 RM/25 6/10 kV | 456 | 0.122 | 0.105 | 0.416 | cs | 240 | 0.00403 | MV
NA2XS2Y 1x150 RM/25 12/20 kV | 250 | 0.206 | 0.116 | 0.319 | cs | 150 | 0.00403 | MV
NA2XS2Y 1x120 RM/25 12/20 kV | 230 | 0.253 | 0.119 | 0.283 | cs | 120 | 0.00403 | MV
NA2XS2Y 1x70 RM/25 12/20 kV | 190 | 0.443 | 0.132 | 0.22 | cs | 70 | 0.00403 | MV
NA2XS2Y 1x150 RM/25 6/10 kV | 360 | 0.206 | 0.11 | 0.315 | cs | 150 | 0.00403 | MV
NA2XS2Y 1x120 RM/25 6/10 kV | 340 | 0.253 | 0.113 | 0.28 | cs | 120 | 0.00403 | MV
NA2XS2Y 1x70 RM/25 6/10 kV | 280 | 0.443 | 0.123 | 0.217 | cs | 70 | 0.00403 | MV
N2XS(FL)2Y 1x120 RM/35 64/110 kV | 112 | 0.153 | 0.166 | 0.366 | cs | 120 | 0.00393 | HV
N2XS(FL)2Y 1x185 RM/35 64/110 kV | 125 | 0.099 | 0.156 | 0.457 | cs | 185 | 0.00393 | HV
N2XS(FL)2Y 1x240 RM/35 64/110 kV | 135 | 0.075 | 0.149 | 0.526 | cs | 240 | 0.00393 | HV
N2XS(FL)2Y 1x300 RM/35 64/110 kV | 144 | 0.06 | 0.144 | 0.588 | cs | 300 | 0.00393 | HV
15-AL1/3-ST1A 0.4 | 11 | 1.8769 | 0.35 | 0.105 | ol | 16 | 0.00403 | LV
24-AL1/4-ST1A 0.4 | 11.25 | 1.2012 | 0.335 | 0.14 | ol | 24 | 0.00403 | LV
48-AL1/8-ST1A 0.4 | 12.2 | 0.5939 | 0.3 | 0.21 | ol | 48 | 0.00403 | LV
94-AL1/15-ST1A 0.4 | 13.2 | 0.306 | 0.29 | 0.35 | ol | 94 | 0.00403 | LV
34-AL1/6-ST1A 10.0 | 9.7 | 0.8342 | 0.36 | 0.17 | ol | 34 | 0.00403 | MV
48-AL1/8-ST1A 10.0 | 10.1 | 0.5939 | 0.35 | 0.21 | ol | 48 | 0.00403 | MV
70-AL1/11-ST1A 10.0 | 10.4 | 0.4132 | 0.339 | 0.29 | ol | 70 | 0.00403 | MV
94-AL1/15-ST1A 10.0 | 10.75 | 0.306 | 0.33 | 0.35 | ol | 94 | 0.00403 | MV
122-AL1/20-ST1A 10.0 | 11.1 | 0.2376 | 0.323 | 0.41 | ol | 122 | 0.00403 | MV
149-AL1/24-ST1A 10.0 | 11.25 | 0.194 | 0.315 | 0.47 | ol | 149 | 0.00403 | MV
34-AL1/6-ST1A 20.0 | 9.15 | 0.8342 | 0.382 | 0.17 | ol | 34 | 0.00403 | MV
48-AL1/8-ST1A 20.0 | 9.5 | 0.5939 | 0.372 | 0.21 | ol | 48 | 0.00403 | MV
70-AL1/11-ST1A 20.0 | 9.7 | 0.4132 | 0.36 | 0.29 | ol | 70 | 0.00403 | MV
94-AL1/15-ST1A 20.0 | 10 | 0.306 | 0.35 | 0.35 | ol | 94 | 0.00403 | MV
122-AL1/20-ST1A 20.0 | 10.3 | 0.2376 | 0.344 | 0.41 | ol | 122 | 0.00403 | MV
149-AL1/24-ST1A 20.0 | 10.5 | 0.194 | 0.337 | 0.47 | ol | 149 | 0.00403 | MV
184-AL1/30-ST1A 20.0 | 10.75 | 0.1571 | 0.33 | 0.535 | ol | 184 | 0.00403 | MV
243-AL1/39-ST1A 20.0 | 11 | 0.1188 | 0.32 | 0.645 | ol | 243 | 0.00403 | MV
48-AL1/8-ST1A 110.0 | 8 | 0.5939 | 0.46 | 0.21 | ol | 48 | 0.00403 | HV
70-AL1/11-ST1A 110.0 | 8.4 | 0.4132 | 0.45 | 0.29 | ol | 70 | 0.00403 | HV
94-AL1/15-ST1A 110.0 | 8.65 | 0.306 | 0.44 | 0.35 | ol | 94 | 0.00403 | HV
122-AL1/20-ST1A 110.0 | 8.5 | 0.2376 | 0.43 | 0.41 | ol | 122 | 0.00403 | HV
149-AL1/24-ST1A 110.0 | 8.75 | 0.194 | 0.41 | 0.47 | ol | 149 | 0.00403 | HV
184-AL1/30-ST1A 110.0 | 8.8 | 0.1571 | 0.4 | 0.535 | ol | 184 | 0.00403 | HV
243-AL1/39-ST1A 110.0 | 9 | 0.1188 | 0.39 | 0.645 | ol | 243 | 0.00403 | HV
305-AL1/39-ST1A 110.0 | 9.2 | 0.0949 | 0.38 | 0.74 | ol | 305 | 0.00403 | HV
490-AL1/64-ST1A 110.0 | 9.75 | 0.059 | 0.37 | 0.96 | ol | 490 | 0.00403 | HV
679-AL1/86-ST1A 110.0 | 9.95 | 0.042 | 0.36 | 1.15 | ol | 679 | 0.00403 | HV
490-AL1/64-ST1A 220.0 | 10 | 0.059 | 0.285 | 0.96 | ol | 490 | 0.00403 | HV
679-AL1/86-ST1A 220.0 | 11.7 | 0.042 | 0.275 | 1.15 | ol | 679 | 0.00403 | HV
490-AL1/64-ST1A 380.0 | 11 | 0.059 | 0.253 | 0.96 | ol | 490 | 0.00403 | HV
679-AL1/86-ST1A 380.0 | 14.6 | 0.042 | 0.25 | 1.15 | ol | 679 | 0.00403 | HV

## trafo_std_types
| i0_percent | pfe_kw | vkr_percent | sn_mva | vn_lv_kv | vn_hv_kv | vk_percent | shift_degree | vector_group | tap_side | tap_neutral | tap_min | tap_max | tap_step_degree | tap_step_percent | tap_phase_shifter
160 MVA 380/110 kV | 0.06 | 60 | 0.25 | 160 | 110 | 380 | 12.2 | 0 | Yy0 | hv | 0 | -9 | 9 | 0 | 1.5 | FALSE
100 MVA 220/110 kV | 0.06 | 55 | 0.26 | 100 | 110 | 220 | 12 | 0 | Yy0 | hv | 0 | -9 | 9 | 0 | 1.5 | FALSE
63 MVA 110/20 kV | 0.04 | 22 | 0.32 | 63 | 20 | 110 | 18 | 150 | YNd5 | hv | 0 | -9 | 9 | 0 | 1.5 | FALSE
40 MVA 110/20 kV | 0.05 | 18 | 0.34 | 40 | 20 | 110 | 16.2 | 150 | YNd5 | hv | 0 | -9 | 9 | 0 | 1.5 | FALSE
25 MVA 110/20 kV | 0.07 | 14 | 0.41 | 25 | 20 | 110 | 12 | 150 | YNd5 | hv | 0 | -9 | 9 | 0 | 1.5 | FALSE
63 MVA 110/10 kV | 0.04 | 22 | 0.32 | 63 | 10 | 110 | 18 | 150 | YNd5 | hv | 0 | -9 | 9 | 0 | 1.5 | FALSE
40 MVA 110/10 kV | 0.05 | 18 | 0.34 | 40 | 10 | 110 | 16.2 | 150 | YNd5 | hv | 0 | -9 | 9 | 0 | 1.5 | FALSE
25 MVA 110/10 kV | 0.07 | 14 | 0.41 | 25 | 10 | 110 | 12 | 150 | YNd5 | hv | 0 | -9 | 9 | 0 | 1.5 | FALSE
0.25 MVA 20/0.4 kV | 0.32 | 0.8 | 1.44 | 0.25 | 0.4 | 20 | 6 | 150 | Yzn5 | hv | 0 | -2 | 2 | 0 | 2.5 | FALSE
0.4 MVA 20/0.4 kV | 0.3375 | 1.35 | 1.425 | 0.4 | 0.4 | 20 | 6 | 150 | Dyn5 | hv | 0 | -2 | 2 | 0 | 2.5 | FALSE
0.63 MVA 20/0.4 kV | 0.2619 | 1.65 | 1.206 | 0.63 | 0.4 | 20 | 6 | 150 | Dyn5 | hv | 0 | -2 | 2 | 0 | 2.5 | FALSE
0.25 MVA 10/0.4 kV | 0.24 | 0.6 | 1.2 | 0.25 | 0.4 | 10 | 4 | 150 | Dyn5 | hv | 0 | -2 | 2 | 0 | 2.5 | FALSE
0.4 MVA 10/0.4 kV | 0.2375 | 0.95 | 1.325 | 0.4 | 0.4 | 10 | 4 | 150 | Dyn5 | hv | 0 | -2 | 2 | 0 | 2.5 | FALSE
0.63 MVA 10/0.4 kV | 0.1873 | 1.18 | 1.0794 | 0.63 | 0.4 | 10 | 4 | 150 | Dyn5 | hv | 0 | -2 | 2 | 0 | 2.5 | FALSE

## trafo3w_std_types
| sn_hv_mva | sn_mv_mva | sn_lv_mva | vn_hv_kv | vn_mv_kv | vn_lv_kv | vk_hv_percent | vk_mv_percent | vk_lv_percent | vkr_hv_percent | vkr_mv_percent | vkr_lv_percent | pfe_kw | i0_percent | shift_mv_degree | shift_lv_degree | vector_group | tap_side | tap_neutral | tap_min | tap_max | tap_step_percent
63/25/38 MVA 110/20/10 kV | 63 | 25 | 38 | 110 | 20 | 10 | 10.4 | 10.4 | 10.4 | 0.28 | 0.32 | 0.35 | 35 | 0.89 | 0 | 0 | YN0yn0yn0 | hv | 0 | -10 | 10 | 1.2
63/25/38 MVA 110/10/10 kV | 63 | 25 | 38 | 110 | 10 | 10 | 10.4 | 10.4 | 10.4 | 0.28 | 0.32 | 0.35 | 35 | 0.89 | 0 | 0 | YN0yn0yn0 | hv | 0 | -10 | 10 | 1.2

## fuse_std_types
| fuse_type | i_rated_a | t_avg | t_min | t_total | x_avg | x_min | x_total
HV 100A | HV 100A | 100 | 0 | [10.0, 3.64, 0.854, 0.281, 0.1, 0.0531, 0.022, 0.01] | [10.0, 4.267, 1.21, 0.403, 0.1, 0.058, 0.022, 0.01] | 0 | [300.0, 350.0, 450.0, 550.0, 700.0, 850.0, 1200.0, 1752.0] | [600.0, 700.0, 900.0, 1150.0, 1665.0, 2000.0, 3000.0, 4313.0]
HV 10A | HV 10A | 10 | 0 | [10.0, 1675.0, 0.344, 0.156, 0.1, 0.0417, 0.0171, 0.01] | [10.0, 1.3, 0.3, 0.155, 0.1, 0.0555, 0.023, 0.01] | 0 | [30.0, 32.0, 35.0, 37.0, 39.0, 50.0, 70.0, 88.0] | [60.0, 70.0, 80.0, 87.0, 94.0, 110.0, 150.0, 216.0]
HV 125A | HV 125A | 125 | 0 | [10.0, 1.82, 0.344, 0.1, 0.0467, 0.0269, 0.01] | [10.0, 2.478, 0.426, 0.1, 0.0427, 0.0211, 0.01] | 0 | [375.0, 500.0, 700.0, 925.0, 1200.0, 1500.0, 2341.0] | [750.0, 1000.0, 1500.0, 2200.0, 3000.0, 4000.0, 5765.0]
HV 160A | HV 160A | 160 | 0 | [10.0, 4.15, 1.03, 0.198, 0.1, 0.051, 0.0172, 0.01] | [10.0, 2.3, 0.734, 0.274, 0.1, 0.046, 0.0177, 0.01] | 0 | [480.0, 550.0, 700.0, 1000.0, 1260.0, 1600.0, 2500.0, 3227.0] | [960.0, 1300.0, 1700.0, 2200.0, 2996.0, 4000.0, 6000.0, 7946.0]
HV 16A | HV 16A | 16 | 0 | [10.0, 0.352, 0.164, 0.1, 0.0649, 0.0342, 0.01] | [10.0, 2.34, 0.722, 0.181, 0.1, 0.055, 0.0296, 0.01] | 0 | [48.0, 60.0, 65.0, 71.0, 80.0, 100.0, 162.0] | [96.0, 110.0, 125.0, 150.0, 168.0, 200.0, 250.0, 398.0]
HV 200A | HV 200A | 200 | 0 | [10.0, 4.267, 1.21, 0.403, 0.1, 0.058, 0.022, 0.01] | [10.0, 3.73, 1.654, 0.328, 0.1, 0.0531, 0.019, 0.01] | 0 | [600.0, 700.0, 900.0, 1150.0, 1665.0, 2000.0, 3000.0, 4313.0] | [1200.0, 1500.0, 1800.0, 2700.0, 3960.0, 5000.0, 7500.0, 10620.0]
HV 20A | HV 20A | 20 | 0 | [10.0, 1.3, 0.3, 0.155, 0.1, 0.0555, 0.023, 0.01] | [10.0, 1.3, 0.161, 0.1, 0.0611, 0.0399, 0.0141, 0.01] | 0 | [60.0, 70.0, 80.0, 87.0, 94.0, 110.0, 150.0, 216.0] | [120.0, 150.0, 200.0, 223.0, 260.0, 300.0, 450.0, 532.0]
HV 25A | HV 25A | 25 | 0 | [10.0, 2.512, 0.833, 0.299, 0.1, 0.0372, 0.0223, 0.01] | [10.0, 3.125, 0.597, 0.198, 0.1, 0.0378, 0.022, 0.01] | 0 | [75.0, 82.0, 90.0, 100.0, 124.0, 170.0, 200.0, 289.0] | [150.0, 170.0, 210.0, 250.0, 294.0, 400.0, 500.0, 711.0]
HV 31.5A | HV 31.5A | 31.5 | 0 | [10.0, 2.34, 0.722, 0.181, 0.1, 0.055, 0.0296, 0.01] | [10.0, 2.84, 0.368, 0.164, 0.1, 0.0621, 0.0378, 0.0195, 0.01] | 0 | [95.0, 110.0, 125.0, 150.0, 165.0, 200.0, 250.0, 390.0] | [189.0, 220.0, 300.0, 350.0, 393.0, 450.0, 530.0, 700.0, 960.0]
HV 40A | HV 40A | 40 | 0 | [10.0, 1.3, 0.161, 0.1, 0.0611, 0.0399, 0.0141, 0.01] | [10.0, 2.05, 0.369, 0.198, 0.1, 0.051, 0.0298, 0.01] | 0 | [120.0, 150.0, 200.0, 223.0, 260.0, 300.0, 450.0, 532.0] | [240.0, 300.0, 400.0, 450.0, 530.0, 650.0, 800.0, 1311.0]
HV 50A | HV 50A | 50 | 0 | [10.0, 3.215, 0.597, 0.198, 0.1, 0.0378, 0.022, 0.01] | [10.0, 3.64, 0.854, 0.281, 0.1, 0.0531, 0.022, 0.01] | 0 | [150.0, 170.0, 210.0, 250.0, 294.0, 400.0, 500.0, 711.0] | [300.0, 350.0, 450.0, 550.0, 700.0, 850.0, 1200.0, 1752.0]
HV 6.3A | HV 6.3A | 6.3 | 0 | [10.0, 1.39, 0.344, 0.168, 0.1, 0.056, 0.0263, 0.01] | [10.0, 1.711, 0.516, 0.198, 0.1, 0.0634, 0.0303, 0.01] | 0 | [19.0, 19.5, 20.4, 20.8, 22.0, 25.0, 32.0, 48.0] | [38.0, 40.0, 43.0, 48.0, 53.0, 60.0, 75.0, 118.0]
HV 63A | HV 63A | 63 | 0 | [10.0, 2.84, 0.368, 0.164, 0.1, 0.0621, 0.0378, 0.0195, 0.01] | [10.0, 1.82, 0.344, 0.1, 0.0467, 0.0269, 0.01] | 0 | [189.0, 220.0, 300.0, 350.0, 393.0, 450.0, 530.0, 700.0, 961.0] | [378.0, 500.0, 700.0, 934.0, 1200.0, 1500.0, 2366.0]
HV 80A | HV 80A | 80 | 0 | [10.0, 2.05, 0.369, 0.198, 0.1, 0.051, 0.0298, 0.01] | [10.0, 4.15, 1.03, 0.198, 0.1, 0.051, 0.0172, 0.01] | 0 | [240.0, 300.0, 400.0, 450.0, 530.0, 650.0, 800.0, 1311.0] | [480.0, 550.0, 700.0, 1000.0, 1260.0, 1600.0, 2500.0, 3227.0]
Siemens NH-1-100 | Siemens NH-1-100 | 100 | [5400.0, 2000.0, 400.0, 20.0, 1.0, 0.2, 0.012, 0.004] | 0 | 0 | [150.0, 190.0, 250.0, 430.0, 900.0, 1250.0, 2700.0, 3600.0] | 0 | 0
Siemens NH-1-125 | Siemens NH-1-125 | 125 | [4800.0, 120.0, 7.0, 0.1, 0.004] | 0 | 0 | [180.0, 400.0, 740.0, 2000.0, 4250.0] | 0 | 0
Siemens NH-1-16 | Siemens NH-1-16 | 16 | [4000.0, 400.0, 2.0, 0.1, 0.04, 0.01] | 0 | 0 | [26.0, 35.0, 75.0, 150.0, 200.0, 300.0] | 0 | 0
Siemens NH-1-160 | Siemens NH-1-160 | 160 | [4800.0, 120.0, 7.0, 0.1, 0.004] | 0 | 0 | [210.0, 500.0, 900.0, 2300.0, 5000.0] | 0 | 0
Siemens NH-1-25 | Siemens NH-1-25 | 25 | [4000.0, 1000.0, 10.0, 0.2, 0.02, 0.01] | 0 | 0 | [40.0, 50.0, 100.0, 210.0, 400.0, 500.0] | 0 | 0
Siemens NH-1-50 | Siemens NH-1-50 | 50 | [4000.0, 40.0, 4.0, 1.0, 0.02, 0.01] | 0 | 0 | [86.0, 200.0, 300.0, 400.0, 1000.0, 1280.0] | 0 | 0
Siemens NH-1-63 | Siemens NH-1-63 | 63 | [4000.0, 100.0, 10.0, 2.0, 0.04, 0.01] | 0 | 0 | [100.0, 200.0, 300.0, 400.0, 1000.0, 1500.0] | 0 | 0
Siemens NH-1-80 | Siemens NH-1-80 | 80 | [4800.0, 120.0, 7.0, 0.1, 0.01] | 0 | 0 | [150.58, 250.0, 450.0, 1150.0, 2470.0] | 0 | 0
Siemens NH-2-1000 | Siemens NH-2-1000 | 1000 | [4800.0, 120.0, 7.0, 0.1, 0.004] | 0 | 0 | [1900.0, 3500.0, 8400.0, 24000.0, 52000.0] | 0 | 0
Siemens NH-2-200 | Siemens NH-2-200 | 200 | [4800.0, 120.0, 7.0, 0.1, 0.004] | 0 | 0 | [280.0, 650.0, 1200.0, 3000.0, 7000.0] | 0 | 0
Siemens NH-2-224 | Siemens NH-2-224 | 224 | [4800.0, 120.0, 7.0, 0.2, 0.04, 0.004] | 0 | 0 | [400.0, 750.0, 1453.0, 3025.0, 4315.0, 7600.0] | 0 | 0
Siemens NH-2-250 | Siemens NH-2-250 | 250 | [4800.0, 120.0, 7.0, 0.1, 0.004] | 0 | 0 | [450.0, 800.0, 1650.0, 4000.0, 8500.0] | 0 | 0
Siemens NH-2-315 | Siemens NH-2-315 | 315 | [4800.0, 120.0, 7.0, 0.1, 0.004] | 0 | 0 | [550.0, 920.0, 1900.0, 5000.0, 11000.0] | 0 | 0
Siemens NH-2-355 | Siemens NH-2-355 | 355 | [4800.0, 120.0, 6.0, 0.1, 0.004] | 0 | 0 | [650.0, 1116.27, 2350.0, 5840.0, 12790.0] | 0 | 0
Siemens NH-2-400 | Siemens NH-2-400 | 400 | [4800.0, 120.0, 7.0, 0.1, 0.004] | 0 | 0 | [720.0, 1350.0, 2800.0, 6500.0, 15000.0] | 0 | 0
Siemens NH-2-425 | Siemens NH-2-425 | 425 | [4800.0, 120.0, 7.0, 0.1, 0.004] | 0 | 0 | [850.0, 1500.0, 3050.0, 7500.0, 16500.0] | 0 | 0
Siemens NH-2-630 | Siemens NH-2-630 | 630 | [4800.0, 120.0, 7.0, 0.1, 0.004] | 0 | 0 | [1200.0, 2000.0, 4800.0, 12000.0, 26000.0] | 0 | 0

## res_bus
| vm_pu | va_degree | p_mw | q_mvar
0 | 0.98182 | -0.34782 | 0.00086054 | 0.00021567
1 | 0.98186 | -0.34712 | 0.00039106 | 9.8009e-05
2 | 0.98186 | -0.34707 | 0.00035258 | 8.8365e-05
3 | 0.98187 | -0.34695 | 0.00045662 | 0.00011444
4 | 0.98187 | -0.34684 | 0 | 0
5 | 0.98059 | -0.37202 | 0.0020729 | 0.00051953
6 | 0.98065 | -0.37092 | 0 | 0
7 | 0.98082 | -0.36751 | 0 | 0
8 | 0.98131 | -0.35794 | 0.0037687 | 0.00094452
9 | 0.98143 | -0.35555 | 0.0037674 | 0.00094419
10 | 0.97422 | -0.49645 | 0.014857 | 0.0037234
11 | 0.97442 | -0.49264 | 0.013998 | 0.0035083
12 | 0.97375 | -0.5058 | 0 | 0
13 | 0.97488 | -0.48341 | 0.014924 | 0.0037402
14 | 0.97261 | -0.52813 | 0 | 0
15 | 0.97519 | -0.47744 | 0.00612 | 0.0015338
16 | 0.97249 | -0.53056 | 0 | 0
17 | 0.97142 | -0.55164 | 0.010404 | 0.0026075
18 | 0.97185 | -0.54325 | 0 | 0
19 | 0.97171 | -0.54591 | 0.0035358 | 0.00088615
20 | 0.97194 | -0.54146 | 0.024868 | 0.0062324
21 | 0.97519 | -0.47741 | 0.0069366 | 0.0017385
22 | 0.97242 | -0.532 | 0.004245 | 0.0010639
23 | 0.98046 | -0.37493 | 0 | 0
24 | 0.9799 | -0.38592 | 0.00034228 | 8.5784e-05
25 | 0.98099 | -0.36471 | 0.00034328 | 8.6034e-05
26 | 0.97096 | -0.56081 | 0.0073685 | 0.0018467
27 | 0.97317 | -0.5171 | 0.0070044 | 0.0017555
28 | 0.97597 | -0.46208 | 0.0057433 | 0.0014394
29 | 0.97512 | -0.47864 | 0.011399 | 0.0028568
30 | 0.97602 | -0.46103 | 0.0041858 | 0.001049
31 | 0.97669 | -0.44792 | 0 | 0
32 | 0.97743 | -0.43331 | 0.0092996 | 0.0023307
33 | 0.97664 | -0.44887 | 0.0058911 | 0.0014765
34 | 0.97822 | -0.41784 | 0.0078136 | 0.0019583
35 | 0.97902 | -0.40236 | 0.0049389 | 0.0012378
36 | 0.98212 | -0.3421 | 0.00041145 | 0.00010312
37 | 0.9822 | -0.34041 | 0.0004326 | 0.00010842
38 | 0.98196 | -0.34516 | 0.00041726 | 0.00010458
39 | 0.9825 | -0.33459 | 0.00037726 | 9.4549e-05
40 | 0.98284 | -0.32791 | 0 | 0
41 | 0.98159 | -0.35239 | 0.0037678 | 0.00094429
42 | 0.98131 | -0.35766 | 0.0090507 | 0.0022683
43 | 0.98363 | -0.31256 | 0.00042999 | 0.00010776
44 | 0.97918 | -0.39924 | 0.0077157 | 0.0019337
45 | 0.98063 | -0.37084 | 0.0055458 | 0.0013899
46 | 0.9826 | -0.33308 | 0.00070357 | 0.00017633
47 | 0.98264 | -0.33231 | 0 | 0
48 | 0.98259 | -0.33321 | 0.0044221 | 0.0011083
49 | 0.98263 | -0.33246 | 0.00043678 | 0.00010947
50 | 0.98286 | -0.3279 | 0 | 0
51 | 0.98258 | -0.33345 | 0.00087683 | 0.00021975
52 | 0.98283 | -0.32857 | 0.0029833 | 0.00074768
53 | 0.98333 | -0.31871 | 0 | 0
54 | 0.98257 | -0.33359 | 0.00096391 | 0.00024158
55 | 0.98415 | -0.30271 | 0 | 0
56 | 0.98314 | -0.32246 | 0.0030715 | 0.0007698
57 | 0.98295 | -0.32618 | 0.0028672 | 0.00071858
58 | 0.98164 | -0.35175 | 0.044807 | 0.01123
59 | 0.98548 | -0.27682 | 0 | 0
60 | 0.98343 | -0.31685 | 0.0087678 | 0.0021974
61 | 0.98257 | -0.33361 | 0 | 0
62 | 0.98255 | -0.33397 | 0.0029466 | 0.00073848
63 | 0.98534 | -0.27961 | 0.00075395 | 0.00018896
64 | 0.98901 | -0.2089 | 0.0078378 | 0.0019643
65 | 0.98326 | -0.32002 | 0.0083724 | 0.0020983
66 | 0.98509 | -0.28432 | 0.00077828 | 0.00019505
67 | 0.99397 | -0.11403 | 0 | 0
68 | 0.98375 | -0.3102 | 0.0042854 | 0.001074
69 | 0.98375 | -0.3102 | 0.0003595 | 9.01e-05
70 | 0.98527 | -0.28156 | 0.00073769 | 0.00018488
71 | 0.98607 | -0.26605 | 0.0020809 | 0.00052152
72 | 0.98454 | -0.2957 | 0.00085474 | 0.00021422
73 | 0.98687 | -0.25067 | 0.0028652 | 0.0007181
74 | 0.98387 | -0.3086 | 0.00037491 | 9.396e-05
75 | 0.98814 | -0.22601 | 0.005549 | 0.0013907
76 | 0.98368 | -0.31228 | 0.00035487 | 8.8939e-05
77 | 0.98905 | -0.20862 | 0.0058013 | 0.001454
78 | 0.98254 | -0.3344 | 0 | 0
79 | 0.98164 | -0.35191 | 0.00029382 | 7.3639e-05
80 | 0.97932 | -0.39727 | 0.0003288 | 8.2405e-05
81 | 0.9792 | -0.3997 | 0.00043299 | 0.00010852
82 | 0.97791 | -0.42506 | 0.0010885 | 0.00027279
83 | 0.97808 | -0.42159 | 0.0018119 | 0.0004541
84 | 0.97772 | -0.42874 | 0.0010797 | 0.00027061
85 | 0.97836 | -0.41607 | 0.0010689 | 0.00026789
86 | 0.97752 | -0.4326 | 0.0023433 | 0.00058728
87 | 0.97858 | -0.41179 | 0.001065 | 0.00026691
88 | 0.97736 | -0.43587 | 0.0011334 | 0.00028405
89 | 0.97863 | -0.41089 | 0.0014318 | 0.00035885
90 | 0.97721 | -0.43878 | 0.00097838 | 0.0002452
91 | 0.98958 | -0.19842 | 0.0088642 | 0.0022216
92 | 0.98947 | -0.20067 | 0.0063441 | 0.00159
93 | 0.99025 | -0.18551 | 0 | 0
94 | 0.99138 | -0.16374 | 0.0071825 | 0.0018001
95 | 0.9956 | -0.083194 | 0.0069868 | 0.001751
96 | 0.9958 | -0.079272 | 0.0080646 | 0.0020212
97 | 0.99765 | -0.044387 | 0.0077559 | 0.0019438
98 | 0.99921 | -0.01479 | 0.0065817 | 0.0016495
99 | 1 | 0 | -0.42027 | -0.10782
100 | 0.97082 | -0.56352 | 0.0075752 | 0.0018985
101 | 0.97701 | -0.44259 | 0.0021889 | 0.00054859
102 | 0.97664 | -0.44992 | 0.0030472 | 0.00076371
103 | 0.9766 | -0.4508 | 0.0036322 | 0.00091031
104 | 0.97643 | -0.45403 | 0.0031425 | 0.00078759
105 | 0.97636 | -0.45548 | 0.0035116 | 0.0008801
106 | 0.97623 | -0.45802 | 0.0048752 | 0.0012218
107 | 0.9791 | -0.40167 | 0.00031701 | 7.9451e-05
108 | 0.99998 | 149.9956 | 0 | 0

## res_line
| p_from_mw | q_from_mvar | p_to_mw | q_to_mvar | pl_mw | ql_mvar | i_from_ka | i_to_ka | i_ka | vm_from_pu | va_from_degree | vm_to_pu | va_to_degree | loading_percent
0 | -0.00086054 | -0.00021567 | 0.00086057 | 0.00021512 | 2.8708e-08 | -5.5092e-07 | 0.0013042 | 0.001304 | 0.0013042 | 0.98182 | -0.34782 | 0.98186 | -0.34712 | 0.3583
1 | -0.0012516 | -0.00031313 | 0.0012516 | 0.00031311 | 2.5867e-09 | -2.2597e-08 | 0.0018967 | 0.0018966 | 0.0018967 | 0.98186 | -0.34712 | 0.98186 | -0.34707 | 0.52106
2 | -0.0016042 | -0.00040147 | 0.0016042 | 0.00040142 | 9.4897e-09 | -4.8086e-08 | 0.002431 | 0.002431 | 0.002431 | 0.98186 | -0.34707 | 0.98187 | -0.34695 | 0.66785
3 | -0.0020608 | -0.00051586 | 0.0020609 | 0.00051583 | 1.0532e-08 | -2.9682e-08 | 0.003123 | 0.003123 | 0.003123 | 0.98187 | -0.34695 | 0.98187 | -0.34684 | 0.85796
4 | 0.013384 | 0.0033515 | -0.01338 | -0.0033495 | 3.5322e-06 | 1.9711e-06 | 0.020282 | 0.020282 | 0.020282 | 0.98187 | -0.34684 | 0.98159 | -0.35239 | 5.572
5 | -0.015445 | -0.0038673 | 0.015446 | 0.003868 | 1.236e-06 | 7.1495e-07 | 0.023405 | 0.023405 | 0.023405 | 0.98187 | -0.34684 | 0.98196 | -0.34516 | 6.4299
6 | -0.0020729 | -0.00051953 | 0.002073 | 0.00051923 | 1.0927e-07 | -3.0159e-07 | 0.0031456 | 0.0031455 | 0.0031456 | 0.98059 | -0.37202 | 0.98065 | -0.37092 | 0.86418
7 | -0.002073 | -0.00051923 | 0.0020734 | 0.0005183 | 3.3612e-07 | -9.2817e-07 | 0.0031455 | 0.0031451 | 0.0031455 | 0.98065 | -0.37092 | 0.98082 | -0.36751 | 0.86414
8 | -0.0020734 | -0.0005183 | 0.0020743 | 0.00051569 | 9.4131e-07 | -2.6031e-06 | 0.0031451 | 0.0031439 | 0.0031451 | 0.98082 | -0.36751 | 0.98131 | -0.35794 | 0.86403
9 | -0.005843 | -0.0014602 | 0.0058436 | 0.0014603 | 6.6424e-07 | 1.3992e-07 | 0.0088586 | 0.0088585 | 0.0088586 | 0.98131 | -0.35794 | 0.98143 | -0.35555 | 2.4337
10 | -0.009611 | -0.0024045 | 0.0096124 | 0.0024052 | 1.4466e-06 | 6.9619e-07 | 0.01457 | 0.01457 | 0.01457 | 0.98143 | -0.35555 | 0.98159 | -0.35239 | 4.0029
11 | -0.044531 | -0.011189 | 0.044539 | 0.011193 | 8.1129e-06 | 4.2607e-06 | 0.068027 | 0.068026 | 0.068027 | 0.97422 | -0.49645 | 0.97442 | -0.49264 | 4.6722
12 | 0.029674 | 0.0074656 | -0.029661 | -0.007458 | 1.3246e-05 | 7.6216e-06 | 0.045335 | 0.045335 | 0.045335 | 0.97422 | -0.49645 | 0.97375 | -0.5058 | 6.2273
13 | -0.058538 | -0.014702 | 0.058563 | 0.014716 | 2.5768e-05 | 1.4777e-05 | 0.089403 | 0.089403 | 0.089403 | 0.97442 | -0.49264 | 0.97488 | -0.48341 | 6.1403
14 | 0.029661 | 0.007458 | -0.02963 | -0.0074383 | 3.1598e-05 | 1.9713e-05 | 0.045335 | 0.045335 | 0.045335 | 0.97375 | -0.5058 | 0.97261 | -0.52813 | 12.4547
15 | -0.073487 | -0.018457 | 0.073508 | 0.018469 | 2.0963e-05 | 1.253e-05 | 0.11218 | 0.11218 | 0.11218 | 0.97488 | -0.48341 | 0.97519 | -0.47744 | 7.7047
16 | 0.0042458 | 0.0010638 | -0.0042453 | -0.0010639 | 4.9069e-07 | -7.0788e-08 | 0.0064956 | 0.0064957 | 0.0064957 | 0.97261 | -0.52813 | 0.97249 | -0.53056 | 1.7845
17 | 0.025384 | 0.0063745 | -0.025355 | -0.0063569 | 2.8441e-05 | 1.7579e-05 | 0.03884 | 0.03884 | 0.03884 | 0.97261 | -0.52813 | 0.97142 | -0.55164 | 10.6703
18 | -0.079628 | -0.020003 | 0.079628 | 0.020003 | 9.1328e-08 | 5.5157e-08 | 0.12152 | 0.12152 | 0.12152 | 0.97519 | -0.47744 | 0.97519 | -0.47741 | 8.3461
19 | 0.0042453 | 0.0010639 | -0.004245 | -0.0010639 | 2.9157e-07 | -4.2009e-08 | 0.0064957 | 0.0064958 | 0.0064958 | 0.97249 | -0.53056 | 0.97242 | -0.532 | 1.7846
20 | 0.014951 | 0.0037494 | -0.014945 | -0.0037456 | 6.5334e-06 | 3.7704e-06 | 0.022903 | 0.022903 | 0.022903 | 0.97142 | -0.55164 | 0.97096 | -0.56081 | 6.2921
21 | 0.0035362 | 0.00088593 | -0.0035358 | -0.00088615 | 4.4803e-07 | -2.1819e-07 | 0.0054143 | 0.0054145 | 0.0054145 | 0.97185 | -0.54325 | 0.97171 | -0.54591 | 1.4875
22 | -0.0035362 | -0.00088593 | 0.0035365 | 0.00088579 | 3.0146e-07 | -1.4691e-07 | 0.0054143 | 0.0054142 | 0.0054143 | 0.97185 | -0.54325 | 0.97194 | -0.54146 | 1.4874
23 | -0.028404 | -0.0071182 | 0.028437 | 0.0071387 | 3.2993e-05 | 2.0538e-05 | 0.043486 | 0.043486 | 0.043486 | 0.97194 | -0.54146 | 0.97317 | -0.5171 | 11.9466
24 | -0.086565 | -0.021742 | 0.086628 | 0.02178 | 6.3395e-05 | 3.8638e-05 | 0.1321 | 0.1321 | 0.1321 | 0.97519 | -0.47741 | 0.97597 | -0.46208 | 9.0731
25 | 0.033926 | 0.0085412 | -0.033908 | -0.0085301 | 1.7822e-05 | 1.118e-05 | 0.051502 | 0.051502 | 0.051502 | 0.98046 | -0.37493 | 0.9799 | -0.38592 | 14.1488
26 | -0.033926 | -0.0085412 | 0.033942 | 0.0085516 | 1.658e-05 | 1.0401e-05 | 0.051502 | 0.051501 | 0.051502 | 0.98046 | -0.37493 | 0.98099 | -0.36471 | 14.1488
27 | 0.033566 | 0.0084443 | -0.033547 | -0.0084329 | 1.8186e-05 | 1.1404e-05 | 0.050982 | 0.050982 | 0.050982 | 0.9799 | -0.38592 | 0.97932 | -0.39727 | 14.006
28 | -0.034285 | -0.0086377 | 0.034306 | 0.0086509 | 2.1001e-05 | 1.3179e-05 | 0.052022 | 0.052022 | 0.052022 | 0.98099 | -0.36471 | 0.98164 | -0.35191 | 14.2918
29 | 0.0075762 | 0.0018989 | -0.0075752 | -0.0018985 | 9.7853e-07 | 3.8688e-07 | 0.011611 | 0.011611 | 0.011611 | 0.97096 | -0.56081 | 0.97082 | -0.56352 | 3.1898
30 | -0.035441 | -0.0088942 | 0.035507 | 0.0089351 | 6.5129e-05 | 4.0947e-05 | 0.054196 | 0.054195 | 0.054196 | 0.97317 | -0.5171 | 0.97512 | -0.47864 | 14.8889
31 | -0.092371 | -0.02322 | 0.09243 | 0.023255 | 5.8292e-05 | 3.5739e-05 | 0.14086 | 0.14086 | 0.14086 | 0.97597 | -0.46208 | 0.97664 | -0.44887 | 9.6744
32 | -0.046905 | -0.011792 | 0.046945 | 0.011816 | 3.9475e-05 | 2.4238e-05 | 0.07159 | 0.071589 | 0.07159 | 0.97512 | -0.47864 | 0.97602 | -0.46103 | 9.8337
33 | -0.051131 | -0.012865 | 0.051163 | 0.012883 | 3.2049e-05 | 1.7698e-05 | 0.077971 | 0.07797 | 0.077971 | 0.97602 | -0.46103 | 0.97669 | -0.44792 | 5.3551
34 | -0.14949 | -0.037617 | 0.14959 | 0.037683 | 0.00010446 | 6.5776e-05 | 0.2278 | 0.2278 | 0.2278 | 0.97669 | -0.44792 | 0.97743 | -0.43331 | 15.6459
35 | 0.098325 | 0.024735 | -0.098321 | -0.024732 | 4.4419e-06 | 2.7371e-06 | 0.14983 | 0.14983 | 0.14983 | 0.97669 | -0.44792 | 0.97664 | -0.44887 | 10.2908
36 | -0.15889 | -0.040014 | 0.15901 | 0.040088 | 0.00011763 | 7.4207e-05 | 0.24196 | 0.24196 | 0.24196 | 0.97743 | -0.43331 | 0.97822 | -0.41784 | 16.6182
37 | -0.16682 | -0.042046 | 0.16695 | 0.042125 | 0.00012368 | 7.8129e-05 | 0.25385 | 0.25385 | 0.25385 | 0.97822 | -0.41784 | 0.97902 | -0.40236 | 17.4345
38 | -0.17189 | -0.043362 | 0.17191 | 0.043379 | 2.5677e-05 | 1.6232e-05 | 0.26135 | 0.26135 | 0.26135 | 0.97902 | -0.40236 | 0.97918 | -0.39924 | 17.9501
39 | -0.016277 | -0.0040771 | 0.016278 | 0.0040778 | 1.3079e-06 | 7.6446e-07 | 0.02466 | 0.02466 | 0.02466 | 0.98212 | -0.3421 | 0.9822 | -0.34041 | 6.7748
40 | 0.015865 | 0.003974 | -0.015863 | -0.0039726 | 2.3117e-06 | 1.3445e-06 | 0.024037 | 0.024037 | 0.024037 | 0.98212 | -0.3421 | 0.98196 | -0.34516 | 6.6036
41 | -0.016711 | -0.0041863 | 0.016715 | 0.004189 | 4.6352e-06 | 2.7223e-06 | 0.025316 | 0.025316 | 0.025316 | 0.9822 | -0.34041 | 0.9825 | -0.33459 | 6.9549
42 | -0.017093 | -0.0042835 | 0.017098 | 0.0042867 | 5.4384e-06 | 3.2064e-06 | 0.025887 | 0.025887 | 0.025887 | 0.9825 | -0.33459 | 0.98284 | -0.32791 | 7.1118
43 | 0.19486 | 0.049376 | -0.19459 | -0.0492 | 0.000278 | 0.0001762 | 0.29522 | 0.29522 | 0.29522 | 0.98284 | -0.32791 | 0.98131 | -0.35766 | 20.2759
44 | -0.21196 | -0.053663 | 0.21212 | 0.053762 | 0.00015639 | 9.9268e-05 | 0.3211 | 0.3211 | 0.3211 | 0.98284 | -0.32791 | 0.98363 | -0.31256 | 22.0538
45 | 0.18553 | 0.046931 | -0.18542 | -0.046857 | 0.00011726 | 7.4249e-05 | 0.28149 | 0.28149 | 0.28149 | 0.98131 | -0.35766 | 0.98063 | -0.37084 | 19.3333
46 | -0.21255 | -0.05387 | 0.21257 | 0.053885 | 2.4041e-05 | 1.5261e-05 | 0.32175 | 0.32175 | 0.32175 | 0.98363 | -0.31256 | 0.98375 | -0.3102 | 22.0984
47 | -0.17963 | -0.045312 | 0.17987 | 0.045467 | 0.00024462 | 0.00015479 | 0.27308 | 0.27308 | 0.27308 | 0.97918 | -0.39924 | 0.98063 | -0.37084 | 18.7554
48 | -0.0051257 | -0.0012846 | 0.0051259 | 0.0012846 | 1.8959e-07 | 1.5046e-08 | 0.0077622 | 0.0077621 | 0.0077622 | 0.9826 | -0.33308 | 0.98264 | -0.33231 | 2.1325
49 | 0.0044221 | 0.0011083 | -0.0044221 | -0.0011083 | 2.7198e-08 | -3.0784e-09 | 0.0066967 | 0.0066967 | 0.0066967 | 0.9826 | -0.33308 | 0.98259 | -0.33321 | 1.8398
50 | 0.0052244 | 0.0013092 | -0.0052244 | -0.0013092 | 3.7088e-08 | 3.7197e-09 | 0.0079114 | 0.0079114 | 0.0079114 | 0.98264 | -0.33231 | 0.98263 | -0.33246 | 2.1735
51 | -0.01035 | -0.0025938 | 0.010352 | 0.0025949 | 2.1719e-06 | 1.0913e-06 | 0.015674 | 0.015673 | 0.015674 | 0.98264 | -0.33231 | 0.98286 | -0.3279 | 4.3059
52 | 0.0047876 | 0.0011998 | -0.0047874 | -0.0011998 | 2.2793e-07 | -5.9961e-10 | 0.00725 | 0.00725 | 0.00725 | 0.98263 | -0.33246 | 0.98258 | -0.33345 | 1.9918
53 | 0.0029834 | 0.00074759 | -0.0029833 | -0.00074768 | 9.5116e-08 | -9.6689e-08 | 0.0045167 | 0.0045167 | 0.0045167 | 0.98286 | -0.3279 | 0.98283 | -0.32857 | 1.2409
54 | -0.013336 | -0.0033425 | 0.013342 | 0.0033458 | 5.844e-06 | 3.2554e-06 | 0.02019 | 0.02019 | 0.02019 | 0.98286 | -0.3279 | 0.98333 | -0.31871 | 5.5467
55 | 0.0039106 | 0.00098 | -0.0039105 | -0.00098 | 2.5323e-08 | -8.1809e-09 | 0.0059221 | 0.0059221 | 0.0059221 | 0.98258 | -0.33345 | 0.98257 | -0.33359 | 1.627
56 | -0.019282 | -0.0048338 | 0.019297 | 0.0048426 | 1.471e-05 | 8.8292e-06 | 0.029179 | 0.029179 | 0.029179 | 0.98333 | -0.31871 | 0.98415 | -0.30271 | 8.0161
57 | 0.0059403 | 0.001488 | -0.0059392 | -0.0014878 | 1.062e-06 | 2.3514e-07 | 0.0089888 | 0.0089889 | 0.0089889 | 0.98333 | -0.31871 | 0.98314 | -0.32246 | 2.4695
58 | 0.0029466 | 0.00073843 | -0.0029466 | -0.00073843 | 2.4003e-09 | -2.5349e-09 | 0.0044624 | 0.0044624 | 0.0044624 | 0.98257 | -0.33359 | 0.98257 | -0.33361 | 1.2259
59 | 0.044912 | 0.011296 | -0.044807 | -0.01123 | 0.00010494 | 6.6396e-05 | 0.067921 | 0.067921 | 0.067921 | 0.98415 | -0.30271 | 0.98164 | -0.35175 | 18.6597
60 | -0.081362 | -0.020442 | 0.081463 | 0.020506 | 0.00010067 | 6.4201e-05 | 0.12304 | 0.12304 | 0.12304 | 0.98415 | -0.30271 | 0.98548 | -0.27682 | 33.8011
61 | 0.017153 | 0.0043031 | -0.017141 | -0.0042963 | 1.1559e-05 | 6.816e-06 | 0.025936 | 0.025937 | 0.025937 | 0.98415 | -0.30271 | 0.98343 | -0.31685 | 7.1254
62 | 0.0028677 | 0.00071799 | -0.0028672 | -0.00071858 | 5.0773e-07 | -5.8629e-07 | 0.0043401 | 0.0043404 | 0.0043404 | 0.98314 | -0.32246 | 0.98295 | -0.32618 | 1.1924
63 | 0.2191 | 0.055655 | -0.21907 | -0.055636 | 2.9403e-05 | 1.8672e-05 | 0.33109 | 0.33109 | 0.33109 | 0.98548 | -0.27682 | 0.98534 | -0.27961 | 22.7399
64 | -0.30056 | -0.076161 | 0.30155 | 0.076788 | 0.00098433 | 0.00062737 | 0.45413 | 0.45413 | 0.45413 | 0.98548 | -0.27682 | 0.98901 | -0.2089 | 31.1901
65 | 0.0083736 | 0.0020989 | -0.0083724 | -0.0020983 | 1.2638e-06 | 5.4252e-07 | 0.01267 | 0.01267 | 0.01267 | 0.98343 | -0.31685 | 0.98326 | -0.32002 | 3.4808
66 | 0.0029466 | 0.00073843 | -0.0029466 | -0.00073848 | 5.0562e-08 | -5.34e-08 | 0.0044624 | 0.0044624 | 0.0044624 | 0.98257 | -0.33361 | 0.98255 | -0.33397 | 1.2259
67 | 0.21832 | 0.055447 | -0.21827 | -0.055416 | 4.9441e-05 | 3.1395e-05 | 0.32995 | 0.32995 | 0.32995 | 0.98534 | -0.27961 | 0.98509 | -0.28432 | 22.6617
68 | -0.30938 | -0.078753 | 0.31081 | 0.079659 | 0.0014221 | 0.00090657 | 0.46592 | 0.46592 | 0.46592 | 0.98901 | -0.2089 | 0.99397 | -0.11403 | 31.9999
69 | 0.21749 | 0.055221 | -0.21722 | -0.055049 | 0.0002705 | 0.00017176 | 0.32878 | 0.32878 | 0.32878 | 0.98509 | -0.28432 | 0.98375 | -0.3102 | 22.581
70 | -0.387 | -0.099034 | 0.38758 | 0.099403 | 0.00057875 | 0.00036945 | 0.58009 | 0.58009 | 0.58009 | 0.99397 | -0.11403 | 0.9956 | -0.083194 | 39.8412
71 | 0.076198 | 0.019374 | -0.076016 | -0.019258 | 0.00018199 | 0.00011599 | 0.11417 | 0.11417 | 0.11417 | 0.99397 | -0.11403 | 0.99138 | -0.16374 | 31.3654
72 | -0.21686 | -0.054959 | 0.21686 | 0.054959 | 5.185e-08 | 3.3013e-08 | 0.32823 | 0.32823 | 0.32823 | 0.98375 | -0.3102 | 0.98375 | -0.3102 | 22.5436
73 | -0.037041 | -0.0093809 | 0.037069 | 0.0093983 | 2.7621e-05 | 1.7378e-05 | 0.055977 | 0.055977 | 0.055977 | 0.98527 | -0.28156 | 0.98607 | -0.26605 | 15.3782
74 | 0.036303 | 0.009196 | -0.036279 | -0.0091805 | 2.4643e-05 | 1.5494e-05 | 0.054863 | 0.054863 | 0.054863 | 0.98527 | -0.28156 | 0.98454 | -0.2957 | 15.0722
75 | -0.03915 | -0.0099198 | 0.039178 | 0.0099381 | 2.8942e-05 | 1.8241e-05 | 0.059117 | 0.059117 | 0.059117 | 0.98607 | -0.26605 | 0.98687 | -0.25067 | 16.2409
76 | 0.035424 | 0.0089663 | -0.035402 | -0.0089526 | 2.1917e-05 | 1.3768e-05 | 0.053571 | 0.053571 | 0.053571 | 0.98454 | -0.2957 | 0.98387 | -0.3086 | 14.7173
77 | -0.042044 | -0.010656 | 0.042094 | 0.010688 | 4.9879e-05 | 3.15e-05 | 0.063437 | 0.063437 | 0.063437 | 0.98687 | -0.25067 | 0.98814 | -0.22601 | 17.4277
78 | 0.035027 | 0.0088586 | -0.035021 | -0.0088547 | 6.175e-06 | 3.8776e-06 | 0.053004 | 0.053004 | 0.053004 | 0.98387 | -0.3086 | 0.98368 | -0.31228 | 14.5615
79 | -0.047643 | -0.012078 | 0.047682 | 0.012104 | 3.987e-05 | 2.5252e-05 | 0.071793 | 0.071793 | 0.071793 | 0.98814 | -0.22601 | 0.98905 | -0.20862 | 19.7233
80 | 0.034666 | 0.0087658 | -0.034629 | -0.0087427 | 3.6751e-05 | 2.3069e-05 | 0.052467 | 0.052467 | 0.052467 | 0.98368 | -0.31228 | 0.98254 | -0.3344 | 14.4141
81 | -0.053484 | -0.013558 | 0.053543 | 0.013595 | 5.9451e-05 | 3.7734e-05 | 0.080521 | 0.080521 | 0.080521 | 0.98905 | -0.20862 | 0.99025 | -0.18551 | 22.1211
82 | 0.034629 | 0.0087427 | -0.0346 | -0.0087245 | 2.902e-05 | 1.8217e-05 | 0.052467 | 0.052467 | 0.052467 | 0.98254 | -0.3344 | 0.98164 | -0.35191 | 14.4141
83 | 0.033219 | 0.0083505 | -0.033215 | -0.0083481 | 3.8605e-06 | 2.4199e-06 | 0.050482 | 0.050482 | 0.050482 | 0.97932 | -0.39727 | 0.9792 | -0.3997 | 13.8688
84 | 0.032782 | 0.0082395 | -0.032779 | -0.0082376 | 3.0796e-06 | 1.9294e-06 | 0.049824 | 0.049824 | 0.049824 | 0.9792 | -0.3997 | 0.9791 | -0.40167 | 13.688
85 | -0.02705 | -0.0067893 | 0.027055 | 0.0067921 | 4.4804e-06 | 2.779e-06 | 0.041164 | 0.041164 | 0.041164 | 0.97791 | -0.42506 | 0.97808 | -0.42159 | 11.3088
86 | 0.025962 | 0.0065165 | -0.025957 | -0.0065137 | 4.5549e-06 | 2.8175e-06 | 0.039508 | 0.039508 | 0.039508 | 0.97791 | -0.42506 | 0.97772 | -0.42874 | 10.8538
87 | -0.028867 | -0.0072462 | 0.028874 | 0.0072509 | 7.6017e-06 | 4.7332e-06 | 0.043921 | 0.043921 | 0.043921 | 0.97808 | -0.42159 | 0.97836 | -0.41607 | 12.0661
88 | 0.024877 | 0.0062431 | -0.024873 | -0.0062403 | 4.5766e-06 | 2.8223e-06 | 0.037865 | 0.037865 | 0.037865 | 0.97772 | -0.42874 | 0.97752 | -0.4326 | 10.4024
89 | -0.029943 | -0.0075188 | 0.029949 | 0.0075226 | 6.1187e-06 | 3.8172e-06 | 0.045546 | 0.045546 | 0.045546 | 0.97836 | -0.41607 | 0.97858 | -0.41179 | 12.5127
90 | 0.02253 | 0.005653 | -0.022526 | -0.0056508 | 3.5131e-06 | 2.1486e-06 | 0.034298 | 0.034298 | 0.034298 | 0.97752 | -0.4326 | 0.97736 | -0.43587 | 9.4224
91 | -0.031014 | -0.0077895 | 0.031015 | 0.0077904 | 1.3325e-06 | 8.3272e-07 | 0.047166 | 0.047166 | 0.047166 | 0.97858 | -0.41179 | 0.97863 | -0.41089 | 12.9576
92 | 0.021393 | 0.0053668 | -0.02139 | -0.005365 | 2.9603e-06 | 1.8014e-06 | 0.032572 | 0.032572 | 0.032572 | 0.97736 | -0.43587 | 0.97721 | -0.43878 | 8.9484
93 | -0.032447 | -0.0081492 | 0.032462 | 0.0081582 | 1.4276e-05 | 8.9399e-06 | 0.049343 | 0.049343 | 0.049343 | 0.97863 | -0.41089 | 0.9791 | -0.40167 | 13.5557
94 | 0.020411 | 0.0051198 | -0.020408 | -0.0051175 | 3.7156e-06 | 2.2495e-06 | 0.031082 | 0.031082 | 0.031082 | 0.97721 | -0.43878 | 0.97701 | -0.44259 | 8.5391
95 | 0.0063448 | 0.0015902 | -0.0063441 | -0.00159 | 6.8001e-07 | 1.7929e-07 | 0.0095405 | 0.0095406 | 0.0095406 | 0.98958 | -0.19842 | 0.98947 | -0.20067 | 2.621
96 | -0.015209 | -0.0038117 | 0.015218 | 0.0038171 | 9.3557e-06 | 5.3744e-06 | 0.022869 | 0.022869 | 0.022869 | 0.98958 | -0.19842 | 0.99025 | -0.18551 | 6.2828
97 | -0.068762 | -0.017412 | 0.068834 | 0.017458 | 7.1972e-05 | 4.5831e-05 | 0.10339 | 0.10339 | 0.10339 | 0.99025 | -0.18551 | 0.99138 | -0.16374 | 28.4038
98 | -0.39457 | -0.10115 | 0.39464 | 0.1012 | 7.5052e-05 | 4.7914e-05 | 0.59053 | 0.59053 | 0.59053 | 0.9956 | -0.083194 | 0.9958 | -0.079272 | 40.5584
99 | -0.40271 | -0.10322 | 0.40339 | 0.10366 | 0.0006823 | 0.00043562 | 0.60258 | 0.60258 | 0.60258 | 0.9958 | -0.079272 | 0.99765 | -0.044387 | 41.386
100 | -0.41115 | -0.1056 | 0.41174 | 0.10598 | 0.00059181 | 0.00037789 | 0.61415 | 0.61415 | 0.61415 | 0.99765 | -0.044387 | 0.99921 | -0.01479 | 42.1805
101 | -0.41832 | -0.10763 | 0.41862 | 0.10782 | 0.00030106 | 0.00019225 | 0.62395 | 0.62395 | 0.62395 | 0.99921 | -0.01479 | 1 | 0 | 42.8536
102 | 0.018219 | 0.0045689 | -0.018212 | -0.0045651 | 6.3618e-06 | 3.7958e-06 | 0.027749 | 0.027749 | 0.027749 | 0.97701 | -0.44259 | 0.97664 | -0.44992 | 7.6233
103 | 0.015165 | 0.0038014 | -0.015165 | -0.0038011 | 6.323e-07 | 3.6516e-07 | 0.023106 | 0.023106 | 0.023106 | 0.97664 | -0.44992 | 0.9766 | -0.4508 | 6.3478
104 | 0.011532 | 0.0028908 | -0.011531 | -0.0028898 | 1.7732e-06 | 9.4328e-07 | 0.017572 | 0.017572 | 0.017572 | 0.9766 | -0.4508 | 0.97643 | -0.45403 | 4.8274
105 | 0.008388 | 0.0021022 | -0.0083874 | -0.002102 | 5.8105e-07 | 2.5327e-07 | 0.012783 | 0.012783 | 0.012783 | 0.97643 | -0.45403 | 0.97636 | -0.45548 | 3.5118
106 | 0.0048758 | 0.0012219 | -0.0048752 | -0.0012218 | 5.9037e-07 | 2.1326e-08 | 0.0074309 | 0.007431 | 0.007431 | 0.97636 | -0.45548 | 0.97623 | -0.45802 | 2.0415

## res_trafo
| p_hv_mw | q_hv_mvar | p_lv_mw | q_lv_mvar | pl_mw | ql_mvar | i_hv_ka | i_lv_ka | vm_hv_pu | va_hv_degree | vm_lv_pu | va_lv_degree | loading_percent
0 | -1.2729e-15 | -1.3162e-15 | 0.00165 | 1.2699e-07 | 0.00165 | 1.2699e-07 | 5.2857e-17 | 0.0023815 | 0.99998 | 149.9956 | 1 | 0 | 0.2619

## res_ext_grid
| p_mw | q_mvar
0 | 0.43081 | 0.11046

## res_load
| p_mw | q_mvar
0 | 0.00086054 | 0.00021567
1 | 0.00039106 | 9.8009e-05
2 | 0.00035258 | 8.8365e-05
3 | 0.00045662 | 0.00011444
4 | 0.0020729 | 0.00051953
5 | 0.0037687 | 0.00094452
6 | 0.0037674 | 0.00094419
7 | 0.014857 | 0.0037234
8 | 0.013998 | 0.0035083
9 | 0.014924 | 0.0037402
10 | 0.00612 | 0.0015338
11 | 0.010404 | 0.0026075
12 | 0.0035358 | 0.00088615
13 | 0.024868 | 0.0062324
14 | 0.0069366 | 0.0017385
15 | 0.004245 | 0.0010639
16 | 0.00034228 | 8.5784e-05
17 | 0.00034328 | 8.6034e-05
18 | 0.0073685 | 0.0018467
19 | 0.0070044 | 0.0017555
20 | 0.0057433 | 0.0014394
21 | 0.011399 | 0.0028568
22 | 0.0041858 | 0.001049
23 | 0.0092996 | 0.0023307
24 | 0.0058911 | 0.0014765
25 | 0.0078136 | 0.0019583
26 | 0.0049389 | 0.0012378
27 | 0.00041145 | 0.00010312
28 | 0.0004326 | 0.00010842
29 | 0.00041726 | 0.00010458
30 | 0.00037726 | 9.4549e-05
31 | 0.0037678 | 0.00094429
32 | 0.0090507 | 0.0022683
33 | 0.00042999 | 0.00010776
34 | 0.0077157 | 0.0019337
35 | 0.0055458 | 0.0013899
36 | 0.00070357 | 0.00017633
37 | 0.0044221 | 0.0011083
38 | 0.00043678 | 0.00010947
39 | 0.00087683 | 0.00021975
40 | 0.0029833 | 0.00074768
41 | 0.00096391 | 0.00024158
42 | 0.0030715 | 0.0007698
43 | 0.0028672 | 0.00071858
44 | 0.044807 | 0.01123
45 | 0.0087678 | 0.0021974
46 | 0.0029466 | 0.00073848
47 | 0.00075395 | 0.00018896
48 | 0.0078378 | 0.0019643
49 | 0.0083724 | 0.0020983
50 | 0.00077828 | 0.00019505
51 | 0.0042854 | 0.001074
52 | 0.0003595 | 9.01e-05
53 | 0.00073769 | 0.00018488
54 | 0.0020809 | 0.00052152
55 | 0.00085474 | 0.00021422
56 | 0.0028652 | 0.0007181
57 | 0.00037491 | 9.396e-05
58 | 0.005549 | 0.0013907
59 | 0.00035487 | 8.8939e-05
60 | 0.0058013 | 0.001454
61 | 0.00029382 | 7.3639e-05
62 | 0.0003288 | 8.2405e-05
63 | 0.00043299 | 0.00010852
64 | 0.0010885 | 0.00027279
65 | 0.0018119 | 0.0004541
66 | 0.0010797 | 0.00027061
67 | 0.0010689 | 0.00026789
68 | 0.0023433 | 0.00058728
69 | 0.001065 | 0.00026691
70 | 0.0011334 | 0.00028405
71 | 0.0014318 | 0.00035885
72 | 0.00097838 | 0.0002452
73 | 0.0088642 | 0.0022216
74 | 0.0063441 | 0.00159
75 | 0.0071825 | 0.0018001
76 | 0.0069868 | 0.001751
77 | 0.0080646 | 0.0020212
78 | 0.0077559 | 0.0019438
79 | 0.0065817 | 0.0016495
80 | 0.010537 | 0.0026408
81 | 0.0075752 | 0.0018985
82 | 0.0021889 | 0.00054859
83 | 0.0030472 | 0.00076371
84 | 0.0036322 | 0.00091031
85 | 0.0031425 | 0.00078759
86 | 0.0035116 | 0.0008801
87 | 0.0048752 | 0.0012218
88 | 0.00031701 | 7.9451e-05

## dtypes
| element | column | dtype
0 | bus | name | object
1 | bus | vn_kv | float64
2 | bus | type | object
3 | bus | zone | object
4 | bus | in_service | bool
5 | load | name | object
6 | load | bus | uint32
7 | load | p_mw | float64
8 | load | q_mvar | float64
9 | load | const_z_percent | float64
10 | load | const_i_percent | float64
11 | load | sn_mva | float64
12 | load | scaling | float64
13 | load | in_service | bool
14 | load | type | object
15 | ext_grid | name | object
16 | ext_grid | bus | uint32
17 | ext_grid | vm_pu | float64
18 | ext_grid | va_degree | float64
19 | ext_grid | slack_weight | float64
20 | ext_grid | in_service | bool
21 | line | name | object
22 | line | std_type | object
23 | line | from_bus | uint32
24 | line | to_bus | uint32
25 | line | length_km | float64
26 | line | r_ohm_per_km | float64
27 | line | x_ohm_per_km | float64
28 | line | c_nf_per_km | float64
29 | line | g_us_per_km | float64
30 | line | max_i_ka | float64
31 | line | df | float64
32 | line | parallel | uint32
33 | line | type | object
34 | line | in_service | bool
35 | trafo | name | object
36 | trafo | std_type | object
37 | trafo | hv_bus | uint32
38 | trafo | lv_bus | uint32
39 | trafo | sn_mva | float64
40 | trafo | vn_hv_kv | float64
41 | trafo | vn_lv_kv | float64
42 | trafo | vk_percent | float64
43 | trafo | vkr_percent | float64
44 | trafo | pfe_kw | float64
45 | trafo | i0_percent | float64
46 | trafo | shift_degree | float64
47 | trafo | tap_side | object
48 | trafo | tap_neutral | int32
49 | trafo | tap_min | int32
50 | trafo | tap_max | int32
51 | trafo | tap_step_percent | float64
52 | trafo | tap_step_degree | float64
53 | trafo | tap_pos | int32
54 | trafo | tap_phase_shifter | bool
55 | trafo | parallel | uint32
56 | trafo | df | float64
57 | trafo | in_service | bool
58 | line_geodata | coords | object
59 | bus_geodata | x | float64
60 | bus_geodata | y | float64
61 | bus_geodata | coords | object
62 | res_bus | vm_pu | float64
63 | res_bus | va_degree | float64
64 | res_bus | p_mw | float64
65 | res_bus | q_mvar | float64
66 | res_line | p_from_mw | float64
67 | res_line | q_from_mvar | float64
68 | res_line | p_to_mw | float64
69 | res_line | q_to_mvar | float64
70 | res_line | pl_mw | float64
71 | res_line | ql_mvar | float64
72 | res_line | i_from_ka | float64
73 | res_line | i_to_ka | float64
74 | res_line | i_ka | float64
75 | res_line | vm_from_pu | float64
76 | res_line | va_from_degree | float64
77 | res_line | vm_to_pu | float64
78 | res_line | va_to_degree | float64
79 | res_line | loading_percent | float64
80 | res_trafo | p_hv_mw | float64
81 | res_trafo | q_hv_mvar | float64
82 | res_trafo | p_lv_mw | float64
83 | res_trafo | q_lv_mvar | float64
84 | res_trafo | pl_mw | float64
85 | res_trafo | ql_mvar | float64
86 | res_trafo | i_hv_ka | float64
87 | res_trafo | i_lv_ka | float64
88 | res_trafo | vm_hv_pu | float64
89 | res_trafo | va_hv_degree | float64
90 | res_trafo | vm_lv_pu | float64
91 | res_trafo | va_lv_degree | float64
92 | res_trafo | loading_percent | float64
93 | res_ext_grid | p_mw | float64
94 | res_ext_grid | q_mvar | float64
95 | res_load | p_mw | float64
96 | res_load | q_mvar | float64

## parameters
| version | format_version | converged | OPF_converged | name | f_hz | sn_mva
0 | 2.14.6 | 2.14.0 | TRUE | FALSE |  | 50 | 1