## bus
| name | vn_kv | type | zone | in_service
0 | bus_LV_198-49_0_6_node_0 | 0.4 | n |  | TRUE
1 | bus_LV_198-49_0_6_node_1 | 0.4 | n |  | TRUE
2 | bus_LV_198-49_0_6_node_3 | 0.4 | n |  | TRUE
3 | bus_LV_198-49_0_6_node_9 | 0.4 | n |  | TRUE
4 | bus_LV_198-49_0_6_node_4 | 0.4 | n |  | TRUE
5 | bus_LV_198-49_0_6_node_81 | 0.4 | n |  | TRUE
6 | bus_LV_198-49_0_6_node_5 | 0.4 | n |  | TRUE
7 | bus_LV_198-49_0_6_node_55 | 0.4 | n |  | TRUE
8 | bus_LV_198-49_0_6_node_6 | 0.4 | n |  | TRUE
9 | bus_LV_198-49_0_6_node_163 | 0.4 | n |  | TRUE
10 | bus_LV_198-49_0_6_node_7 | 0.4 | n |  | TRUE
11 | bus_LV_198-49_0_6_node_43 | 0.4 | n |  | TRUE
12 | bus_LV_198-49_0_6_node_42 | 0.4 | n |  | TRUE
13 | bus_LV_198-49_0_6_node_8 | 0.4 | n |  | TRUE
14 | bus_LV_198-49_0_6_node_164 | 0.4 | n |  | TRUE
15 | bus_LV_198-49_0_6_node_162 | 0.4 | n |  | TRUE
16 | bus_LV_198-49_0_6_node_29 | 0.4 | n |  | TRUE
17 | bus_LV_198-49_0_6_node_16 | 0.4 | n |  | TRUE
18 | bus_LV_198-49_0_6_node_78 | 0.4 | n |  | TRUE
19 | bus_LV_198-49_0_6_node_77 | 0.4 | n |  | TRUE
20 | bus_LV_198-49_0_6_node_60 | 0.4 | n |  | TRUE
21 | bus_LV_198-49_0_6_node_17 | 0.4 | n |  | TRUE
22 | bus_LV_198-49_0_6_node_28 | 0.4 | n |  | TRUE
23 | bus_LV_198-49_0_6_node_14 | 0.4 | n |  | TRUE
24 | bus_LV_198-49_0_6_node_166 | 0.4 | n |  | TRUE
25 | bus_LV_198-49_0_6_node_44 | 0.4 | n |  | TRUE
26 | bus_LV_198-49_0_6_node_167 | 0.4 | n |  | TRUE
27 | bus_LV_198-49_0_6_node_46 | 0.4 | n |  | TRUE
28 | bus_LV_198-49_0_6_node_10 | 0.4 | n |  | TRUE
29 | bus_LV_198-49_0_6_node_11 | 0.4 | n |  | TRUE
30 | bus_LV_198-49_0_6_node_12 | 0.4 | n |  | TRUE
31 | bus_LV_198-49_0_6_node_13 | 0.4 | n |  | TRUE
32 | bus_LV_198-49_0_6_node_51 | 0.4 | n |  | TRUE
33 | bus_LV_198-49_0_6_node_52 | 0.4 | n |  | TRUE
34 | bus_LV_198-49_0_6_node_53 | 0.4 | n |  | TRUE
35 | bus_LV_198-49_0_6_node_47 | 0.4 | n |  | TRUE
36 | bus_LV_198-49_0_6_node_40 | 0.4 | n |  | TRUE
37 | bus_LV_198-49_0_6_node_54 | 0.4 | n |  | TRUE
38 | bus_LV_198-49_0_6_node_18 | 0.4 | n |  | TRUE
39 | bus_LV_198-49_0_6_node_19 | 0.4 | n |  | TRUE
40 | bus_LV_198-49_0_6_node_20 | 0.4 | n |  | TRUE
41 | bus_LV_198-49_0_6_node_21 | 0.4 | n |  | TRUE
42 | bus_LV_198-49_0_6_node_22 | 0.4 | n |  | TRUE
43 | bus_LV_198-49_0_6_node_23 | 0.4 | n |  | TRUE
44 | bus_LV_198-49_0_6_node_25 | 0.4 | n |  | TRUE
45 | bus_LV_198-49_0_6_node_24 | 0.4 | n |  | TRUE
46 | bus_LV_198-49_0_6_node_30 | 0.4 | n |  | TRUE
47 | bus_LV_198-49_0_6_node_31 | 0.4 | n |  | TRUE
48 | bus_LV_198-49_0_6_node_32 | 0.4 | n |  | TRUE
49 | bus_LV_198-49_0_6_node_33 | 0.4 | n |  | TRUE
50 | bus_LV_198-49_0_6_node_34 | 0.4 | n |  | TRUE
51 | bus_LV_198-49_0_6_node_122 | 0.4 | n |  | TRUE
52 | bus_LV_198-49_0_6_node_105 | 0.4 | n |  | TRUE
53 | bus_LV_198-49_0_6_node_104 | 0.4 | n |  | TRUE
54 | bus_LV_198-49_0_6_node_41 | 0.4 | n |  | TRUE
55 | bus_LV_198-49_0_6_node_37 | 0.4 | n |  | TRUE
56 | bus_LV_198-49_0_6_node_49 | 0.4 | n |  | TRUE
57 | bus_LV_198-49_0_6_node_57 | 0.4 | n |  | TRUE
58 | bus_LV_198-49_0_6_node_120 | 0.4 | n |  | TRUE
59 | bus_LV_198-49_0_6_node_125 | 0.4 | n |  | TRUE
60 | bus_LV_198-49_0_6_node_128 | 0.4 | n |  | TRUE
61 | bus_LV_198-49_0_6_node_124 | 0.4 | n |  | TRUE
62 | bus_LV_198-49_0_6_node_131 | 0.4 | n |  | TRUE
63 | bus_LV_198-49_0_6_node_48 | 0.4 | n |  | TRUE
64 | bus_LV_198-49_0_6_node_35 | 0.4 | n |  | TRUE
65 | bus_LV_198-49_0_6_node_70 | 0.4 | n |  | TRUE
66 | bus_LV_198-49_0_6_node_71 | 0.4 | n |  | TRUE
67 | bus_LV_198-49_0_6_node_72 | 0.4 | n |  | TRUE
68 | bus_LV_198-49_0_6_node_69 | 0.4 | n |  | TRUE
69 | bus_LV_198-49_0_6_node_36 | 0.4 | n |  | TRUE
70 | bus_LV_198-49_0_6_node_38 | 0.4 | n |  | TRUE
71 | bus_LV_198-49_0_6_node_39 | 0.4 | n |  | TRUE
72 | bus_LV_198-49_0_6_node_45 | 0.4 | n |  | TRUE
73 | bus_LV_198-49_0_6_node_50 | 0.4 | n |  | TRUE
74 | bus_LV_198-49_0_6_node_196 | 0.4 | n |  | TRUE
75 | bus_LV_198-49_0_6_node_195 | 0.4 | n |  | TRUE
76 | bus_LV_198-49_0_6_node_56 | 0.4 | n |  | TRUE
77 | bus_LV_198-49_0_6_node_58 | 0.4 | n |  | TRUE
78 | bus_LV_198-49_0_6_node_59 | 0.4 | n |  | TRUE
79 | bus_LV_198-49_0_6_node_66 | 0.4 | n |  | TRUE
80 | bus_LV_198-49_0_6_node_160 | 0.4 | n |  | TRUE
81 | bus_LV_198-49_0_6_node_159 | 0.4 | n |  | TRUE
82 | bus_LV_198-49_0_6_node_61 | 0.4 | n |  | TRUE
83 | bus_LV_198-49_0_6_node_67 | 0.4 | n |  | TRUE
84 | bus_LV_198-49_0_6_node_64 | 0.4 | n |  | TRUE
85 | bus_LV_198-49_0_6_node_198 | 0.4 | n |  | TRUE
86 | bus_LV_198-49_0_6_node_197 | 0.4 | n |  | TRUE
87 | bus_LV_198-49_0_6_node_62 | 0.4 | n |  | TRUE
88 | bus_LV_198-49_0_6_node_63 | 0.4 | n |  | TRUE
89 | bus_LV_198-49_0_6_node_65 | 0.4 | n |  | TRUE
90 | bus_LV_198-49_0_6_node_68 | 0.4 | n |  | TRUE
91 | bus_LV_198-49_0_6_node_87 | 0.4 | n |  | TRUE
92 | bus_LV_198-49_0_6_node_83 | 0.4 | n |  | TRUE
93 | bus_LV_198-49_0_6_node_95 | 0.4 | n |  | TRUE
94 | bus_LV_198-49_0_6_node_84 | 0.4 | n |  | TRUE
95 | bus_LV_198-49_0_6_node_73 | 0.4 | n |  | TRUE
96 | bus_LV_198-49_0_6_node_74 | 0.4 | n |  | TRUE
97 | bus_LV_198-49_0_6_node_75 | 0.4 | n |  | TRUE
98 | bus_LV_198-49_0_6_node_76 | 0.4 | n |  | TRUE
99 | bus_LV_198-49_0_6_node_86 | 0.4 | n |  | TRUE
100 | bus_LV_198-49_0_6_node_79 | 0.4 | n |  | TRUE
101 | bus_LV_198-49_0_6_node_80 | 0.4 | n |  | TRUE
102 | bus_LV_198-49_0_6_node_82 | 0.4 | n |  | TRUE
103 | bus_LV_198-49_0_6_node_174 | 0.4 | n |  | TRUE
104 | bus_LV_198-49_0_6_node_168 | 0.4 | n |  | TRUE
105 | bus_LV_198-49_0_6_node_173 | 0.4 | n |  | TRUE
106 | bus_LV_198-49_0_6_node_85 | 0.4 | n |  | TRUE
107 | bus_LV_198-49_0_6_node_96 | 0.4 | n |  | TRUE
108 | bus_LV_198-49_0_6_node_88 | 0.4 | n |  | TRUE
109 | bus_LV_198-49_0_6_node_89 | 0.4 | n |  | TRUE
110 | bus_LV_198-49_0_6_node_90 | 0.4 | n |  | TRUE
111 | bus_LV_198-49_0_6_node_91 | 0.4 | n |  | TRUE
112 | bus_LV_198-49_0_6_node_92 | 0.4 | n |  | TRUE
113 | bus_LV_198-49_0_6_node_93 | 0.4 | n |  | TRUE
114 | bus_LV_198-49_0_6_node_94 | 0.4 | n |  | TRUE
115 | bus_LV_198-49_0_6_node_100 | 0.4 | n |  | TRUE
116 | bus_LV_198-49_0_6_node_101 | 0.4 | n |  | TRUE
117 | bus_LV_198-49_0_6_node_102 | 0.4 | n |  | TRUE
118 | bus_LV_198-49_0_6_node_111 | 0.4 | n |  | TRUE
119 | bus_LV_198-49_0_6_node_116 | 0.4 | n |  | TRUE
120 | bus_LV_198-49_0_6_node_107 | 0.4 | n |  | TRUE
121 | bus_LV_198-49_0_6_node_108 | 0.4 | n |  | TRUE
122 | bus_LV_198-49_0_6_node_110 | 0.4 | n |  | TRUE
123 | bus_LV_198-49_0_6_node_115 | 0.4 | n |  | TRUE
124 | bus_LV_198-49_0_6_node_109 | 0.4 | n |  | TRUE
125 | bus_LV_198-49_0_6_node_113 | 0.4 | n |  | TRUE
126 | bus_LV_198-49_0_6_node_106 | 0.4 | n |  | TRUE
127 | bus_LV_198-49_0_6_node_99 | 0.4 | n |  | TRUE
128 | bus_LV_198-49_0_6_node_123 | 0.4 | n |  | TRUE
129 | bus_LV_198-49_0_6_node_135 | 0.4 | n |  | TRUE
130 | bus_LV_198-49_0_6_node_121 | 0.4 | n |  | TRUE
131 | bus_LV_198-49_0_6_node_193 | 0.4 | n |  | TRUE
132 | bus_LV_198-49_0_6_node_189 | 0.4 | n |  | TRUE
133 | bus_LV_198-49_0_6_node_112 | 0.4 | n |  | TRUE
134 | bus_LV_198-49_0_6_node_117 | 0.4 | n |  | TRUE
135 | bus_LV_198-49_0_6_node_132 | 0.4 | n |  | TRUE
136 | bus_LV_198-49_0_6_node_114 | 0.4 | n |  | TRUE
137 | bus_LV_198-49_0_6_node_126 | 0.4 | n |  | TRUE
138 | bus_LV_198-49_0_6_node_127 | 0.4 | n |  | TRUE
139 | bus_LV_198-49_0_6_node_154 | 0.4 | n |  | TRUE
140 | bus_LV_198-49_0_6_node_153 | 0.4 | n |  | TRUE
141 | bus_LV_198-49_0_6_node_130 | 0.4 | n |  | TRUE
142 | bus_LV_198-49_0_6_node_182 | 0.4 | n |  | TRUE
143 | bus_LV_198-49_0_6_node_191 | 0.4 | n |  | TRUE
144 | bus_LV_198-49_0_6_node_181 | 0.4 | n |  | TRUE
145 | bus_LV_198-49_0_6_node_118 | 0.4 | n |  | TRUE
146 | bus_LV_198-49_0_6_node_119 | 0.4 | n |  | TRUE
147 | bus_LV_198-49_0_6_node_137 | 0.4 | n |  | TRUE
148 | bus_LV_198-49_0_6_node_133 | 0.4 | n |  | TRUE
149 | bus_LV_198-49_0_6_node_175 | 0.4 | n |  | TRUE
150 | bus_LV_198-49_0_6_node_136 | 0.4 | n |  | TRUE
151 | bus_LV_198-49_0_6_node_138 | 0.4 | n |  | TRUE
152 | bus_LV_198-49_0_6_node_139 | 0.4 | n |  | TRUE
153 | bus_LV_198-49_0_6_node_134 | 0.4 | n |  | TRUE
154 | bus_LV_198-49_0_6_node_179 | 0.4 | n |  | TRUE
155 | bus_LV_198-49_0_6_node_176 | 0.4 | n |  | TRUE
156 | bus_LV_198-49_0_6_node_178 | 0.4 | n |  | TRUE
157 | bus_LV_198-49_0_6_node_155 | 0.4 | n |  | TRUE
158 | bus_LV_198-49_0_6_node_156 | 0.4 | n |  | TRUE
159 | bus_LV_198-49_0_6_node_140 | 0.4 | n |  | TRUE
160 | bus_LV_198-49_0_6_node_157 | 0.4 | n |  | TRUE
161 | bus_LV_198-49_0_6_node_141 | 0.4 | n |  | TRUE
162 | bus_LV_198-49_0_6_node_152 | 0.4 | n |  | TRUE
163 | bus_LV_198-49_0_6_node_142 | 0.4 | n |  | TRUE
164 | bus_LV_198-49_0_6_node_143 | 0.4 | n |  | TRUE
165 | bus_LV_198-49_0_6_node_144 | 0.4 | n |  | TRUE
166 | bus_LV_198-49_0_6_node_145 | 0.4 | n |  | TRUE
167 | bus_LV_198-49_0_6_node_146 | 0.4 | n |  | TRUE
168 | bus_LV_198-49_0_6_node_147 | 0.4 | n |  | TRUE
169 | bus_LV_198-49_0_6_node_148 | 0.4 | n |  | TRUE
170 | bus_LV_198-49_0_6_node_149 | 0.4 | n |  | TRUE
171 | bus_LV_198-49_0_6_node_150 | 0.4 | n |  | TRUE
172 | bus_LV_198-49_0_6_node_184 | 0.4 | n |  | TRUE
173 | bus_LV_198-49_0_6_node_185 | 0.4 | n |  | TRUE
174 | bus_LV_198-49_0_6_node_177 | 0.4 | n |  | TRUE
175 | bus_LV_198-49_0_6_node_183 | 0.4 | n |  | TRUE
176 | bus_LV_198-49_0_6_node_187 | 0.4 | n |  | TRUE
177 | bus_LV_198-49_0_6_node_158 | 0.4 | n |  | TRUE
178 | bus_LV_198-49_0_6_node_169 | 0.4 | n |  | TRUE
179 | bus_LV_198-49_0_6_node_172 | 0.4 | n |  | TRUE
180 | bus_LV_198-49_0_6_node_170 | 0.4 | n |  | TRUE
181 | bus_LV_198-49_0_6_node_171 | 0.4 | n |  | TRUE
182 | bus_LV_198-49_0_6_node_180 | 0.4 | n |  | TRUE
183 | bus_LV_198-49_0_6_node_186 | 0.4 | n |  | TRUE
184 | bus_LV_198-49_0_6_node_190 | 0.4 | n |  | TRUE
185 | bus_LV_198-49_0_6_node_188 | 0.4 | n |  | TRUE
186 | bus_LV_198-49_0_6_node_192 | 0.4 | n |  | TRUE
187 | bus_LV_198-49_0_6_node_194 | 0.4 | n |  | TRUE
188 | bus_LV_198-49_0_6_node_201 | 0.4 | n |  | TRUE
189 | bus_LV_198-49_0_6_node_199 | 0.4 | n |  | TRUE
190 | bus_LV_198-49_0_6_node_200 | 0.4 | n |  | TRUE
191 | bus_MV_362_0_node_214 | 20 | n |  | TRUE

## load
| name | bus | p_mw | q_mvar | const_z_percent | const_i_percent | sn_mva | scaling | in_service | type
0 | LV_198-49_0_6_load_0 | 0 | 0.0031658 | 0.00079343 | 0 | 0 |  | 1 | TRUE | wye
1 | LV_198-49_0_6_load_1 | 1 | 0.003171 | 0.00079473 | 0 | 0 |  | 1 | TRUE | wye
2 | LV_198-49_0_6_load_3 | 2 | 0.0031773 | 0.00079631 | 0 | 0 |  | 1 | TRUE | wye
3 | LV_198-49_0_6_load_81 | 5 | 0.0019846 | 0.00049738 | 0 | 0 |  | 1 | TRUE | wye
4 | LV_198-49_0_6_load_55 | 7 | 0.0013118 | 0.00032876 | 0 | 0 |  | 1 | TRUE | wye
5 | LV_198-49_0_6_load_43 | 11 | 0.0019217 | 0.00048162 | 0 | 0 |  | 1 | TRUE | wye
6 | LV_198-49_0_6_load_42 | 12 | 0.0024885 | 0.00062367 | 0 | 0 |  | 1 | TRUE | wye
7 | LV_198-49_0_6_load_162 | 15 | 0.003835 | 0.00096113 | 0 | 0 |  | 1 | TRUE | wye
8 | LV_198-49_0_6_load_29 | 16 | 0.0017576 | 0.00044049 | 0 | 0 |  | 1 | TRUE | wye
9 | LV_198-49_0_6_load_16 | 17 | 0.0031648 | 0.00079317 | 0 | 0 |  | 1 | TRUE | wye
10 | LV_198-49_0_6_load_78 | 18 | 0.00095538 | 0.00023944 | 0 | 0 |  | 1 | TRUE | wye
11 | LV_198-49_0_6_load_77 | 19 | 0.00078024 | 0.00019555 | 0 | 0 |  | 1 | TRUE | wye
12 | LV_198-49_0_6_load_60 | 20 | 0.0045692 | 0.0011451 | 0 | 0 |  | 1 | TRUE | wye
13 | LV_198-49_0_6_load_28 | 22 | 0.0028639 | 0.00071776 | 0 | 0 |  | 1 | TRUE | wye
14 | LV_198-49_0_6_load_166 | 24 | 0.0054688 | 0.0013706 | 0 | 0 |  | 1 | TRUE | wye
15 | LV_198-49_0_6_load_44 | 25 | 0.0018699 | 0.00046863 | 0 | 0 |  | 1 | TRUE | wye
16 | LV_198-49_0_6_load_167 | 26 | 0.0056811 | 0.0014238 | 0 | 0 |  | 1 | TRUE | wye
17 | LV_198-49_0_6_load_46 | 27 | 0.0027494 | 0.00068906 | 0 | 0 |  | 1 | TRUE | wye
18 | LV_198-49_0_6_load_10 | 28 | 0.0028092 | 0.00070405 | 0 | 0 |  | 1 | TRUE | wye
19 | LV_198-49_0_6_load_11 | 29 | 0.0042834 | 0.0010735 | 0 | 0 |  | 1 | TRUE | wye
20 | LV_198-49_0_6_load_12 | 30 | 0.0036229 | 0.00090797 | 0 | 0 |  | 1 | TRUE | wye
21 | LV_198-49_0_6_load_13 | 31 | 0.0045499 | 0.0011403 | 0 | 0 |  | 1 | TRUE | wye
22 | LV_198-49_0_6_load_53 | 34 | 0.002674 | 0.00067018 | 0 | 0 |  | 1 | TRUE | wye
23 | LV_198-49_0_6_load_47 | 35 | 0.0026993 | 0.00067651 | 0 | 0 |  | 1 | TRUE | wye
24 | LV_198-49_0_6_load_40 | 36 | 0.003468 | 0.00086916 | 0 | 0 |  | 1 | TRUE | wye
25 | LV_198-49_0_6_load_54 | 37 | 0.0009563 | 0.00023967 | 0 | 0 |  | 1 | TRUE | wye
26 | LV_198-49_0_6_load_18 | 38 | 0.0021624 | 0.00054194 | 0 | 0 |  | 1 | TRUE | wye
27 | LV_198-49_0_6_load_19 | 39 | 0.0077953 | 0.0019537 | 0 | 0 |  | 1 | TRUE | wye
28 | LV_198-49_0_6_load_22 | 42 | 0.015049 | 0.0037716 | 0 | 0 |  | 1 | TRUE | wye
29 | LV_198-49_0_6_load_23 | 43 | 0.0047047 | 0.0011791 | 0 | 0 |  | 1 | TRUE | wye
30 | LV_198-49_0_6_load_31 | 47 | 0.0073061 | 0.0018311 | 0 | 0 |  | 1 | TRUE | wye
31 | LV_198-49_0_6_load_34 | 50 | 0.0085439 | 0.0021413 | 0 | 0 |  | 1 | TRUE | wye
32 | LV_198-49_0_6_load_122 | 51 | 0.010691 | 0.0026794 | 0 | 0 |  | 1 | TRUE | wye
33 | LV_198-49_0_6_load_105 | 52 | 0.0074338 | 0.0018631 | 0 | 0 |  | 1 | TRUE | wye
34 | LV_198-49_0_6_load_41 | 54 | 0.0027386 | 0.00068636 | 0 | 0 |  | 1 | TRUE | wye
35 | LV_198-49_0_6_load_37 | 55 | 0.0015754 | 0.00039483 | 0 | 0 |  | 1 | TRUE | wye
36 | LV_198-49_0_6_load_49 | 56 | 0.00093135 | 0.00023342 | 0 | 0 |  | 1 | TRUE | wye
37 | LV_198-49_0_6_load_120 | 58 | 0.0084626 | 0.0021209 | 0 | 0 |  | 1 | TRUE | wye
38 | LV_198-49_0_6_load_128 | 60 | 0.00973 | 0.0024386 | 0 | 0 |  | 1 | TRUE | wye
39 | LV_198-49_0_6_load_124 | 61 | 0.0094793 | 0.0023757 | 0 | 0 |  | 1 | TRUE | wye
40 | LV_198-49_0_6_load_131 | 62 | 0.011199 | 0.0028067 | 0 | 0 |  | 1 | TRUE | wye
41 | LV_198-49_0_6_load_48 | 63 | 0.0083496 | 0.0020926 | 0 | 0 |  | 1 | TRUE | wye
42 | LV_198-49_0_6_load_35 | 64 | 0.0017386 | 0.00043574 | 0 | 0 |  | 1 | TRUE | wye
43 | LV_198-49_0_6_load_71 | 66 | 0.0091981 | 0.0023053 | 0 | 0 |  | 1 | TRUE | wye
44 | LV_198-49_0_6_load_72 | 67 | 0.0011192 | 0.0002805 | 0 | 0 |  | 1 | TRUE | wye
45 | LV_198-49_0_6_load_69 | 68 | 0.0015753 | 0.0003948 | 0 | 0 |  | 1 | TRUE | wye
46 | LV_198-49_0_6_load_36 | 69 | 0.002547 | 0.00063833 | 0 | 0 |  | 1 | TRUE | wye
47 | LV_198-49_0_6_load_38 | 70 | 0.0028104 | 0.00070435 | 0 | 0 |  | 1 | TRUE | wye
48 | LV_198-49_0_6_load_39 | 71 | 0.0013235 | 0.00033171 | 0 | 0 |  | 1 | TRUE | wye
49 | LV_198-49_0_6_load_50 | 73 | 0.0011197 | 0.00028063 | 0 | 0 |  | 1 | TRUE | wye
50 | LV_198-49_0_6_load_196 | 74 | 0.0021795 | 0.00054625 | 0 | 0 |  | 1 | TRUE | wye
51 | LV_198-49_0_6_load_195 | 75 | 0.0024254 | 0.00060786 | 0 | 0 |  | 1 | TRUE | wye
52 | LV_198-49_0_6_load_56 | 76 | 0.0010125 | 0.00025375 | 0 | 0 |  | 1 | TRUE | wye
53 | LV_198-49_0_6_load_58 | 77 | 0.0020742 | 0.00051985 | 0 | 0 |  | 1 | TRUE | wye
54 | LV_198-49_0_6_load_160 | 80 | 0.0021616 | 0.00054175 | 0 | 0 |  | 1 | TRUE | wye
55 | LV_198-49_0_6_load_159 | 81 | 0.0018327 | 0.00045931 | 0 | 0 |  | 1 | TRUE | wye
56 | LV_198-49_0_6_load_61 | 82 | 0.0010257 | 0.00025705 | 0 | 0 |  | 1 | TRUE | wye
57 | LV_198-49_0_6_load_67 | 83 | 0.00093481 | 0.00023428 | 0 | 0 |  | 1 | TRUE | wye
58 | LV_198-49_0_6_load_64 | 84 | 0.005132 | 0.0012862 | 0 | 0 |  | 1 | TRUE | wye
59 | LV_198-49_0_6_load_198 | 85 | 0.0022118 | 0.00055432 | 0 | 0 |  | 1 | TRUE | wye
60 | LV_198-49_0_6_load_197 | 86 | 0.0022262 | 0.00055794 | 0 | 0 |  | 1 | TRUE | wye
61 | LV_198-49_0_6_load_62 | 87 | 0.0010738 | 0.00026912 | 0 | 0 |  | 1 | TRUE | wye
62 | LV_198-49_0_6_load_63 | 88 | 0.0011592 | 0.00029051 | 0 | 0 |  | 1 | TRUE | wye
63 | LV_198-49_0_6_load_65 | 89 | 0.0011419 | 0.00028618 | 0 | 0 |  | 1 | TRUE | wye
64 | LV_198-49_0_6_load_68 | 90 | 0.0043477 | 0.0010896 | 0 | 0 |  | 1 | TRUE | wye
65 | LV_198-49_0_6_load_87 | 91 | 0.0043916 | 0.0011006 | 0 | 0 |  | 1 | TRUE | wye
66 | LV_198-49_0_6_load_83 | 92 | 0.0011423 | 0.00028629 | 0 | 0 |  | 1 | TRUE | wye
67 | LV_198-49_0_6_load_73 | 95 | 0.0014912 | 0.00037373 | 0 | 0 |  | 1 | TRUE | wye
68 | LV_198-49_0_6_load_74 | 96 | 0.0015843 | 0.00039707 | 0 | 0 |  | 1 | TRUE | wye
69 | LV_198-49_0_6_load_75 | 97 | 0.0012725 | 0.00031893 | 0 | 0 |  | 1 | TRUE | wye
70 | LV_198-49_0_6_load_76 | 98 | 0.001251 | 0.00031353 | 0 | 0 |  | 1 | TRUE | wye
71 | LV_198-49_0_6_load_86 | 99 | 0.0052818 | 0.0013238 | 0 | 0 |  | 1 | TRUE | wye
72 | LV_198-49_0_6_load_79 | 100 | 0.0010368 | 0.00025984 | 0 | 0 |  | 1 | TRUE | wye
73 | LV_198-49_0_6_load_80 | 101 | 0.0023238 | 0.0005824 | 0 | 0 |  | 1 | TRUE | wye
74 | LV_198-49_0_6_load_82 | 102 | 0.0029106 | 0.00072945 | 0 | 0 |  | 1 | TRUE | wye
75 | LV_198-49_0_6_load_168 | 104 | 0.0026218 | 0.0006571 | 0 | 0 |  | 1 | TRUE | wye
76 | LV_198-49_0_6_load_173 | 105 | 0.0053424 | 0.0013389 | 0 | 0 |  | 1 | TRUE | wye
77 | LV_198-49_0_6_load_85 | 106 | 0.0029204 | 0.00073193 | 0 | 0 |  | 1 | TRUE | wye
78 | LV_198-49_0_6_load_96 | 107 | 0.0043981 | 0.0011023 | 0 | 0 |  | 1 | TRUE | wye
79 | LV_198-49_0_6_load_88 | 108 | 0.013069 | 0.0032753 | 0 | 0 |  | 1 | TRUE | wye
80 | LV_198-49_0_6_load_90 | 110 | 0.0085013 | 0.0021306 | 0 | 0 |  | 1 | TRUE | wye
81 | LV_198-49_0_6_load_91 | 111 | 0.0088503 | 0.0022181 | 0 | 0 |  | 1 | TRUE | wye
82 | LV_198-49_0_6_load_94 | 114 | 0.0082492 | 0.0020675 | 0 | 0 |  | 1 | TRUE | wye
83 | LV_198-49_0_6_load_100 | 115 | 0.0017775 | 0.00044549 | 0 | 0 |  | 1 | TRUE | wye
84 | LV_198-49_0_6_load_101 | 116 | 0.0022392 | 0.0005612 | 0 | 0 |  | 1 | TRUE | wye
85 | LV_198-49_0_6_load_102 | 117 | 0.0019432 | 0.00048701 | 0 | 0 |  | 1 | TRUE | wye
86 | LV_198-49_0_6_load_116 | 119 | 0.0034818 | 0.00087263 | 0 | 0 |  | 1 | TRUE | wye
87 | LV_198-49_0_6_load_115 | 123 | 0.011418 | 0.0028616 | 0 | 0 |  | 1 | TRUE | wye
88 | LV_198-49_0_6_load_113 | 125 | 0.0091513 | 0.0022935 | 0 | 0 |  | 1 | TRUE | wye
89 | LV_198-49_0_6_load_106 | 126 | 0.011478 | 0.0028766 | 0 | 0 |  | 1 | TRUE | wye
90 | LV_198-49_0_6_load_99 | 127 | 0.0030478 | 0.00076385 | 0 | 0 |  | 1 | TRUE | wye
91 | LV_198-49_0_6_load_121 | 130 | 0.0096671 | 0.0024228 | 0 | 0 |  | 1 | TRUE | wye
92 | LV_198-49_0_6_load_193 | 131 | 0.0016474 | 0.00041289 | 0 | 0 |  | 1 | TRUE | wye
93 | LV_198-49_0_6_load_112 | 133 | 0.0046828 | 0.0011736 | 0 | 0 |  | 1 | TRUE | wye
94 | LV_198-49_0_6_load_117 | 134 | 0.0041143 | 0.0010311 | 0 | 0 |  | 1 | TRUE | wye
95 | LV_198-49_0_6_load_132 | 135 | 0.0031813 | 0.00079731 | 0 | 0 |  | 1 | TRUE | wye
96 | LV_198-49_0_6_load_126 | 137 | 0.002833 | 0.00071002 | 0 | 0 |  | 1 | TRUE | wye
97 | LV_198-49_0_6_load_127 | 138 | 0.002403 | 0.00060224 | 0 | 0 |  | 1 | TRUE | wye
98 | LV_198-49_0_6_load_130 | 141 | 0.002559 | 0.00064134 | 0 | 0 |  | 1 | TRUE | wye
99 | LV_198-49_0_6_load_191 | 143 | 0.0016922 | 0.0004241 | 0 | 0 |  | 1 | TRUE | wye
100 | LV_198-49_0_6_load_181 | 144 | 0.010459 | 0.0026212 | 0 | 0 |  | 1 | TRUE | wye
101 | LV_198-49_0_6_load_118 | 145 | 0.010784 | 0.0027028 | 0 | 0 |  | 1 | TRUE | wye
102 | LV_198-49_0_6_load_119 | 146 | 0.010601 | 0.0026568 | 0 | 0 |  | 1 | TRUE | wye
103 | LV_198-49_0_6_load_137 | 147 | 0.0027362 | 0.00068577 | 0 | 0 |  | 1 | TRUE | wye
104 | LV_198-49_0_6_load_133 | 148 | 0.010563 | 0.0026472 | 0 | 0 |  | 1 | TRUE | wye
105 | LV_198-49_0_6_load_138 | 151 | 0.0024719 | 0.0006195 | 0 | 0 |  | 1 | TRUE | wye
106 | LV_198-49_0_6_load_134 | 153 | 0.0025266 | 0.00063322 | 0 | 0 |  | 1 | TRUE | wye
107 | LV_198-49_0_6_load_179 | 154 | 0.0033472 | 0.00083888 | 0 | 0 |  | 1 | TRUE | wye
108 | LV_198-49_0_6_load_176 | 155 | 0.0026431 | 0.00066241 | 0 | 0 |  | 1 | TRUE | wye
109 | LV_198-49_0_6_load_178 | 156 | 0.0033453 | 0.0008384 | 0 | 0 |  | 1 | TRUE | wye
110 | LV_198-49_0_6_load_155 | 157 | 0.0030444 | 0.00076301 | 0 | 0 |  | 1 | TRUE | wye
111 | LV_198-49_0_6_load_156 | 158 | 0.0034255 | 0.0008585 | 0 | 0 |  | 1 | TRUE | wye
112 | LV_198-49_0_6_load_140 | 159 | 0.0025274 | 0.00063343 | 0 | 0 |  | 1 | TRUE | wye
113 | LV_198-49_0_6_load_157 | 160 | 0.0024764 | 0.00062065 | 0 | 0 |  | 1 | TRUE | wye
114 | LV_198-49_0_6_load_141 | 161 | 0.0027577 | 0.00069114 | 0 | 0 |  | 1 | TRUE | wye
115 | LV_198-49_0_6_load_152 | 162 | 0.0025382 | 0.00063612 | 0 | 0 |  | 1 | TRUE | wye
116 | LV_198-49_0_6_load_142 | 163 | 0.002286 | 0.00057291 | 0 | 0 |  | 1 | TRUE | wye
117 | LV_198-49_0_6_load_143 | 164 | 0.0026378 | 0.00066109 | 0 | 0 |  | 1 | TRUE | wye
118 | LV_198-49_0_6_load_144 | 165 | 0.002501 | 0.0006268 | 0 | 0 |  | 1 | TRUE | wye
119 | LV_198-49_0_6_load_145 | 166 | 0.0026573 | 0.00066597 | 0 | 0 |  | 1 | TRUE | wye
120 | LV_198-49_0_6_load_146 | 167 | 0.0022909 | 0.00057415 | 0 | 0 |  | 1 | TRUE | wye
121 | LV_198-49_0_6_load_148 | 169 | 0.0024913 | 0.00062439 | 0 | 0 |  | 1 | TRUE | wye
122 | LV_198-49_0_6_load_149 | 170 | 0.0023608 | 0.00059168 | 0 | 0 |  | 1 | TRUE | wye
123 | LV_198-49_0_6_load_150 | 171 | 0.0025815 | 0.00064699 | 0 | 0 |  | 1 | TRUE | wye
124 | LV_198-49_0_6_load_184 | 172 | 0.003778 | 0.00094685 | 0 | 0 |  | 1 | TRUE | wye
125 | LV_198-49_0_6_load_177 | 174 | 0.0033188 | 0.00083178 | 0 | 0 |  | 1 | TRUE | wye
126 | LV_198-49_0_6_load_183 | 175 | 0.0033007 | 0.00082724 | 0 | 0 |  | 1 | TRUE | wye
127 | LV_198-49_0_6_load_158 | 177 | 0.004051 | 0.0010153 | 0 | 0 |  | 1 | TRUE | wye
128 | LV_198-49_0_6_load_169 | 178 | 0.0044608 | 0.001118 | 0 | 0 |  | 1 | TRUE | wye
129 | LV_198-49_0_6_load_172 | 179 | 0.0015087 | 0.00037812 | 0 | 0 |  | 1 | TRUE | wye
130 | LV_198-49_0_6_load_171 | 181 | 0.0053452 | 0.0013396 | 0 | 0 |  | 1 | TRUE | wye
131 | LV_198-49_0_6_load_180 | 182 | 0.0031208 | 0.00078214 | 0 | 0 |  | 1 | TRUE | wye
132 | LV_198-49_0_6_load_186 | 183 | 0.0032177 | 0.00080643 | 0 | 0 |  | 1 | TRUE | wye
133 | LV_198-49_0_6_load_190 | 184 | 0.0097289 | 0.0024383 | 0 | 0 |  | 1 | TRUE | wye
134 | LV_198-49_0_6_load_192 | 186 | 0.001141 | 0.00028595 | 0 | 0 |  | 1 | TRUE | wye
135 | LV_198-49_0_6_load_194 | 187 | 0.0020191 | 0.00050603 | 0 | 0 |  | 1 | TRUE | wye
136 | LV_198-49_0_6_load_201 | 188 | 0.0029676 | 0.00074376 | 0 | 0 |  | 1 | TRUE | wye
137 | LV_198-49_0_6_load_199 | 189 | 0.0012924 | 0.00032389 | 0 | 0 |  | 1 | TRUE | wye
138 | LV_198-49_0_6_load_200 | 190 | 0.0011865 | 0.00029737 | 0 | 0 |  | 1 | TRUE | wye

## ext_grid
| name | bus | vm_pu | va_degree | slack_weight | in_service
0 |  | 122 | 1 | 0 | 1 | TRUE

## line
| name | std_type | from_bus | to_bus | length_km | r_ohm_per_km | x_ohm_per_km | c_nf_per_km | g_us_per_km | max_i_ka | df | parallel | type | in_service
0 | LV_198-49_0_6_line_0 |  | 0 | 1 | 0.00586 | 0.125 | 0.08 | 261 | 0 | 0.364 | 1 | 1 | cs | TRUE
1 | LV_198-49_0_6_line_1 |  | 1 | 2 | 0.0071999 | 0.125 | 0.08 | 261 | 0 | 0.364 | 1 | 1 | cs | TRUE
2 | LV_198-49_0_6_line_2 |  | 2 | 3 | 0.018662 | 0.125 | 0.08 | 261 | 0 | 0.364 | 1 | 1 | cs | TRUE
3 | LV_198-49_0_6_line_3 |  | 3 | 16 | 0.023865 | 0.125 | 0.08 | 261 | 0 | 0.364 | 1 | 1 | cs | TRUE
4 | LV_198-49_0_6_line_4 |  | 3 | 17 | 0.0088086 | 0.125 | 0.08 | 261 | 0 | 0.364 | 1 | 1 | cs | TRUE
5 | LV_198-49_0_6_line_5 |  | 4 | 5 | 0.010129 | 0.125 | 0.08 | 261 | 0 | 0.364 | 1 | 1 | cs | TRUE
6 | LV_198-49_0_6_line_6 |  | 4 | 6 | 0.013152 | 0.125 | 0.08 | 261 | 0 | 0.364 | 1 | 1 | cs | TRUE
7 | LV_198-49_0_6_line_7 |  | 5 | 8 | 0.03316 | 0.125 | 0.08 | 261 | 0 | 0.364 | 1 | 1 | cs | TRUE
8 | LV_198-49_0_6_line_8 |  | 6 | 7 | 0.022497 | 0.125 | 0.08 | 261 | 0 | 0.364 | 1 | 1 | cs | TRUE
9 | LV_198-49_0_6_line_9 |  | 7 | 20 | 0.0045484 | 0.125 | 0.08 | 261 | 0 | 0.364 | 1 | 1 | cs | TRUE
10 | LV_198-49_0_6_line_10 |  | 8 | 9 | 0.001798 | 0.125 | 0.08 | 261 | 0 | 0.364 | 1 | 1 | cs | TRUE
11 | LV_198-49_0_6_line_11 |  | 9 | 24 | 0.013532 | 0.125 | 0.08 | 261 | 0 | 0.364 | 1 | 1 | cs | TRUE
12 | LV_198-49_0_6_line_12 |  | 9 | 15 | 0.017552 | 0.125 | 0.08 | 261 | 0 | 0.364 | 1 | 1 | cs | TRUE
13 | LV_198-49_0_6_line_13 |  | 10 | 11 | 0.0032215 | 0.125 | 0.08 | 261 | 0 | 0.364 | 1 | 1 | cs | TRUE
14 | LV_198-49_0_6_line_14 |  | 10 | 12 | 0.0014136 | 0.125 | 0.08 | 261 | 0 | 0.364 | 1 | 1 | cs | TRUE
15 | LV_198-49_0_6_line_15 |  | 11 | 25 | 0.0062045 | 0.125 | 0.08 | 261 | 0 | 0.364 | 1 | 1 | cs | TRUE
16 | LV_198-49_0_6_line_16 |  | 13 | 14 | 0.001942 | 0.125 | 0.08 | 261 | 0 | 0.364 | 1 | 1 | cs | TRUE
17 | LV_198-49_0_6_line_17 |  | 13 | 15 | 0.030606 | 0.125 | 0.08 | 261 | 0 | 0.364 | 1 | 1 | cs | TRUE
18 | LV_198-49_0_6_line_18 |  | 14 | 26 | 0.015989 | 0.125 | 0.08 | 261 | 0 | 0.364 | 1 | 1 | cs | TRUE
19 | LV_198-49_0_6_line_19 |  | 16 | 27 | 0.026624 | 0.125 | 0.08 | 261 | 0 | 0.364 | 1 | 1 | cs | TRUE
20 | LV_198-49_0_6_line_20 |  | 17 | 23 | 0.014563 | 0.125 | 0.08 | 261 | 0 | 0.364 | 1 | 1 | cs | TRUE
21 | LV_198-49_0_6_line_21 |  | 18 | 19 | 0.0087711 | 0.125 | 0.08 | 261 | 0 | 0.364 | 1 | 1 | cs | TRUE
22 | LV_198-49_0_6_line_22 |  | 19 | 100 | 0.018296 | 0.125 | 0.08 | 261 | 0 | 0.364 | 1 | 1 | cs | TRUE
23 | LV_198-49_0_6_line_23 |  | 20 | 82 | 0.0032814 | 0.125 | 0.08 | 261 | 0 | 0.364 | 1 | 1 | cs | TRUE
24 | LV_198-49_0_6_line_24 |  | 21 | 22 | 0.018352 | 0.125 | 0.08 | 261 | 0 | 0.364 | 1 | 1 | cs | TRUE
25 | LV_198-49_0_6_line_25 |  | 21 | 23 | 0.018831 | 0.125 | 0.08 | 261 | 0 | 0.364 | 1 | 1 | cs | TRUE
26 | LV_198-49_0_6_line_26 |  | 22 | 37 | 0.02008 | 0.125 | 0.08 | 261 | 0 | 0.364 | 1 | 1 | cs | TRUE
27 | LV_198-49_0_6_line_27 |  | 23 | 30 | 0.0050014 | 0.125 | 0.08 | 261 | 0 | 0.364 | 1 | 1 | cs | TRUE
28 | LV_198-49_0_6_line_28 |  | 24 | 104 | 0.020452 | 0.125 | 0.08 | 261 | 0 | 0.364 | 1 | 1 | cs | TRUE
29 | LV_198-49_0_6_line_29 |  | 25 | 74 | 0.0066463 | 0.125 | 0.08 | 261 | 0 | 0.364 | 1 | 1 | cs | TRUE
30 | LV_198-49_0_6_line_30 |  | 26 | 178 | 0.020318 | 0.125 | 0.08 | 261 | 0 | 0.364 | 1 | 1 | cs | TRUE
31 | LV_198-49_0_6_line_31 |  | 27 | 57 | 0.017263 | 0.125 | 0.08 | 261 | 0 | 0.364 | 1 | 1 | cs | TRUE
32 | LV_198-49_0_6_line_32 |  | 28 | 29 | 0.0043234 | 0.125 | 0.08 | 261 | 0 | 0.364 | 1 | 1 | cs | TRUE
33 | LV_198-49_0_6_line_33 |  | 28 | 30 | 0.024606 | 0.125 | 0.08 | 261 | 0 | 0.364 | 1 | 1 | cs | TRUE
34 | LV_198-49_0_6_line_34 |  | 29 | 31 | 0.022052 | 0.125 | 0.08 | 261 | 0 | 0.364 | 1 | 1 | cs | TRUE
35 | LV_198-49_0_6_line_35 |  | 32 | 33 | 0.019143 | 0.125 | 0.08 | 261 | 0 | 0.364 | 1 | 1 | cs | TRUE
36 | LV_198-49_0_6_line_36 |  | 32 | 34 | 0.0092327 | 0.125 | 0.08 | 261 | 0 | 0.364 | 1 | 1 | cs | TRUE
37 | LV_198-49_0_6_line_37 |  | 33 | 80 | 0.0054922 | 0.125 | 0.08 | 261 | 0 | 0.364 | 1 | 1 | cs | TRUE
38 | LV_198-49_0_6_line_38 |  | 34 | 77 | 0.0027625 | 0.125 | 0.08 | 261 | 0 | 0.364 | 1 | 1 | cs | TRUE
39 | LV_198-49_0_6_line_39 |  | 35 | 36 | 0.0084776 | 0.125 | 0.08 | 261 | 0 | 0.364 | 1 | 1 | cs | TRUE
40 | LV_198-49_0_6_line_40 |  | 36 | 49 | 0.0099521 | 0.125 | 0.08 | 261 | 0 | 0.364 | 1 | 1 | cs | TRUE
41 | LV_198-49_0_6_line_41 |  | 37 | 56 | 0.012814 | 0.125 | 0.08 | 261 | 0 | 0.364 | 1 | 1 | cs | TRUE
42 | LV_198-49_0_6_line_42 |  | 38 | 39 | 0.015659 | 0.125 | 0.08 | 261 | 0 | 0.364 | 1 | 1 | cs | TRUE
43 | LV_198-49_0_6_line_43 |  | 38 | 40 | 0.022589 | 0.125 | 0.08 | 261 | 0 | 0.364 | 1 | 1 | cs | TRUE
44 | LV_198-49_0_6_line_44 |  | 39 | 41 | 0.025292 | 0.125 | 0.08 | 261 | 0 | 0.364 | 1 | 1 | cs | TRUE
45 | LV_198-49_0_6_line_45 |  | 40 | 42 | 0.010303 | 0.125 | 0.08 | 261 | 0 | 0.364 | 1 | 1 | cs | TRUE
46 | LV_198-49_0_6_line_46 |  | 40 | 43 | 0.042892 | 0.125 | 0.08 | 261 | 0 | 0.364 | 1 | 1 | cs | TRUE
47 | LV_198-49_0_6_line_47 |  | 41 | 44 | 0.017926 | 0.125 | 0.08 | 261 | 0 | 0.364 | 1 | 1 | cs | TRUE
48 | LV_198-49_0_6_line_48 |  | 44 | 48 | 0.009575 | 0.125 | 0.08 | 261 | 0 | 0.364 | 1 | 3 | cs | TRUE
49 | LV_198-49_0_6_line_49 |  | 44 | 49 | 0.027966 | 0.125 | 0.08 | 261 | 0 | 0.364 | 1 | 3 | cs | TRUE
50 | LV_198-49_0_6_line_50 |  | 44 | 50 | 0.048064 | 0.125 | 0.08 | 261 | 0 | 0.364 | 1 | 1 | cs | TRUE
51 | LV_198-49_0_6_line_51 |  | 45 | 46 | 0.014059 | 0.125 | 0.08 | 261 | 0 | 0.364 | 1 | 1 | cs | TRUE
52 | LV_198-49_0_6_line_52 |  | 45 | 47 | 0.010404 | 0.125 | 0.08 | 261 | 0 | 0.364 | 1 | 1 | cs | TRUE
53 | LV_198-49_0_6_line_53 |  | 46 | 51 | 0.027027 | 0.125 | 0.08 | 261 | 0 | 0.364 | 1 | 1 | cs | TRUE
54 | LV_198-49_0_6_line_54 |  | 47 | 52 | 0.022427 | 0.125 | 0.08 | 261 | 0 | 0.364 | 1 | 1 | cs | TRUE
55 | LV_198-49_0_6_line_55 |  | 48 | 53 | 0.02199 | 0.125 | 0.08 | 261 | 0 | 0.364 | 1 | 3 | cs | TRUE
56 | LV_198-49_0_6_line_56 |  | 48 | 52 | 0.014048 | 0.125 | 0.08 | 261 | 0 | 0.364 | 1 | 1 | cs | TRUE
57 | LV_198-49_0_6_line_57 |  | 49 | 54 | 0.014933 | 0.125 | 0.08 | 261 | 0 | 0.364 | 1 | 1 | cs | TRUE
58 | LV_198-49_0_6_line_58 |  | 49 | 55 | 0.015305 | 0.125 | 0.08 | 261 | 0 | 0.364 | 1 | 3 | cs | TRUE
59 | LV_198-49_0_6_line_59 |  | 51 | 58 | 0.021235 | 0.125 | 0.08 | 261 | 0 | 0.364 | 1 | 1 | cs | TRUE
60 | LV_198-49_0_6_line_60 |  | 53 | 62 | 0.019768 | 0.125 | 0.08 | 261 | 0 | 0.364 | 1 | 3 | cs | TRUE
61 | LV_198-49_0_6_line_61 |  | 54 | 63 | 0.0049047 | 0.125 | 0.08 | 261 | 0 | 0.364 | 1 | 1 | cs | TRUE
62 | LV_198-49_0_6_line_62 |  | 55 | 64 | 0.0024064 | 0.125 | 0.08 | 261 | 0 | 0.364 | 1 | 3 | cs | TRUE
63 | LV_198-49_0_6_line_63 |  | 56 | 72 | 0.0085582 | 0.125 | 0.08 | 261 | 0 | 0.364 | 1 | 1 | cs | TRUE
64 | LV_198-49_0_6_line_64 |  | 57 | 77 | 0.016185 | 0.125 | 0.08 | 261 | 0 | 0.364 | 1 | 1 | cs | TRUE
65 | LV_198-49_0_6_line_65 |  | 57 | 78 | 0.033197 | 0.125 | 0.08 | 261 | 0 | 0.364 | 1 | 1 | cs | TRUE
66 | LV_198-49_0_6_line_66 |  | 59 | 60 | 0.017651 | 0.125 | 0.08 | 261 | 0 | 0.364 | 1 | 1 | cs | TRUE
67 | LV_198-49_0_6_line_67 |  | 59 | 61 | 0.015116 | 0.125 | 0.08 | 261 | 0 | 0.364 | 1 | 1 | cs | TRUE
68 | LV_198-49_0_6_line_68 |  | 61 | 136 | 0.018372 | 0.125 | 0.08 | 261 | 0 | 0.364 | 1 | 1 | cs | TRUE
69 | LV_198-49_0_6_line_69 |  | 62 | 122 | 0.0043682 | 0.125 | 0.08 | 261 | 0 | 0.364 | 1 | 3 | cs | TRUE
70 | LV_198-49_0_6_line_70 |  | 64 | 69 | 0.016374 | 0.125 | 0.08 | 261 | 0 | 0.364 | 1 | 3 | cs | TRUE
71 | LV_198-49_0_6_line_71 |  | 65 | 66 | 0.03094 | 0.125 | 0.08 | 261 | 0 | 0.364 | 1 | 3 | cs | TRUE
72 | LV_198-49_0_6_line_72 |  | 65 | 67 | 0.036191 | 0.125 | 0.08 | 261 | 0 | 0.364 | 1 | 1 | cs | TRUE
73 | LV_198-49_0_6_line_73 |  | 65 | 68 | 0.016728 | 0.125 | 0.08 | 261 | 0 | 0.364 | 1 | 3 | cs | TRUE
74 | LV_198-49_0_6_line_74 |  | 66 | 91 | 0.019418 | 0.125 | 0.08 | 261 | 0 | 0.364 | 1 | 3 | cs | TRUE
75 | LV_198-49_0_6_line_75 |  | 67 | 92 | 0.0077703 | 0.125 | 0.08 | 261 | 0 | 0.364 | 1 | 1 | cs | TRUE
76 | LV_198-49_0_6_line_76 |  | 68 | 90 | 0.0022029 | 0.125 | 0.08 | 261 | 0 | 0.364 | 1 | 3 | cs | TRUE
77 | LV_198-49_0_6_line_77 |  | 69 | 70 | 0.014087 | 0.125 | 0.08 | 261 | 0 | 0.364 | 1 | 3 | cs | TRUE
78 | LV_198-49_0_6_line_78 |  | 70 | 71 | 0.016648 | 0.125 | 0.08 | 261 | 0 | 0.364 | 1 | 3 | cs | TRUE
79 | LV_198-49_0_6_line_79 |  | 71 | 72 | 0.0086087 | 0.125 | 0.08 | 261 | 0 | 0.364 | 1 | 3 | cs | TRUE
80 | LV_198-49_0_6_line_80 |  | 72 | 73 | 0.017154 | 0.125 | 0.08 | 261 | 0 | 0.364 | 1 | 3 | cs | TRUE
81 | LV_198-49_0_6_line_81 |  | 73 | 76 | 0.00028027 | 0.125 | 0.08 | 261 | 0 | 0.364 | 1 | 3 | cs | TRUE
82 | LV_198-49_0_6_line_82 |  | 74 | 75 | 0.0075563 | 0.125 | 0.08 | 261 | 0 | 0.364 | 1 | 1 | cs | TRUE
83 | LV_198-49_0_6_line_83 |  | 75 | 86 | 0.0076317 | 0.125 | 0.08 | 261 | 0 | 0.364 | 1 | 1 | cs | TRUE
84 | LV_198-49_0_6_line_84 |  | 76 | 79 | 0.013034 | 0.125 | 0.08 | 261 | 0 | 0.364 | 1 | 3 | cs | TRUE
85 | LV_198-49_0_6_line_85 |  | 78 | 85 | 0.022016 | 0.125 | 0.08 | 261 | 0 | 0.364 | 1 | 1 | cs | TRUE
86 | LV_198-49_0_6_line_86 |  | 79 | 83 | 0.018502 | 0.125 | 0.08 | 261 | 0 | 0.364 | 1 | 3 | cs | TRUE
87 | LV_198-49_0_6_line_87 |  | 79 | 84 | 0.0048681 | 0.125 | 0.08 | 261 | 0 | 0.364 | 1 | 1 | cs | TRUE
88 | LV_198-49_0_6_line_88 |  | 80 | 81 | 0.0046596 | 0.125 | 0.08 | 261 | 0 | 0.364 | 1 | 1 | cs | TRUE
89 | LV_198-49_0_6_line_89 |  | 81 | 177 | 0.013699 | 0.125 | 0.08 | 261 | 0 | 0.364 | 1 | 1 | cs | TRUE
90 | LV_198-49_0_6_line_90 |  | 82 | 87 | 0.0070295 | 0.125 | 0.08 | 261 | 0 | 0.364 | 1 | 1 | cs | TRUE
91 | LV_198-49_0_6_line_91 |  | 83 | 90 | 0.0064952 | 0.125 | 0.08 | 261 | 0 | 0.364 | 1 | 3 | cs | TRUE
92 | LV_198-49_0_6_line_92 |  | 84 | 89 | 0.010829 | 0.125 | 0.08 | 261 | 0 | 0.364 | 1 | 1 | cs | TRUE
93 | LV_198-49_0_6_line_93 |  | 85 | 86 | 0.0072626 | 0.125 | 0.08 | 261 | 0 | 0.364 | 1 | 1 | cs | TRUE
94 | LV_198-49_0_6_line_94 |  | 87 | 88 | 0.0074779 | 0.125 | 0.08 | 261 | 0 | 0.364 | 1 | 1 | cs | TRUE
95 | LV_198-49_0_6_line_95 |  | 88 | 89 | 0.0077045 | 0.125 | 0.08 | 261 | 0 | 0.364 | 1 | 1 | cs | TRUE
96 | LV_198-49_0_6_line_96 |  | 91 | 93 | 0.0030759 | 0.125 | 0.08 | 261 | 0 | 0.364 | 1 | 3 | cs | TRUE
97 | LV_198-49_0_6_line_97 |  | 92 | 94 | 0.00032738 | 0.125 | 0.08 | 261 | 0 | 0.364 | 1 | 1 | cs | TRUE
98 | LV_198-49_0_6_line_98 |  | 93 | 107 | 0.016517 | 0.125 | 0.08 | 261 | 0 | 0.364 | 1 | 3 | cs | TRUE
99 | LV_198-49_0_6_line_99 |  | 94 | 106 | 0.025527 | 0.125 | 0.08 | 261 | 0 | 0.364 | 1 | 1 | cs | TRUE
100 | LV_198-49_0_6_line_100 |  | 94 | 99 | 0.025396 | 0.125 | 0.08 | 261 | 0 | 0.364 | 1 | 1 | cs | TRUE
101 | LV_198-49_0_6_line_101 |  | 95 | 96 | 0.0049539 | 0.125 | 0.08 | 261 | 0 | 0.364 | 1 | 1 | cs | TRUE
102 | LV_198-49_0_6_line_102 |  | 96 | 97 | 0.020024 | 0.125 | 0.08 | 261 | 0 | 0.364 | 1 | 1 | cs | TRUE
103 | LV_198-49_0_6_line_103 |  | 97 | 98 | 0.0063395 | 0.125 | 0.08 | 261 | 0 | 0.364 | 1 | 1 | cs | TRUE
104 | LV_198-49_0_6_line_104 |  | 98 | 99 | 0.047606 | 0.125 | 0.08 | 261 | 0 | 0.364 | 1 | 1 | cs | TRUE
105 | LV_198-49_0_6_line_105 |  | 100 | 101 | 0.01404 | 0.125 | 0.08 | 261 | 0 | 0.364 | 1 | 1 | cs | TRUE
106 | LV_198-49_0_6_line_106 |  | 101 | 102 | 0.020106 | 0.125 | 0.08 | 261 | 0 | 0.364 | 1 | 1 | cs | TRUE
107 | LV_198-49_0_6_line_107 |  | 102 | 103 | 0.03191 | 0.125 | 0.08 | 261 | 0 | 0.364 | 1 | 1 | cs | TRUE
108 | LV_198-49_0_6_line_108 |  | 103 | 104 | 0.028077 | 0.125 | 0.08 | 261 | 0 | 0.364 | 1 | 1 | cs | TRUE
109 | LV_198-49_0_6_line_109 |  | 103 | 105 | 0.024177 | 0.125 | 0.08 | 261 | 0 | 0.364 | 1 | 1 | cs | TRUE
110 | LV_198-49_0_6_line_110 |  | 105 | 181 | 0.01988 | 0.125 | 0.08 | 261 | 0 | 0.364 | 1 | 1 | cs | TRUE
111 | LV_198-49_0_6_line_111 |  | 107 | 118 | 0.01576 | 0.125 | 0.08 | 261 | 0 | 0.364 | 1 | 3 | cs | TRUE
112 | LV_198-49_0_6_line_112 |  | 108 | 109 | 0.016453 | 0.125 | 0.08 | 261 | 0 | 0.364 | 1 | 1 | cs | TRUE
113 | LV_198-49_0_6_line_113 |  | 108 | 110 | 0.014182 | 0.125 | 0.08 | 261 | 0 | 0.364 | 1 | 1 | cs | TRUE
114 | LV_198-49_0_6_line_114 |  | 109 | 111 | 0.016845 | 0.125 | 0.08 | 261 | 0 | 0.364 | 1 | 1 | cs | TRUE
115 | LV_198-49_0_6_line_115 |  | 109 | 112 | 0.012211 | 0.125 | 0.08 | 261 | 0 | 0.364 | 1 | 1 | cs | TRUE
116 | LV_198-49_0_6_line_116 |  | 111 | 113 | 0.027642 | 0.125 | 0.08 | 261 | 0 | 0.364 | 1 | 1 | cs | TRUE
117 | LV_198-49_0_6_line_117 |  | 112 | 114 | 0.051306 | 0.125 | 0.08 | 261 | 0 | 0.364 | 1 | 1 | cs | TRUE
118 | LV_198-49_0_6_line_118 |  | 113 | 115 | 0.012841 | 0.125 | 0.08 | 261 | 0 | 0.364 | 1 | 1 | cs | TRUE
119 | LV_198-49_0_6_line_119 |  | 113 | 116 | 0.011608 | 0.125 | 0.08 | 261 | 0 | 0.364 | 1 | 1 | cs | TRUE
120 | LV_198-49_0_6_line_120 |  | 115 | 117 | 0.0067403 | 0.125 | 0.08 | 261 | 0 | 0.364 | 1 | 1 | cs | TRUE
121 | LV_198-49_0_6_line_121 |  | 117 | 131 | 0.006776 | 0.125 | 0.08 | 261 | 0 | 0.364 | 1 | 1 | cs | TRUE
122 | LV_198-49_0_6_line_122 |  | 118 | 119 | 0.0017268 | 0.125 | 0.08 | 261 | 0 | 0.364 | 1 | 1 | cs | TRUE
123 | LV_198-49_0_6_line_123 |  | 118 | 120 | 0.01916 | 0.125 | 0.08 | 261 | 0 | 0.364 | 1 | 3 | cs | TRUE
124 | LV_198-49_0_6_line_124 |  | 120 | 133 | 0.017059 | 0.125 | 0.08 | 261 | 0 | 0.364 | 1 | 3 | cs | TRUE
125 | LV_198-49_0_6_line_125 |  | 120 | 126 | 0.015559 | 0.125 | 0.08 | 261 | 0 | 0.364 | 1 | 1 | cs | TRUE
126 | LV_198-49_0_6_line_126 |  | 121 | 122 | 0.013492 | 0.125 | 0.08 | 261 | 0 | 0.364 | 1 | 3 | cs | TRUE
127 | LV_198-49_0_6_line_127 |  | 121 | 123 | 0.016507 | 0.125 | 0.08 | 261 | 0 | 0.364 | 1 | 3 | cs | TRUE
128 | LV_198-49_0_6_line_128 |  | 123 | 124 | 0.019525 | 0.125 | 0.08 | 261 | 0 | 0.364 | 1 | 3 | cs | TRUE
129 | LV_198-49_0_6_line_129 |  | 124 | 125 | 0.020245 | 0.125 | 0.08 | 261 | 0 | 0.364 | 1 | 3 | cs | TRUE
130 | LV_198-49_0_6_line_130 |  | 125 | 135 | 0.022058 | 0.125 | 0.08 | 261 | 0 | 0.364 | 1 | 3 | cs | TRUE
131 | LV_198-49_0_6_line_131 |  | 127 | 128 | 0.011322 | 0.125 | 0.08 | 261 | 0 | 0.364 | 1 | 1 | cs | TRUE
132 | LV_198-49_0_6_line_132 |  | 128 | 129 | 0.008315 | 0.125 | 0.08 | 261 | 0 | 0.364 | 1 | 1 | cs | TRUE
133 | LV_198-49_0_6_line_133 |  | 128 | 130 | 0.019757 | 0.125 | 0.08 | 261 | 0 | 0.364 | 1 | 1 | cs | TRUE
134 | LV_198-49_0_6_line_134 |  | 129 | 147 | 0.0049091 | 0.125 | 0.08 | 261 | 0 | 0.364 | 1 | 1 | cs | TRUE
135 | LV_198-49_0_6_line_135 |  | 129 | 148 | 0.018113 | 0.125 | 0.08 | 261 | 0 | 0.364 | 1 | 1 | cs | TRUE
136 | LV_198-49_0_6_line_136 |  | 130 | 146 | 0.013697 | 0.125 | 0.08 | 261 | 0 | 0.364 | 1 | 1 | cs | TRUE
137 | LV_198-49_0_6_line_137 |  | 131 | 132 | 0.0020256 | 0.125 | 0.08 | 261 | 0 | 0.364 | 1 | 1 | cs | TRUE
138 | LV_198-49_0_6_line_138 |  | 132 | 187 | 0.0041212 | 0.125 | 0.08 | 261 | 0 | 0.364 | 1 | 1 | cs | TRUE
139 | LV_198-49_0_6_line_139 |  | 132 | 185 | 0.013251 | 0.125 | 0.08 | 261 | 0 | 0.364 | 1 | 1 | cs | TRUE
140 | LV_198-49_0_6_line_140 |  | 133 | 134 | 0.020643 | 0.125 | 0.08 | 261 | 0 | 0.364 | 1 | 3 | cs | TRUE
141 | LV_198-49_0_6_line_141 |  | 134 | 139 | 0.013835 | 0.125 | 0.08 | 261 | 0 | 0.364 | 1 | 3 | cs | TRUE
142 | LV_198-49_0_6_line_142 |  | 135 | 140 | 0.013641 | 0.125 | 0.08 | 261 | 0 | 0.364 | 1 | 2 | cs | TRUE
143 | LV_198-49_0_6_line_143 |  | 136 | 137 | 0.018624 | 0.125 | 0.08 | 261 | 0 | 0.364 | 1 | 1 | cs | TRUE
144 | LV_198-49_0_6_line_144 |  | 136 | 138 | 0.012364 | 0.125 | 0.08 | 261 | 0 | 0.364 | 1 | 1 | cs | TRUE
145 | LV_198-49_0_6_line_145 |  | 137 | 141 | 0.012577 | 0.125 | 0.08 | 261 | 0 | 0.364 | 1 | 1 | cs | TRUE
146 | LV_198-49_0_6_line_146 |  | 139 | 144 | 0.01678 | 0.125 | 0.08 | 261 | 0 | 0.364 | 1 | 1 | cs | TRUE
147 | LV_198-49_0_6_line_147 |  | 139 | 142 | 0.014469 | 0.125 | 0.08 | 261 | 0 | 0.364 | 1 | 3 | cs | TRUE
148 | LV_198-49_0_6_line_148 |  | 140 | 157 | 0.010419 | 0.125 | 0.08 | 261 | 0 | 0.364 | 1 | 1 | cs | TRUE
149 | LV_198-49_0_6_line_149 |  | 140 | 158 | 0.015444 | 0.125 | 0.08 | 261 | 0 | 0.364 | 1 | 1 | cs | TRUE
150 | LV_198-49_0_6_line_150 |  | 141 | 149 | 0.01728 | 0.125 | 0.08 | 261 | 0 | 0.364 | 1 | 1 | cs | TRUE
151 | LV_198-49_0_6_line_151 |  | 142 | 143 | 0.0095665 | 0.125 | 0.08 | 261 | 0 | 0.364 | 1 | 3 | cs | TRUE
152 | LV_198-49_0_6_line_152 |  | 143 | 186 | 0.0053954 | 0.125 | 0.08 | 261 | 0 | 0.364 | 1 | 3 | cs | TRUE
153 | LV_198-49_0_6_line_153 |  | 145 | 146 | 0.018561 | 0.125 | 0.08 | 261 | 0 | 0.364 | 1 | 1 | cs | TRUE
154 | LV_198-49_0_6_line_154 |  | 147 | 159 | 0.012171 | 0.125 | 0.08 | 261 | 0 | 0.364 | 1 | 1 | cs | TRUE
155 | LV_198-49_0_6_line_155 |  | 148 | 153 | 0.0016652 | 0.125 | 0.08 | 261 | 0 | 0.364 | 1 | 1 | cs | TRUE
156 | LV_198-49_0_6_line_156 |  | 149 | 155 | 0.010525 | 0.125 | 0.08 | 261 | 0 | 0.364 | 1 | 1 | cs | TRUE
157 | LV_198-49_0_6_line_157 |  | 149 | 156 | 0.012236 | 0.125 | 0.08 | 261 | 0 | 0.364 | 1 | 1 | cs | TRUE
158 | LV_198-49_0_6_line_158 |  | 150 | 151 | 0.013532 | 0.125 | 0.08 | 261 | 0 | 0.364 | 1 | 1 | cs | TRUE
159 | LV_198-49_0_6_line_159 |  | 150 | 152 | 0.023515 | 0.125 | 0.08 | 261 | 0 | 0.364 | 1 | 1 | cs | TRUE
160 | LV_198-49_0_6_line_160 |  | 150 | 153 | 0.010268 | 0.125 | 0.08 | 261 | 0 | 0.364 | 1 | 1 | cs | TRUE
161 | LV_198-49_0_6_line_161 |  | 151 | 160 | 0.011788 | 0.125 | 0.08 | 261 | 0 | 0.364 | 1 | 1 | cs | TRUE
162 | LV_198-49_0_6_line_162 |  | 152 | 154 | 0.023049 | 0.125 | 0.08 | 261 | 0 | 0.364 | 1 | 1 | cs | TRUE
163 | LV_198-49_0_6_line_163 |  | 154 | 155 | 0.00014416 | 0.125 | 0.08 | 261 | 0 | 0.364 | 1 | 1 | cs | TRUE
164 | LV_198-49_0_6_line_164 |  | 156 | 182 | 0.012583 | 0.125 | 0.08 | 261 | 0 | 0.364 | 1 | 1 | cs | TRUE
165 | LV_198-49_0_6_line_165 |  | 157 | 174 | 0.00037243 | 0.125 | 0.08 | 261 | 0 | 0.364 | 1 | 1 | cs | TRUE
166 | LV_198-49_0_6_line_166 |  | 158 | 175 | 0.01289 | 0.125 | 0.08 | 261 | 0 | 0.364 | 1 | 1 | cs | TRUE
167 | LV_198-49_0_6_line_167 |  | 159 | 161 | 0.0067837 | 0.125 | 0.08 | 261 | 0 | 0.364 | 1 | 1 | cs | TRUE
168 | LV_198-49_0_6_line_168 |  | 160 | 162 | 0.0066817 | 0.125 | 0.08 | 261 | 0 | 0.364 | 1 | 1 | cs | TRUE
169 | LV_198-49_0_6_line_169 |  | 161 | 163 | 0.012618 | 0.125 | 0.08 | 261 | 0 | 0.364 | 1 | 1 | cs | TRUE
170 | LV_198-49_0_6_line_170 |  | 162 | 171 | 0.011893 | 0.125 | 0.08 | 261 | 0 | 0.364 | 1 | 1 | cs | TRUE
171 | LV_198-49_0_6_line_171 |  | 163 | 164 | 0.006359 | 0.125 | 0.08 | 261 | 0 | 0.364 | 1 | 1 | cs | TRUE
172 | LV_198-49_0_6_line_172 |  | 164 | 165 | 0.011336 | 0.125 | 0.08 | 261 | 0 | 0.364 | 1 | 1 | cs | TRUE
173 | LV_198-49_0_6_line_173 |  | 165 | 166 | 0.0065265 | 0.125 | 0.08 | 261 | 0 | 0.364 | 1 | 1 | cs | TRUE
174 | LV_198-49_0_6_line_174 |  | 167 | 168 | 0.011813 | 0.125 | 0.08 | 261 | 0 | 0.364 | 1 | 1 | cs | TRUE
175 | LV_198-49_0_6_line_175 |  | 168 | 169 | 0.018351 | 0.125 | 0.08 | 261 | 0 | 0.364 | 1 | 1 | cs | TRUE
176 | LV_198-49_0_6_line_176 |  | 169 | 170 | 0.011682 | 0.125 | 0.08 | 261 | 0 | 0.364 | 1 | 1 | cs | TRUE
177 | LV_198-49_0_6_line_177 |  | 170 | 171 | 0.0068173 | 0.125 | 0.08 | 261 | 0 | 0.364 | 1 | 1 | cs | TRUE
178 | LV_198-49_0_6_line_178 |  | 172 | 173 | 0.011463 | 0.125 | 0.08 | 261 | 0 | 0.364 | 1 | 1 | cs | TRUE
179 | LV_198-49_0_6_line_179 |  | 173 | 183 | 0.017713 | 0.125 | 0.08 | 261 | 0 | 0.364 | 1 | 1 | cs | TRUE
180 | LV_198-49_0_6_line_180 |  | 173 | 182 | 0.016556 | 0.125 | 0.08 | 261 | 0 | 0.364 | 1 | 1 | cs | TRUE
181 | LV_198-49_0_6_line_181 |  | 175 | 176 | 0.015747 | 0.125 | 0.08 | 261 | 0 | 0.364 | 1 | 1 | cs | TRUE
182 | LV_198-49_0_6_line_182 |  | 176 | 183 | 0.0109 | 0.125 | 0.08 | 261 | 0 | 0.364 | 1 | 1 | cs | TRUE
183 | LV_198-49_0_6_line_183 |  | 178 | 180 | 0.024927 | 0.125 | 0.08 | 261 | 0 | 0.364 | 1 | 1 | cs | TRUE
184 | LV_198-49_0_6_line_184 |  | 179 | 180 | 0.02331 | 0.125 | 0.08 | 261 | 0 | 0.364 | 1 | 1 | cs | TRUE
185 | LV_198-49_0_6_line_185 |  | 184 | 185 | 0.013783 | 0.125 | 0.08 | 261 | 0 | 0.364 | 1 | 1 | cs | TRUE
186 | LV_198-49_0_6_line_186 |  | 186 | 189 | 0.0075081 | 0.125 | 0.08 | 261 | 0 | 0.364 | 1 | 3 | cs | TRUE
187 | LV_198-49_0_6_line_187 |  | 187 | 188 | 0.011032 | 0.125 | 0.08 | 261 | 0 | 0.364 | 1 | 1 | cs | TRUE
188 | LV_198-49_0_6_line_188 |  | 188 | 190 | 0.0084792 | 0.125 | 0.08 | 261 | 0 | 0.364 | 1 | 1 | cs | TRUE
189 | LV_198-49_0_6_line_189 |  | 189 | 190 | 0.0064925 | 0.125 | 0.08 | 261 | 0 | 0.364 | 1 | 2 | cs | TRUE

## trafo
| name | std_type | hv_bus | lv_bus | sn_mva | vn_hv_kv | vn_lv_kv | vk_percent | vkr_percent | pfe_kw | i0_percent | shift_degree | tap_side | tap_neutral | tap_min | tap_max | tap_step_percent | tap_step_degree | tap_pos | tap_phase_shifter | parallel | df | in_service
0 | LV_198-49_0_6_trafo_110 | 0.63 MVA 20/0.4 kV | 191 | 122 | 0.63 | 20 | 0.4 | 6 | 1.206 | 1.65 | 0.2619 | 150 | hv | 0 | -2 | 2 | 2.5 | 0 | 0 | FALSE | 1 | 1 | TRUE

## line_geodata
| x0 | y0 | x1 | y1 | x2 | y2 | x3 | y3 | x4 | y4 | x5 | y5
0 | 2696375.3769 | 1246397.3492 | 2696373.5807 | 1246394.6477 | 2696371.7704 | 1246392.7595
1 | 2696366.7877 | 1246387.5623 | 2696371.7704 | 1246392.7595
2 | 2696356.1511 | 1246372.2918 | 2696364.3756 | 1246385.0464 | 2696366.7877 | 1246387.5623
3 | 2696356.1511 | 1246372.2918 | 2696337.0674 | 1246363.375 | 2696334.6752 | 1246361.9181
4 | 2696356.1511 | 1246372.2918 | 2696362.6385 | 1246367.816 | 2696363.3393 | 1246367.2091
5 | 2696411.5246 | 1246407.1517 | 2696408.0929 | 1246410.4985 | 2696404.3131 | 1246414.2644
6 | 2696403.3778 | 1246399.38 | 2696402.1703 | 1246400.6947 | 2696411.5246 | 1246407.1517
7 | 2696380.287 | 1246437.1003 | 2696390.7748 | 1246427.7525 | 2696404.3131 | 1246414.2644
8 | 2696403.3778 | 1246399.38 | 2696405.8779 | 1246396.6408 | 2696410.8485 | 1246393.4413 | 2696419.5169 | 1246383.9184
9 | 2696419.5169 | 1246383.9184 | 2696422.5786 | 1246380.5548
10 | 2696380.287 | 1246437.1003 | 2696378.9453 | 1246438.3017
11 | 2696378.9453 | 1246438.3017 | 2696388.4035 | 1246447.979
12 | 2696378.9453 | 1246438.3017 | 2696364.2748 | 1246447.9374
13 | 2696346.827 | 1246397.8933 | 2696344.076 | 1246396.217
14 | 2696346.827 | 1246397.8933 | 2696347.7767 | 1246398.9405
15 | 2696338.7778 | 1246392.9884 | 2696344.076 | 1246396.217
16 | 2696335.3022 | 1246457.563 | 2696333.3991 | 1246457.9768
17 | 2696335.3022 | 1246457.563 | 2696344.6892 | 1246455.5028 | 2696364.2748 | 1246447.9374
18 | 2696333.3991 | 1246457.9768 | 2696338.8439 | 1246473.0098
19 | 2696334.6752 | 1246361.9181 | 2696317.8776 | 1246351.6877 | 2696313.8665 | 1246346.0049
20 | 2696374.3481 | 1246357.6763 | 2696363.3393 | 1246367.2091
21 | 2696451.0383 | 1246423.5862 | 2696443.4173 | 1246419.2443
22 | 2696451.0383 | 1246423.5862 | 2696462.4675 | 1246430.0976 | 2696466.3643 | 1246433.4525 | 2696466.3643 | 1246433.4525
23 | 2696424.7875 | 1246378.1281 | 2696422.5786 | 1246380.5548
24 | 2696386.2826 | 1246372.2703 | 2696399.0724 | 1246359.1091
25 | 2696386.2826 | 1246372.2703 | 2696374.3481 | 1246357.6763
26 | 2696399.0724 | 1246359.1091 | 2696413.0665 | 1246344.7087
27 | 2696374.3481 | 1246357.6763 | 2696373.5595 | 1246352.7375
28 | 2696388.4035 | 1246447.979 | 2696402.6988 | 1246462.6054
29 | 2696333.1022 | 1246389.5299 | 2696338.7778 | 1246392.9884
30 | 2696338.8439 | 1246473.0098 | 2696345.763 | 1246492.1132
31 | 2696303.9117 | 1246331.9014 | 2696313.8665 | 1246346.0049
32 | 2696367.8563 | 1246330.8203 | 2696365.9831 | 1246326.9238
33 | 2696367.8563 | 1246330.8203 | 2696376.2755 | 1246348.3338 | 2696373.5595 | 1246352.7375
34 | 2696356.4289 | 1246307.0493 | 2696365.9831 | 1246326.9238
35 | 2696326.7842 | 1246294.5886 | 2696326.7808 | 1246303.6288 | 2696324.8818 | 1246313.55
36 | 2696324.8818 | 1246313.55 | 2696319.089 | 1246320.7394
37 | 2696326.7842 | 1246294.5886 | 2696325.2793 | 1246289.3066
38 | 2696317.3558 | 1246322.8905 | 2696319.089 | 1246320.7394
39 | 2696371.0383 | 1246284.7555 | 2696365.0923 | 1246281.0227 | 2696364.0367 | 1246282.0271
40 | 2696377.055 | 1246277.1697 | 2696376.3106 | 1246279.7373 | 2696371.0383 | 1246284.7555
41 | 2696413.0665 | 1246344.7087 | 2696421.9969 | 1246335.519
42 | 2696356.3747 | 1246213.5368 | 2696367.1308 | 1246224.9166
43 | 2696340.8579 | 1246197.1203 | 2696356.3747 | 1246213.5368
44 | 2696384.1972 | 1246243.5822 | 2696367.3086 | 1246225.1048 | 2696367.1308 | 1246224.9166
45 | 2696340.8579 | 1246197.1203 | 2696334.9106 | 1246188.7067
46 | 2696340.8579 | 1246197.1203 | 2696304.7877 | 1246220.3301
47 | 2696384.1972 | 1246243.5822 | 2696395.4512 | 1246255.8968 | 2696396.3049 | 1246256.8336
48 | 2696405.0214 | 1246252.8166 | 2696396.3049 | 1246256.8336
49 | 2696377.055 | 1246277.1697 | 2696396.3049 | 1246256.8336
50 | 2696396.3049 | 1246256.8336 | 2696413.3876 | 1246274.9807 | 2696421.332 | 1246282.1932 | 2696429.2134 | 1246288.6373 | 2696431.0617 | 1246289.8869
51 | 2696388.3147 | 1246196.6799 | 2696385.675 | 1246203.3532 | 2696385.4196 | 1246210.2321
52 | 2696385.4196 | 1246210.2321 | 2696389.77 | 1246219.6832
53 | 2696388.3147 | 1246196.6799 | 2696385.0399 | 1246182.4713 | 2696377.2619 | 1246172.7553
54 | 2696389.77 | 1246219.6832 | 2696399.1476 | 1246240.056
55 | 2696425.0354 | 1246243.5793 | 2696405.0214 | 1246252.8166
56 | 2696405.0214 | 1246252.8166 | 2696399.1476 | 1246240.056
57 | 2696377.055 | 1246277.1697 | 2696366.8006 | 1246266.3139
58 | 2696377.055 | 1246277.1697 | 2696388.5053 | 1246287.3252
59 | 2696373.0321 | 1246157.1315 | 2696368.03 | 1246161.2231 | 2696377.2619 | 1246172.7553
60 | 2696425.0354 | 1246243.5793 | 2696443.2307 | 1246235.8519
61 | 2696363.4325 | 1246262.7484 | 2696366.8006 | 1246266.3139
62 | 2696388.5053 | 1246287.3252 | 2696390.3056 | 1246288.922
63 | 2696427.9612 | 1246329.3815 | 2696421.9969 | 1246335.519
64 | 2696303.9117 | 1246331.9014 | 2696317.3558 | 1246322.8905
65 | 2696303.9117 | 1246331.9014 | 2696300.436 | 1246334.2356 | 2696298.1302 | 1246363.1537
66 | 2696445.8963 | 1246201.7976 | 2696429.7854 | 1246209.0077
67 | 2696445.8963 | 1246201.7976 | 2696459.7623 | 1246195.7794
68 | 2696476.6156 | 1246188.4647 | 2696459.7623 | 1246195.7794
69 | 2696447.2513 | 1246234.1444 | 2696443.2307 | 1246235.8519
70 | 2696390.3056 | 1246288.922 | 2696397.8725 | 1246295.6332 | 2696400.8099 | 1246301.161
71 | 2696480.145 | 1246317.9102 | 2696485.114 | 1246313.421 | 2696499.9351 | 1246294.236
72 | 2696480.145 | 1246317.9102 | 2696495.2683 | 1246325.9736 | 2696512.0452 | 1246335.0018
73 | 2696480.145 | 1246317.9102 | 2696471.4596 | 1246326.053 | 2696468.2738 | 1246329.6735
74 | 2696499.9351 | 1246294.236 | 2696511.8065 | 1246278.8694
75 | 2696512.0452 | 1246335.0018 | 2696518.8877 | 1246338.6839
76 | 2696466.8187 | 1246331.3273 | 2696468.2738 | 1246329.6735
77 | 2696409.8524 | 1246311.7752 | 2696402.8137 | 1246304.9318 | 2696400.8099 | 1246301.161
78 | 2696409.8524 | 1246311.7752 | 2696421.7889 | 1246323.3805
79 | 2696427.9612 | 1246329.3815 | 2696421.7889 | 1246323.3805
80 | 2696427.9612 | 1246329.3815 | 2696440.5413 | 1246341.0428
81 | 2696440.7468 | 1246341.2333 | 2696440.5413 | 1246341.0428
82 | 2696326.6495 | 1246385.5979 | 2696333.1022 | 1246389.5299
83 | 2696326.6495 | 1246385.5979 | 2696320.1325 | 1246381.6267
84 | 2696450.3058 | 1246350.0941 | 2696440.7468 | 1246341.2333
85 | 2696298.1302 | 1246363.1537 | 2696302.6617 | 1246370.2327 | 2696309.1809 | 1246374.9532 | 2696313.9306 | 1246377.8475
86 | 2696450.3058 | 1246350.0941 | 2696462.528 | 1246336.2036
87 | 2696450.3058 | 1246350.0941 | 2696447.0289 | 1246353.694
88 | 2696323.8304 | 1246284.8918 | 2696324.2825 | 1246285.8079 | 2696325.2793 | 1246289.3066
89 | 2696315.6581 | 1246274.1876 | 2696320.947 | 1246279.0486 | 2696323.8304 | 1246284.8918
90 | 2696429.5194 | 1246372.9297 | 2696424.7875 | 1246378.1281
91 | 2696466.8187 | 1246331.3273 | 2696462.528 | 1246336.2036
92 | 2696439.7393 | 1246361.7022 | 2696447.0289 | 1246353.694
93 | 2696313.9306 | 1246377.8475 | 2696320.1325 | 1246381.6267
94 | 2696434.5531 | 1246367.3998 | 2696429.5194 | 1246372.9297
95 | 2696434.5531 | 1246367.3998 | 2696439.7393 | 1246361.7022
96 | 2696513.6869 | 1246276.4353 | 2696511.8065 | 1246278.8694
97 | 2696518.8877 | 1246338.6839 | 2696519.176 | 1246338.8391
98 | 2696513.6869 | 1246276.4353 | 2696515.1457 | 1246274.5464 | 2696522.2099 | 1246264.8206 | 2696523.5029 | 1246263.1532
99 | 2696519.176 | 1246338.8391 | 2696535.1111 | 1246318.8962
100 | 2696519.176 | 1246338.8391 | 2696541.6088 | 1246350.869
101 | 2696487.7727 | 1246408.5793 | 2696491.1519 | 1246404.9569
102 | 2696504.811 | 1246390.3149 | 2696491.1519 | 1246404.9569
103 | 2696509.1354 | 1246385.6793 | 2696504.811 | 1246390.3149
104 | 2696541.6088 | 1246350.869 | 2696509.1354 | 1246385.6793
105 | 2696466.3643 | 1246433.4525 | 2696457.0037 | 1246443.9168
106 | 2696443.599 | 1246458.9019 | 2696457.0037 | 1246443.9168
107 | 2696422.3239 | 1246482.6852 | 2696443.599 | 1246458.9019
108 | 2696422.3239 | 1246482.6852 | 2696402.6988 | 1246462.6054
109 | 2696422.3239 | 1246482.6852 | 2696415.1621 | 1246488.6845 | 2696402.2618 | 1246496.0085
110 | 2696402.2618 | 1246496.0085 | 2696384.9737 | 1246505.8235
111 | 2696533.1613 | 1246250.6991 | 2696523.5029 | 1246263.1532
112 | 2696585.958 | 1246114.0427 | 2696576.2602 | 1246127.3338
113 | 2696564.0619 | 1246131.166 | 2696567.0804 | 1246132.3272 | 2696571.2465 | 1246131.6834 | 2696574.8368 | 1246129.2845 | 2696576.2602 | 1246127.3338
114 | 2696585.958 | 1246114.0427 | 2696599.5828 | 1246123.9484
115 | 2696585.958 | 1246114.0427 | 2696575.9401 | 1246107.0187
116 | 2696613.5574 | 1246146.1391 | 2696608.9722 | 1246130.7748 | 2696599.5828 | 1246123.9484
117 | 2696575.9401 | 1246107.0187 | 2696561.4475 | 1246096.8527 | 2696559.8056 | 1246096.9928 | 2696547.6572 | 1246111.7508 | 2696543.7852 | 1246113.3556 | 2696535.0565 | 1246113.9251
118 | 2696613.5574 | 1246146.1391 | 2696605.7985 | 1246156.3709
119 | 2696613.5574 | 1246146.1391 | 2696625.0868 | 1246144.7925
120 | 2696601.7258 | 1246161.7416 | 2696605.7985 | 1246156.3709
121 | 2696597.6314 | 1246167.1408 | 2696601.7258 | 1246161.7416
122 | 2696533.1613 | 1246250.6991 | 2696534.2195 | 1246249.3346
123 | 2696533.1613 | 1246250.6991 | 2696518.8399 | 1246237.9229
124 | 2696518.8399 | 1246237.9229 | 2696530.4501 | 1246225.425
125 | 2696518.8399 | 1246237.9229 | 2696510.0036 | 1246250.7291
126 | 2696447.2513 | 1246234.1444 | 2696459.6984 | 1246228.8539
127 | 2696459.6984 | 1246228.8539 | 2696474.8884 | 1246222.3922
128 | 2696492.8556 | 1246214.749 | 2696474.8884 | 1246222.3922
129 | 2696492.8556 | 1246214.749 | 2696506.7692 | 1246200.0424
130 | 2696506.7692 | 1246200.0424 | 2696521.9287 | 1246184.019
131 | 2696436.2206 | 1246114.7736 | 2696430.1286 | 1246105.23
132 | 2696442.809 | 1246109.6768 | 2696436.2206 | 1246114.7736
133 | 2696436.2206 | 1246114.7736 | 2696431.861 | 1246118.0163 | 2696418.6604 | 1246123.577
134 | 2696442.809 | 1246109.6768 | 2696446.7583 | 1246106.7609
135 | 2696442.809 | 1246109.6768 | 2696452.8675 | 1246120.7155 | 2696454.7214 | 1246123.2973
136 | 2696418.6604 | 1246123.577 | 2696406.038 | 1246128.8942
137 | 2696596.4075 | 1246168.7548 | 2696597.6314 | 1246167.1408
138 | 2696596.4075 | 1246168.7548 | 2696593.8799 | 1246172.0099
139 | 2696586.0016 | 1246160.5124 | 2696596.4075 | 1246168.7548
140 | 2696530.4501 | 1246225.425 | 2696544.4998 | 1246210.3012
141 | 2696553.9162 | 1246200.1649 | 2696544.4998 | 1246210.3012
142 | 2696531.3033 | 1246174.1102 | 2696521.9287 | 1246184.019
143 | 2696476.6156 | 1246188.4647 | 2696489.6898 | 1246175.2006
144 | 2696476.6156 | 1246188.4647 | 2696470.1152 | 1246177.9474
145 | 2696489.6898 | 1246175.2006 | 2696498.5189 | 1246166.2433
146 | 2696553.9162 | 1246200.1649 | 2696559.4118 | 1246194.4388 | 2696564.8668 | 1246187.4787
147 | 2696564.2224 | 1246210.3516 | 2696553.9162 | 1246200.1649
148 | 2696531.3033 | 1246174.1102 | 2696523.8497 | 1246166.8297
149 | 2696531.3033 | 1246174.1102 | 2696541.7255 | 1246162.7134
150 | 2696510.6496 | 1246153.9364 | 2696498.5189 | 1246166.2433
151 | 2696564.2224 | 1246210.3516 | 2696570.0514 | 1246202.7659
152 | 2696573.3389 | 1246198.4878 | 2696570.0514 | 1246202.7659
153 | 2696388.933 | 1246136.0996 | 2696406.038 | 1246128.8942
154 | 2696456.5495 | 1246099.5317 | 2696446.7583 | 1246106.7609
155 | 2696454.7214 | 1246123.2973 | 2696455.6927 | 1246124.6499
156 | 2696510.6496 | 1246153.9364 | 2696503.0915 | 1246146.6111
157 | 2696510.6496 | 1246153.9364 | 2696518.9714 | 1246144.9665
158 | 2696461.6818 | 1246132.9904 | 2696472.4391 | 1246124.7818
159 | 2696483.167 | 1246135.0526 | 2696465.4212 | 1246137.2101 | 2696461.6818 | 1246132.9904
160 | 2696461.6818 | 1246132.9904 | 2696455.6927 | 1246124.6499
161 | 2696472.4391 | 1246124.7818 | 2696481.8103 | 1246117.6309
162 | 2696483.167 | 1246135.0526 | 2696499.9607 | 1246143.5768 | 2696502.988 | 1246146.5108
163 | 2696503.0915 | 1246146.6111 | 2696502.988 | 1246146.5108
164 | 2696527.5297 | 1246135.7417 | 2696518.9714 | 1246144.9665
165 | 2696523.5833 | 1246166.5695 | 2696523.8497 | 1246166.8297
166 | 2696550.4241 | 1246153.2014 | 2696541.7255 | 1246162.7134
167 | 2696462.0068 | 1246095.5023 | 2696456.5495 | 1246099.5317
168 | 2696481.8103 | 1246117.6309 | 2696487.1221 | 1246113.5776
169 | 2696462.0068 | 1246095.5023 | 2696472.1574 | 1246088.0077
170 | 2696496.5766 | 1246106.3631 | 2696487.1221 | 1246113.5776
171 | 2696477.2731 | 1246084.2306 | 2696472.1574 | 1246088.0077
172 | 2696477.2731 | 1246084.2306 | 2696486.3924 | 1246077.4974
173 | 2696491.6428 | 1246073.6208 | 2696486.3924 | 1246077.4974
174 | 2696525.8723 | 1246084.0083 | 2696517.5307 | 1246075.6439
175 | 2696525.8723 | 1246084.0083 | 2696511.2834 | 1246095.1407
176 | 2696501.9962 | 1246102.2275 | 2696511.2834 | 1246095.1407
177 | 2696501.9962 | 1246102.2275 | 2696496.5766 | 1246106.3631
178 | 2696538.7901 | 1246123.6044 | 2696529.5196 | 1246116.8617
179 | 2696538.7901 | 1246123.6044 | 2696552.5709 | 1246134.7326
180 | 2696538.7901 | 1246123.6044 | 2696527.5297 | 1246135.7417
181 | 2696561.0512 | 1246141.5805 | 2696550.4241 | 1246153.2014
182 | 2696561.0512 | 1246141.5805 | 2696552.5709 | 1246134.7326
183 | 2696352.0003 | 1246516.068 | 2696351.006 | 1246506.589 | 2696345.763 | 1246492.1132
184 | 2696352.0003 | 1246516.068 | 2696338.9897 | 1246517.4911 | 2696328.8284 | 1246518.5991
185 | 2696586.0016 | 1246160.5124 | 2696577.4994 | 1246171.3605
186 | 2696573.3389 | 1246198.4878 | 2696575.1762 | 1246196.0967 | 2696577.9317 | 1246192.5482
187 | 2696587.1141 | 1246180.723 | 2696593.8799 | 1246172.0099
188 | 2696581.9136 | 1246187.4202 | 2696587.1141 | 1246180.723
189 | 2696577.9317 | 1246192.5482 | 2696581.9136 | 1246187.4202

## bus_geodata
| x | y | coords
0 | 2696375.3769 | 1246397.3492
1 | 2696371.7704 | 1246392.7595
2 | 2696366.7877 | 1246387.5623
3 | 2696356.1511 | 1246372.2918
4 | 2696411.5246 | 1246407.1517
5 | 2696404.3131 | 1246414.2644
6 | 2696403.3778 | 1246399.38
7 | 2696419.5169 | 1246383.9184
8 | 2696380.287 | 1246437.1003
9 | 2696378.9453 | 1246438.3017
10 | 2696346.827 | 1246397.8933
11 | 2696344.076 | 1246396.217
12 | 2696347.7767 | 1246398.9405
13 | 2696335.3022 | 1246457.563
14 | 2696333.3991 | 1246457.9768
15 | 2696364.2748 | 1246447.9374
16 | 2696334.6752 | 1246361.9181
17 | 2696363.3393 | 1246367.2091
18 | 2696443.4173 | 1246419.2443
19 | 2696451.0383 | 1246423.5862
20 | 2696422.5786 | 1246380.5548
21 | 2696386.2826 | 1246372.2703
22 | 2696399.0724 | 1246359.1091
23 | 2696374.3481 | 1246357.6763
24 | 2696388.4035 | 1246447.979
25 | 2696338.7778 | 1246392.9884
26 | 2696338.8439 | 1246473.0098
27 | 2696313.8665 | 1246346.0049
28 | 2696367.8563 | 1246330.8203
29 | 2696365.9831 | 1246326.9238
30 | 2696373.5595 | 1246352.7375
31 | 2696356.4289 | 1246307.0493
32 | 2696324.8818 | 1246313.55
33 | 2696326.7842 | 1246294.5886
34 | 2696319.089 | 1246320.7394
35 | 2696364.0367 | 1246282.0271
36 | 2696371.0383 | 1246284.7555
37 | 2696413.0665 | 1246344.7087
38 | 2696356.3747 | 1246213.5368
39 | 2696367.1308 | 1246224.9166
40 | 2696340.8579 | 1246197.1203
41 | 2696384.1972 | 1246243.5822
42 | 2696334.9106 | 1246188.7067
43 | 2696304.7877 | 1246220.3301
44 | 2696396.3049 | 1246256.8336
45 | 2696385.4196 | 1246210.2321
46 | 2696388.3147 | 1246196.6799
47 | 2696389.7699 | 1246219.6832
48 | 2696405.0214 | 1246252.8166
49 | 2696377.055 | 1246277.1697
50 | 2696431.0617 | 1246289.8869
51 | 2696377.2619 | 1246172.7553
52 | 2696399.1476 | 1246240.056
53 | 2696425.0354 | 1246243.5793
54 | 2696366.8006 | 1246266.3139
55 | 2696388.5053 | 1246287.3252
56 | 2696421.9969 | 1246335.519
57 | 2696303.9117 | 1246331.9014
58 | 2696373.0321 | 1246157.1315
59 | 2696445.8963 | 1246201.7976
60 | 2696429.7854 | 1246209.0077
61 | 2696459.7623 | 1246195.7794
62 | 2696443.2307 | 1246235.8519
63 | 2696363.4325 | 1246262.7484
64 | 2696390.3056 | 1246288.922
65 | 2696480.145 | 1246317.9102
66 | 2696499.9351 | 1246294.236
67 | 2696512.0452 | 1246335.0018
68 | 2696468.2738 | 1246329.6735
69 | 2696400.8099 | 1246301.161
70 | 2696409.8524 | 1246311.7752
71 | 2696421.7889 | 1246323.3805
72 | 2696427.9612 | 1246329.3815
73 | 2696440.5413 | 1246341.0428
74 | 2696333.1022 | 1246389.5299
75 | 2696326.6495 | 1246385.5979
76 | 2696440.7468 | 1246341.2333
77 | 2696317.3558 | 1246322.8905
78 | 2696298.1302 | 1246363.1537
79 | 2696450.3058 | 1246350.0941
80 | 2696325.2793 | 1246289.3066
81 | 2696323.8304 | 1246284.8918
82 | 2696424.7875 | 1246378.1281
83 | 2696462.528 | 1246336.2036
84 | 2696447.0289 | 1246353.694
85 | 2696313.9306 | 1246377.8475
86 | 2696320.1325 | 1246381.6267
87 | 2696429.5194 | 1246372.9297
88 | 2696434.5531 | 1246367.3998
89 | 2696439.7394 | 1246361.7022
90 | 2696466.8187 | 1246331.3273
91 | 2696511.8065 | 1246278.8694
92 | 2696518.8877 | 1246338.6839
93 | 2696513.6869 | 1246276.4353
94 | 2696519.176 | 1246338.8391
95 | 2696487.7727 | 1246408.5793
96 | 2696491.1519 | 1246404.9569
97 | 2696504.811 | 1246390.3149
98 | 2696509.1354 | 1246385.6793
99 | 2696541.6088 | 1246350.869
100 | 2696466.3643 | 1246433.4525
101 | 2696457.0037 | 1246443.9168
102 | 2696443.599 | 1246458.9019
103 | 2696422.3239 | 1246482.6852
104 | 2696402.6988 | 1246462.6054
105 | 2696402.2618 | 1246496.0085
106 | 2696535.1111 | 1246318.8962
107 | 2696523.5029 | 1246263.1532
108 | 2696576.2602 | 1246127.3338
109 | 2696585.958 | 1246114.0427
110 | 2696564.0619 | 1246131.166
111 | 2696599.5828 | 1246123.9484
112 | 2696575.9401 | 1246107.0187
113 | 2696613.5574 | 1246146.1391
114 | 2696535.0565 | 1246113.9251
115 | 2696605.7985 | 1246156.3709
116 | 2696625.0868 | 1246144.7925
117 | 2696601.7258 | 1246161.7416
118 | 2696533.1613 | 1246250.6991
119 | 2696534.2195 | 1246249.3346
120 | 2696518.8399 | 1246237.9229
121 | 2696459.6984 | 1246228.8539
122 | 2696447.2513 | 1246234.1444
123 | 2696474.8884 | 1246222.3922
124 | 2696492.8556 | 1246214.749
125 | 2696506.7692 | 1246200.0424
126 | 2696510.0036 | 1246250.7291
127 | 2696430.1286 | 1246105.23
128 | 2696436.2206 | 1246114.7736
129 | 2696442.809 | 1246109.6768
130 | 2696418.6604 | 1246123.577
131 | 2696597.6314 | 1246167.1408
132 | 2696596.4075 | 1246168.7548
133 | 2696530.4501 | 1246225.425
134 | 2696544.4998 | 1246210.3012
135 | 2696521.9287 | 1246184.019
136 | 2696476.6156 | 1246188.4647
137 | 2696489.6898 | 1246175.2006
138 | 2696470.1152 | 1246177.9474
139 | 2696553.9162 | 1246200.1649
140 | 2696531.3033 | 1246174.1102
141 | 2696498.5189 | 1246166.2433
142 | 2696564.2224 | 1246210.3516
143 | 2696570.0514 | 1246202.7659
144 | 2696564.8668 | 1246187.4787
145 | 2696388.933 | 1246136.0996
146 | 2696406.038 | 1246128.8942
147 | 2696446.7583 | 1246106.7609
148 | 2696454.7214 | 1246123.2973
149 | 2696510.6496 | 1246153.9364
150 | 2696461.6818 | 1246132.9904
151 | 2696472.4391 | 1246124.7818
152 | 2696483.167 | 1246135.0526
153 | 2696455.6927 | 1246124.6499
154 | 2696502.988 | 1246146.5108
155 | 2696503.0915 | 1246146.6111
156 | 2696518.9714 | 1246144.9665
157 | 2696523.8497 | 1246166.8297
158 | 2696541.7255 | 1246162.7134
159 | 2696456.5495 | 1246099.5317
160 | 2696481.8103 | 1246117.6309
161 | 2696462.0068 | 1246095.5023
162 | 2696487.1221 | 1246113.5776
163 | 2696472.1574 | 1246088.0077
164 | 2696477.2731 | 1246084.2306
165 | 2696486.3924 | 1246077.4974
166 | 2696491.6428 | 1246073.6208
167 | 2696517.5307 | 1246075.6439
168 | 2696525.8723 | 1246084.0083
169 | 2696511.2834 | 1246095.1407
170 | 2696501.9962 | 1246102.2275
171 | 2696496.5766 | 1246106.3631
172 | 2696529.5196 | 1246116.8617
173 | 2696538.7901 | 1246123.6044
174 | 2696523.5833 | 1246166.5695
175 | 2696550.4241 | 1246153.2014
176 | 2696561.0512 | 1246141.5805
177 | 2696315.6581 | 1246274.1876
178 | 2696345.763 | 1246492.1132
179 | 2696328.8284 | 1246518.5991
180 | 2696352.0003 | 1246516.068
181 | 2696384.9737 | 1246505.8235
182 | 2696527.5297 | 1246135.7417
183 | 2696552.5709 | 1246134.7326
184 | 2696577.4994 | 1246171.3605
185 | 2696586.0016 | 1246160.5124
186 | 2696573.3389 | 1246198.4878
187 | 2696593.8799 | 1246172.0099
188 | 2696587.1141 | 1246180.723
189 | 2696577.9317 | 1246192.5482
190 | 2696581.9136 | 1246187.4202
191 | 2696459.6984 | 1246228.8539

## line_std_types
| c_nf_per_km | r_ohm_per_km | x_ohm_per_km | max_i_ka | type | q_mm2 | alpha | voltage_rating
NAYY 4x50 SE | 210 | 0.642 | 0.083 | 0.142 | cs | 50 | 0.00403 | LV
NAYY 4x120 SE | 264 | 0.225 | 0.08 | 0.242 | cs | 120 | 0.00403 | LV
NAYY 4x150 SE | 261 | 0.208 | 0.08 | 0.27 | cs | 150 | 0.00403 | LV
NA2XS2Y 1x95 RM/25 12/20 kV | 216 | 0.313 | 0.132 | 0.252 | cs | 95 | 0.00403 | MV
NA2XS2Y 1x185 RM/25 12/20 kV | 273 | 0.161 | 0.117 | 0.362 | cs | 185 | 0.00403 | MV
NA2XS2Y 1x240 RM/25 12/20 kV | 304 | 0.122 | 0.112 | 0.421 | cs | 240 | 0.00403 | MV
NA2XS2Y 1x95 RM/25 6/10 kV | 315 | 0.313 | 0.123 | 0.249 | cs | 95 | 0.00403 | MV
NA2XS2Y 1x185 RM/25 6/10 kV | 406 | 0.161 | 0.11 | 0.358 | cs | 185 | 0.00403 | MV
NA2XS2Y 1x240 RM/25 6/10 kV | 456 | 0.122 | 0.105 | 0.416 | cs | 240 | 0.00403 | MV
NA2XS2Y 1x150 RM/25 12/20 kV | 250 | 0.206 | 0.116 | 0.319 | cs | 150 | 0.00403 | MV
NA2XS2Y 1x120 RM/25 12/20 kV | 230 | 0.253 | 0.119 | 0.283 | cs | 120 | 0.00403 | MV
NA2XS2Y 1x70 RM/25 12/20 kV | 190 | 0.443 | 0.132 | 0.22 | cs | 70 | 0.00403 | MV
NA2XS2Y 1x150 RM/25 6/10 kV | 360 | 0.206 | 0.11 | 0.315 | cs | 150 | 0.00403 | MV
NA2XS2Y 1x120 RM/25 6/10 kV | 340 | 0.253 | 0.113 | 0.28 | cs | 120 | 0.00403 | MV
NA2XS2Y 1x70 RM/25 6/10 kV | 280 | 0.443 | 0.123 | 0.217 | cs | 70 | 0.00403 | MV
N2XS(FL)2Y 1x120 RM/35 64/110 kV | 112 | 0.153 | 0.166 | 0.366 | cs | 120 | 0.00393 | HV
N2XS(FL)2Y 1x185 RM/35 64/110 kV | 125 | 0.099 | 0.156 | 0.457 | cs | 185 | 0.00393 | HV
N2XS(FL)2Y 1x240 RM/35 64/110 kV | 135 | 0.075 | 0.149 | 0.526 | cs | 240 | 0.00393 | HV
N2XS(FL)2Y 1x300 RM/35 64/110 kV | 144 | 0.06 | 0.144 | 0.588 | cs | 300 | 0.00393 | HV
15-AL1/3-ST1A 0.4 | 11 | 1.8769 | 0.35 | 0.105 | ol | 16 | 0.00403 | LV
24-AL1/4-ST1A 0.4 | 11.25 | 1.2012 | 0.335 | 0.14 | ol | 24 | 0.00403 | LV
48-AL1/8-ST1A 0.4 | 12.2 | 0.5939 | 0.3 | 0.21 | ol | 48 | 0.00403 | LV
94-AL1/15-ST1A 0.4 | 13.2 | 0.306 | 0.29 | 0.35 | ol | 94 | 0.00403 | LV
34-AL1/6-ST1A 10.0 | 9.7 | 0.8342 | 0.36 | 0.17 | ol | 34 | 0.00403 | MV
48-AL1/8-ST1A 10.0 | 10.1 | 0.5939 | 0.35 | 0.21 | ol | 48 | 0.00403 | MV
70-AL1/11-ST1A 10.0 | 10.4 | 0.4132 | 0.339 | 0.29 | ol | 70 | 0.00403 | MV
94-AL1/15-ST1A 10.0 | 10.75 | 0.306 | 0.33 | 0.35 | ol | 94 | 0.00403 | MV
122-AL1/20-ST1A 10.0 | 11.1 | 0.2376 | 0.323 | 0.41 | ol | 122 | 0.00403 | MV
149-AL1/24-ST1A 10.0 | 11.25 | 0.194 | 0.315 | 0.47 | ol | 149 | 0.00403 | MV
34-AL1/6-ST1A 20.0 | 9.15 | 0.8342 | 0.382 | 0.17 | ol | 34 | 0.00403 | MV
48-AL1/8-ST1A 20.0 | 9.5 | 0.5939 | 0.372 | 0.21 | ol | 48 | 0.00403 | MV
70-AL1/11-ST1A 20.0 | 9.7 | 0.4132 | 0.36 | 0.29 | ol | 70 | 0.00403 | MV
94-AL1/15-ST1A 20.0 | 10 | 0.306 | 0.35 | 0.35 | ol | 94 | 0.00403 | MV
122-AL1/20-ST1A 20.0 | 10.3 | 0.2376 | 0.344 | 0.41 | ol | 122 | 0.00403 | MV
149-AL1/24-ST1A 20.0 | 10.5 | 0.194 | 0.337 | 0.47 | ol | 149 | 0.00403 | MV
184-AL1/30-ST1A 20.0 | 10.75 | 0.1571 | 0.33 | 0.535 | ol | 184 | 0.00403 | MV
243-AL1/39-ST1A 20.0 | 11 | 0.1188 | 0.32 | 0.645 | ol | 243 | 0.00403 | MV
48-AL1/8-ST1A 110.0 | 8 | 0.5939 | 0.46 | 0.21 | ol | 48 | 0.00403 | HV
70-AL1/11-ST1A 110.0 | 8.4 | 0.4132 | 0.45 | 0.29 | ol | 70 | 0.00403 | HV
94-AL1/15-ST1A 110.0 | 8.65 | 0.306 | 0.44 | 0.35 | ol | 94 | 0.00403 | HV
122-AL1/20-ST1A 110.0 | 8.5 | 0.2376 | 0.43 | 0.41 | ol | 122 | 0.00403 | HV
149-AL1/24-ST1A 110.0 | 8.75 | 0.194 | 0.41 | 0.47 | ol | 149 | 0.00403 | HV
184-AL1/30-ST1A 110.0 | 8.8 | 0.1571 | 0.4 | 0.535 | ol | 184 | 0.00403 | HV
243-AL1/39-ST1A 110.0 | 9 | 0.1188 | 0.39 | 0.645 | ol | 243 | 0.00403 | HV
305-AL1/39-ST1A 110.0 | 9.2 | 0.0949 | 0.38 | 0.74 | ol | 305 | 0.00403 | HV
490-AL1/64-ST1A 110.0 | 9.75 | 0.059 | 0.37 | 0.96 | ol | 490 | 0.00403 | HV
679-AL1/86-ST1A 110.0 | 9.95 | 0.042 | 0.36 | 1.15 | ol | 679 | 0.00403 | HV
490-AL1/64-ST1A 220.0 | 10 | 0.059 | 0.285 | 0.96 | ol | 490 | 0.00403 | HV
679-AL1/86-ST1A 220.0 | 11.7 | 0.042 | 0.275 | 1.15 | ol | 679 | 0.00403 | HV
490-AL1/64-ST1A 380.0 | 11 | 0.059 | 0.253 | 0.96 | ol | 490 | 0.00403 | HV
679-AL1/86-ST1A 380.0 | 14.6 | 0.042 | 0.25 | 1.15 | ol | 679 | 0.00403 | HV

## trafo_std_types
| i0_percent | pfe_kw | vkr_percent | sn_mva | vn_lv_kv | vn_hv_kv | vk_percent | shift_degree | vector_group | tap_side | tap_neutral | tap_min | tap_max | tap_step_degree | tap_step_percent | tap_phase_shifter
160 MVA 380/110 kV | 0.06 | 60 | 0.25 | 160 | 110 | 380 | 12.2 | 0 | Yy0 | hv | 0 | -9 | 9 | 0 | 1.5 | FALSE
100 MVA 220/110 kV | 0.06 | 55 | 0.26 | 100 | 110 | 220 | 12 | 0 | Yy0 | hv | 0 | -9 | 9 | 0 | 1.5 | FALSE
63 MVA 110/20 kV | 0.04 | 22 | 0.32 | 63 | 20 | 110 | 18 | 150 | YNd5 | hv | 0 | -9 | 9 | 0 | 1.5 | FALSE
40 MVA 110/20 kV | 0.05 | 18 | 0.34 | 40 | 20 | 110 | 16.2 | 150 | YNd5 | hv | 0 | -9 | 9 | 0 | 1.5 | FALSE
25 MVA 110/20 kV | 0.07 | 14 | 0.41 | 25 | 20 | 110 | 12 | 150 | YNd5 | hv | 0 | -9 | 9 | 0 | 1.5 | FALSE
63 MVA 110/10 kV | 0.04 | 22 | 0.32 | 63 | 10 | 110 | 18 | 150 | YNd5 | hv | 0 | -9 | 9 | 0 | 1.5 | FALSE
40 MVA 110/10 kV | 0.05 | 18 | 0.34 | 40 | 10 | 110 | 16.2 | 150 | YNd5 | hv | 0 | -9 | 9 | 0 | 1.5 | FALSE
25 MVA 110/10 kV | 0.07 | 14 | 0.41 | 25 | 10 | 110 | 12 | 150 | YNd5 | hv | 0 | -9 | 9 | 0 | 1.5 | FALSE
0.25 MVA 20/0.4 kV | 0.32 | 0.8 | 1.44 | 0.25 | 0.4 | 20 | 6 | 150 | Yzn5 | hv | 0 | -2 | 2 | 0 | 2.5 | FALSE
0.4 MVA 20/0.4 kV | 0.3375 | 1.35 | 1.425 | 0.4 | 0.4 | 20 | 6 | 150 | Dyn5 | hv | 0 | -2 | 2 | 0 | 2.5 | FALSE
0.63 MVA 20/0.4 kV | 0.2619 | 1.65 | 1.206 | 0.63 | 0.4 | 20 | 6 | 150 | Dyn5 | hv | 0 | -2 | 2 | 0 | 2.5 | FALSE
0.25 MVA 10/0.4 kV | 0.24 | 0.6 | 1.2 | 0.25 | 0.4 | 10 | 4 | 150 | Dyn5 | hv | 0 | -2 | 2 | 0 | 2.5 | FALSE
0.4 MVA 10/0.4 kV | 0.2375 | 0.95 | 1.325 | 0.4 | 0.4 | 10 | 4 | 150 | Dyn5 | hv | 0 | -2 | 2 | 0 | 2.5 | FALSE
0.63 MVA 10/0.4 kV | 0.1873 | 1.18 | 1.0794 | 0.63 | 0.4 | 10 | 4 | 150 | Dyn5 | hv | 0 | -2 | 2 | 0 | 2.5 | FALSE

## trafo3w_std_types
| sn_hv_mva | sn_mv_mva | sn_lv_mva | vn_hv_kv | vn_mv_kv | vn_lv_kv | vk_hv_percent | vk_mv_percent | vk_lv_percent | vkr_hv_percent | vkr_mv_percent | vkr_lv_percent | pfe_kw | i0_percent | shift_mv_degree | shift_lv_degree | vector_group | tap_side | tap_neutral | tap_min | tap_max | tap_step_percent
63/25/38 MVA 110/20/10 kV | 63 | 25 | 38 | 110 | 20 | 10 | 10.4 | 10.4 | 10.4 | 0.28 | 0.32 | 0.35 | 35 | 0.89 | 0 | 0 | YN0yn0yn0 | hv | 0 | -10 | 10 | 1.2
63/25/38 MVA 110/10/10 kV | 63 | 25 | 38 | 110 | 10 | 10 | 10.4 | 10.4 | 10.4 | 0.28 | 0.32 | 0.35 | 35 | 0.89 | 0 | 0 | YN0yn0yn0 | hv | 0 | -10 | 10 | 1.2

## fuse_std_types
| fuse_type | i_rated_a | t_avg | t_min | t_total | x_avg | x_min | x_total
HV 100A | HV 100A | 100 | 0 | [10.0, 3.64, 0.854, 0.281, 0.1, 0.0531, 0.022, 0.01] | [10.0, 4.267, 1.21, 0.403, 0.1, 0.058, 0.022, 0.01] | 0 | [300.0, 350.0, 450.0, 550.0, 700.0, 850.0, 1200.0, 1752.0] | [600.0, 700.0, 900.0, 1150.0, 1665.0, 2000.0, 3000.0, 4313.0]
HV 10A | HV 10A | 10 | 0 | [10.0, 1675.0, 0.344, 0.156, 0.1, 0.0417, 0.0171, 0.01] | [10.0, 1.3, 0.3, 0.155, 0.1, 0.0555, 0.023, 0.01] | 0 | [30.0, 32.0, 35.0, 37.0, 39.0, 50.0, 70.0, 88.0] | [60.0, 70.0, 80.0, 87.0, 94.0, 110.0, 150.0, 216.0]
HV 125A | HV 125A | 125 | 0 | [10.0, 1.82, 0.344, 0.1, 0.0467, 0.0269, 0.01] | [10.0, 2.478, 0.426, 0.1, 0.0427, 0.0211, 0.01] | 0 | [375.0, 500.0, 700.0, 925.0, 1200.0, 1500.0, 2341.0] | [750.0, 1000.0, 1500.0, 2200.0, 3000.0, 4000.0, 5765.0]
HV 160A | HV 160A | 160 | 0 | [10.0, 4.15, 1.03, 0.198, 0.1, 0.051, 0.0172, 0.01] | [10.0, 2.3, 0.734, 0.274, 0.1, 0.046, 0.0177, 0.01] | 0 | [480.0, 550.0, 700.0, 1000.0, 1260.0, 1600.0, 2500.0, 3227.0] | [960.0, 1300.0, 1700.0, 2200.0, 2996.0, 4000.0, 6000.0, 7946.0]
HV 16A | HV 16A | 16 | 0 | [10.0, 0.352, 0.164, 0.1, 0.0649, 0.0342, 0.01] | [10.0, 2.34, 0.722, 0.181, 0.1, 0.055, 0.0296, 0.01] | 0 | [48.0, 60.0, 65.0, 71.0, 80.0, 100.0, 162.0] | [96.0, 110.0, 125.0, 150.0, 168.0, 200.0, 250.0, 398.0]
HV 200A | HV 200A | 200 | 0 | [10.0, 4.267, 1.21, 0.403, 0.1, 0.058, 0.022, 0.01] | [10.0, 3.73, 1.654, 0.328, 0.1, 0.0531, 0.019, 0.01] | 0 | [600.0, 700.0, 900.0, 1150.0, 1665.0, 2000.0, 3000.0, 4313.0] | [1200.0, 1500.0, 1800.0, 2700.0, 3960.0, 5000.0, 7500.0, 10620.0]
HV 20A | HV 20A | 20 | 0 | [10.0, 1.3, 0.3, 0.155, 0.1, 0.0555, 0.023, 0.01] | [10.0, 1.3, 0.161, 0.1, 0.0611, 0.0399, 0.0141, 0.01] | 0 | [60.0, 70.0, 80.0, 87.0, 94.0, 110.0, 150.0, 216.0] | [120.0, 150.0, 200.0, 223.0, 260.0, 300.0, 450.0, 532.0]
HV 25A | HV 25A | 25 | 0 | [10.0, 2.512, 0.833, 0.299, 0.1, 0.0372, 0.0223, 0.01] | [10.0, 3.125, 0.597, 0.198, 0.1, 0.0378, 0.022, 0.01] | 0 | [75.0, 82.0, 90.0, 100.0, 124.0, 170.0, 200.0, 289.0] | [150.0, 170.0, 210.0, 250.0, 294.0, 400.0, 500.0, 711.0]
HV 31.5A | HV 31.5A | 31.5 | 0 | [10.0, 2.34, 0.722, 0.181, 0.1, 0.055, 0.0296, 0.01] | [10.0, 2.84, 0.368, 0.164, 0.1, 0.0621, 0.0378, 0.0195, 0.01] | 0 | [95.0, 110.0, 125.0, 150.0, 165.0, 200.0, 250.0, 390.0] | [189.0, 220.0, 300.0, 350.0, 393.0, 450.0, 530.0, 700.0, 960.0]
HV 40A | HV 40A | 40 | 0 | [10.0, 1.3, 0.161, 0.1, 0.0611, 0.0399, 0.0141, 0.01] | [10.0, 2.05, 0.369, 0.198, 0.1, 0.051, 0.0298, 0.01] | 0 | [120.0, 150.0, 200.0, 223.0, 260.0, 300.0, 450.0, 532.0] | [240.0, 300.0, 400.0, 450.0, 530.0, 650.0, 800.0, 1311.0]
HV 50A | HV 50A | 50 | 0 | [10.0, 3.215, 0.597, 0.198, 0.1, 0.0378, 0.022, 0.01] | [10.0, 3.64, 0.854, 0.281, 0.1, 0.0531, 0.022, 0.01] | 0 | [150.0, 170.0, 210.0, 250.0, 294.0, 400.0, 500.0, 711.0] | [300.0, 350.0, 450.0, 550.0, 700.0, 850.0, 1200.0, 1752.0]
HV 6.3A | HV 6.3A | 6.3 | 0 | [10.0, 1.39, 0.344, 0.168, 0.1, 0.056, 0.0263, 0.01] | [10.0, 1.711, 0.516, 0.198, 0.1, 0.0634, 0.0303, 0.01] | 0 | [19.0, 19.5, 20.4, 20.8, 22.0, 25.0, 32.0, 48.0] | [38.0, 40.0, 43.0, 48.0, 53.0, 60.0, 75.0, 118.0]
HV 63A | HV 63A | 63 | 0 | [10.0, 2.84, 0.368, 0.164, 0.1, 0.0621, 0.0378, 0.0195, 0.01] | [10.0, 1.82, 0.344, 0.1, 0.0467, 0.0269, 0.01] | 0 | [189.0, 220.0, 300.0, 350.0, 393.0, 450.0, 530.0, 700.0, 961.0] | [378.0, 500.0, 700.0, 934.0, 1200.0, 1500.0, 2366.0]
HV 80A | HV 80A | 80 | 0 | [10.0, 2.05, 0.369, 0.198, 0.1, 0.051, 0.0298, 0.01] | [10.0, 4.15, 1.03, 0.198, 0.1, 0.051, 0.0172, 0.01] | 0 | [240.0, 300.0, 400.0, 450.0, 530.0, 650.0, 800.0, 1311.0] | [480.0, 550.0, 700.0, 1000.0, 1260.0, 1600.0, 2500.0, 3227.0]
Siemens NH-1-100 | Siemens NH-1-100 | 100 | [5400.0, 2000.0, 400.0, 20.0, 1.0, 0.2, 0.012, 0.004] | 0 | 0 | [150.0, 190.0, 250.0, 430.0, 900.0, 1250.0, 2700.0, 3600.0] | 0 | 0
Siemens NH-1-125 | Siemens NH-1-125 | 125 | [4800.0, 120.0, 7.0, 0.1, 0.004] | 0 | 0 | [180.0, 400.0, 740.0, 2000.0, 4250.0] | 0 | 0
Siemens NH-1-16 | Siemens NH-1-16 | 16 | [4000.0, 400.0, 2.0, 0.1, 0.04, 0.01] | 0 | 0 | [26.0, 35.0, 75.0, 150.0, 200.0, 300.0] | 0 | 0
Siemens NH-1-160 | Siemens NH-1-160 | 160 | [4800.0, 120.0, 7.0, 0.1, 0.004] | 0 | 0 | [210.0, 500.0, 900.0, 2300.0, 5000.0] | 0 | 0
Siemens NH-1-25 | Siemens NH-1-25 | 25 | [4000.0, 1000.0, 10.0, 0.2, 0.02, 0.01] | 0 | 0 | [40.0, 50.0, 100.0, 210.0, 400.0, 500.0] | 0 | 0
Siemens NH-1-50 | Siemens NH-1-50 | 50 | [4000.0, 40.0, 4.0, 1.0, 0.02, 0.01] | 0 | 0 | [86.0, 200.0, 300.0, 400.0, 1000.0, 1280.0] | 0 | 0
Siemens NH-1-63 | Siemens NH-1-63 | 63 | [4000.0, 100.0, 10.0, 2.0, 0.04, 0.01] | 0 | 0 | [100.0, 200.0, 300.0, 400.0, 1000.0, 1500.0] | 0 | 0
Siemens NH-1-80 | Siemens NH-1-80 | 80 | [4800.0, 120.0, 7.0, 0.1, 0.01] | 0 | 0 | [150.58, 250.0, 450.0, 1150.0, 2470.0] | 0 | 0
Siemens NH-2-1000 | Siemens NH-2-1000 | 1000 | [4800.0, 120.0, 7.0, 0.1, 0.004] | 0 | 0 | [1900.0, 3500.0, 8400.0, 24000.0, 52000.0] | 0 | 0
Siemens NH-2-200 | Siemens NH-2-200 | 200 | [4800.0, 120.0, 7.0, 0.1, 0.004] | 0 | 0 | [280.0, 650.0, 1200.0, 3000.0, 7000.0] | 0 | 0
Siemens NH-2-224 | Siemens NH-2-224 | 224 | [4800.0, 120.0, 7.0, 0.2, 0.04, 0.004] | 0 | 0 | [400.0, 750.0, 1453.0, 3025.0, 4315.0, 7600.0] | 0 | 0
Siemens NH-2-250 | Siemens NH-2-250 | 250 | [4800.0, 120.0, 7.0, 0.1, 0.004] | 0 | 0 | [450.0, 800.0, 1650.0, 4000.0, 8500.0] | 0 | 0
Siemens NH-2-315 | Siemens NH-2-315 | 315 | [4800.0, 120.0, 7.0, 0.1, 0.004] | 0 | 0 | [550.0, 920.0, 1900.0, 5000.0, 11000.0] | 0 | 0
Siemens NH-2-355 | Siemens NH-2-355 | 355 | [4800.0, 120.0, 6.0, 0.1, 0.004] | 0 | 0 | [650.0, 1116.27, 2350.0, 5840.0, 12790.0] | 0 | 0
Siemens NH-2-400 | Siemens NH-2-400 | 400 | [4800.0, 120.0, 7.0, 0.1, 0.004] | 0 | 0 | [720.0, 1350.0, 2800.0, 6500.0, 15000.0] | 0 | 0
Siemens NH-2-425 | Siemens NH-2-425 | 425 | [4800.0, 120.0, 7.0, 0.1, 0.004] | 0 | 0 | [850.0, 1500.0, 3050.0, 7500.0, 16500.0] | 0 | 0
Siemens NH-2-630 | Siemens NH-2-630 | 630 | [4800.0, 120.0, 7.0, 0.1, 0.004] | 0 | 0 | [1200.0, 2000.0, 4800.0, 12000.0, 26000.0] | 0 | 0

## res_bus
| vm_pu | va_degree | p_mw | q_mvar
0 | 0.97925 | -0.39832 | 0.0031658 | 0.00079343
1 | 0.97927 | -0.39798 | 0.003171 | 0.00079473
2 | 0.97931 | -0.39715 | 0.0031773 | 0.00079631
3 | 0.97948 | -0.39393 | 0 | 0
4 | 0.97937 | -0.39586 | 0 | 0
5 | 0.97895 | -0.40401 | 0.0019846 | 0.00049738
6 | 0.97991 | -0.38529 | 0 | 0
7 | 0.98083 | -0.36723 | 0.0013118 | 0.00032876
8 | 0.97765 | -0.42955 | 0 | 0
9 | 0.97758 | -0.43093 | 0 | 0
10 | 0.97646 | -0.45318 | 0 | 0
11 | 0.97647 | -0.45304 | 0.0019217 | 0.00048162
12 | 0.97646 | -0.45325 | 0.0024885 | 0.00062367
13 | 0.977 | -0.4424 | 0 | 0
14 | 0.97698 | -0.44282 | 0 | 0
15 | 0.97733 | -0.43589 | 0.003835 | 0.00096113
16 | 0.97875 | -0.40808 | 0.0017576 | 0.00044049
17 | 0.97982 | -0.38718 | 0.0031648 | 0.00079317
18 | 0.97595 | -0.4631 | 0.00095538 | 0.00023944
19 | 0.97595 | -0.46295 | 0.00078024 | 0.00019555
20 | 0.98103 | -0.36347 | 0.0045692 | 0.0011451
21 | 0.98149 | -0.35455 | 0 | 0
22 | 0.98252 | -0.33446 | 0.0028639 | 0.00071776
23 | 0.98043 | -0.37521 | 0 | 0
24 | 0.97724 | -0.43755 | 0.0054688 | 0.0013706
25 | 0.97649 | -0.45254 | 0.0018699 | 0.00046863
26 | 0.9768 | -0.44622 | 0.0056811 | 0.0014238
27 | 0.97799 | -0.42305 | 0.0027494 | 0.00068906
28 | 0.9801 | -0.38179 | 0.0028092 | 0.00070405
29 | 0.98006 | -0.38249 | 0.0042834 | 0.0010735
30 | 0.98036 | -0.3766 | 0.0036229 | 0.00090797
31 | 0.97997 | -0.38431 | 0.0045499 | 0.0011403
32 | 0.97725 | -0.43758 | 0 | 0
33 | 0.97711 | -0.44039 | 0 | 0
34 | 0.97732 | -0.43622 | 0.002674 | 0.00067018
35 | 0.99112 | -0.16854 | 0.0026993 | 0.00067651
36 | 0.99114 | -0.16813 | 0.003468 | 0.00086916
37 | 0.9837 | -0.31148 | 0.0009563 | 0.00023967
38 | 0.99227 | -0.147 | 0.0021624 | 0.00054194
39 | 0.99259 | -0.14093 | 0.0077953 | 0.0019537
40 | 0.99187 | -0.15491 | 0 | 0
41 | 0.99327 | -0.12765 | 0 | 0
42 | 0.99172 | -0.15765 | 0.015049 | 0.0037716
43 | 0.99168 | -0.15848 | 0.0047047 | 0.0011791
44 | 0.99376 | -0.11824 | 0 | 0
45 | 0.99359 | -0.12181 | 0 | 0
46 | 0.99334 | -0.12657 | 0 | 0
47 | 0.99377 | -0.1183 | 0.0073061 | 0.0018311
48 | 0.99475 | -0.099436 | 0 | 0
49 | 0.9912 | -0.16704 | 0 | 0
50 | 0.99339 | -0.12549 | 0.0085439 | 0.0021413
51 | 0.99287 | -0.13572 | 0.010691 | 0.0026794
52 | 0.99431 | -0.10783 | 0.0074338 | 0.0018631
53 | 0.99724 | -0.052037 | 0 | 0
54 | 0.99105 | -0.16998 | 0.0027386 | 0.00068636
55 | 0.98988 | -0.19229 | 0.0015754 | 0.00039483
56 | 0.98447 | -0.29663 | 0.00093135 | 0.00023342
57 | 0.97754 | -0.4319 | 0 | 0
58 | 0.99271 | -0.1389 | 0.0084626 | 0.0021209
59 | 0.97976 | -0.38803 | 0 | 0
60 | 0.9796 | -0.39115 | 0.00973 | 0.0024386
61 | 0.9799 | -0.38536 | 0.0094793 | 0.0023757
62 | 0.99949 | -0.0096294 | 0.011199 | 0.0028067
63 | 0.99101 | -0.17071 | 0.0083496 | 0.0020926
64 | 0.98967 | -0.19625 | 0.0017386 | 0.00043574
65 | 0.98119 | -0.3602 | 0 | 0
66 | 0.98005 | -0.38236 | 0.0091981 | 0.0023053
67 | 0.98065 | -0.37074 | 0.0011192 | 0.0002805
68 | 0.98189 | -0.34663 | 0.0015753 | 0.0003948
69 | 0.98828 | -0.22302 | 0.002547 | 0.00063833
70 | 0.98709 | -0.24591 | 0.0028104 | 0.00070435
71 | 0.9857 | -0.27274 | 0.0013235 | 0.00033171
72 | 0.98498 | -0.28658 | 0 | 0
73 | 0.9839 | -0.30748 | 0.0011197 | 0.00028063
74 | 0.97653 | -0.45177 | 0.0021795 | 0.00054625
75 | 0.97659 | -0.45061 | 0.0024254 | 0.00060786
76 | 0.98389 | -0.30782 | 0.0010125 | 0.00025375
77 | 0.97735 | -0.43568 | 0.0020742 | 0.00051985
78 | 0.97707 | -0.44119 | 0 | 0
79 | 0.98307 | -0.32357 | 0 | 0
80 | 0.97707 | -0.44119 | 0.0021616 | 0.00054175
81 | 0.97704 | -0.44169 | 0.0018327 | 0.00045931
82 | 0.98118 | -0.36049 | 0.0010257 | 0.00025705
83 | 0.98226 | -0.33932 | 0.00093481 | 0.00023428
84 | 0.98281 | -0.32881 | 0.005132 | 0.0012862
85 | 0.97676 | -0.44735 | 0.0022118 | 0.00055432
86 | 0.97667 | -0.44909 | 0.0022262 | 0.00055794
87 | 0.98151 | -0.35398 | 0.0010738 | 0.00026912
88 | 0.98188 | -0.34692 | 0.0011592 | 0.00029051
89 | 0.98226 | -0.33948 | 0.0011419 | 0.00028618
90 | 0.98198 | -0.34482 | 0.0043477 | 0.0010896
91 | 0.97939 | -0.39521 | 0.0043916 | 0.0011006
92 | 0.98055 | -0.37284 | 0.0011423 | 0.00028629
93 | 0.97929 | -0.39717 | 0 | 0
94 | 0.98054 | -0.37292 | 0 | 0
95 | 0.97995 | -0.38453 | 0.0014912 | 0.00037373
96 | 0.97996 | -0.38439 | 0.0015843 | 0.00039707
97 | 0.98001 | -0.38327 | 0.0012725 | 0.00031893
98 | 0.98004 | -0.38277 | 0.001251 | 0.00031353
99 | 0.98029 | -0.37794 | 0.0052818 | 0.0013238
100 | 0.97598 | -0.46236 | 0.0010368 | 0.00025984
101 | 0.97602 | -0.46165 | 0.0023238 | 0.0005824
102 | 0.97612 | -0.45978 | 0.0029106 | 0.00072945
103 | 0.97635 | -0.4551 | 0 | 0
104 | 0.97684 | -0.44551 | 0.0026218 | 0.0006571
105 | 0.97611 | -0.45983 | 0.0053424 | 0.0013389
106 | 0.98047 | -0.37428 | 0.0029204 | 0.00073193
107 | 0.97876 | -0.40767 | 0.0043981 | 0.0011023
108 | 0.97123 | -0.55578 | 0.013069 | 0.0032753
109 | 0.97156 | -0.54922 | 0 | 0
110 | 0.97111 | -0.558 | 0.0085013 | 0.0021306
111 | 0.97203 | -0.53995 | 0.0088503 | 0.0022181
112 | 0.97146 | -0.55108 | 0 | 0
113 | 0.97302 | -0.52025 | 0 | 0
114 | 0.97107 | -0.5589 | 0.0082492 | 0.0020675
115 | 0.97351 | -0.51058 | 0.0017775 | 0.00044549
116 | 0.973 | -0.52073 | 0.0022392 | 0.0005612
117 | 0.97378 | -0.50529 | 0.0019432 | 0.00048701
118 | 0.97827 | -0.41729 | 0 | 0
119 | 0.97826 | -0.4174 | 0.0034818 | 0.00087263
120 | 0.97769 | -0.42858 | 0 | 0
121 | 0.99931 | -0.013007 | 0 | 0
122 | 1 | 0 | -0.55596 | -0.14252
123 | 0.99847 | -0.028946 | 0.011418 | 0.0028616
124 | 0.99753 | -0.046532 | 0 | 0
125 | 0.99657 | -0.064801 | 0.0091513 | 0.0022935
126 | 0.97752 | -0.43184 | 0.011478 | 0.0028766
127 | 0.97497 | -0.48196 | 0.0030478 | 0.00076385
128 | 0.975 | -0.48133 | 0 | 0
129 | 0.97526 | -0.47613 | 0 | 0
130 | 0.97443 | -0.49258 | 0.0096671 | 0.0024228
131 | 0.97406 | -0.49973 | 0.0016474 | 0.00041289
132 | 0.97415 | -0.49801 | 0 | 0
133 | 0.97723 | -0.43746 | 0.0046828 | 0.0011736
134 | 0.97672 | -0.44762 | 0.0041143 | 0.0010311
135 | 0.99558 | -0.083562 | 0.0031813 | 0.00079731
136 | 0.98023 | -0.37896 | 0 | 0
137 | 0.9806 | -0.37166 | 0.002833 | 0.00071002
138 | 0.9802 | -0.3795 | 0.002403 | 0.00060224
139 | 0.97639 | -0.4541 | 0 | 0
140 | 0.99468 | -0.10062 | 0 | 0
141 | 0.98088 | -0.36609 | 0.002559 | 0.00064134
142 | 0.97609 | -0.45995 | 0 | 0
143 | 0.97589 | -0.46381 | 0.0016922 | 0.0004241
144 | 0.97622 | -0.45731 | 0.010459 | 0.0026212
145 | 0.97397 | -0.50164 | 0.010784 | 0.0027028
146 | 0.97416 | -0.49796 | 0.010601 | 0.0026568
147 | 0.97518 | -0.47776 | 0.0027362 | 0.00068577
148 | 0.97614 | -0.45882 | 0.010563 | 0.0026472
149 | 0.98131 | -0.35763 | 0 | 0
150 | 0.97686 | -0.44465 | 0 | 0
151 | 0.97665 | -0.44891 | 0.0024719 | 0.0006195
152 | 0.97867 | -0.40928 | 0 | 0
153 | 0.97624 | -0.45691 | 0.0025266 | 0.00063322
154 | 0.98044 | -0.37473 | 0.0033472 | 0.00083888
155 | 0.98045 | -0.37451 | 0.0026431 | 0.00066241
156 | 0.98263 | -0.33209 | 0.0033453 | 0.0008384
157 | 0.99462 | -0.10178 | 0.0030444 | 0.00076301
158 | 0.99273 | -0.13761 | 0.0034255 | 0.0008585
159 | 0.97501 | -0.48119 | 0.0025274 | 0.00063343
160 | 0.97649 | -0.45208 | 0.0024764 | 0.00062065
161 | 0.97492 | -0.48279 | 0.0027577 | 0.00069114
162 | 0.97641 | -0.45358 | 0.0025382 | 0.00063612
163 | 0.97481 | -0.48512 | 0.002286 | 0.00057291
164 | 0.97476 | -0.48603 | 0.0026378 | 0.00066109
165 | 0.97471 | -0.4871 | 0.002501 | 0.0006268
166 | 0.97469 | -0.48742 | 0.0026573 | 0.00066597
167 | 0.97614 | -0.45887 | 0.0022909 | 0.00057415
168 | 0.97617 | -0.45838 | 0 | 0
169 | 0.9762 | -0.45761 | 0.0024913 | 0.00062439
170 | 0.97626 | -0.45659 | 0.0023608 | 0.00059168
171 | 0.9763 | -0.4557 | 0.0025815 | 0.00064699
172 | 0.98585 | -0.26962 | 0.003778 | 0.00094685
173 | 0.98589 | -0.26884 | 0 | 0
174 | 0.99462 | -0.10181 | 0.0033188 | 0.00083178
175 | 0.99115 | -0.16781 | 0.0033007 | 0.00082724
176 | 0.98927 | -0.20391 | 0 | 0
177 | 0.97699 | -0.44271 | 0.004051 | 0.0010153
178 | 0.97669 | -0.44843 | 0.0044608 | 0.001118
179 | 0.97662 | -0.44977 | 0.0015087 | 0.00037812
180 | 0.97666 | -0.44912 | 0 | 0
181 | 0.97601 | -0.46177 | 0.0053452 | 0.0013396
182 | 0.98402 | -0.30513 | 0.0031208 | 0.00078214
183 | 0.98796 | -0.22898 | 0.0032177 | 0.00080643
184 | 0.97391 | -0.50284 | 0.0097289 | 0.0024383
185 | 0.97403 | -0.50038 | 0 | 0
186 | 0.97578 | -0.46594 | 0.001141 | 0.00028595
187 | 0.97437 | -0.49377 | 0.0020191 | 0.00050603
188 | 0.97496 | -0.48203 | 0.0029676 | 0.00074376
189 | 0.97563 | -0.46885 | 0.0012924 | 0.00032389
190 | 0.97545 | -0.47255 | 0.0011865 | 0.00029737
191 | 0.99998 | 149.9956 | 0 | 0

## res_line
| p_from_mw | q_from_mvar | p_to_mw | q_to_mvar | pl_mw | ql_mvar | i_from_ka | i_to_ka | i_ka | vm_from_pu | va_from_degree | vm_to_pu | va_to_degree | loading_percent
0 | -0.0031658 | -0.00079343 | 0.0031659 | 0.00079339 | 5.0855e-08 | -4.1176e-08 | 0.0048106 | 0.0048106 | 0.0048106 | 0.97925 | -0.39832 | 0.97927 | -0.39798 | 1.3216
1 | -0.0063369 | -0.0015881 | 0.0063372 | 0.0015882 | 2.5033e-07 | 6.9628e-08 | 0.009629 | 0.009629 | 0.009629 | 0.97927 | -0.39798 | 0.97931 | -0.39715 | 2.6453
2 | -0.0095145 | -0.0023845 | 0.009516 | 0.0023852 | 1.4626e-06 | 7.0122e-07 | 0.014457 | 0.014457 | 0.014457 | 0.97931 | -0.39715 | 0.97948 | -0.39393 | 3.9716
3 | 0.032698 | 0.0082212 | -0.032676 | -0.0082073 | 2.2092e-05 | 1.3839e-05 | 0.049684 | 0.049685 | 0.049685 | 0.97948 | -0.39393 | 0.97875 | -0.40808 | 13.6496
4 | -0.042214 | -0.010606 | 0.042228 | 0.010615 | 1.359e-05 | 8.5866e-06 | 0.064141 | 0.064141 | 0.064141 | 0.97948 | -0.39393 | 0.97982 | -0.38718 | 17.6212
5 | 0.044367 | 0.011158 | -0.04435 | -0.011147 | 1.7268e-05 | 1.0924e-05 | 0.067424 | 0.067424 | 0.067424 | 0.97937 | -0.39586 | 0.97895 | -0.40401 | 18.5231
6 | -0.044367 | -0.011158 | 0.04439 | 0.011173 | 2.242e-05 | 1.4183e-05 | 0.067424 | 0.067424 | 0.067424 | 0.97937 | -0.39586 | 0.97991 | -0.38529 | 18.5231
7 | 0.042365 | 0.01065 | -0.042314 | -0.010618 | 5.1584e-05 | 3.2597e-05 | 0.064407 | 0.064408 | 0.064408 | 0.97895 | -0.40401 | 0.97765 | -0.42955 | 17.6944
8 | -0.04439 | -0.011173 | 0.044428 | 0.011197 | 3.8352e-05 | 2.4262e-05 | 0.067424 | 0.067424 | 0.067424 | 0.97991 | -0.38529 | 0.98083 | -0.36723 | 18.523
9 | -0.04574 | -0.011526 | 0.045748 | 0.011531 | 8.2184e-06 | 5.2023e-06 | 0.069414 | 0.069414 | 0.069414 | 0.98083 | -0.36723 | 0.98103 | -0.36347 | 19.0697
10 | 0.042314 | 0.010618 | -0.042311 | -0.010616 | 2.797e-06 | 1.7675e-06 | 0.064408 | 0.064408 | 0.064408 | 0.97765 | -0.42955 | 0.97758 | -0.43093 | 17.6944
11 | 0.026815 | 0.0067299 | -0.026807 | -0.0067247 | 8.4554e-06 | 5.2418e-06 | 0.04082 | 0.04082 | 0.04082 | 0.97758 | -0.43093 | 0.97724 | -0.43755 | 11.2143
12 | 0.015496 | 0.0038858 | -0.015492 | -0.0038837 | 3.662e-06 | 2.1237e-06 | 0.023587 | 0.023587 | 0.023587 | 0.97758 | -0.43093 | 0.97733 | -0.43589 | 6.4801
13 | -0.0024885 | -0.00062365 | 0.0024885 | 0.00062363 | 1.7372e-08 | -2.9179e-08 | 0.0037921 | 0.0037921 | 0.0037921 | 0.97646 | -0.45318 | 0.97647 | -0.45304 | 1.0418
14 | 0.0024885 | 0.00062365 | -0.0024885 | -0.00062367 | 7.623e-09 | -1.2804e-08 | 0.0037921 | 0.0037922 | 0.0037922 | 0.97646 | -0.45318 | 0.97646 | -0.45325 | 1.0418
15 | -0.0044102 | -0.0011052 | 0.0044103 | 0.0011052 | 1.0509e-07 | -1.0359e-08 | 0.0067206 | 0.0067206 | 0.0067206 | 0.97647 | -0.45304 | 0.97649 | -0.45254 | 1.8463
16 | 0.011653 | 0.0029207 | -0.011653 | -0.0029205 | 2.2941e-07 | 1.2251e-07 | 0.017749 | 0.017749 | 0.017749 | 0.977 | -0.4424 | 0.97698 | -0.44282 | 4.876
17 | -0.011653 | -0.0029207 | 0.011657 | 0.0029226 | 3.6156e-06 | 1.9306e-06 | 0.017749 | 0.017749 | 0.017749 | 0.977 | -0.4424 | 0.97733 | -0.43589 | 4.876
18 | 0.011653 | 0.0029205 | -0.011651 | -0.0029195 | 1.8888e-06 | 1.0086e-06 | 0.017749 | 0.017749 | 0.017749 | 0.97698 | -0.44282 | 0.9768 | -0.44622 | 4.8761
19 | 0.030919 | 0.0077668 | -0.030897 | -0.007753 | 2.2066e-05 | 1.3788e-05 | 0.047012 | 0.047013 | 0.047013 | 0.97875 | -0.40808 | 0.97799 | -0.42305 | 12.9155
20 | -0.045393 | -0.011408 | 0.045419 | 0.011425 | 2.596e-05 | 1.6431e-05 | 0.068947 | 0.068947 | 0.068947 | 0.97982 | -0.38718 | 0.98043 | -0.37521 | 18.9416
21 | -0.00095538 | -0.00023944 | 0.00095539 | 0.00023934 | 6.9789e-09 | -1.0514e-07 | 0.0014567 | 0.0014566 | 0.0014567 | 0.97595 | -0.4631 | 0.97595 | -0.46295 | 0.40018
22 | -0.0017356 | -0.00043488 | 0.0017357 | 0.00043468 | 4.8043e-08 | -1.9788e-07 | 0.0026462 | 0.0026462 | 0.0026462 | 0.97595 | -0.46295 | 0.97598 | -0.46236 | 0.72699
23 | -0.050317 | -0.012676 | 0.050324 | 0.012681 | 7.1721e-06 | 4.5487e-06 | 0.076344 | 0.076344 | 0.076344 | 0.98103 | -0.36347 | 0.98118 | -0.36049 | 20.9737
24 | -0.060748 | -0.015291 | 0.060807 | 0.015328 | 5.8405e-05 | 3.7147e-05 | 0.092123 | 0.092123 | 0.092123 | 0.98149 | -0.35455 | 0.98252 | -0.33446 | 25.3085
25 | 0.060748 | 0.015291 | -0.060689 | -0.015253 | 5.993e-05 | 3.8117e-05 | 0.092123 | 0.092123 | 0.092123 | 0.98149 | -0.35455 | 0.98043 | -0.37521 | 25.3085
26 | -0.063671 | -0.016046 | 0.063741 | 0.01609 | 7.0063e-05 | 4.4586e-05 | 0.09646 | 0.09646 | 0.09646 | 0.98252 | -0.33446 | 0.9837 | -0.31148 | 26.5001
27 | 0.01527 | 0.0038281 | -0.015269 | -0.0038275 | 1.0074e-06 | 5.8165e-07 | 0.023176 | 0.023176 | 0.023176 | 0.98043 | -0.37521 | 0.98036 | -0.3766 | 6.367
28 | 0.021338 | 0.0053541 | -0.02133 | -0.0053491 | 8.0975e-06 | 4.9263e-06 | 0.032493 | 0.032493 | 0.032493 | 0.97724 | -0.43755 | 0.97684 | -0.44551 | 8.9267
29 | -0.0062802 | -0.0015739 | 0.0062804 | 0.0015739 | 2.2826e-07 | 6.2939e-08 | 0.0095699 | 0.0095699 | 0.0095699 | 0.97649 | -0.45254 | 0.97653 | -0.45177 | 2.6291
30 | 0.0059702 | 0.0014957 | -0.0059696 | -0.0014956 | 6.3019e-07 | 1.4902e-07 | 0.0090945 | 0.0090946 | 0.0090946 | 0.9768 | -0.44622 | 0.97669 | -0.44843 | 2.4985
31 | 0.028147 | 0.007064 | -0.028135 | -0.0070566 | 1.1875e-05 | 7.3834e-06 | 0.042829 | 0.042829 | 0.042829 | 0.97799 | -0.42305 | 0.97754 | -0.4319 | 11.7663
32 | 0.008834 | 0.002214 | -0.0088338 | -0.0022138 | 2.9165e-07 | 1.3217e-07 | 0.013412 | 0.013412 | 0.013412 | 0.9801 | -0.38179 | 0.98006 | -0.38249 | 3.6847
33 | -0.011643 | -0.002918 | 0.011646 | 0.0029195 | 2.8833e-06 | 1.5351e-06 | 0.017677 | 0.017677 | 0.017677 | 0.9801 | -0.38179 | 0.98036 | -0.3766 | 4.8563
34 | 0.0045503 | 0.0011403 | -0.0045499 | -0.0011403 | 3.947e-07 | -2.5248e-08 | 0.0069086 | 0.0069087 | 0.0069087 | 0.98006 | -0.38249 | 0.97997 | -0.38431 | 1.898
35 | 0.008047 | 0.0020169 | -0.0080459 | -0.0020164 | 1.0777e-06 | 4.4994e-07 | 0.012253 | 0.012253 | 0.012253 | 0.97725 | -0.43758 | 0.97711 | -0.44039 | 3.3662
36 | -0.008047 | -0.0020169 | 0.0080475 | 0.0020171 | 5.1979e-07 | 2.1698e-07 | 0.012253 | 0.012253 | 0.012253 | 0.97725 | -0.43758 | 0.97732 | -0.43622 | 3.3661
37 | 0.0080459 | 0.0020164 | -0.0080456 | -0.0020163 | 3.0921e-07 | 1.291e-07 | 0.012253 | 0.012253 | 0.012253 | 0.97711 | -0.44039 | 0.97707 | -0.44119 | 3.3662
38 | -0.010722 | -0.0026873 | 0.010722 | 0.0026874 | 2.7605e-07 | 1.4205e-07 | 0.016324 | 0.016324 | 0.016324 | 0.97732 | -0.43622 | 0.97735 | -0.43568 | 4.4846
39 | -0.0026993 | -0.00067651 | 0.0026994 | 0.00067643 | 5.2211e-08 | -7.5842e-08 | 0.0040526 | 0.0040525 | 0.0040526 | 0.99112 | -0.16854 | 0.99114 | -0.16813 | 1.1133
40 | -0.0061673 | -0.0015456 | 0.0061677 | 0.0015457 | 3.1994e-07 | 7.6495e-08 | 0.009259 | 0.009259 | 0.009259 | 0.99114 | -0.16813 | 0.9912 | -0.16704 | 2.5437
41 | -0.064697 | -0.01633 | 0.064743 | 0.016359 | 4.6062e-05 | 2.9317e-05 | 0.097907 | 0.097907 | 0.097907 | 0.9837 | -0.31148 | 0.98447 | -0.29663 | 26.8975
42 | -0.021926 | -0.0054982 | 0.021932 | 0.005502 | 6.3487e-06 | 3.8608e-06 | 0.032881 | 0.032881 | 0.032881 | 0.99227 | -0.147 | 0.99259 | -0.14093 | 9.0333
43 | 0.019764 | 0.0049562 | -0.019756 | -0.0049518 | 7.4413e-06 | 4.4708e-06 | 0.029639 | 0.029639 | 0.029639 | 0.99227 | -0.147 | 0.99187 | -0.15491 | 8.1425
44 | -0.029728 | -0.0074557 | 0.029746 | 0.0074674 | 1.8838e-05 | 1.1729e-05 | 0.044567 | 0.044567 | 0.044567 | 0.99259 | -0.14093 | 0.99327 | -0.12765 | 12.2438
45 | 0.015051 | 0.0037727 | -0.015049 | -0.0037716 | 1.9699e-06 | 1.1278e-06 | 0.02258 | 0.02258 | 0.02258 | 0.99187 | -0.15491 | 0.99172 | -0.15765 | 6.2032
46 | 0.0047055 | 0.0011791 | -0.0047047 | -0.0011791 | 8.0154e-07 | -4.0507e-08 | 0.0070592 | 0.0070593 | 0.0070593 | 0.99187 | -0.15491 | 0.99168 | -0.15848 | 1.9394
47 | -0.029746 | -0.0074674 | 0.02976 | 0.0074757 | 1.3352e-05 | 8.3131e-06 | 0.044567 | 0.044567 | 0.044567 | 0.99327 | -0.12765 | 0.99376 | -0.11824 | 12.2438
48 | -0.3384 | -0.086467 | 0.3387 | 0.086664 | 0.00030801 | 0.00019675 | 0.50729 | 0.50729 | 0.50729 | 0.99376 | -0.11824 | 0.99475 | -0.099436 | 46.4553
49 | 0.30009 | 0.076849 | -0.29938 | -0.076397 | 0.00070766 | 0.00045182 | 0.44993 | 0.44993 | 0.44993 | 0.99376 | -0.11824 | 0.9912 | -0.16704 | 41.2021
50 | 0.0085469 | 0.0021426 | -0.0085439 | -0.0021413 | 2.9522e-06 | 1.2669e-06 | 0.012798 | 0.012798 | 0.012798 | 0.99376 | -0.11824 | 0.99339 | -0.12549 | 3.516
51 | 0.019168 | 0.0048085 | -0.019163 | -0.0048059 | 4.3449e-06 | 2.5987e-06 | 0.028707 | 0.028708 | 0.028708 | 0.99359 | -0.12181 | 0.99334 | -0.12657 | 7.8867
52 | -0.019168 | -0.0048085 | 0.019171 | 0.0048104 | 3.2154e-06 | 1.9231e-06 | 0.028707 | 0.028707 | 0.028707 | 0.99359 | -0.12181 | 0.99377 | -0.1183 | 7.8867
53 | 0.019163 | 0.0048059 | -0.019155 | -0.0048009 | 8.3526e-06 | 4.9959e-06 | 0.028708 | 0.028708 | 0.028708 | 0.99334 | -0.12657 | 0.99287 | -0.13572 | 7.8867
54 | -0.026477 | -0.0066415 | 0.02649 | 0.0066497 | 1.322e-05 | 8.1701e-06 | 0.039647 | 0.039647 | 0.039647 | 0.99377 | -0.1183 | 0.99431 | -0.10783 | 10.8921
55 | -0.37264 | -0.095185 | 0.3735 | 0.095732 | 0.00085605 | 0.00054702 | 0.55806 | 0.55806 | 0.55806 | 0.99475 | -0.099436 | 0.99724 | -0.052037 | 51.1046
56 | 0.033938 | 0.0085213 | -0.033924 | -0.0085128 | 1.3579e-05 | 8.5085e-06 | 0.050772 | 0.050772 | 0.050772 | 0.99475 | -0.099436 | 0.99431 | -0.10783 | 13.9483
57 | 0.01109 | 0.0027799 | -0.011089 | -0.0027791 | 1.5522e-06 | 8.0097e-07 | 0.016649 | 0.016649 | 0.016649 | 0.9912 | -0.16704 | 0.99105 | -0.16998 | 4.5739
58 | 0.28212 | 0.072072 | -0.28178 | -0.071852 | 0.00034397 | 0.00021955 | 0.42402 | 0.42402 | 0.42402 | 0.9912 | -0.16704 | 0.98988 | -0.19229 | 38.8297
59 | 0.0084639 | 0.0021215 | -0.0084626 | -0.0021209 | 1.2813e-06 | 5.4546e-07 | 0.012685 | 0.012685 | 0.012685 | 0.99287 | -0.13572 | 0.99271 | -0.1389 | 3.4849
60 | -0.3735 | -0.095732 | 0.37427 | 0.096224 | 0.00076956 | 0.00049174 | 0.55806 | 0.55806 | 0.55806 | 0.99724 | -0.052037 | 0.99949 | -0.0096294 | 51.1046
61 | 0.0083499 | 0.0020927 | -0.0083496 | -0.0020926 | 2.8909e-07 | 1.2182e-07 | 0.012537 | 0.012537 | 0.012537 | 0.99105 | -0.16998 | 0.99101 | -0.17071 | 3.4442
62 | 0.28021 | 0.071457 | -0.28015 | -0.071423 | 5.348e-05 | 3.4134e-05 | 0.42165 | 0.42165 | 0.42165 | 0.98988 | -0.19229 | 0.98967 | -0.19625 | 38.6128
63 | -0.065675 | -0.016593 | 0.065706 | 0.016613 | 3.1655e-05 | 2.015e-05 | 0.099314 | 0.099314 | 0.099314 | 0.98447 | -0.29663 | 0.98498 | -0.28658 | 27.2842
64 | 0.012798 | 0.0032085 | -0.012796 | -0.0032073 | 2.3036e-06 | 1.2714e-06 | 0.019482 | 0.019482 | 0.019482 | 0.97754 | -0.4319 | 0.97735 | -0.43568 | 5.3522
65 | 0.015337 | 0.0038481 | -0.01533 | -0.0038441 | 6.7859e-06 | 3.927e-06 | 0.023347 | 0.023348 | 0.023348 | 0.97754 | -0.4319 | 0.97707 | -0.44119 | 6.4142
66 | 0.0097315 | 0.0024393 | -0.00973 | -0.0024386 | 1.4459e-06 | 7.0312e-07 | 0.01478 | 0.01478 | 0.01478 | 0.97976 | -0.38803 | 0.9796 | -0.39115 | 4.0604
67 | -0.0097315 | -0.0024393 | 0.0097327 | 0.0024399 | 1.2382e-06 | 6.0207e-07 | 0.01478 | 0.01478 | 0.01478 | 0.97976 | -0.38803 | 0.9799 | -0.38536 | 4.0604
68 | -0.019212 | -0.0048156 | 0.019218 | 0.0048191 | 5.8641e-06 | 3.5215e-06 | 0.029174 | 0.029174 | 0.029174 | 0.9799 | -0.38536 | 0.98023 | -0.37896 | 8.015
69 | -0.38547 | -0.099031 | 0.38565 | 0.099146 | 0.00018036 | 0.00011526 | 0.57473 | 0.57473 | 0.57473 | 0.99949 | -0.0096294 | 1 | 0 | 52.6314
70 | 0.27841 | 0.070987 | -0.27805 | -0.070758 | 0.00035939 | 0.00022938 | 0.41904 | 0.41904 | 0.41904 | 0.98967 | -0.19625 | 0.98828 | -0.22302 | 38.3734
71 | 0.11921 | 0.030136 | -0.11908 | -0.030057 | 0.00012653 | 7.9805e-05 | 0.18087 | 0.18087 | 0.18087 | 0.98119 | -0.3602 | 0.98005 | -0.38236 | 16.5635
72 | 0.016077 | 0.0040325 | -0.016069 | -0.0040278 | 8.0682e-06 | 4.7068e-06 | 0.024382 | 0.024382 | 0.024382 | 0.98119 | -0.3602 | 0.98065 | -0.37074 | 6.6985
73 | -0.13528 | -0.034169 | 0.13537 | 0.034225 | 8.8094e-05 | 5.5746e-05 | 0.20526 | 0.20526 | 0.20526 | 0.98119 | -0.3602 | 0.98189 | -0.34663 | 18.7963
74 | 0.10988 | 0.027751 | -0.10981 | -0.027709 | 6.7619e-05 | 4.2543e-05 | 0.16691 | 0.16691 | 0.16691 | 0.98005 | -0.38236 | 0.97939 | -0.39521 | 15.2847
75 | 0.01495 | 0.0037473 | -0.014948 | -0.0037464 | 1.4994e-06 | 8.6159e-07 | 0.022684 | 0.022684 | 0.022684 | 0.98065 | -0.37074 | 0.98055 | -0.37284 | 6.2319
76 | -0.13695 | -0.034619 | 0.13696 | 0.034627 | 1.1872e-05 | 7.5146e-06 | 0.20764 | 0.20764 | 0.20764 | 0.98189 | -0.34663 | 0.98198 | -0.34482 | 19.0149
77 | 0.27551 | 0.07012 | -0.2752 | -0.069926 | 0.00030357 | 0.00019374 | 0.4152 | 0.4152 | 0.4152 | 0.98828 | -0.22302 | 0.98709 | -0.24591 | 38.0223
78 | 0.27239 | 0.069222 | -0.27204 | -0.068997 | 0.00035147 | 0.00022431 | 0.41097 | 0.41097 | 0.41097 | 0.98709 | -0.24591 | 0.9857 | -0.27274 | 37.6343
79 | 0.27072 | 0.068665 | -0.27054 | -0.068551 | 0.00017998 | 0.00011486 | 0.40897 | 0.40897 | 0.40897 | 0.9857 | -0.27274 | 0.98498 | -0.28658 | 37.4514
80 | 0.20483 | 0.051938 | -0.20463 | -0.051807 | 0.0002056 | 0.00013093 | 0.30965 | 0.30965 | 0.30965 | 0.98498 | -0.28658 | 0.9839 | -0.30748 | 28.3567
81 | 0.20351 | 0.051526 | -0.2035 | -0.051524 | 3.3226e-06 | 2.1158e-06 | 0.30796 | 0.30796 | 0.30796 | 0.9839 | -0.30748 | 0.98389 | -0.30782 | 28.2016
82 | -0.0084599 | -0.0021202 | 0.0084604 | 0.0021204 | 4.7088e-07 | 2.0682e-07 | 0.012891 | 0.012891 | 0.012891 | 0.97653 | -0.45177 | 0.97659 | -0.45061 | 3.5415
83 | -0.010886 | -0.0027282 | 0.010887 | 0.0027287 | 7.8734e-07 | 4.084e-07 | 0.016587 | 0.016586 | 0.016587 | 0.97659 | -0.45061 | 0.97667 | -0.44909 | 4.5567
84 | 0.20249 | 0.05127 | -0.20234 | -0.051173 | 0.00015299 | 9.7415e-05 | 0.30643 | 0.30643 | 0.30643 | 0.98389 | -0.30782 | 0.98307 | -0.32357 | 28.0614
85 | 0.01533 | 0.0038441 | -0.015326 | -0.0038415 | 4.5005e-06 | 2.6047e-06 | 0.023348 | 0.023348 | 0.023348 | 0.97707 | -0.44119 | 0.97676 | -0.44735 | 6.4142
86 | 0.14238 | 0.036043 | -0.14228 | -0.035974 | 0.00010755 | 6.813e-05 | 0.21565 | 0.21565 | 0.21565 | 0.98307 | -0.32357 | 0.98226 | -0.33932 | 19.7479
87 | 0.059953 | 0.01513 | -0.059938 | -0.015121 | 1.5045e-05 | 9.5674e-06 | 0.090784 | 0.090784 | 0.090784 | 0.98307 | -0.32357 | 0.98281 | -0.32881 | 24.9407
88 | 0.005884 | 0.0014746 | -0.0058838 | -0.0014745 | 1.4031e-07 | 3.1439e-08 | 0.0089609 | 0.0089609 | 0.0089609 | 0.97707 | -0.44119 | 0.97704 | -0.44169 | 2.4618
89 | 0.0040512 | 0.0010152 | -0.004051 | -0.0010153 | 1.9556e-07 | -4.6402e-08 | 0.0061698 | 0.0061699 | 0.0061699 | 0.97704 | -0.44169 | 0.97699 | -0.44271 | 1.695
90 | -0.05135 | -0.012938 | 0.051366 | 0.012948 | 1.5997e-05 | 1.0149e-05 | 0.0779 | 0.0779 | 0.0779 | 0.98118 | -0.36049 | 0.98151 | -0.35398 | 21.401
91 | 0.14134 | 0.03574 | -0.1413 | -0.035717 | 3.7262e-05 | 2.3601e-05 | 0.21423 | 0.21423 | 0.21423 | 0.98226 | -0.33932 | 0.98198 | -0.34482 | 19.6182
92 | 0.054806 | 0.013835 | -0.054778 | -0.013817 | 2.7985e-05 | 1.7773e-05 | 0.083014 | 0.083014 | 0.083014 | 0.98281 | -0.32881 | 0.98226 | -0.33948 | 22.8061
93 | 0.013114 | 0.0032872 | -0.013113 | -0.0032866 | 1.087e-06 | 6.048e-07 | 0.019978 | 0.019978 | 0.019978 | 0.97676 | -0.44735 | 0.97667 | -0.44909 | 5.4885
94 | -0.05244 | -0.013217 | 0.052458 | 0.013228 | 1.7736e-05 | 1.1256e-05 | 0.079528 | 0.079528 | 0.079528 | 0.98151 | -0.35398 | 0.98188 | -0.34692 | 21.8482
95 | -0.053617 | -0.013519 | 0.053636 | 0.013531 | 1.9089e-05 | 1.212e-05 | 0.081284 | 0.081284 | 0.081284 | 0.98188 | -0.34692 | 0.98226 | -0.33948 | 22.3308
96 | 0.10542 | 0.026608 | -0.10541 | -0.026602 | 9.8719e-06 | 6.2019e-06 | 0.16024 | 0.16024 | 0.16024 | 0.97939 | -0.39521 | 0.97929 | -0.39717 | 14.6736
97 | 0.013806 | 0.0034601 | -0.013806 | -0.0034601 | 5.3887e-08 | 3.0358e-08 | 0.020951 | 0.020951 | 0.020951 | 0.98055 | -0.37284 | 0.98054 | -0.37292 | 5.7557
98 | 0.10541 | 0.026602 | -0.10536 | -0.026569 | 5.3011e-05 | 3.3304e-05 | 0.16024 | 0.16024 | 0.16024 | 0.97929 | -0.39717 | 0.97876 | -0.40767 | 14.6737
99 | 0.0029206 | 0.00073173 | -0.0029204 | -0.00073193 | 1.8805e-07 | -2.0162e-07 | 0.0044321 | 0.0044322 | 0.0044322 | 0.98054 | -0.37292 | 0.98047 | -0.37428 | 1.2176
100 | 0.010885 | 0.0027284 | -0.010882 | -0.002727 | 2.5987e-06 | 1.3429e-06 | 0.016519 | 0.016519 | 0.016519 | 0.98054 | -0.37292 | 0.98029 | -0.37794 | 4.5381
101 | -0.0014912 | -0.00037373 | 0.0014912 | 0.00037367 | 9.5244e-09 | -5.6316e-08 | 0.0022643 | 0.0022643 | 0.0022643 | 0.97995 | -0.38453 | 0.97996 | -0.38439 | 0.62206
102 | -0.0030755 | -0.00077074 | 0.0030757 | 0.00077059 | 1.6376e-07 | -1.4748e-07 | 0.00467 | 0.0046699 | 0.00467 | 0.97996 | -0.38439 | 0.98001 | -0.38327 | 1.283
103 | -0.0043482 | -0.0010895 | 0.0043483 | 0.0010895 | 1.0362e-07 | -1.3563e-08 | 0.0066021 | 0.0066021 | 0.0066021 | 0.98001 | -0.38327 | 0.98004 | -0.38277 | 1.8138
104 | -0.0055993 | -0.001403 | 0.0056006 | 0.0014033 | 1.2902e-06 | 2.2573e-07 | 0.0085015 | 0.0085013 | 0.0085015 | 0.98004 | -0.38277 | 0.98029 | -0.37794 | 2.3356
105 | -0.0027724 | -0.00069452 | 0.0027725 | 0.00069441 | 9.4064e-08 | -1.1526e-07 | 0.0042268 | 0.0042268 | 0.0042268 | 0.97598 | -0.46236 | 0.97602 | -0.46165 | 1.1612
106 | -0.0050963 | -0.0012768 | 0.0050968 | 0.0012768 | 4.5514e-07 | 3.999e-08 | 0.0077696 | 0.0077695 | 0.0077696 | 0.97602 | -0.46165 | 0.97612 | -0.45978 | 2.1345
107 | -0.0080073 | -0.0020063 | 0.0080091 | 0.002007 | 1.7829e-06 | 7.421e-07 | 0.012206 | 0.012206 | 0.012206 | 0.97612 | -0.45978 | 0.97635 | -0.4551 | 3.3534
108 | -0.0187 | -0.0046869 | 0.018708 | 0.004692 | 8.5518e-06 | 5.1219e-06 | 0.028499 | 0.028499 | 0.028499 | 0.97635 | -0.4551 | 0.97684 | -0.44551 | 7.8295
109 | 0.01069 | 0.0026799 | -0.010688 | -0.0026786 | 2.4068e-06 | 1.2381e-06 | 0.016293 | 0.016293 | 0.016293 | 0.97635 | -0.4551 | 0.97611 | -0.45983 | 4.4762
110 | 0.0053457 | 0.0013397 | -0.0053452 | -0.0013396 | 4.9507e-07 | 6.8372e-08 | 0.0081491 | 0.0081492 | 0.0081492 | 0.97611 | -0.45983 | 0.97601 | -0.46177 | 2.2388
111 | 0.10096 | 0.025466 | -0.10091 | -0.025437 | 4.6449e-05 | 2.9133e-05 | 0.15355 | 0.15355 | 0.15355 | 0.97876 | -0.40767 | 0.97827 | -0.41729 | 14.0614
112 | -0.021571 | -0.0054064 | 0.021578 | 0.0054105 | 6.7389e-06 | 4.1092e-06 | 0.033049 | 0.033049 | 0.033049 | 0.97123 | -0.55578 | 0.97156 | -0.54922 | 9.0794
113 | 0.0085022 | 0.002131 | -0.0085013 | -0.0021306 | 9.0246e-07 | 4.0208e-07 | 0.013026 | 0.013026 | 0.013026 | 0.97123 | -0.55578 | 0.97111 | -0.558 | 3.5787
114 | -0.029831 | -0.0074796 | 0.029844 | 0.0074878 | 1.3187e-05 | 8.2307e-06 | 0.045689 | 0.045689 | 0.045689 | 0.97156 | -0.54922 | 0.97203 | -0.53995 | 12.552
115 | 0.008253 | 0.0020691 | -0.0082523 | -0.0020688 | 7.3166e-07 | 3.1706e-07 | 0.01264 | 0.01264 | 0.01264 | 0.97156 | -0.54922 | 0.97146 | -0.55108 | 3.4727
116 | -0.038694 | -0.0097059 | 0.038731 | 0.0097288 | 3.6375e-05 | 2.2937e-05 | 0.059238 | 0.059238 | 0.059238 | 0.97203 | -0.53995 | 0.97302 | -0.52025 | 16.2741
117 | 0.0082523 | 0.0020688 | -0.0082492 | -0.0020675 | 3.0742e-06 | 1.3325e-06 | 0.01264 | 0.012641 | 0.012641 | 0.97146 | -0.55108 | 0.97107 | -0.5589 | 3.4727
118 | -0.04097 | -0.01029 | 0.040989 | 0.010302 | 1.8908e-05 | 1.1941e-05 | 0.062662 | 0.062662 | 0.062662 | 0.97302 | -0.52025 | 0.97351 | -0.51058 | 17.2148
119 | 0.0022393 | 0.00056109 | -0.0022392 | -0.0005612 | 5.1045e-08 | -1.1151e-07 | 0.0034244 | 0.0034245 | 0.0034245 | 0.97302 | -0.52025 | 0.973 | -0.52073 | 0.94078
120 | -0.042766 | -0.010747 | 0.042777 | 0.010754 | 1.0804e-05 | 6.8308e-06 | 0.065379 | 0.065379 | 0.065379 | 0.97351 | -0.51058 | 0.97378 | -0.50529 | 17.9612
121 | -0.04472 | -0.011241 | 0.044732 | 0.011249 | 1.187e-05 | 7.5127e-06 | 0.068348 | 0.068348 | 0.068348 | 0.97378 | -0.50529 | 0.97406 | -0.49973 | 18.777
122 | 0.0034818 | 0.00087262 | -0.0034818 | -0.00087263 | 1.8163e-08 | -1.0056e-08 | 0.0052961 | 0.0052962 | 0.0052962 | 0.97827 | -0.41729 | 0.97826 | -0.4174 | 1.455
123 | 0.097432 | 0.024565 | -0.097379 | -0.024532 | 5.264e-05 | 3.2969e-05 | 0.14825 | 0.14825 | 0.14825 | 0.97827 | -0.41729 | 0.97769 | -0.42858 | 13.5764
124 | 0.0859 | 0.021654 | -0.085863 | -0.021631 | 3.6471e-05 | 2.27e-05 | 0.13078 | 0.13078 | 0.13078 | 0.97769 | -0.42858 | 0.97723 | -0.43746 | 11.9764
125 | 0.01148 | 0.0028776 | -0.011478 | -0.0028766 | 1.7811e-06 | 9.4482e-07 | 0.017472 | 0.017472 | 0.017472 | 0.97769 | -0.42858 | 0.97752 | -0.43184 | 4.8
126 | -0.16856 | -0.043308 | 0.16866 | 0.043375 | 0.00010656 | 6.7669e-05 | 0.25137 | 0.25137 | 0.25137 | 0.99931 | -0.013007 | 1 | 0 | 23.019
127 | 0.16856 | 0.043308 | -0.16843 | -0.043225 | 0.00013038 | 8.2793e-05 | 0.25137 | 0.25137 | 0.25137 | 0.99931 | -0.013007 | 0.99847 | -0.028946 | 23.019
128 | 0.15701 | 0.040363 | -0.15688 | -0.040278 | 0.00013404 | 8.5022e-05 | 0.23435 | 0.23435 | 0.23435 | 0.99847 | -0.028946 | 0.99753 | -0.046532 | 21.4608
129 | 0.15688 | 0.040278 | -0.15674 | -0.04019 | 0.00013899 | 8.8159e-05 | 0.23435 | 0.23435 | 0.23435 | 0.99753 | -0.046532 | 0.99657 | -0.064801 | 21.4608
130 | 0.14758 | 0.037897 | -0.14745 | -0.037812 | 0.00013429 | 8.5083e-05 | 0.22069 | 0.22069 | 0.22069 | 0.99657 | -0.064801 | 0.99558 | -0.083562 | 20.2096
131 | -0.0030478 | -0.00076385 | 0.0030479 | 0.00076376 | 9.1868e-08 | -8.2405e-08 | 0.0046516 | 0.0046516 | 0.0046516 | 0.97497 | -0.48196 | 0.975 | -0.48133 | 1.2779
132 | -0.034124 | -0.0085609 | 0.034133 | 0.0085663 | 8.4582e-06 | 5.3095e-06 | 0.052083 | 0.052083 | 0.052083 | 0.975 | -0.48133 | 0.97526 | -0.47613 | 14.3084
133 | 0.031076 | 0.0077972 | -0.03106 | -0.0077868 | 1.6668e-05 | 1.0421e-05 | 0.047431 | 0.047431 | 0.047431 | 0.975 | -0.48133 | 0.97443 | -0.49258 | 13.0305
134 | 0.01811 | 0.0045406 | -0.018109 | -0.0045398 | 1.4056e-06 | 8.3833e-07 | 0.027632 | 0.027632 | 0.027632 | 0.97526 | -0.47613 | 0.97518 | -0.47776 | 7.5913
135 | -0.052243 | -0.013107 | 0.052286 | 0.013134 | 4.316e-05 | 2.7396e-05 | 0.079715 | 0.079715 | 0.079715 | 0.97526 | -0.47613 | 0.97614 | -0.45882 | 21.8996
136 | 0.021393 | 0.005364 | -0.021387 | -0.0053606 | 5.4817e-06 | 3.3377e-06 | 0.032669 | 0.032669 | 0.032669 | 0.97443 | -0.49258 | 0.97416 | -0.49796 | 8.975
137 | -0.04638 | -0.011662 | 0.046383 | 0.011664 | 3.8146e-06 | 2.4161e-06 | 0.070865 | 0.070865 | 0.070865 | 0.97406 | -0.49973 | 0.97415 | -0.49801 | 19.4684
138 | -0.056115 | -0.014103 | 0.056126 | 0.014111 | 1.1358e-05 | 7.2179e-06 | 0.085729 | 0.085729 | 0.085729 | 0.97415 | -0.49801 | 0.97437 | -0.49377 | 23.552
139 | 0.0097312 | 0.0024394 | -0.0097301 | -0.0024389 | 1.098e-06 | 5.3774e-07 | 0.014865 | 0.014865 | 0.014865 | 0.97415 | -0.49801 | 0.97403 | -0.50038 | 4.0837
140 | 0.08118 | 0.020458 | -0.081141 | -0.020433 | 3.9453e-05 | 2.4475e-05 | 0.12365 | 0.12365 | 0.12365 | 0.97723 | -0.43746 | 0.97672 | -0.44762 | 11.3235
141 | 0.077027 | 0.019402 | -0.077003 | -0.019387 | 2.383e-05 | 1.4732e-05 | 0.11738 | 0.11738 | 0.11738 | 0.97672 | -0.44762 | 0.97639 | -0.4541 | 10.7495
142 | 0.14427 | 0.037014 | -0.14415 | -0.036938 | 0.00011926 | 7.5969e-05 | 0.21593 | 0.21593 | 0.21593 | 0.99558 | -0.083562 | 0.99468 | -0.10062 | 29.6612
143 | -0.021621 | -0.0054213 | 0.021628 | 0.0054258 | 7.524e-06 | 4.5805e-06 | 0.032822 | 0.032822 | 0.032822 | 0.98023 | -0.37896 | 0.9806 | -0.37166 | 9.0171
144 | 0.002403 | 0.00060212 | -0.002403 | -0.00060224 | 6.1698e-08 | -1.1636e-07 | 0.0036478 | 0.0036479 | 0.0036479 | 0.98023 | -0.37896 | 0.9802 | -0.3795 | 1.0022
145 | -0.024461 | -0.0061359 | 0.024468 | 0.0061399 | 6.4992e-06 | 4.0008e-06 | 0.037121 | 0.037121 | 0.037121 | 0.9806 | -0.37166 | 0.98088 | -0.36609 | 10.1981
146 | 0.01046 | 0.002622 | -0.010459 | -0.0026212 | 1.5992e-06 | 8.1364e-07 | 0.015942 | 0.015942 | 0.015942 | 0.97639 | -0.4541 | 0.97622 | -0.45731 | 4.3796
147 | 0.066542 | 0.016765 | -0.066524 | -0.016754 | 1.8612e-05 | 1.1369e-05 | 0.10144 | 0.10144 | 0.10144 | 0.97639 | -0.4541 | 0.97609 | -0.45995 | 9.2896
148 | 0.0063636 | 0.0015949 | -0.0063633 | -0.0015948 | 3.541e-07 | 9.139e-08 | 0.0095198 | 0.0095199 | 0.0095199 | 0.99468 | -0.10062 | 0.99462 | -0.10178 | 2.6153
149 | 0.13779 | 0.035343 | -0.13754 | -0.035186 | 0.00024675 | 0.00015772 | 0.20641 | 0.20641 | 0.20641 | 0.99468 | -0.10062 | 0.99273 | -0.13761 | 56.7072
150 | -0.027027 | -0.0067812 | 0.027038 | 0.006788 | 1.0895e-05 | 6.7545e-06 | 0.041003 | 0.041003 | 0.041003 | 0.98088 | -0.36609 | 0.98131 | -0.35763 | 11.2646
151 | 0.066524 | 0.016754 | -0.066512 | -0.016746 | 1.2306e-05 | 7.517e-06 | 0.10144 | 0.10144 | 0.10144 | 0.97609 | -0.45995 | 0.97589 | -0.46381 | 9.2897
152 | 0.064819 | 0.016322 | -0.064813 | -0.016318 | 6.5917e-06 | 4.0165e-06 | 0.098863 | 0.098863 | 0.098863 | 0.97589 | -0.46381 | 0.97578 | -0.46594 | 9.0534
153 | -0.010784 | -0.0027028 | 0.010786 | 0.0027038 | 1.8895e-06 | 9.7823e-07 | 0.016476 | 0.016476 | 0.016476 | 0.97397 | -0.50164 | 0.97416 | -0.49796 | 4.5264
154 | 0.015372 | 0.003854 | -0.01537 | -0.0038526 | 2.5113e-06 | 1.4554e-06 | 0.023457 | 0.023457 | 0.023457 | 0.97518 | -0.47776 | 0.97501 | -0.48119 | 6.4442
155 | -0.062848 | -0.015782 | 0.062854 | 0.015785 | 5.733e-06 | 3.6483e-06 | 0.095816 | 0.095816 | 0.095816 | 0.97614 | -0.45882 | 0.97624 | -0.45691 | 26.3231
156 | 0.088978 | 0.022485 | -0.088906 | -0.022439 | 7.1922e-05 | 4.5897e-05 | 0.13499 | 0.13499 | 0.13499 | 0.98131 | -0.35763 | 0.98045 | -0.37451 | 37.0847
157 | -0.11602 | -0.029273 | 0.11616 | 0.029363 | 0.00014212 | 9.0799e-05 | 0.17599 | 0.17599 | 0.17599 | 0.98131 | -0.35763 | 0.98263 | -0.33209 | 48.3493
158 | 0.017219 | 0.0043176 | -0.017216 | -0.0043155 | 3.4913e-06 | 2.065e-06 | 0.02623 | 0.02623 | 0.02623 | 0.97686 | -0.44465 | 0.97665 | -0.44891 | 7.2061
159 | -0.082638 | -0.02076 | 0.082778 | 0.020849 | 0.00013977 | 8.9155e-05 | 0.1259 | 0.1259 | 0.1259 | 0.97686 | -0.44465 | 0.97867 | -0.40928 | 34.5872
160 | 0.065419 | 0.016443 | -0.065381 | -0.016418 | 3.8249e-05 | 2.4351e-05 | 0.099667 | 0.099667 | 0.099667 | 0.97686 | -0.44465 | 0.97624 | -0.45691 | 27.3811
161 | 0.014744 | 0.003696 | -0.014742 | -0.0036948 | 2.2307e-06 | 1.2802e-06 | 0.022464 | 0.022464 | 0.022464 | 0.97665 | -0.44891 | 0.97649 | -0.45208 | 6.1715
162 | -0.082778 | -0.020849 | 0.082915 | 0.020937 | 0.000137 | 8.7389e-05 | 0.1259 | 0.1259 | 0.1259 | 0.97867 | -0.40928 | 0.98044 | -0.37473 | 34.5871
163 | -0.086262 | -0.021776 | 0.086263 | 0.021776 | 9.2738e-07 | 5.917e-07 | 0.13098 | 0.13098 | 0.13098 | 0.98044 | -0.37473 | 0.98045 | -0.37451 | 35.9827
164 | -0.1195 | -0.030202 | 0.11966 | 0.030301 | 0.00015469 | 9.8841e-05 | 0.18106 | 0.18106 | 0.18106 | 0.98263 | -0.33209 | 0.98402 | -0.30513 | 49.741
165 | 0.0033188 | 0.00083177 | -0.0033188 | -0.00083178 | 3.443e-09 | -2.6297e-09 | 0.0049652 | 0.0049652 | 0.0049652 | 0.99462 | -0.10178 | 0.99462 | -0.10181 | 1.3641
166 | 0.13411 | 0.034327 | -0.13392 | -0.034202 | 0.00019583 | 0.00012516 | 0.20128 | 0.20128 | 0.20128 | 0.99273 | -0.13761 | 0.99115 | -0.16781 | 55.2967
167 | 0.012842 | 0.0032191 | -0.012841 | -0.0032186 | 9.7724e-07 | 5.4084e-07 | 0.0196 | 0.0196 | 0.0196 | 0.97501 | -0.48119 | 0.97492 | -0.48279 | 5.3846
168 | 0.012265 | 0.0030741 | -0.012264 | -0.0030736 | 8.753e-07 | 4.7661e-07 | 0.01869 | 0.018691 | 0.018691 | 0.97649 | -0.45208 | 0.97641 | -0.45358 | 5.1348
169 | 0.010084 | 0.0025275 | -0.010083 | -0.0025269 | 1.1208e-06 | 5.6e-07 | 0.015391 | 0.015391 | 0.015391 | 0.97492 | -0.48279 | 0.97481 | -0.48512 | 4.2283
170 | 0.0097262 | 0.0024375 | -0.0097253 | -0.002437 | 9.7983e-07 | 4.7836e-07 | 0.014822 | 0.014822 | 0.014822 | 0.97641 | -0.45358 | 0.9763 | -0.4557 | 4.0721
171 | 0.0077967 | 0.001954 | -0.0077963 | -0.0019538 | 3.3777e-07 | 1.369e-07 | 0.011901 | 0.011901 | 0.011901 | 0.97481 | -0.48512 | 0.97476 | -0.48603 | 3.2696
172 | 0.0051585 | 0.0012927 | -0.0051583 | -0.0012927 | 2.636e-07 | 2.741e-08 | 0.0078747 | 0.0078747 | 0.0078747 | 0.97476 | -0.48603 | 0.97471 | -0.4871 | 2.1634
173 | 0.0026573 | 0.00066591 | -0.0026573 | -0.00066597 | 4.0277e-08 | -5.5568e-08 | 0.0040567 | 0.0040567 | 0.0040567 | 0.97471 | -0.4871 | 0.97469 | -0.48742 | 1.1145
174 | -0.0022909 | -0.00057415 | 0.002291 | 0.00057404 | 5.4024e-08 | -1.131e-07 | 0.0034922 | 0.0034922 | 0.0034922 | 0.97614 | -0.45887 | 0.97617 | -0.45838 | 0.9594
175 | -0.002291 | -0.00057404 | 0.002291 | 0.00057387 | 8.3922e-08 | -1.7571e-07 | 0.0034922 | 0.0034921 | 0.0034922 | 0.97617 | -0.45838 | 0.9762 | -0.45761 | 0.95939
176 | -0.0047824 | -0.0011983 | 0.0047826 | 0.0011983 | 2.3279e-07 | 2.9217e-09 | 0.0072896 | 0.0072896 | 0.0072896 | 0.9762 | -0.45761 | 0.97626 | -0.45659 | 2.0026
177 | -0.0071434 | -0.0017899 | 0.0071438 | 0.00179 | 3.0306e-07 | 1.0872e-07 | 0.010888 | 0.010888 | 0.010888 | 0.97626 | -0.45659 | 0.9763 | -0.4557 | 2.9912
178 | -0.003778 | -0.00094685 | 0.0037781 | 0.00094679 | 1.3978e-07 | -5.6711e-08 | 0.0057024 | 0.0057023 | 0.0057024 | 0.98585 | -0.26962 | 0.98589 | -0.26884 | 1.5666
179 | -0.12677 | -0.032167 | 0.12701 | 0.032322 | 0.00024353 | 0.00015564 | 0.19148 | 0.19148 | 0.19148 | 0.98589 | -0.26884 | 0.98796 | -0.22898 | 52.604
180 | 0.12299 | 0.03122 | -0.12278 | -0.031083 | 0.00021428 | 0.00013693 | 0.18578 | 0.18578 | 0.18578 | 0.98589 | -0.26884 | 0.98402 | -0.30513 | 51.0374
181 | 0.13062 | 0.033375 | -0.13039 | -0.033229 | 0.00022761 | 0.00014547 | 0.19632 | 0.19632 | 0.19632 | 0.99115 | -0.16781 | 0.98927 | -0.20391 | 53.9353
182 | 0.13039 | 0.033229 | -0.13023 | -0.033129 | 0.00015755 | 0.00010069 | 0.19632 | 0.19632 | 0.19632 | 0.98927 | -0.20391 | 0.98796 | -0.22898 | 53.9354
183 | 0.0015088 | 0.00037758 | -0.0015088 | -0.00037786 | 4.9388e-08 | -2.8034e-07 | 0.0022985 | 0.0022986 | 0.0022986 | 0.97669 | -0.44843 | 0.97666 | -0.44912 | 0.6315
184 | -0.0015087 | -0.00037812 | 0.0015088 | 0.00037786 | 4.6188e-08 | -2.6213e-07 | 0.0022987 | 0.0022986 | 0.0022987 | 0.97662 | -0.44977 | 0.97666 | -0.44912 | 0.63152
185 | -0.0097289 | -0.0024383 | 0.0097301 | 0.0024389 | 1.142e-06 | 5.5937e-07 | 0.014865 | 0.014865 | 0.014865 | 0.97391 | -0.50284 | 0.97403 | -0.50038 | 4.0837
186 | 0.063672 | 0.016032 | -0.063663 | -0.016027 | 8.8529e-06 | 5.3846e-06 | 0.097123 | 0.097123 | 0.097123 | 0.97578 | -0.46594 | 0.97563 | -0.46885 | 8.8941
187 | -0.058145 | -0.014617 | 0.058178 | 0.014637 | 3.263e-05 | 2.0746e-05 | 0.088813 | 0.088813 | 0.088813 | 0.97437 | -0.49377 | 0.97496 | -0.48203 | 24.3991
188 | -0.061145 | -0.015381 | 0.061173 | 0.015399 | 2.7704e-05 | 1.7625e-05 | 0.093342 | 0.093342 | 0.093342 | 0.97496 | -0.48203 | 0.97545 | -0.47255 | 25.6434
189 | 0.062371 | 0.015703 | -0.06236 | -0.015696 | 1.1022e-05 | 6.8918e-06 | 0.095152 | 0.095152 | 0.095152 | 0.97563 | -0.46885 | 0.97545 | -0.47255 | 13.0703

## res_trafo
| p_hv_mw | q_hv_mvar | p_lv_mw | q_lv_mvar | pl_mw | ql_mvar | i_hv_ka | i_lv_ka | vm_hv_pu | va_hv_degree | vm_lv_pu | va_lv_degree | loading_percent
0 | -1.2729e-15 | -1.3162e-15 | 0.00165 | 1.2699e-07 | 0.00165 | 1.2699e-07 | 5.2857e-17 | 0.0023815 | 0.99998 | 149.9956 | 1 | 0 | 0.2619

## res_ext_grid
| p_mw | q_mvar
0 | 0.55596 | 0.14252

## res_load
| p_mw | q_mvar
0 | 0.0031658 | 0.00079343
1 | 0.003171 | 0.00079473
2 | 0.0031773 | 0.00079631
3 | 0.0019846 | 0.00049738
4 | 0.0013118 | 0.00032876
5 | 0.0019217 | 0.00048162
6 | 0.0024885 | 0.00062367
7 | 0.003835 | 0.00096113
8 | 0.0017576 | 0.00044049
9 | 0.0031648 | 0.00079317
10 | 0.00095538 | 0.00023944
11 | 0.00078024 | 0.00019555
12 | 0.0045692 | 0.0011451
13 | 0.0028639 | 0.00071776
14 | 0.0054688 | 0.0013706
15 | 0.0018699 | 0.00046863
16 | 0.0056811 | 0.0014238
17 | 0.0027494 | 0.00068906
18 | 0.0028092 | 0.00070405
19 | 0.0042834 | 0.0010735
20 | 0.0036229 | 0.00090797
21 | 0.0045499 | 0.0011403
22 | 0.002674 | 0.00067018
23 | 0.0026993 | 0.00067651
24 | 0.003468 | 0.00086916
25 | 0.0009563 | 0.00023967
26 | 0.0021624 | 0.00054194
27 | 0.0077953 | 0.0019537
28 | 0.015049 | 0.0037716
29 | 0.0047047 | 0.0011791
30 | 0.0073061 | 0.0018311
31 | 0.0085439 | 0.0021413
32 | 0.010691 | 0.0026794
33 | 0.0074338 | 0.0018631
34 | 0.0027386 | 0.00068636
35 | 0.0015754 | 0.00039483
36 | 0.00093135 | 0.00023342
37 | 0.0084626 | 0.0021209
38 | 0.00973 | 0.0024386
39 | 0.0094793 | 0.0023757
40 | 0.011199 | 0.0028067
41 | 0.0083496 | 0.0020926
42 | 0.0017386 | 0.00043574
43 | 0.0091981 | 0.0023053
44 | 0.0011192 | 0.0002805
45 | 0.0015753 | 0.0003948
46 | 0.002547 | 0.00063833
47 | 0.0028104 | 0.00070435
48 | 0.0013235 | 0.00033171
49 | 0.0011197 | 0.00028063
50 | 0.0021795 | 0.00054625
51 | 0.0024254 | 0.00060786
52 | 0.0010125 | 0.00025375
53 | 0.0020742 | 0.00051985
54 | 0.0021616 | 0.00054175
55 | 0.0018327 | 0.00045931
56 | 0.0010257 | 0.00025705
57 | 0.00093481 | 0.00023428
58 | 0.005132 | 0.0012862
59 | 0.0022118 | 0.00055432
60 | 0.0022262 | 0.00055794
61 | 0.0010738 | 0.00026912
62 | 0.0011592 | 0.00029051
63 | 0.0011419 | 0.00028618
64 | 0.0043477 | 0.0010896
65 | 0.0043916 | 0.0011006
66 | 0.0011423 | 0.00028629
67 | 0.0014912 | 0.00037373
68 | 0.0015843 | 0.00039707
69 | 0.0012725 | 0.00031893
70 | 0.001251 | 0.00031353
71 | 0.0052818 | 0.0013238
72 | 0.0010368 | 0.00025984
73 | 0.0023238 | 0.0005824
74 | 0.0029106 | 0.00072945
75 | 0.0026218 | 0.0006571
76 | 0.0053424 | 0.0013389
77 | 0.0029204 | 0.00073193
78 | 0.0043981 | 0.0011023
79 | 0.013069 | 0.0032753
80 | 0.0085013 | 0.0021306
81 | 0.0088503 | 0.0022181
82 | 0.0082492 | 0.0020675
83 | 0.0017775 | 0.00044549
84 | 0.0022392 | 0.0005612
85 | 0.0019432 | 0.00048701
86 | 0.0034818 | 0.00087263
87 | 0.011418 | 0.0028616
88 | 0.0091513 | 0.0022935
89 | 0.011478 | 0.0028766
90 | 0.0030478 | 0.00076385
91 | 0.0096671 | 0.0024228
92 | 0.0016474 | 0.00041289
93 | 0.0046828 | 0.0011736
94 | 0.0041143 | 0.0010311
95 | 0.0031813 | 0.00079731
96 | 0.002833 | 0.00071002
97 | 0.002403 | 0.00060224
98 | 0.002559 | 0.00064134
99 | 0.0016922 | 0.0004241
100 | 0.010459 | 0.0026212
101 | 0.010784 | 0.0027028
102 | 0.010601 | 0.0026568
103 | 0.0027362 | 0.00068577
104 | 0.010563 | 0.0026472
105 | 0.0024719 | 0.0006195
106 | 0.0025266 | 0.00063322
107 | 0.0033472 | 0.00083888
108 | 0.0026431 | 0.00066241
109 | 0.0033453 | 0.0008384
110 | 0.0030444 | 0.00076301
111 | 0.0034255 | 0.0008585
112 | 0.0025274 | 0.00063343
113 | 0.0024764 | 0.00062065
114 | 0.0027577 | 0.00069114
115 | 0.0025382 | 0.00063612
116 | 0.002286 | 0.00057291
117 | 0.0026378 | 0.00066109
118 | 0.002501 | 0.0006268
119 | 0.0026573 | 0.00066597
120 | 0.0022909 | 0.00057415
121 | 0.0024913 | 0.00062439
122 | 0.0023608 | 0.00059168
123 | 0.0025815 | 0.00064699
124 | 0.003778 | 0.00094685
125 | 0.0033188 | 0.00083178
126 | 0.0033007 | 0.00082724
127 | 0.004051 | 0.0010153
128 | 0.0044608 | 0.001118
129 | 0.0015087 | 0.00037812
130 | 0.0053452 | 0.0013396
131 | 0.0031208 | 0.00078214
132 | 0.0032177 | 0.00080643
133 | 0.0097289 | 0.0024383
134 | 0.001141 | 0.00028595
135 | 0.0020191 | 0.00050603
136 | 0.0029676 | 0.00074376
137 | 0.0012924 | 0.00032389
138 | 0.0011865 | 0.00029737

## dtypes
| element | column | dtype
0 | bus | name | object
1 | bus | vn_kv | float64
2 | bus | type | object
3 | bus | zone | object
4 | bus | in_service | bool
5 | load | name | object
6 | load | bus | uint32
7 | load | p_mw | float64
8 | load | q_mvar | float64
9 | load | const_z_percent | float64
10 | load | const_i_percent | float64
11 | load | sn_mva | float64
12 | load | scaling | float64
13 | load | in_service | bool
14 | load | type | object
15 | ext_grid | name | object
16 | ext_grid | bus | uint32
17 | ext_grid | vm_pu | float64
18 | ext_grid | va_degree | float64
19 | ext_grid | slack_weight | float64
20 | ext_grid | in_service | bool
21 | line | name | object
22 | line | std_type | object
23 | line | from_bus | uint32
24 | line | to_bus | uint32
25 | line | length_km | float64
26 | line | r_ohm_per_km | float64
27 | line | x_ohm_per_km | float64
28 | line | c_nf_per_km | float64
29 | line | g_us_per_km | float64
30 | line | max_i_ka | float64
31 | line | df | float64
32 | line | parallel | uint32
33 | line | type | object
34 | line | in_service | bool
35 | trafo | name | object
36 | trafo | std_type | object
37 | trafo | hv_bus | uint32
38 | trafo | lv_bus | uint32
39 | trafo | sn_mva | float64
40 | trafo | vn_hv_kv | float64
41 | trafo | vn_lv_kv | float64
42 | trafo | vk_percent | float64
43 | trafo | vkr_percent | float64
44 | trafo | pfe_kw | float64
45 | trafo | i0_percent | float64
46 | trafo | shift_degree | float64
47 | trafo | tap_side | object
48 | trafo | tap_neutral | int32
49 | trafo | tap_min | int32
50 | trafo | tap_max | int32
51 | trafo | tap_step_percent | float64
52 | trafo | tap_step_degree | float64
53 | trafo | tap_pos | int32
54 | trafo | tap_phase_shifter | bool
55 | trafo | parallel | uint32
56 | trafo | df | float64
57 | trafo | in_service | bool
58 | line_geodata | coords | object
59 | bus_geodata | x | float64
60 | bus_geodata | y | float64
61 | bus_geodata | coords | object
62 | res_bus | vm_pu | float64
63 | res_bus | va_degree | float64
64 | res_bus | p_mw | float64
65 | res_bus | q_mvar | float64
66 | res_line | p_from_mw | float64
67 | res_line | q_from_mvar | float64
68 | res_line | p_to_mw | float64
69 | res_line | q_to_mvar | float64
70 | res_line | pl_mw | float64
71 | res_line | ql_mvar | float64
72 | res_line | i_from_ka | float64
73 | res_line | i_to_ka | float64
74 | res_line | i_ka | float64
75 | res_line | vm_from_pu | float64
76 | res_line | va_from_degree | float64
77 | res_line | vm_to_pu | float64
78 | res_line | va_to_degree | float64
79 | res_line | loading_percent | float64
80 | res_trafo | p_hv_mw | float64
81 | res_trafo | q_hv_mvar | float64
82 | res_trafo | p_lv_mw | float64
83 | res_trafo | q_lv_mvar | float64
84 | res_trafo | pl_mw | float64
85 | res_trafo | ql_mvar | float64
86 | res_trafo | i_hv_ka | float64
87 | res_trafo | i_lv_ka | float64
88 | res_trafo | vm_hv_pu | float64
89 | res_trafo | va_hv_degree | float64
90 | res_trafo | vm_lv_pu | float64
91 | res_trafo | va_lv_degree | float64
92 | res_trafo | loading_percent | float64
93 | res_ext_grid | p_mw | float64
94 | res_ext_grid | q_mvar | float64
95 | res_load | p_mw | float64
96 | res_load | q_mvar | float64

## parameters
| version | format_version | converged | OPF_converged | name | f_hz | sn_mva
0 | 2.14.6 | 2.14.0 | TRUE | FALSE |  | 50 | 1