## bus
| name | vn_kv | type | zone | in_service
0 | bus_LV_198-65_0_5_node_0 | 0.4 | n |  | TRUE
1 | bus_LV_198-65_0_5_node_1 | 0.4 | n |  | TRUE
2 | bus_LV_198-65_0_5_node_2 | 0.4 | n |  | TRUE
3 | bus_LV_198-65_0_5_node_3 | 0.4 | n |  | TRUE
4 | bus_LV_198-65_0_5_node_4 | 0.4 | n |  | TRUE
5 | bus_LV_198-65_0_5_node_81 | 0.4 | n |  | TRUE
6 | bus_LV_198-65_0_5_node_34 | 0.4 | n |  | TRUE
7 | bus_LV_198-65_0_5_node_5 | 0.4 | n |  | TRUE
8 | bus_LV_198-65_0_5_node_41 | 0.4 | n |  | TRUE
9 | bus_LV_198-65_0_5_node_190 | 0.4 | n |  | TRUE
10 | bus_LV_198-65_0_5_node_70 | 0.4 | n |  | TRUE
11 | bus_LV_198-65_0_5_node_10 | 0.4 | n |  | TRUE
12 | bus_LV_198-65_0_5_node_39 | 0.4 | n |  | TRUE
13 | bus_LV_198-65_0_5_node_6 | 0.4 | n |  | TRUE
14 | bus_LV_198-65_0_5_node_7 | 0.4 | n |  | TRUE
15 | bus_LV_198-65_0_5_node_8 | 0.4 | n |  | TRUE
16 | bus_LV_198-65_0_5_node_9 | 0.4 | n |  | TRUE
17 | bus_LV_198-65_0_5_node_78 | 0.4 | n |  | TRUE
18 | bus_LV_198-65_0_5_node_79 | 0.4 | n |  | TRUE
19 | bus_LV_198-65_0_5_node_11 | 0.4 | n |  | TRUE
20 | bus_LV_198-65_0_5_node_12 | 0.4 | n |  | TRUE
21 | bus_LV_198-65_0_5_node_13 | 0.4 | n |  | TRUE
22 | bus_LV_198-65_0_5_node_14 | 0.4 | n |  | TRUE
23 | bus_LV_198-65_0_5_node_15 | 0.4 | n |  | TRUE
24 | bus_LV_198-65_0_5_node_26 | 0.4 | n |  | TRUE
25 | bus_LV_198-65_0_5_node_112 | 0.4 | n |  | TRUE
26 | bus_LV_198-65_0_5_node_113 | 0.4 | n |  | TRUE
27 | bus_LV_198-65_0_5_node_47 | 0.4 | n |  | TRUE
28 | bus_LV_198-65_0_5_node_76 | 0.4 | n |  | TRUE
29 | bus_LV_198-65_0_5_node_124 | 0.4 | n |  | TRUE
30 | bus_LV_198-65_0_5_node_121 | 0.4 | n |  | TRUE
31 | bus_LV_198-65_0_5_node_16 | 0.4 | n |  | TRUE
32 | bus_LV_198-65_0_5_node_17 | 0.4 | n |  | TRUE
33 | bus_LV_198-65_0_5_node_18 | 0.4 | n |  | TRUE
34 | bus_LV_198-65_0_5_node_19 | 0.4 | n |  | TRUE
35 | bus_LV_198-65_0_5_node_20 | 0.4 | n |  | TRUE
36 | bus_LV_198-65_0_5_node_33 | 0.4 | n |  | TRUE
37 | bus_LV_198-65_0_5_node_108 | 0.4 | n |  | TRUE
38 | bus_LV_198-65_0_5_node_37 | 0.4 | n |  | TRUE
39 | bus_LV_198-65_0_5_node_107 | 0.4 | n |  | TRUE
40 | bus_LV_198-65_0_5_node_21 | 0.4 | n |  | TRUE
41 | bus_LV_198-65_0_5_node_22 | 0.4 | n |  | TRUE
42 | bus_LV_198-65_0_5_node_23 | 0.4 | n |  | TRUE
43 | bus_LV_198-65_0_5_node_24 | 0.4 | n |  | TRUE
44 | bus_LV_198-65_0_5_node_25 | 0.4 | n |  | TRUE
45 | bus_LV_198-65_0_5_node_27 | 0.4 | n |  | TRUE
46 | bus_LV_198-65_0_5_node_101 | 0.4 | n |  | TRUE
47 | bus_LV_198-65_0_5_node_45 | 0.4 | n |  | TRUE
48 | bus_LV_198-65_0_5_node_80 | 0.4 | n |  | TRUE
49 | bus_LV_198-65_0_5_node_28 | 0.4 | n |  | TRUE
50 | bus_LV_198-65_0_5_node_29 | 0.4 | n |  | TRUE
51 | bus_LV_198-65_0_5_node_30 | 0.4 | n |  | TRUE
52 | bus_LV_198-65_0_5_node_31 | 0.4 | n |  | TRUE
53 | bus_LV_198-65_0_5_node_32 | 0.4 | n |  | TRUE
54 | bus_LV_198-65_0_5_node_86 | 0.4 | n |  | TRUE
55 | bus_LV_198-65_0_5_node_35 | 0.4 | n |  | TRUE
56 | bus_LV_198-65_0_5_node_84 | 0.4 | n |  | TRUE
57 | bus_LV_198-65_0_5_node_91 | 0.4 | n |  | TRUE
58 | bus_LV_198-65_0_5_node_90 | 0.4 | n |  | TRUE
59 | bus_LV_198-65_0_5_node_38 | 0.4 | n |  | TRUE
60 | bus_LV_198-65_0_5_node_40 | 0.4 | n |  | TRUE
61 | bus_LV_198-65_0_5_node_42 | 0.4 | n |  | TRUE
62 | bus_LV_198-65_0_5_node_60 | 0.4 | n |  | TRUE
63 | bus_LV_198-65_0_5_node_61 | 0.4 | n |  | TRUE
64 | bus_LV_198-65_0_5_node_43 | 0.4 | n |  | TRUE
65 | bus_LV_198-65_0_5_node_44 | 0.4 | n |  | TRUE
66 | bus_LV_198-65_0_5_node_46 | 0.4 | n |  | TRUE
67 | bus_LV_198-65_0_5_node_48 | 0.4 | n |  | TRUE
68 | bus_LV_198-65_0_5_node_69 | 0.4 | n |  | TRUE
69 | bus_LV_198-65_0_5_node_89 | 0.4 | n |  | TRUE
70 | bus_LV_198-65_0_5_node_67 | 0.4 | n |  | TRUE
71 | bus_LV_198-65_0_5_node_88 | 0.4 | n |  | TRUE
72 | bus_LV_198-65_0_5_node_49 | 0.4 | n |  | TRUE
73 | bus_LV_198-65_0_5_node_50 | 0.4 | n |  | TRUE
74 | bus_LV_198-65_0_5_node_51 | 0.4 | n |  | TRUE
75 | bus_LV_198-65_0_5_node_52 | 0.4 | n |  | TRUE
76 | bus_LV_198-65_0_5_node_53 | 0.4 | n |  | TRUE
77 | bus_LV_198-65_0_5_node_54 | 0.4 | n |  | TRUE
78 | bus_LV_198-65_0_5_node_62 | 0.4 | n |  | TRUE
79 | bus_LV_198-65_0_5_node_64 | 0.4 | n |  | TRUE
80 | bus_LV_198-65_0_5_node_159 | 0.4 | n |  | TRUE
81 | bus_LV_198-65_0_5_node_63 | 0.4 | n |  | TRUE
82 | bus_LV_198-65_0_5_node_65 | 0.4 | n |  | TRUE
83 | bus_LV_198-65_0_5_node_66 | 0.4 | n |  | TRUE
84 | bus_LV_198-65_0_5_node_160 | 0.4 | n |  | TRUE
85 | bus_LV_198-65_0_5_node_55 | 0.4 | n |  | TRUE
86 | bus_LV_198-65_0_5_node_56 | 0.4 | n |  | TRUE
87 | bus_LV_198-65_0_5_node_57 | 0.4 | n |  | TRUE
88 | bus_LV_198-65_0_5_node_58 | 0.4 | n |  | TRUE
89 | bus_LV_198-65_0_5_node_59 | 0.4 | n |  | TRUE
90 | bus_LV_198-65_0_5_node_132 | 0.4 | n |  | TRUE
91 | bus_LV_198-65_0_5_node_131 | 0.4 | n |  | TRUE
92 | bus_LV_198-65_0_5_node_171 | 0.4 | n |  | TRUE
93 | bus_LV_198-65_0_5_node_106 | 0.4 | n |  | TRUE
94 | bus_LV_198-65_0_5_node_110 | 0.4 | n |  | TRUE
95 | bus_LV_198-65_0_5_node_111 | 0.4 | n |  | TRUE
96 | bus_LV_198-65_0_5_node_170 | 0.4 | n |  | TRUE
97 | bus_LV_198-65_0_5_node_168 | 0.4 | n |  | TRUE
98 | bus_LV_198-65_0_5_node_105 | 0.4 | n |  | TRUE
99 | bus_LV_198-65_0_5_node_167 | 0.4 | n |  | TRUE
100 | bus_LV_198-65_0_5_node_165 | 0.4 | n |  | TRUE
101 | bus_LV_198-65_0_5_node_102 | 0.4 | n |  | TRUE
102 | bus_LV_198-65_0_5_node_109 | 0.4 | n |  | TRUE
103 | bus_LV_198-65_0_5_node_103 | 0.4 | n |  | TRUE
104 | bus_LV_198-65_0_5_node_104 | 0.4 | n |  | TRUE
105 | bus_LV_198-65_0_5_node_96 | 0.4 | n |  | TRUE
106 | bus_LV_198-65_0_5_node_161 | 0.4 | n |  | TRUE
107 | bus_LV_198-65_0_5_node_94 | 0.4 | n |  | TRUE
108 | bus_LV_198-65_0_5_node_162 | 0.4 | n |  | TRUE
109 | bus_LV_198-65_0_5_node_68 | 0.4 | n |  | TRUE
110 | bus_LV_198-65_0_5_node_71 | 0.4 | n |  | TRUE
111 | bus_LV_198-65_0_5_node_72 | 0.4 | n |  | TRUE
112 | bus_LV_198-65_0_5_node_73 | 0.4 | n |  | TRUE
113 | bus_LV_198-65_0_5_node_74 | 0.4 | n |  | TRUE
114 | bus_LV_198-65_0_5_node_75 | 0.4 | n |  | TRUE
115 | bus_LV_198-65_0_5_node_129 | 0.4 | n |  | TRUE
116 | bus_LV_198-65_0_5_node_97 | 0.4 | n |  | TRUE
117 | bus_LV_198-65_0_5_node_130 | 0.4 | n |  | TRUE
118 | bus_LV_198-65_0_5_node_98 | 0.4 | n |  | TRUE
119 | bus_LV_198-65_0_5_node_189 | 0.4 | n |  | TRUE
120 | bus_LV_198-65_0_5_node_82 | 0.4 | n |  | TRUE
121 | bus_LV_198-65_0_5_node_83 | 0.4 | n |  | TRUE
122 | bus_LV_198-65_0_5_node_85 | 0.4 | n |  | TRUE
123 | bus_LV_198-65_0_5_node_87 | 0.4 | n |  | TRUE
124 | bus_LV_198-65_0_5_node_157 | 0.4 | n |  | TRUE
125 | bus_LV_198-65_0_5_node_158 | 0.4 | n |  | TRUE
126 | bus_LV_198-65_0_5_node_92 | 0.4 | n |  | TRUE
127 | bus_LV_198-65_0_5_node_93 | 0.4 | n |  | TRUE
128 | bus_LV_198-65_0_5_node_95 | 0.4 | n |  | TRUE
129 | bus_LV_198-65_0_5_node_163 | 0.4 | n |  | TRUE
130 | bus_LV_198-65_0_5_node_164 | 0.4 | n |  | TRUE
131 | bus_LV_198-65_0_5_node_169 | 0.4 | n |  | TRUE
132 | bus_LV_198-65_0_5_node_172 | 0.4 | n |  | TRUE
133 | bus_LV_198-65_0_5_node_99 | 0.4 | n |  | TRUE
134 | bus_LV_198-65_0_5_node_178 | 0.4 | n |  | TRUE
135 | bus_LV_198-65_0_5_node_100 | 0.4 | n |  | TRUE
136 | bus_LV_198-65_0_5_node_125 | 0.4 | n |  | TRUE
137 | bus_LV_198-65_0_5_node_122 | 0.4 | n |  | TRUE
138 | bus_LV_198-65_0_5_node_114 | 0.4 | n |  | TRUE
139 | bus_LV_198-65_0_5_node_115 | 0.4 | n |  | TRUE
140 | bus_LV_198-65_0_5_node_116 | 0.4 | n |  | TRUE
141 | bus_LV_198-65_0_5_node_117 | 0.4 | n |  | TRUE
142 | bus_LV_198-65_0_5_node_118 | 0.4 | n |  | TRUE
143 | bus_LV_198-65_0_5_node_119 | 0.4 | n |  | TRUE
144 | bus_LV_198-65_0_5_node_137 | 0.4 | n |  | TRUE
145 | bus_LV_198-65_0_5_node_138 | 0.4 | n |  | TRUE
146 | bus_LV_198-65_0_5_node_141 | 0.4 | n |  | TRUE
147 | bus_LV_198-65_0_5_node_136 | 0.4 | n |  | TRUE
148 | bus_LV_198-65_0_5_node_177 | 0.4 | n |  | TRUE
149 | bus_LV_198-65_0_5_node_135 | 0.4 | n |  | TRUE
150 | bus_LV_198-65_0_5_node_140 | 0.4 | n |  | TRUE
151 | bus_LV_198-65_0_5_node_123 | 0.4 | n |  | TRUE
152 | bus_LV_198-65_0_5_node_179 | 0.4 | n |  | TRUE
153 | bus_LV_198-65_0_5_node_128 | 0.4 | n |  | TRUE
154 | bus_LV_198-65_0_5_node_126 | 0.4 | n |  | TRUE
155 | bus_LV_198-65_0_5_node_127 | 0.4 | n |  | TRUE
156 | bus_LV_198-65_0_5_node_185 | 0.4 | n |  | TRUE
157 | bus_LV_198-65_0_5_node_184 | 0.4 | n |  | TRUE
158 | bus_LV_198-65_0_5_node_186 | 0.4 | n |  | TRUE
159 | bus_LV_198-65_0_5_node_133 | 0.4 | n |  | TRUE
160 | bus_LV_198-65_0_5_node_134 | 0.4 | n |  | TRUE
161 | bus_LV_198-65_0_5_node_180 | 0.4 | n |  | TRUE
162 | bus_LV_198-65_0_5_node_176 | 0.4 | n |  | TRUE
163 | bus_LV_198-65_0_5_node_139 | 0.4 | n |  | TRUE
164 | bus_LV_198-65_0_5_node_142 | 0.4 | n |  | TRUE
165 | bus_LV_198-65_0_5_node_143 | 0.4 | n |  | TRUE
166 | bus_LV_198-65_0_5_node_144 | 0.4 | n |  | TRUE
167 | bus_LV_198-65_0_5_node_145 | 0.4 | n |  | TRUE
168 | bus_LV_198-65_0_5_node_146 | 0.4 | n |  | TRUE
169 | bus_LV_198-65_0_5_node_147 | 0.4 | n |  | TRUE
170 | bus_LV_198-65_0_5_node_148 | 0.4 | n |  | TRUE
171 | bus_LV_198-65_0_5_node_175 | 0.4 | n |  | TRUE
172 | bus_LV_198-65_0_5_node_149 | 0.4 | n |  | TRUE
173 | bus_LV_198-65_0_5_node_150 | 0.4 | n |  | TRUE
174 | bus_LV_198-65_0_5_node_151 | 0.4 | n |  | TRUE
175 | bus_LV_198-65_0_5_node_152 | 0.4 | n |  | TRUE
176 | bus_LV_198-65_0_5_node_154 | 0.4 | n |  | TRUE
177 | bus_LV_198-65_0_5_node_153 | 0.4 | n |  | TRUE
178 | bus_LV_198-65_0_5_node_183 | 0.4 | n |  | TRUE
179 | bus_LV_198-65_0_5_node_166 | 0.4 | n |  | TRUE
180 | bus_LV_198-65_0_5_node_173 | 0.4 | n |  | TRUE
181 | bus_LV_198-65_0_5_node_174 | 0.4 | n |  | TRUE
182 | bus_LV_198-65_0_5_node_187 | 0.4 | n |  | TRUE
183 | bus_LV_198-65_0_5_node_191 | 0.4 | n |  | TRUE
184 | bus_LV_198-65_0_5_node_188 | 0.4 | n |  | TRUE
185 | bus_LV_198-65_0_5_node_181 | 0.4 | n |  | TRUE
186 | bus_LV_198-65_0_5_node_182 | 0.4 | n |  | TRUE
187 | bus_MV_501_0_node_86 | 20 | n |  | TRUE

## load
| name | bus | p_mw | q_mvar | const_z_percent | const_i_percent | sn_mva | scaling | in_service | type
0 | LV_198-65_0_5_load_0 | 0 | 0.0025822 | 0.00064715 | 0 | 0 |  | 1 | TRUE | wye
1 | LV_198-65_0_5_load_1 | 1 | 0.0011293 | 0.00028304 | 0 | 0 |  | 1 | TRUE | wye
2 | LV_198-65_0_5_load_3 | 3 | 0.0033499 | 0.00083956 | 0 | 0 |  | 1 | TRUE | wye
3 | LV_198-65_0_5_load_4 | 4 | 0.0029053 | 0.00072814 | 0 | 0 |  | 1 | TRUE | wye
4 | LV_198-65_0_5_load_81 | 5 | 0.0026495 | 0.00066403 | 0 | 0 |  | 1 | TRUE | wye
5 | LV_198-65_0_5_load_34 | 6 | 0.0011585 | 0.00029035 | 0 | 0 |  | 1 | TRUE | wye
6 | LV_198-65_0_5_load_5 | 7 | 0.0012236 | 0.00030666 | 0 | 0 |  | 1 | TRUE | wye
7 | LV_198-65_0_5_load_41 | 8 | 0.0017259 | 0.00043256 | 0 | 0 |  | 1 | TRUE | wye
8 | LV_198-65_0_5_load_190 | 9 | 0.0061103 | 0.0015314 | 0 | 0 |  | 1 | TRUE | wye
9 | LV_198-65_0_5_load_70 | 10 | 0.0019749 | 0.00049497 | 0 | 0 |  | 1 | TRUE | wye
10 | LV_198-65_0_5_load_10 | 11 | 0.0028252 | 0.00070807 | 0 | 0 |  | 1 | TRUE | wye
11 | LV_198-65_0_5_load_39 | 12 | 0.0029922 | 0.00074992 | 0 | 0 |  | 1 | TRUE | wye
12 | LV_198-65_0_5_load_6 | 13 | 0.0039826 | 0.00099814 | 0 | 0 |  | 1 | TRUE | wye
13 | LV_198-65_0_5_load_7 | 14 | 0.0021007 | 0.00052649 | 0 | 0 |  | 1 | TRUE | wye
14 | LV_198-65_0_5_load_8 | 15 | 0.0012073 | 0.00030257 | 0 | 0 |  | 1 | TRUE | wye
15 | LV_198-65_0_5_load_9 | 16 | 0.00067316 | 0.00016871 | 0 | 0 |  | 1 | TRUE | wye
16 | LV_198-65_0_5_load_78 | 17 | 0.001619 | 0.00040575 | 0 | 0 |  | 1 | TRUE | wye
17 | LV_198-65_0_5_load_79 | 18 | 0.0012647 | 0.00031696 | 0 | 0 |  | 1 | TRUE | wye
18 | LV_198-65_0_5_load_11 | 19 | 0.0020591 | 0.00051607 | 0 | 0 |  | 1 | TRUE | wye
19 | LV_198-65_0_5_load_12 | 20 | 0.0032524 | 0.00081513 | 0 | 0 |  | 1 | TRUE | wye
20 | LV_198-65_0_5_load_13 | 21 | 0.0023428 | 0.00058716 | 0 | 0 |  | 1 | TRUE | wye
21 | LV_198-65_0_5_load_14 | 22 | 0.0053495 | 0.0013407 | 0 | 0 |  | 1 | TRUE | wye
22 | LV_198-65_0_5_load_26 | 24 | 0.0044877 | 0.0011247 | 0 | 0 |  | 1 | TRUE | wye
23 | LV_198-65_0_5_load_47 | 27 | 0.0029424 | 0.00073745 | 0 | 0 |  | 1 | TRUE | wye
24 | LV_198-65_0_5_load_76 | 28 | 0.0040809 | 0.0010228 | 0 | 0 |  | 1 | TRUE | wye
25 | LV_198-65_0_5_load_124 | 29 | 0.011522 | 0.0028876 | 0 | 0 |  | 1 | TRUE | wye
26 | LV_198-65_0_5_load_121 | 30 | 0.0075691 | 0.001897 | 0 | 0 |  | 1 | TRUE | wye
27 | LV_198-65_0_5_load_16 | 31 | 0.0011308 | 0.00028341 | 0 | 0 |  | 1 | TRUE | wye
28 | LV_198-65_0_5_load_17 | 32 | 0.0023237 | 0.00058237 | 0 | 0 |  | 1 | TRUE | wye
29 | LV_198-65_0_5_load_18 | 33 | 0.0030714 | 0.00076977 | 0 | 0 |  | 1 | TRUE | wye
30 | LV_198-65_0_5_load_19 | 34 | 0.0014682 | 0.00036796 | 0 | 0 |  | 1 | TRUE | wye
31 | LV_198-65_0_5_load_20 | 35 | 0.0015442 | 0.00038702 | 0 | 0 |  | 1 | TRUE | wye
32 | LV_198-65_0_5_load_33 | 36 | 0.0022605 | 0.00056652 | 0 | 0 |  | 1 | TRUE | wye
33 | LV_198-65_0_5_load_108 | 37 | 0.001086 | 0.00027217 | 0 | 0 |  | 1 | TRUE | wye
34 | LV_198-65_0_5_load_37 | 38 | 0.00088967 | 0.00022297 | 0 | 0 |  | 1 | TRUE | wye
35 | LV_198-65_0_5_load_21 | 40 | 0.0016203 | 0.00040608 | 0 | 0 |  | 1 | TRUE | wye
36 | LV_198-65_0_5_load_22 | 41 | 0.001326 | 0.00033233 | 0 | 0 |  | 1 | TRUE | wye
37 | LV_198-65_0_5_load_23 | 42 | 0.0015281 | 0.00038299 | 0 | 0 |  | 1 | TRUE | wye
38 | LV_198-65_0_5_load_24 | 43 | 0.0016436 | 0.00041194 | 0 | 0 |  | 1 | TRUE | wye
39 | LV_198-65_0_5_load_25 | 44 | 0.0015548 | 0.00038967 | 0 | 0 |  | 1 | TRUE | wye
40 | LV_198-65_0_5_load_27 | 45 | 0.0014683 | 0.00036799 | 0 | 0 |  | 1 | TRUE | wye
41 | LV_198-65_0_5_load_101 | 46 | 0.0017354 | 0.00043494 | 0 | 0 |  | 1 | TRUE | wye
42 | LV_198-65_0_5_load_80 | 48 | 0.0013997 | 0.0003508 | 0 | 0 |  | 1 | TRUE | wye
43 | LV_198-65_0_5_load_28 | 49 | 0.0027642 | 0.00069276 | 0 | 0 |  | 1 | TRUE | wye
44 | LV_198-65_0_5_load_29 | 50 | 0.0035278 | 0.00088415 | 0 | 0 |  | 1 | TRUE | wye
45 | LV_198-65_0_5_load_30 | 51 | 0.0011814 | 0.00029609 | 0 | 0 |  | 1 | TRUE | wye
46 | LV_198-65_0_5_load_31 | 52 | 0.0050245 | 0.0012593 | 0 | 0 |  | 1 | TRUE | wye
47 | LV_198-65_0_5_load_32 | 53 | 0.0020581 | 0.00051582 | 0 | 0 |  | 1 | TRUE | wye
48 | LV_198-65_0_5_load_86 | 54 | 0.0011126 | 0.00027884 | 0 | 0 |  | 1 | TRUE | wye
49 | LV_198-65_0_5_load_35 | 55 | 0.0016997 | 0.000426 | 0 | 0 |  | 1 | TRUE | wye
50 | LV_198-65_0_5_load_91 | 57 | 0.0022596 | 0.00056632 | 0 | 0 |  | 1 | TRUE | wye
51 | LV_198-65_0_5_load_90 | 58 | 0.0024087 | 0.00060368 | 0 | 0 |  | 1 | TRUE | wye
52 | LV_198-65_0_5_load_38 | 59 | 0.0014446 | 0.00036206 | 0 | 0 |  | 1 | TRUE | wye
53 | LV_198-65_0_5_load_40 | 60 | 0.0014439 | 0.00036187 | 0 | 0 |  | 1 | TRUE | wye
54 | LV_198-65_0_5_load_42 | 61 | 0.00098595 | 0.0002471 | 0 | 0 |  | 1 | TRUE | wye
55 | LV_198-65_0_5_load_60 | 62 | 0.0017275 | 0.00043296 | 0 | 0 |  | 1 | TRUE | wye
56 | LV_198-65_0_5_load_61 | 63 | 0.001667 | 0.0004178 | 0 | 0 |  | 1 | TRUE | wye
57 | LV_198-65_0_5_load_43 | 64 | 0.0011755 | 0.00029461 | 0 | 0 |  | 1 | TRUE | wye
58 | LV_198-65_0_5_load_44 | 65 | 0.0046225 | 0.0011585 | 0 | 0 |  | 1 | TRUE | wye
59 | LV_198-65_0_5_load_46 | 66 | 0.0012251 | 0.00030703 | 0 | 0 |  | 1 | TRUE | wye
60 | LV_198-65_0_5_load_48 | 67 | 0.0028059 | 0.00070321 | 0 | 0 |  | 1 | TRUE | wye
61 | LV_198-65_0_5_load_69 | 68 | 0.0047309 | 0.0011857 | 0 | 0 |  | 1 | TRUE | wye
62 | LV_198-65_0_5_load_89 | 69 | 0.0024035 | 0.00060238 | 0 | 0 |  | 1 | TRUE | wye
63 | LV_198-65_0_5_load_67 | 70 | 0.0021918 | 0.00054932 | 0 | 0 |  | 1 | TRUE | wye
64 | LV_198-65_0_5_load_88 | 71 | 0.0047057 | 0.0011793 | 0 | 0 |  | 1 | TRUE | wye
65 | LV_198-65_0_5_load_49 | 72 | 0.0011174 | 0.00028005 | 0 | 0 |  | 1 | TRUE | wye
66 | LV_198-65_0_5_load_50 | 73 | 0.00071299 | 0.00017869 | 0 | 0 |  | 1 | TRUE | wye
67 | LV_198-65_0_5_load_52 | 75 | 0.0028361 | 0.00071078 | 0 | 0 |  | 1 | TRUE | wye
68 | LV_198-65_0_5_load_53 | 76 | 0.0012016 | 0.00030114 | 0 | 0 |  | 1 | TRUE | wye
69 | LV_198-65_0_5_load_54 | 77 | 0.001983 | 0.00049699 | 0 | 0 |  | 1 | TRUE | wye
70 | LV_198-65_0_5_load_62 | 78 | 0.0014005 | 0.00035101 | 0 | 0 |  | 1 | TRUE | wye
71 | LV_198-65_0_5_load_159 | 80 | 0.00038731 | 9.707e-05 | 0 | 0 |  | 1 | TRUE | wye
72 | LV_198-65_0_5_load_63 | 81 | 0.0015746 | 0.00039463 | 0 | 0 |  | 1 | TRUE | wye
73 | LV_198-65_0_5_load_65 | 82 | 0.001971 | 0.00049397 | 0 | 0 |  | 1 | TRUE | wye
74 | LV_198-65_0_5_load_66 | 83 | 0.0018737 | 0.00046959 | 0 | 0 |  | 1 | TRUE | wye
75 | LV_198-65_0_5_load_160 | 84 | 0.002284 | 0.00057242 | 0 | 0 |  | 1 | TRUE | wye
76 | LV_198-65_0_5_load_55 | 85 | 0.0015792 | 0.00039579 | 0 | 0 |  | 1 | TRUE | wye
77 | LV_198-65_0_5_load_56 | 86 | 0.0019567 | 0.0004904 | 0 | 0 |  | 1 | TRUE | wye
78 | LV_198-65_0_5_load_57 | 87 | 0.00464 | 0.0011629 | 0 | 0 |  | 1 | TRUE | wye
79 | LV_198-65_0_5_load_59 | 89 | 0.0016437 | 0.00041195 | 0 | 0 |  | 1 | TRUE | wye
80 | LV_198-65_0_5_load_132 | 90 | 0.0018556 | 0.00046506 | 0 | 0 |  | 1 | TRUE | wye
81 | LV_198-65_0_5_load_131 | 91 | 0.0025887 | 0.00064879 | 0 | 0 |  | 1 | TRUE | wye
82 | LV_198-65_0_5_load_171 | 92 | 0.0015613 | 0.00039129 | 0 | 0 |  | 1 | TRUE | wye
83 | LV_198-65_0_5_load_106 | 93 | 0.0040919 | 0.0010255 | 0 | 0 |  | 1 | TRUE | wye
84 | LV_198-65_0_5_load_110 | 94 | 0.0013566 | 0.00034 | 0 | 0 |  | 1 | TRUE | wye
85 | LV_198-65_0_5_load_111 | 95 | 0.0022594 | 0.00056626 | 0 | 0 |  | 1 | TRUE | wye
86 | LV_198-65_0_5_load_105 | 98 | 0.0016761 | 0.00042007 | 0 | 0 |  | 1 | TRUE | wye
87 | LV_198-65_0_5_load_167 | 99 | 0.00044769 | 0.0001122 | 0 | 0 |  | 1 | TRUE | wye
88 | LV_198-65_0_5_load_102 | 101 | 0.0024658 | 0.000618 | 0 | 0 |  | 1 | TRUE | wye
89 | LV_198-65_0_5_load_109 | 102 | 0.0018736 | 0.00046956 | 0 | 0 |  | 1 | TRUE | wye
90 | LV_198-65_0_5_load_103 | 103 | 0.0025326 | 0.00063473 | 0 | 0 |  | 1 | TRUE | wye
91 | LV_198-65_0_5_load_104 | 104 | 0.00093177 | 0.00023352 | 0 | 0 |  | 1 | TRUE | wye
92 | LV_198-65_0_5_load_96 | 105 | 0.0032012 | 0.00080229 | 0 | 0 |  | 1 | TRUE | wye
93 | LV_198-65_0_5_load_161 | 106 | 0.00084174 | 0.00021096 | 0 | 0 |  | 1 | TRUE | wye
94 | LV_198-65_0_5_load_94 | 107 | 0.0032028 | 0.00080269 | 0 | 0 |  | 1 | TRUE | wye
95 | LV_198-65_0_5_load_68 | 109 | 0.0027247 | 0.00068288 | 0 | 0 |  | 1 | TRUE | wye
96 | LV_198-65_0_5_load_71 | 110 | 0.0028938 | 0.00072524 | 0 | 0 |  | 1 | TRUE | wye
97 | LV_198-65_0_5_load_72 | 111 | 0.0027906 | 0.00069939 | 0 | 0 |  | 1 | TRUE | wye
98 | LV_198-65_0_5_load_74 | 113 | 0.0087967 | 0.0022047 | 0 | 0 |  | 1 | TRUE | wye
99 | LV_198-65_0_5_load_75 | 114 | 0.0078395 | 0.0019648 | 0 | 0 |  | 1 | TRUE | wye
100 | LV_198-65_0_5_load_129 | 115 | 0.0031908 | 0.0007997 | 0 | 0 |  | 1 | TRUE | wye
101 | LV_198-65_0_5_load_97 | 116 | 0.0099812 | 0.0025015 | 0 | 0 |  | 1 | TRUE | wye
102 | LV_198-65_0_5_load_130 | 117 | 0.0011276 | 0.0002826 | 0 | 0 |  | 1 | TRUE | wye
103 | LV_198-65_0_5_load_82 | 120 | 0.00092011 | 0.0002306 | 0 | 0 |  | 1 | TRUE | wye
104 | LV_198-65_0_5_load_83 | 121 | 0.00085436 | 0.00021412 | 0 | 0 |  | 1 | TRUE | wye
105 | LV_198-65_0_5_load_85 | 122 | 0.00085089 | 0.00021325 | 0 | 0 |  | 1 | TRUE | wye
106 | LV_198-65_0_5_load_87 | 123 | 0.0015939 | 0.00039947 | 0 | 0 |  | 1 | TRUE | wye
107 | LV_198-65_0_5_load_157 | 124 | 0.007444 | 0.0018656 | 0 | 0 |  | 1 | TRUE | wye
108 | LV_198-65_0_5_load_158 | 125 | 0.0037229 | 0.00093305 | 0 | 0 |  | 1 | TRUE | wye
109 | LV_198-65_0_5_load_92 | 126 | 0.0015774 | 0.00039534 | 0 | 0 |  | 1 | TRUE | wye
110 | LV_198-65_0_5_load_93 | 127 | 0.0013718 | 0.0003438 | 0 | 0 |  | 1 | TRUE | wye
111 | LV_198-65_0_5_load_95 | 128 | 0.0025273 | 0.00063339 | 0 | 0 |  | 1 | TRUE | wye
112 | LV_198-65_0_5_load_163 | 129 | 0.0016283 | 0.0004081 | 0 | 0 |  | 1 | TRUE | wye
113 | LV_198-65_0_5_load_164 | 130 | 0.00030624 | 7.6751e-05 | 0 | 0 |  | 1 | TRUE | wye
114 | LV_198-65_0_5_load_169 | 131 | 0.00085353 | 0.00021392 | 0 | 0 |  | 1 | TRUE | wye
115 | LV_198-65_0_5_load_172 | 132 | 0.0012365 | 0.00030989 | 0 | 0 |  | 1 | TRUE | wye
116 | LV_198-65_0_5_load_99 | 133 | 0.0097997 | 0.002456 | 0 | 0 |  | 1 | TRUE | wye
117 | LV_198-65_0_5_load_178 | 134 | 0.009973 | 0.0024995 | 0 | 0 |  | 1 | TRUE | wye
118 | LV_198-65_0_5_load_125 | 136 | 0.0079188 | 0.0019846 | 0 | 0 |  | 1 | TRUE | wye
119 | LV_198-65_0_5_load_122 | 137 | 0.0058631 | 0.0014694 | 0 | 0 |  | 1 | TRUE | wye
120 | LV_198-65_0_5_load_114 | 138 | 0.013012 | 0.0032612 | 0 | 0 |  | 1 | TRUE | wye
121 | LV_198-65_0_5_load_117 | 141 | 0.0042298 | 0.0010601 | 0 | 0 |  | 1 | TRUE | wye
122 | LV_198-65_0_5_load_137 | 144 | 0.005385 | 0.0013496 | 0 | 0 |  | 1 | TRUE | wye
123 | LV_198-65_0_5_load_141 | 146 | 0.0058522 | 0.0014667 | 0 | 0 |  | 1 | TRUE | wye
124 | LV_198-65_0_5_load_136 | 147 | 0.0067181 | 0.0016837 | 0 | 0 |  | 1 | TRUE | wye
125 | LV_198-65_0_5_load_135 | 149 | 0.0044383 | 0.0011123 | 0 | 0 |  | 1 | TRUE | wye
126 | LV_198-65_0_5_load_140 | 150 | 0.0040879 | 0.0010245 | 0 | 0 |  | 1 | TRUE | wye
127 | LV_198-65_0_5_load_179 | 152 | 0.0062846 | 0.0015751 | 0 | 0 |  | 1 | TRUE | wye
128 | LV_198-65_0_5_load_128 | 153 | 0.0066062 | 0.0016557 | 0 | 0 |  | 1 | TRUE | wye
129 | LV_198-65_0_5_load_126 | 154 | 0.0075551 | 0.0018935 | 0 | 0 |  | 1 | TRUE | wye
130 | LV_198-65_0_5_load_184 | 157 | 0.0064344 | 0.0016126 | 0 | 0 |  | 1 | TRUE | wye
131 | LV_198-65_0_5_load_186 | 158 | 0.0058381 | 0.0014632 | 0 | 0 |  | 1 | TRUE | wye
132 | LV_198-65_0_5_load_133 | 159 | 0.0059121 | 0.0014817 | 0 | 0 |  | 1 | TRUE | wye
133 | LV_198-65_0_5_load_134 | 160 | 0.0050342 | 0.0012617 | 0 | 0 |  | 1 | TRUE | wye
134 | LV_198-65_0_5_load_180 | 161 | 0.004488 | 0.0011248 | 0 | 0 |  | 1 | TRUE | wye
135 | LV_198-65_0_5_load_139 | 163 | 0.0052259 | 0.0013097 | 0 | 0 |  | 1 | TRUE | wye
136 | LV_198-65_0_5_load_142 | 164 | 0.0037027 | 0.00092798 | 0 | 0 |  | 1 | TRUE | wye
137 | LV_198-65_0_5_load_143 | 165 | 0.0019239 | 0.00048217 | 0 | 0 |  | 1 | TRUE | wye
138 | LV_198-65_0_5_load_145 | 167 | 0.0021109 | 0.00052905 | 0 | 0 |  | 1 | TRUE | wye
139 | LV_198-65_0_5_load_146 | 168 | 0.0021525 | 0.00053947 | 0 | 0 |  | 1 | TRUE | wye
140 | LV_198-65_0_5_load_147 | 169 | 0.0024193 | 0.00060633 | 0 | 0 |  | 1 | TRUE | wye
141 | LV_198-65_0_5_load_148 | 170 | 0.0017105 | 0.00042869 | 0 | 0 |  | 1 | TRUE | wye
142 | LV_198-65_0_5_load_175 | 171 | 0.0019061 | 0.00047772 | 0 | 0 |  | 1 | TRUE | wye
143 | LV_198-65_0_5_load_149 | 172 | 0.0019736 | 0.00049462 | 0 | 0 |  | 1 | TRUE | wye
144 | LV_198-65_0_5_load_150 | 173 | 0.0027608 | 0.00069193 | 0 | 0 |  | 1 | TRUE | wye
145 | LV_198-65_0_5_load_151 | 174 | 0.0026486 | 0.0006638 | 0 | 0 |  | 1 | TRUE | wye
146 | LV_198-65_0_5_load_154 | 176 | 0.0016508 | 0.00041372 | 0 | 0 |  | 1 | TRUE | wye
147 | LV_198-65_0_5_load_153 | 177 | 0.0018714 | 0.00046901 | 0 | 0 |  | 1 | TRUE | wye
148 | LV_198-65_0_5_load_183 | 178 | 0.0031378 | 0.00078641 | 0 | 0 |  | 1 | TRUE | wye
149 | LV_198-65_0_5_load_166 | 179 | 0.0010597 | 0.00026558 | 0 | 0 |  | 1 | TRUE | wye
150 | LV_198-65_0_5_load_174 | 181 | 0.00047947 | 0.00012017 | 0 | 0 |  | 1 | TRUE | wye
151 | LV_198-65_0_5_load_191 | 183 | 0.0039054 | 0.00097878 | 0 | 0 |  | 1 | TRUE | wye
152 | LV_198-65_0_5_load_188 | 184 | 0.0054505 | 0.001366 | 0 | 0 |  | 1 | TRUE | wye
153 | LV_198-65_0_5_load_181 | 185 | 0.0038732 | 0.00097071 | 0 | 0 |  | 1 | TRUE | wye
154 | LV_198-65_0_5_load_182 | 186 | 0.013909 | 0.003486 | 0 | 0 |  | 1 | TRUE | wye

## ext_grid
| name | bus | vm_pu | va_degree | slack_weight | in_service
0 |  | 10 | 1 | 0 | 1 | TRUE

## line
| name | std_type | from_bus | to_bus | length_km | r_ohm_per_km | x_ohm_per_km | c_nf_per_km | g_us_per_km | max_i_ka | df | parallel | type | in_service
0 | LV_198-65_0_5_line_0 |  | 0 | 1 | 0.0089542 | 0.125 | 0.08 | 261 | 0 | 0.364 | 1 | 1 | cs | TRUE
1 | LV_198-65_0_5_line_1 |  | 0 | 2 | 0.017236 | 0.125 | 0.08 | 261 | 0 | 0.364 | 1 | 1 | cs | TRUE
2 | LV_198-65_0_5_line_2 |  | 1 | 3 | 0.0041818 | 0.125 | 0.08 | 261 | 0 | 0.364 | 1 | 1 | cs | TRUE
3 | LV_198-65_0_5_line_3 |  | 2 | 4 | 0.0024161 | 0.125 | 0.08 | 261 | 0 | 0.364 | 1 | 1 | cs | TRUE
4 | LV_198-65_0_5_line_4 |  | 3 | 5 | 0.0092912 | 0.125 | 0.08 | 261 | 0 | 0.364 | 1 | 1 | cs | TRUE
5 | LV_198-65_0_5_line_5 |  | 4 | 6 | 0.014707 | 0.125 | 0.08 | 261 | 0 | 0.364 | 1 | 1 | cs | TRUE
6 | LV_198-65_0_5_line_6 |  | 5 | 9 | 0.046884 | 0.125 | 0.08 | 261 | 0 | 0.364 | 1 | 1 | cs | TRUE
7 | LV_198-65_0_5_line_7 |  | 5 | 10 | 0.01179 | 0.125 | 0.08 | 261 | 0 | 0.364 | 1 | 2 | cs | TRUE
8 | LV_198-65_0_5_line_8 |  | 6 | 11 | 0.0022034 | 0.125 | 0.08 | 261 | 0 | 0.364 | 1 | 1 | cs | TRUE
9 | LV_198-65_0_5_line_9 |  | 7 | 8 | 0.017609 | 0.125 | 0.08 | 261 | 0 | 0.364 | 1 | 1 | cs | TRUE
10 | LV_198-65_0_5_line_10 |  | 8 | 12 | 0.01259 | 0.125 | 0.08 | 261 | 0 | 0.364 | 1 | 1 | cs | TRUE
11 | LV_198-65_0_5_line_11 |  | 9 | 119 | 0.018239 | 0.125 | 0.08 | 261 | 0 | 0.364 | 1 | 1 | cs | TRUE
12 | LV_198-65_0_5_line_12 |  | 10 | 109 | 0.0082287 | 0.125 | 0.08 | 261 | 0 | 0.364 | 1 | 3 | cs | TRUE
13 | LV_198-65_0_5_line_13 |  | 11 | 15 | 0.01928 | 0.125 | 0.08 | 261 | 0 | 0.364 | 1 | 1 | cs | TRUE
14 | LV_198-65_0_5_line_14 |  | 12 | 59 | 0.0073894 | 0.125 | 0.08 | 261 | 0 | 0.364 | 1 | 1 | cs | TRUE
15 | LV_198-65_0_5_line_15 |  | 13 | 14 | 0.012643 | 0.125 | 0.08 | 261 | 0 | 0.364 | 1 | 1 | cs | TRUE
16 | LV_198-65_0_5_line_16 |  | 13 | 15 | 0.001232 | 0.125 | 0.08 | 261 | 0 | 0.364 | 1 | 1 | cs | TRUE
17 | LV_198-65_0_5_line_17 |  | 14 | 16 | 0.011946 | 0.125 | 0.08 | 261 | 0 | 0.364 | 1 | 1 | cs | TRUE
18 | LV_198-65_0_5_line_18 |  | 16 | 17 | 0.010753 | 0.125 | 0.08 | 261 | 0 | 0.364 | 1 | 1 | cs | TRUE
19 | LV_198-65_0_5_line_19 |  | 17 | 18 | 0.016148 | 0.125 | 0.08 | 261 | 0 | 0.364 | 1 | 1 | cs | TRUE
20 | LV_198-65_0_5_line_20 |  | 18 | 48 | 5.9421e-05 | 0.125 | 0.08 | 261 | 0 | 0.364 | 1 | 1 | cs | TRUE
21 | LV_198-65_0_5_line_21 |  | 19 | 20 | 0.017835 | 0.125 | 0.08 | 261 | 0 | 0.364 | 1 | 1 | cs | TRUE
22 | LV_198-65_0_5_line_22 |  | 19 | 21 | 0.0059192 | 0.125 | 0.08 | 261 | 0 | 0.364 | 1 | 1 | cs | TRUE
23 | LV_198-65_0_5_line_23 |  | 20 | 22 | 0.024912 | 0.125 | 0.08 | 261 | 0 | 0.364 | 1 | 1 | cs | TRUE
24 | LV_198-65_0_5_line_24 |  | 21 | 23 | 0.001859 | 0.125 | 0.08 | 261 | 0 | 0.364 | 1 | 1 | cs | TRUE
25 | LV_198-65_0_5_line_25 |  | 22 | 24 | 0.0061078 | 0.125 | 0.08 | 261 | 0 | 0.364 | 1 | 1 | cs | TRUE
26 | LV_198-65_0_5_line_26 |  | 23 | 25 | 0.013783 | 0.125 | 0.08 | 261 | 0 | 0.364 | 1 | 1 | cs | TRUE
27 | LV_198-65_0_5_line_27 |  | 23 | 26 | 0.023978 | 0.125 | 0.08 | 261 | 0 | 0.364 | 1 | 1 | cs | TRUE
28 | LV_198-65_0_5_line_28 |  | 24 | 27 | 0.020568 | 0.125 | 0.08 | 261 | 0 | 0.364 | 1 | 2 | cs | TRUE
29 | LV_198-65_0_5_line_29 |  | 25 | 28 | 0.0050568 | 0.125 | 0.08 | 261 | 0 | 0.364 | 1 | 1 | cs | TRUE
30 | LV_198-65_0_5_line_30 |  | 26 | 29 | 0.0234 | 0.125 | 0.08 | 261 | 0 | 0.364 | 1 | 1 | cs | TRUE
31 | LV_198-65_0_5_line_31 |  | 26 | 30 | 0.015017 | 0.125 | 0.08 | 261 | 0 | 0.364 | 1 | 1 | cs | TRUE
32 | LV_198-65_0_5_line_32 |  | 27 | 47 | 0.0013368 | 0.125 | 0.08 | 261 | 0 | 0.364 | 1 | 3 | cs | TRUE
33 | LV_198-65_0_5_line_33 |  | 28 | 112 | 0.0078714 | 0.125 | 0.08 | 261 | 0 | 0.364 | 1 | 1 | cs | TRUE
34 | LV_198-65_0_5_line_34 |  | 29 | 135 | 0.012221 | 0.125 | 0.08 | 261 | 0 | 0.364 | 1 | 1 | cs | TRUE
35 | LV_198-65_0_5_line_35 |  | 30 | 137 | 0.015639 | 0.125 | 0.08 | 261 | 0 | 0.364 | 1 | 1 | cs | TRUE
36 | LV_198-65_0_5_line_36 |  | 31 | 32 | 0.021116 | 0.125 | 0.08 | 261 | 0 | 0.364 | 1 | 3 | cs | TRUE
37 | LV_198-65_0_5_line_37 |  | 31 | 33 | 0.0017659 | 0.125 | 0.08 | 261 | 0 | 0.364 | 1 | 3 | cs | TRUE
38 | LV_198-65_0_5_line_38 |  | 32 | 34 | 0.0053089 | 0.125 | 0.08 | 261 | 0 | 0.364 | 1 | 3 | cs | TRUE
39 | LV_198-65_0_5_line_39 |  | 33 | 35 | 0.02306 | 0.125 | 0.08 | 261 | 0 | 0.364 | 1 | 3 | cs | TRUE
40 | LV_198-65_0_5_line_40 |  | 34 | 36 | 0.017018 | 0.125 | 0.08 | 261 | 0 | 0.364 | 1 | 3 | cs | TRUE
41 | LV_198-65_0_5_line_41 |  | 35 | 37 | 0.0022722 | 0.125 | 0.08 | 261 | 0 | 0.364 | 1 | 3 | cs | TRUE
42 | LV_198-65_0_5_line_42 |  | 36 | 38 | 0.0017658 | 0.125 | 0.08 | 261 | 0 | 0.364 | 1 | 3 | cs | TRUE
43 | LV_198-65_0_5_line_43 |  | 37 | 39 | 0.022312 | 0.125 | 0.08 | 261 | 0 | 0.364 | 1 | 2 | cs | TRUE
44 | LV_198-65_0_5_line_44 |  | 38 | 57 | 0.0095833 | 0.125 | 0.08 | 261 | 0 | 0.364 | 1 | 3 | cs | TRUE
45 | LV_198-65_0_5_line_45 |  | 39 | 98 | 0.015292 | 0.125 | 0.08 | 261 | 0 | 0.364 | 1 | 1 | cs | TRUE
46 | LV_198-65_0_5_line_46 |  | 39 | 128 | 0.022898 | 0.125 | 0.08 | 261 | 0 | 0.364 | 1 | 1 | cs | TRUE
47 | LV_198-65_0_5_line_47 |  | 40 | 41 | 0.013732 | 0.125 | 0.08 | 261 | 0 | 0.364 | 1 | 1 | cs | TRUE
48 | LV_198-65_0_5_line_48 |  | 40 | 42 | 0.0066357 | 0.125 | 0.08 | 261 | 0 | 0.364 | 1 | 1 | cs | TRUE
49 | LV_198-65_0_5_line_49 |  | 41 | 43 | 0.0048856 | 0.125 | 0.08 | 261 | 0 | 0.364 | 1 | 1 | cs | TRUE
50 | LV_198-65_0_5_line_50 |  | 42 | 44 | 0.021536 | 0.125 | 0.08 | 261 | 0 | 0.364 | 1 | 1 | cs | TRUE
51 | LV_198-65_0_5_line_51 |  | 43 | 45 | 0.015949 | 0.125 | 0.08 | 261 | 0 | 0.364 | 1 | 1 | cs | TRUE
52 | LV_198-65_0_5_line_52 |  | 45 | 46 | 0.00047316 | 0.125 | 0.08 | 261 | 0 | 0.364 | 1 | 1 | cs | TRUE
53 | LV_198-65_0_5_line_53 |  | 46 | 48 | 0.020889 | 0.125 | 0.08 | 261 | 0 | 0.364 | 1 | 1 | cs | TRUE
54 | LV_198-65_0_5_line_54 |  | 47 | 67 | 0.028421 | 0.125 | 0.08 | 261 | 0 | 0.364 | 1 | 3 | cs | TRUE
55 | LV_198-65_0_5_line_55 |  | 47 | 64 | 0.019442 | 0.125 | 0.08 | 261 | 0 | 0.364 | 1 | 3 | cs | TRUE
56 | LV_198-65_0_5_line_56 |  | 49 | 50 | 0.0023717 | 0.125 | 0.08 | 261 | 0 | 0.364 | 1 | 1 | cs | TRUE
57 | LV_198-65_0_5_line_57 |  | 49 | 51 | 0.018979 | 0.125 | 0.08 | 261 | 0 | 0.364 | 1 | 1 | cs | TRUE
58 | LV_198-65_0_5_line_58 |  | 50 | 52 | 0.023101 | 0.125 | 0.08 | 261 | 0 | 0.364 | 1 | 1 | cs | TRUE
59 | LV_198-65_0_5_line_59 |  | 51 | 53 | 0.018802 | 0.125 | 0.08 | 261 | 0 | 0.364 | 1 | 1 | cs | TRUE
60 | LV_198-65_0_5_line_60 |  | 52 | 54 | 0.018885 | 0.125 | 0.08 | 261 | 0 | 0.364 | 1 | 1 | cs | TRUE
61 | LV_198-65_0_5_line_61 |  | 53 | 55 | 0.004949 | 0.125 | 0.08 | 261 | 0 | 0.364 | 1 | 1 | cs | TRUE
62 | LV_198-65_0_5_line_62 |  | 54 | 56 | 0.0014006 | 0.125 | 0.08 | 261 | 0 | 0.364 | 1 | 1 | cs | TRUE
63 | LV_198-65_0_5_line_63 |  | 56 | 123 | 0.015318 | 0.125 | 0.08 | 261 | 0 | 0.364 | 1 | 1 | cs | TRUE
64 | LV_198-65_0_5_line_64 |  | 56 | 120 | 0.022366 | 0.125 | 0.08 | 261 | 0 | 0.364 | 1 | 1 | cs | TRUE
65 | LV_198-65_0_5_line_65 |  | 57 | 58 | 0.011717 | 0.125 | 0.08 | 261 | 0 | 0.364 | 1 | 3 | cs | TRUE
66 | LV_198-65_0_5_line_66 |  | 58 | 71 | 0.014507 | 0.125 | 0.08 | 261 | 0 | 0.364 | 1 | 3 | cs | TRUE
67 | LV_198-65_0_5_line_67 |  | 59 | 60 | 0.013107 | 0.125 | 0.08 | 261 | 0 | 0.364 | 1 | 1 | cs | TRUE
68 | LV_198-65_0_5_line_68 |  | 60 | 61 | 0.018025 | 0.125 | 0.08 | 261 | 0 | 0.364 | 1 | 1 | cs | TRUE
69 | LV_198-65_0_5_line_69 |  | 61 | 62 | 0.0080995 | 0.125 | 0.08 | 261 | 0 | 0.364 | 1 | 1 | cs | TRUE
70 | LV_198-65_0_5_line_70 |  | 62 | 63 | 0.022494 | 0.125 | 0.08 | 261 | 0 | 0.364 | 1 | 1 | cs | TRUE
71 | LV_198-65_0_5_line_71 |  | 63 | 101 | 0.0041306 | 0.125 | 0.08 | 261 | 0 | 0.364 | 1 | 1 | cs | TRUE
72 | LV_198-65_0_5_line_72 |  | 64 | 65 | 0.015283 | 0.125 | 0.08 | 261 | 0 | 0.364 | 1 | 3 | cs | TRUE
73 | LV_198-65_0_5_line_73 |  | 65 | 66 | 0.0017542 | 0.125 | 0.08 | 261 | 0 | 0.364 | 1 | 3 | cs | TRUE
74 | LV_198-65_0_5_line_74 |  | 66 | 68 | 0.011997 | 0.125 | 0.08 | 261 | 0 | 0.364 | 1 | 3 | cs | TRUE
75 | LV_198-65_0_5_line_75 |  | 67 | 69 | 0.019165 | 0.125 | 0.08 | 261 | 0 | 0.364 | 1 | 3 | cs | TRUE
76 | LV_198-65_0_5_line_76 |  | 68 | 70 | 0.006138 | 0.125 | 0.08 | 261 | 0 | 0.364 | 1 | 3 | cs | TRUE
77 | LV_198-65_0_5_line_77 |  | 69 | 71 | 0.0072794 | 0.125 | 0.08 | 261 | 0 | 0.364 | 1 | 3 | cs | TRUE
78 | LV_198-65_0_5_line_78 |  | 70 | 109 | 0.011891 | 0.125 | 0.08 | 261 | 0 | 0.364 | 1 | 3 | cs | TRUE
79 | LV_198-65_0_5_line_79 |  | 72 | 73 | 0.0011134 | 0.125 | 0.08 | 261 | 0 | 0.364 | 1 | 1 | cs | TRUE
80 | LV_198-65_0_5_line_80 |  | 72 | 74 | 0.014243 | 0.125 | 0.08 | 261 | 0 | 0.364 | 1 | 1 | cs | TRUE
81 | LV_198-65_0_5_line_81 |  | 73 | 75 | 0.023553 | 0.125 | 0.08 | 261 | 0 | 0.364 | 1 | 1 | cs | TRUE
82 | LV_198-65_0_5_line_82 |  | 74 | 76 | 0.011991 | 0.125 | 0.08 | 261 | 0 | 0.364 | 1 | 1 | cs | TRUE
83 | LV_198-65_0_5_line_83 |  | 74 | 77 | 0.052773 | 0.125 | 0.08 | 261 | 0 | 0.364 | 1 | 1 | cs | TRUE
84 | LV_198-65_0_5_line_84 |  | 75 | 78 | 0.013058 | 0.125 | 0.08 | 261 | 0 | 0.364 | 1 | 1 | cs | TRUE
85 | LV_198-65_0_5_line_85 |  | 76 | 79 | 0.019219 | 0.125 | 0.08 | 261 | 0 | 0.364 | 1 | 1 | cs | TRUE
86 | LV_198-65_0_5_line_86 |  | 77 | 80 | 0.01579 | 0.125 | 0.08 | 261 | 0 | 0.364 | 1 | 1 | cs | TRUE
87 | LV_198-65_0_5_line_87 |  | 78 | 81 | 0.0065925 | 0.125 | 0.08 | 261 | 0 | 0.364 | 1 | 1 | cs | TRUE
88 | LV_198-65_0_5_line_88 |  | 79 | 82 | 0.024119 | 0.125 | 0.08 | 261 | 0 | 0.364 | 1 | 1 | cs | TRUE
89 | LV_198-65_0_5_line_89 |  | 79 | 83 | 0.033273 | 0.125 | 0.08 | 261 | 0 | 0.364 | 1 | 1 | cs | TRUE
90 | LV_198-65_0_5_line_90 |  | 80 | 84 | 0.0014177 | 0.125 | 0.08 | 261 | 0 | 0.364 | 1 | 1 | cs | TRUE
91 | LV_198-65_0_5_line_91 |  | 81 | 103 | 0.017252 | 0.125 | 0.08 | 261 | 0 | 0.364 | 1 | 1 | cs | TRUE
92 | LV_198-65_0_5_line_92 |  | 82 | 105 | 0.0087907 | 0.125 | 0.08 | 261 | 0 | 0.364 | 1 | 1 | cs | TRUE
93 | LV_198-65_0_5_line_93 |  | 83 | 106 | 0.0051117 | 0.125 | 0.08 | 261 | 0 | 0.364 | 1 | 1 | cs | TRUE
94 | LV_198-65_0_5_line_94 |  | 85 | 86 | 0.021289 | 0.125 | 0.08 | 261 | 0 | 0.364 | 1 | 1 | cs | TRUE
95 | LV_198-65_0_5_line_95 |  | 85 | 87 | 0.011421 | 0.125 | 0.08 | 261 | 0 | 0.364 | 1 | 1 | cs | TRUE
96 | LV_198-65_0_5_line_96 |  | 86 | 88 | 0.0035286 | 0.125 | 0.08 | 261 | 0 | 0.364 | 1 | 1 | cs | TRUE
97 | LV_198-65_0_5_line_97 |  | 87 | 89 | 0.010485 | 0.125 | 0.08 | 261 | 0 | 0.364 | 1 | 1 | cs | TRUE
98 | LV_198-65_0_5_line_98 |  | 88 | 90 | 0.026187 | 0.125 | 0.08 | 261 | 0 | 0.364 | 1 | 1 | cs | TRUE
99 | LV_198-65_0_5_line_99 |  | 88 | 91 | 0.027904 | 0.125 | 0.08 | 261 | 0 | 0.364 | 1 | 1 | cs | TRUE
100 | LV_198-65_0_5_line_100 |  | 88 | 92 | 0.091808 | 0.125 | 0.08 | 261 | 0 | 0.364 | 1 | 1 | cs | TRUE
101 | LV_198-65_0_5_line_101 |  | 89 | 93 | 0.019931 | 0.125 | 0.08 | 261 | 0 | 0.364 | 1 | 1 | cs | TRUE
102 | LV_198-65_0_5_line_102 |  | 90 | 94 | 0.018619 | 0.125 | 0.08 | 261 | 0 | 0.364 | 1 | 1 | cs | TRUE
103 | LV_198-65_0_5_line_103 |  | 91 | 95 | 0.023521 | 0.125 | 0.08 | 261 | 0 | 0.364 | 1 | 1 | cs | TRUE
104 | LV_198-65_0_5_line_104 |  | 92 | 96 | 0.026235 | 0.125 | 0.08 | 261 | 0 | 0.364 | 1 | 1 | cs | TRUE
105 | LV_198-65_0_5_line_105 |  | 93 | 98 | 0.0051879 | 0.125 | 0.08 | 261 | 0 | 0.364 | 1 | 1 | cs | TRUE
106 | LV_198-65_0_5_line_106 |  | 94 | 102 | 0.0080315 | 0.125 | 0.08 | 261 | 0 | 0.364 | 1 | 1 | cs | TRUE
107 | LV_198-65_0_5_line_107 |  | 96 | 97 | 0.069193 | 0.125 | 0.08 | 261 | 0 | 0.364 | 1 | 1 | cs | TRUE
108 | LV_198-65_0_5_line_108 |  | 97 | 99 | 0.010659 | 0.125 | 0.08 | 261 | 0 | 0.364 | 1 | 1 | cs | TRUE
109 | LV_198-65_0_5_line_109 |  | 99 | 100 | 0.027101 | 0.125 | 0.08 | 261 | 0 | 0.364 | 1 | 1 | cs | TRUE
110 | LV_198-65_0_5_line_110 |  | 100 | 131 | 0.025275 | 0.125 | 0.08 | 261 | 0 | 0.364 | 1 | 1 | cs | TRUE
111 | LV_198-65_0_5_line_111 |  | 100 | 130 | 0.021844 | 0.125 | 0.08 | 261 | 0 | 0.364 | 1 | 1 | cs | TRUE
112 | LV_198-65_0_5_line_112 |  | 101 | 102 | 0.01385 | 0.125 | 0.08 | 261 | 0 | 0.364 | 1 | 1 | cs | TRUE
113 | LV_198-65_0_5_line_113 |  | 103 | 104 | 0.0064051 | 0.125 | 0.08 | 261 | 0 | 0.364 | 1 | 1 | cs | TRUE
114 | LV_198-65_0_5_line_114 |  | 104 | 122 | 0.0064449 | 0.125 | 0.08 | 261 | 0 | 0.364 | 1 | 1 | cs | TRUE
115 | LV_198-65_0_5_line_115 |  | 105 | 107 | 0.011222 | 0.125 | 0.08 | 261 | 0 | 0.364 | 1 | 1 | cs | TRUE
116 | LV_198-65_0_5_line_116 |  | 106 | 108 | 0.027541 | 0.125 | 0.08 | 261 | 0 | 0.364 | 1 | 1 | cs | TRUE
117 | LV_198-65_0_5_line_117 |  | 107 | 126 | 0.019289 | 0.125 | 0.08 | 261 | 0 | 0.364 | 1 | 1 | cs | TRUE
118 | LV_198-65_0_5_line_118 |  | 108 | 179 | 0.036614 | 0.125 | 0.08 | 261 | 0 | 0.364 | 1 | 1 | cs | TRUE
119 | LV_198-65_0_5_line_119 |  | 110 | 111 | 0.0066859 | 0.125 | 0.08 | 261 | 0 | 0.364 | 1 | 1 | cs | TRUE
120 | LV_198-65_0_5_line_120 |  | 110 | 112 | 0.014639 | 0.125 | 0.08 | 261 | 0 | 0.364 | 1 | 1 | cs | TRUE
121 | LV_198-65_0_5_line_121 |  | 111 | 113 | 0.01386 | 0.125 | 0.08 | 261 | 0 | 0.364 | 1 | 1 | cs | TRUE
122 | LV_198-65_0_5_line_122 |  | 112 | 114 | 0.018605 | 0.125 | 0.08 | 261 | 0 | 0.364 | 1 | 1 | cs | TRUE
123 | LV_198-65_0_5_line_123 |  | 113 | 115 | 0.0029984 | 0.125 | 0.08 | 261 | 0 | 0.364 | 1 | 1 | cs | TRUE
124 | LV_198-65_0_5_line_124 |  | 114 | 116 | 0.035582 | 0.125 | 0.08 | 261 | 0 | 0.364 | 1 | 1 | cs | TRUE
125 | LV_198-65_0_5_line_125 |  | 115 | 117 | 0.009947 | 0.125 | 0.08 | 261 | 0 | 0.364 | 1 | 1 | cs | TRUE
126 | LV_198-65_0_5_line_126 |  | 116 | 118 | 0.020817 | 0.125 | 0.08 | 261 | 0 | 0.364 | 1 | 1 | cs | TRUE
127 | LV_198-65_0_5_line_127 |  | 118 | 133 | 0.024904 | 0.125 | 0.08 | 261 | 0 | 0.364 | 1 | 1 | cs | TRUE
128 | LV_198-65_0_5_line_128 |  | 119 | 182 | 0.014449 | 0.125 | 0.08 | 261 | 0 | 0.364 | 1 | 1 | cs | TRUE
129 | LV_198-65_0_5_line_129 |  | 119 | 184 | 0.001397 | 0.125 | 0.08 | 261 | 0 | 0.364 | 1 | 1 | cs | TRUE
130 | LV_198-65_0_5_line_130 |  | 120 | 121 | 0.0060998 | 0.125 | 0.08 | 261 | 0 | 0.364 | 1 | 1 | cs | TRUE
131 | LV_198-65_0_5_line_131 |  | 121 | 122 | 0.018461 | 0.125 | 0.08 | 261 | 0 | 0.364 | 1 | 1 | cs | TRUE
132 | LV_198-65_0_5_line_132 |  | 123 | 124 | 0.027668 | 0.125 | 0.08 | 261 | 0 | 0.364 | 1 | 1 | cs | TRUE
133 | LV_198-65_0_5_line_133 |  | 124 | 125 | 0.023293 | 0.125 | 0.08 | 261 | 0 | 0.364 | 1 | 1 | cs | TRUE
134 | LV_198-65_0_5_line_134 |  | 125 | 178 | 0.0052953 | 0.125 | 0.08 | 261 | 0 | 0.364 | 1 | 1 | cs | TRUE
135 | LV_198-65_0_5_line_135 |  | 126 | 127 | 0.0098663 | 0.125 | 0.08 | 261 | 0 | 0.364 | 1 | 1 | cs | TRUE
136 | LV_198-65_0_5_line_136 |  | 127 | 128 | 0.027575 | 0.125 | 0.08 | 261 | 0 | 0.364 | 1 | 1 | cs | TRUE
137 | LV_198-65_0_5_line_137 |  | 129 | 130 | 0.0029412 | 0.125 | 0.08 | 261 | 0 | 0.364 | 1 | 1 | cs | TRUE
138 | LV_198-65_0_5_line_138 |  | 131 | 132 | 0.025674 | 0.125 | 0.08 | 261 | 0 | 0.364 | 1 | 1 | cs | TRUE
139 | LV_198-65_0_5_line_139 |  | 132 | 180 | 0.016892 | 0.125 | 0.08 | 261 | 0 | 0.364 | 1 | 1 | cs | TRUE
140 | LV_198-65_0_5_line_140 |  | 133 | 134 | 0.011155 | 0.125 | 0.08 | 261 | 0 | 0.364 | 1 | 1 | cs | TRUE
141 | LV_198-65_0_5_line_141 |  | 135 | 136 | 0.00076453 | 0.125 | 0.08 | 261 | 0 | 0.364 | 1 | 1 | cs | TRUE
142 | LV_198-65_0_5_line_142 |  | 137 | 151 | 0.020832 | 0.125 | 0.08 | 261 | 0 | 0.364 | 1 | 1 | cs | TRUE
143 | LV_198-65_0_5_line_143 |  | 138 | 139 | 0.019367 | 0.125 | 0.08 | 261 | 0 | 0.364 | 1 | 1 | cs | TRUE
144 | LV_198-65_0_5_line_144 |  | 138 | 140 | 0.020705 | 0.125 | 0.08 | 261 | 0 | 0.364 | 1 | 1 | cs | TRUE
145 | LV_198-65_0_5_line_145 |  | 139 | 141 | 0.021344 | 0.125 | 0.08 | 261 | 0 | 0.364 | 1 | 1 | cs | TRUE
146 | LV_198-65_0_5_line_146 |  | 139 | 142 | 0.019191 | 0.125 | 0.08 | 261 | 0 | 0.364 | 1 | 1 | cs | TRUE
147 | LV_198-65_0_5_line_147 |  | 140 | 143 | 0.011266 | 0.125 | 0.08 | 261 | 0 | 0.364 | 1 | 1 | cs | TRUE
148 | LV_198-65_0_5_line_148 |  | 142 | 144 | 0.033985 | 0.125 | 0.08 | 261 | 0 | 0.364 | 1 | 1 | cs | TRUE
149 | LV_198-65_0_5_line_149 |  | 143 | 145 | 0.050509 | 0.125 | 0.08 | 261 | 0 | 0.364 | 1 | 1 | cs | TRUE
150 | LV_198-65_0_5_line_150 |  | 143 | 146 | 0.030767 | 0.125 | 0.08 | 261 | 0 | 0.364 | 1 | 1 | cs | TRUE
151 | LV_198-65_0_5_line_151 |  | 144 | 147 | 0.01619 | 0.125 | 0.08 | 261 | 0 | 0.364 | 1 | 1 | cs | TRUE
152 | LV_198-65_0_5_line_152 |  | 145 | 148 | 0.015319 | 0.125 | 0.08 | 261 | 0 | 0.364 | 1 | 1 | cs | TRUE
153 | LV_198-65_0_5_line_153 |  | 145 | 149 | 0.026694 | 0.125 | 0.08 | 261 | 0 | 0.364 | 1 | 1 | cs | TRUE
154 | LV_198-65_0_5_line_154 |  | 146 | 150 | 0.015793 | 0.125 | 0.08 | 261 | 0 | 0.364 | 1 | 1 | cs | TRUE
155 | LV_198-65_0_5_line_155 |  | 148 | 161 | 0.019486 | 0.125 | 0.08 | 261 | 0 | 0.364 | 1 | 1 | cs | TRUE
156 | LV_198-65_0_5_line_156 |  | 148 | 162 | 0.036539 | 0.125 | 0.08 | 261 | 0 | 0.364 | 1 | 1 | cs | TRUE
157 | LV_198-65_0_5_line_157 |  | 149 | 160 | 0.01581 | 0.125 | 0.08 | 261 | 0 | 0.364 | 1 | 1 | cs | TRUE
158 | LV_198-65_0_5_line_158 |  | 150 | 163 | 0.0049443 | 0.125 | 0.08 | 261 | 0 | 0.364 | 1 | 1 | cs | TRUE
159 | LV_198-65_0_5_line_159 |  | 151 | 152 | 0.002874 | 0.125 | 0.08 | 261 | 0 | 0.364 | 1 | 1 | cs | TRUE
160 | LV_198-65_0_5_line_160 |  | 151 | 153 | 0.022105 | 0.125 | 0.08 | 261 | 0 | 0.364 | 1 | 1 | cs | TRUE
161 | LV_198-65_0_5_line_161 |  | 153 | 154 | 0.011734 | 0.125 | 0.08 | 261 | 0 | 0.364 | 1 | 1 | cs | TRUE
162 | LV_198-65_0_5_line_162 |  | 154 | 155 | 0.01069 | 0.125 | 0.08 | 261 | 0 | 0.364 | 1 | 1 | cs | TRUE
163 | LV_198-65_0_5_line_163 |  | 155 | 156 | 0.034697 | 0.125 | 0.08 | 261 | 0 | 0.364 | 1 | 1 | cs | TRUE
164 | LV_198-65_0_5_line_164 |  | 156 | 158 | 0.02252 | 0.125 | 0.08 | 261 | 0 | 0.364 | 1 | 1 | cs | TRUE
165 | LV_198-65_0_5_line_165 |  | 156 | 157 | 0.0015 | 0.125 | 0.08 | 261 | 0 | 0.364 | 1 | 1 | cs | TRUE
166 | LV_198-65_0_5_line_166 |  | 159 | 160 | 0.0062162 | 0.125 | 0.08 | 261 | 0 | 0.364 | 1 | 1 | cs | TRUE
167 | LV_198-65_0_5_line_167 |  | 161 | 185 | 0.0029535 | 0.125 | 0.08 | 261 | 0 | 0.364 | 1 | 1 | cs | TRUE
168 | LV_198-65_0_5_line_168 |  | 162 | 182 | 0.033971 | 0.125 | 0.08 | 261 | 0 | 0.364 | 1 | 1 | cs | TRUE
169 | LV_198-65_0_5_line_169 |  | 162 | 183 | 0.031515 | 0.125 | 0.08 | 261 | 0 | 0.364 | 1 | 1 | cs | TRUE
170 | LV_198-65_0_5_line_170 |  | 162 | 171 | 0.02766 | 0.125 | 0.08 | 261 | 0 | 0.364 | 1 | 1 | cs | TRUE
171 | LV_198-65_0_5_line_171 |  | 164 | 165 | 0.0093198 | 0.125 | 0.08 | 261 | 0 | 0.364 | 1 | 1 | cs | TRUE
172 | LV_198-65_0_5_line_172 |  | 164 | 166 | 0.017359 | 0.125 | 0.08 | 261 | 0 | 0.364 | 1 | 1 | cs | TRUE
173 | LV_198-65_0_5_line_173 |  | 165 | 167 | 5.0557e-05 | 0.125 | 0.08 | 261 | 0 | 0.364 | 1 | 1 | cs | TRUE
174 | LV_198-65_0_5_line_174 |  | 166 | 168 | 0.041242 | 0.125 | 0.08 | 261 | 0 | 0.364 | 1 | 1 | cs | TRUE
175 | LV_198-65_0_5_line_175 |  | 166 | 169 | 0.020232 | 0.125 | 0.08 | 261 | 0 | 0.364 | 1 | 1 | cs | TRUE
176 | LV_198-65_0_5_line_176 |  | 168 | 170 | 0.019187 | 0.125 | 0.08 | 261 | 0 | 0.364 | 1 | 1 | cs | TRUE
177 | LV_198-65_0_5_line_177 |  | 169 | 171 | 0.0089924 | 0.125 | 0.08 | 261 | 0 | 0.364 | 1 | 1 | cs | TRUE
178 | LV_198-65_0_5_line_178 |  | 170 | 172 | 0.0055644 | 0.125 | 0.08 | 261 | 0 | 0.364 | 1 | 1 | cs | TRUE
179 | LV_198-65_0_5_line_179 |  | 172 | 173 | 0.024863 | 0.125 | 0.08 | 261 | 0 | 0.364 | 1 | 1 | cs | TRUE
180 | LV_198-65_0_5_line_180 |  | 173 | 174 | 0.0087588 | 0.125 | 0.08 | 261 | 0 | 0.364 | 1 | 1 | cs | TRUE
181 | LV_198-65_0_5_line_181 |  | 174 | 175 | 0.034388 | 0.125 | 0.08 | 261 | 0 | 0.364 | 1 | 1 | cs | TRUE
182 | LV_198-65_0_5_line_182 |  | 175 | 176 | 0.022284 | 0.125 | 0.08 | 261 | 0 | 0.364 | 1 | 1 | cs | TRUE
183 | LV_198-65_0_5_line_183 |  | 176 | 177 | 0.0084274 | 0.125 | 0.08 | 261 | 0 | 0.364 | 1 | 1 | cs | TRUE
184 | LV_198-65_0_5_line_184 |  | 180 | 181 | 0.020687 | 0.125 | 0.08 | 261 | 0 | 0.364 | 1 | 1 | cs | TRUE
185 | LV_198-65_0_5_line_185 |  | 185 | 186 | 0.016211 | 0.125 | 0.08 | 261 | 0 | 0.364 | 1 | 1 | cs | TRUE

## trafo
| name | std_type | hv_bus | lv_bus | sn_mva | vn_hv_kv | vn_lv_kv | vk_percent | vkr_percent | pfe_kw | i0_percent | shift_degree | tap_side | tap_neutral | tap_min | tap_max | tap_step_percent | tap_step_degree | tap_pos | tap_phase_shifter | parallel | df | in_service
0 | LV_198-65_0_5_trafo_70 | 0.63 MVA 20/0.4 kV | 187 | 10 | 0.63 | 20 | 0.4 | 6 | 1.206 | 1.65 | 0.2619 | 150 | hv | 0 | -2 | 2 | 2.5 | 0 | 0 | FALSE | 1 | 1 | TRUE

## line_geodata
| x0 | y0 | x1 | y1 | x2 | y2 | x3 | y3 | x4 | y4 | x5 | y5 | x6 | y6 | x7 | y7 | x8 | y8 | x9 | y9
0 | 2697019.1345 | 1244210.0713 | 2697013.529 | 1244211.8432 | 2697010.497 | 1244212.3574
1 | 2697035.5695 | 1244204.8761 | 2697019.1345 | 1244210.0713
2 | 2697010.497 | 1244212.3574 | 2697006.3741 | 1244213.0566
3 | 2697035.5695 | 1244204.8761 | 2697037.8682 | 1244204.1325
4 | 2696997.2137 | 1244214.6101 | 2697006.3741 | 1244213.0566
5 | 2697051.8613 | 1244199.6061 | 2697037.8682 | 1244204.1325
6 | 2696997.2137 | 1244214.6101 | 2697008.4838 | 1244260.1198
7 | 2696985.4927 | 1244215.7793 | 2696993.9745 | 1244215.1594 | 2696997.2137 | 1244214.6101
8 | 2697053.9578 | 1244198.9279 | 2697053.9578 | 1244198.9279 | 2697051.8613 | 1244199.6061
9 | 2697028.8571 | 1244176.2779 | 2697028.8571 | 1244176.2779 | 2697029.8521 | 1244160.282 | 2697030.179 | 1244158.7343
10 | 2697032.9846 | 1244146.4706 | 2697032.3592 | 1244148.4139 | 2697030.179 | 1244158.7343
11 | 2697008.4838 | 1244260.1198 | 2697007.2692 | 1244260.4446 | 2697007.2062 | 1244261.5222 | 2697007.6092 | 1244264.1419 | 2697007.9618 | 1244266.6162 | 2697008.4104 | 1244269.2255 | 2697009.5925 | 1244275.5052 | 2697010.8661 | 1244276.6602
12 | 2696985.4927 | 1244215.7793 | 2696984.4019 | 1244215.859 | 2696977.2681 | 1244215.7249
13 | 2697053.9578 | 1244198.9279 | 2697071.1483 | 1244190.1979
14 | 2697035.2486 | 1244139.4365 | 2697032.9846 | 1244146.4706
15 | 2697072.2468 | 1244189.6401 | 2697074.1094 | 1244188.6942 | 2697082.6813 | 1244182.5373
16 | 2697072.2468 | 1244189.6401 | 2697071.1483 | 1244190.1979
17 | 2697082.6813 | 1244182.5373 | 2697092.3842 | 1244175.5681
18 | 2697101.1177 | 1244169.2951 | 2697092.3842 | 1244175.5681
19 | 2697101.1177 | 1244169.2951 | 2697110.2091 | 1244162.7652 | 2697114.0351 | 1244159.6177
20 | 2697114.081 | 1244159.58 | 2697114.0351 | 1244159.6177
21 | 2696869.8301 | 1244244.9763 | 2696883.3028 | 1244233.2898
22 | 2696865.3587 | 1244248.8549 | 2696869.8301 | 1244244.9763
23 | 2696899.6282 | 1244214.6922 | 2696891.1947 | 1244226.4443 | 2696883.3028 | 1244233.2898
24 | 2696863.9543 | 1244250.0731 | 2696865.3587 | 1244248.8549
25 | 2696899.6282 | 1244214.6922 | 2696903.1892 | 1244209.7299
26 | 2696863.9543 | 1244250.0731 | 2696853.5274 | 1244259.1209
27 | 2696863.9543 | 1244250.0731 | 2696872.3343 | 1244259.4504 | 2696874.528 | 1244265.8133 | 2696874.7627 | 1244267.1737 | 2696876.1577 | 1244270.1543
28 | 2696915.1808 | 1244193.0196 | 2696903.1892 | 1244209.7299
29 | 2696853.5274 | 1244259.1209 | 2696852.0937 | 1244260.3651 | 2696849.6987 | 1244262.4243
30 | 2696876.1577 | 1244270.1543 | 2696876.625 | 1244272.5415 | 2696878.6472 | 1244284.3168 | 2696879.2264 | 1244288.1848 | 2696879.7715 | 1244290.9069 | 2696880.7832 | 1244293.009
31 | 2696876.1577 | 1244270.1543 | 2696890.3833 | 1244265.3428
32 | 2696915.9602 | 1244191.9336 | 2696915.1808 | 1244193.0196
33 | 2696843.7303 | 1244267.5563 | 2696849.6987 | 1244262.4243
34 | 2696887.4647 | 1244302.9862 | 2696885.5511 | 1244301.6873 | 2696882.1179 | 1244295.7823 | 2696880.7832 | 1244293.009
35 | 2696905.1979 | 1244260.3321 | 2696890.3833 | 1244265.3428
36 | 2696989.0528 | 1244077.3888 | 2696977.698 | 1244095.1918
37 | 2696989.0528 | 1244077.3888 | 2696990.0024 | 1244075.9
38 | 2696974.8432 | 1244099.6677 | 2696977.698 | 1244095.1918
39 | 2697002.4029 | 1244056.4575 | 2696990.0024 | 1244075.9
40 | 2696974.8432 | 1244099.6677 | 2696965.6917 | 1244114.0161
41 | 2697003.6248 | 1244054.5418 | 2697002.4029 | 1244056.4575
42 | 2696964.7422 | 1244115.5049 | 2696965.6917 | 1244114.0161
43 | 2697018.5189 | 1244038.0813 | 2697014.3103 | 1244041.6819 | 2697006.2304 | 1244050.4565 | 2697003.6248 | 1244054.5418
44 | 2696964.7422 | 1244115.5049 | 2696962.4324 | 1244119.1262 | 2696959.5561 | 1244123.5636
45 | 2697018.5189 | 1244038.0813 | 2697031.3345 | 1244033.6764 | 2697033.0354 | 1244033.3061
46 | 2697018.5189 | 1244038.0813 | 2697010.6272 | 1244033.0373 | 2696998.1529 | 1244027.7925
47 | 2697157.273 | 1244124.049 | 2697146.6679 | 1244132.7731
48 | 2697162.3975 | 1244119.8334 | 2697157.273 | 1244124.049
49 | 2697142.8949 | 1244135.8768 | 2697146.6679 | 1244132.7731
50 | 2697162.3975 | 1244119.8334 | 2697179.029 | 1244106.1519
51 | 2697142.8949 | 1244135.8768 | 2697130.578 | 1244146.009
52 | 2697130.578 | 1244146.009 | 2697130.2126 | 1244146.3096
53 | 2697114.081 | 1244159.58 | 2697130.2126 | 1244146.3096
54 | 2696915.9602 | 1244191.9336 | 2696931.0437 | 1244167.8452
55 | 2696915.9602 | 1244191.9336 | 2696932.6882 | 1244201.8406
56 | 2696796.3192 | 1244217.8291 | 2696798.0623 | 1244216.2208
57 | 2696782.3704 | 1244230.6989 | 2696796.3192 | 1244217.8291
58 | 2696813.4655 | 1244199.1618 | 2696807.3868 | 1244207.6175 | 2696798.0623 | 1244216.2208
59 | 2696782.3704 | 1244230.6989 | 2696773.3995 | 1244238.9759 | 2696768.5171 | 1244243.4105
60 | 2696813.4655 | 1244199.1618 | 2696824.4887 | 1244183.8282
61 | 2696764.8536 | 1244246.738 | 2696768.5171 | 1244243.4105
62 | 2696825.3063 | 1244182.6909 | 2696824.4887 | 1244183.8282
63 | 2696825.3063 | 1244182.6909 | 2696811.7749 | 1244175.5105
64 | 2696825.3063 | 1244182.6909 | 2696839.3166 | 1244165.2564
65 | 2696953.183 | 1244133.3958 | 2696959.5561 | 1244123.5636
66 | 2696953.183 | 1244133.3958 | 2696945.2924 | 1244145.5689
67 | 2697035.2486 | 1244139.4365 | 2697036.4284 | 1244135.7708 | 2697040.5705 | 1244127.4932
68 | 2697040.5705 | 1244127.4932 | 2697044.7346 | 1244119.1718 | 2697050.6075 | 1244112.7257
69 | 2697050.6075 | 1244112.7257 | 2697056.0623 | 1244106.7385
70 | 2697071.2117 | 1244090.1106 | 2697056.0623 | 1244106.7385
71 | 2697071.2117 | 1244090.1106 | 2697072.6042 | 1244088.5821 | 2697073.8816 | 1244086.9623
72 | 2696932.6882 | 1244201.8406 | 2696938.5897 | 1244205.3357 | 2696946.547 | 1244208.1018
73 | 2696948.2039 | 1244208.6778 | 2696946.547 | 1244208.1018
74 | 2696959.5354 | 1244212.6168 | 2696948.2039 | 1244208.6778
75 | 2696931.0437 | 1244167.8452 | 2696936.4645 | 1244159.188 | 2696941.3329 | 1244151.6773
76 | 2696959.5354 | 1244212.6168 | 2696959.5354 | 1244212.6168 | 2696965.5604 | 1244213.7892
77 | 2696945.2924 | 1244145.5689 | 2696941.3329 | 1244151.6773
78 | 2696965.5604 | 1244213.7892 | 2696975.3197 | 1244215.6882 | 2696977.2681 | 1244215.7249
79 | 2696888.9012 | 1244080.1009 | 2696888.4709 | 1244081.1278
80 | 2696894.4056 | 1244066.9641 | 2696888.9012 | 1244080.1009
81 | 2696879.3686 | 1244102.8513 | 2696888.4709 | 1244081.1278
82 | 2696894.4056 | 1244066.9641 | 2696899.2647 | 1244056.0019
83 | 2696894.4056 | 1244066.9641 | 2696874.8401 | 1244054.2794 | 2696868.98 | 1244052.5713 | 2696863.515 | 1244055.362 | 2696853.9934 | 1244069.7037
84 | 2696879.3686 | 1244102.8513 | 2696878.6675 | 1244104.5246 | 2696872.8971 | 1244114.1744
85 | 2696907.5812 | 1244038.68 | 2696901.8924 | 1244050.0735 | 2696899.2647 | 1244056.0019
86 | 2696845.2597 | 1244082.8586 | 2696853.9934 | 1244069.7037
87 | 2696869.5137 | 1244119.8324 | 2696872.8971 | 1244114.1744
88 | 2696907.5812 | 1244038.68 | 2696913.0523 | 1244031.3526 | 2696919.2643 | 1244024.9492 | 2696924.4959 | 1244021.904
89 | 2696907.5812 | 1244038.68 | 2696902.6363 | 1244034.6183 | 2696881.8849 | 1244017.5423
90 | 2696844.4755 | 1244084.0397 | 2696845.2597 | 1244082.8586
91 | 2696869.5137 | 1244119.8324 | 2696860.6594 | 1244134.6391
92 | 2696932.4121 | 1244018.1874 | 2696928.8336 | 1244019.3791 | 2696924.4959 | 1244021.904
93 | 2696881.8849 | 1244017.5423 | 2696877.9377 | 1244014.2943
94 | 2697079.7167 | 1244029.7224 | 2697087.7417 | 1244029.6182 | 2697101.0043 | 1244029.449
95 | 2697079.7167 | 1244029.7224 | 2697068.2968 | 1244029.8706
96 | 2697104.5326 | 1244029.4039 | 2697101.0043 | 1244029.449
97 | 2697057.8124 | 1244030.0067 | 2697068.2968 | 1244029.8706
98 | 2697104.5326 | 1244029.4039 | 2697103.5627 | 1244040.6299 | 2697097.427 | 1244054.2289
99 | 2697104.5326 | 1244029.4039 | 2697114.3565 | 1244029.5315 | 2697130.3123 | 1244030.0041 | 2697132.2877 | 1244030.7642
100 | 2697104.5326 | 1244029.4039 | 2697120.0602 | 1243938.9183
101 | 2697057.8124 | 1244030.0067 | 2697047.5826 | 1244030.1394 | 2697038.1046 | 1244032.2026
102 | 2697087.431 | 1244069.7807 | 2697094.3941 | 1244060.9509 | 2697097.427 | 1244054.2289
103 | 2697153.5601 | 1244040.5727 | 2697146.7917 | 1244036.3454 | 2697132.2877 | 1244030.7642
104 | 2697122.7837 | 1243912.8249 | 2697120.0602 | 1243938.9183
105 | 2697033.0354 | 1244033.3061 | 2697038.1046 | 1244032.2026
106 | 2697087.431 | 1244069.7807 | 2697082.4577 | 1244076.0872
107 | 2697054.4753 | 1243901.8099 | 2697058.5826 | 1243902.5555 | 2697079.4242 | 1243906.0991 | 2697083.209 | 1243906.6837 | 2697122.7837 | 1243912.8249
108 | 2697054.4753 | 1243901.8099 | 2697043.9894 | 1243899.8988
109 | 2697018.1911 | 1243891.8201 | 2697026.0922 | 1243894.9072 | 2697037.9862 | 1243898.8046 | 2697043.9894 | 1243899.8988
110 | 2697018.1911 | 1243891.8201 | 2697002.2986 | 1243885.6111 | 2696994.6554 | 1243882.6048
111 | 2697018.1911 | 1243891.8201 | 2697016.9605 | 1243898.6607 | 2697019.4689 | 1243909.8102 | 2697018.828 | 1243913.216
112 | 2697082.4577 | 1244076.0872 | 2697073.8816 | 1244086.9623
113 | 2696857.3722 | 1244140.1363 | 2696860.6594 | 1244134.6391
114 | 2696857.3722 | 1244140.1363 | 2696854.0645 | 1244145.6676
115 | 2696943.2516 | 1244015.7738 | 2696939.4962 | 1244015.8283 | 2696932.4121 | 1244018.1874
116 | 2696856.6714 | 1243996.7946 | 2696877.9377 | 1244014.2943
117 | 2696943.2516 | 1244015.7738 | 2696952.8174 | 1244015.6347 | 2696962.457 | 1244016.8986
118 | 2696881.4885 | 1243969.8125 | 2696856.6714 | 1243996.7946
119 | 2696827.1201 | 1244280.9291 | 2696832.3279 | 1244276.7363
120 | 2696843.7303 | 1244267.5563 | 2696832.3279 | 1244276.7363
121 | 2696827.1201 | 1244280.9291 | 2696821.8413 | 1244285.1791 | 2696816.602 | 1244289.945
122 | 2696843.7303 | 1244267.5563 | 2696848.0038 | 1244272.452 | 2696850.4186 | 1244275.4604 | 2696852.6233 | 1244279.7663 | 2696854.2292 | 1244282.7764
123 | 2696814.384 | 1244291.9626 | 2696814.384 | 1244291.9626 | 2696816.602 | 1244289.945
124 | 2696854.2292 | 1244282.7764 | 2696855.1607 | 1244284.5224 | 2696857.6742 | 1244288.889 | 2696860.084 | 1244293.1316 | 2696864.3481 | 1244300.4512 | 2696865.874 | 1244303.2783 | 2696869.6477 | 1244309.1555 | 2696872.1227 | 1244313.52
125 | 2696814.384 | 1244291.9626 | 2696810.0166 | 1244297.907 | 2696808.8872 | 1244300.2163
126 | 2696881.3579 | 1244332.1198 | 2696878.4561 | 1244324.6889 | 2696872.1227 | 1244313.52
127 | 2696881.3579 | 1244332.1198 | 2696879.4158 | 1244333.0221 | 2696874.4125 | 1244336.254 | 2696860.3039 | 1244345.386
128 | 2697010.8661 | 1244276.6602 | 2697011.2331 | 1244278.2452 | 2697011.6752 | 1244281.2547 | 2697013.0283 | 1244290.9398
129 | 2697012.2525 | 1244276.4605 | 2697010.8661 | 1244276.6602
130 | 2696843.1376 | 1244160.5016 | 2696839.3166 | 1244165.2564
131 | 2696843.1376 | 1244160.5016 | 2696851.175 | 1244150.4997 | 2696854.0645 | 1244145.6676
132 | 2696799.3624 | 1244155.1577 | 2696798.2461 | 1244158.253 | 2696798.0038 | 1244161.9852 | 2696798.4867 | 1244165.2734 | 2696800.0364 | 1244168.5011 | 2696802.3242 | 1244170.4955 | 2696811.7749 | 1244175.5105
133 | 2696812.5082 | 1244136.5247 | 2696810.2721 | 1244137.3778 | 2696808.7242 | 1244139.1316 | 2696799.3624 | 1244155.1577
134 | 2696817.4796 | 1244138.0292 | 2696815.0064 | 1244136.7434 | 2696812.5082 | 1244136.5247
135 | 2696962.457 | 1244016.8986 | 2696968.611 | 1244017.7055 | 2696972.094 | 1244018.8287
136 | 2696998.1529 | 1244027.7925 | 2696992.4382 | 1244025.3897 | 2696972.094 | 1244018.8287
137 | 2697018.2841 | 1243916.1065 | 2697018.828 | 1243913.216
138 | 2696994.6554 | 1243882.6048 | 2696970.7634 | 1243873.2076
139 | 2696955.0435 | 1243867.0246 | 2696970.7634 | 1243873.2076
140 | 2696851.6218 | 1244352.3796 | 2696859.3487 | 1244346.0043 | 2696860.3039 | 1244345.386
141 | 2696887.7559 | 1244302.2793 | 2696887.4647 | 1244302.9862
142 | 2696925.9325 | 1244258.3248 | 2696905.1979 | 1244260.3321
143 | 2697169.5495 | 1244228.2422 | 2697154.2523 | 1244240.1202
144 | 2697137.0513 | 1244251.639 | 2697153.197 | 1244240.9396 | 2697154.2523 | 1244240.1202
145 | 2697169.5495 | 1244228.2422 | 2697170.1161 | 1244227.7955 | 2697183.72 | 1244215.3978 | 2697185.2702 | 1244213.8134
146 | 2697169.5495 | 1244228.2422 | 2697175.4896 | 1244235.6562 | 2697182.7895 | 1244229.282
147 | 2697137.0513 | 1244251.639 | 2697138.2246 | 1244253.3706 | 2697142.2848 | 1244259.742 | 2697140.9324 | 1244260.6316
148 | 2697182.7895 | 1244229.282 | 2697191.2969 | 1244238.6952 | 2697190.5141 | 1244259.9784
149 | 2697095.7403 | 1244283.3537 | 2697120.3761 | 1244272.0482 | 2697133.3381 | 1244265.1441 | 2697140.9324 | 1244260.6316
150 | 2697140.9324 | 1244260.6316 | 2697147.0002 | 1244271.328 | 2697146.238 | 1244289.7812
151 | 2697190.5141 | 1244259.9784 | 2697189.919 | 1244276.1574
152 | 2697095.7403 | 1244283.3537 | 2697081.3306 | 1244288.6664
153 | 2697095.7403 | 1244283.3537 | 2697099.2053 | 1244291.9169 | 2697099.0122 | 1244309.3719
154 | 2697146.238 | 1244289.7812 | 2697145.5863 | 1244305.5605
155 | 2697081.3306 | 1244288.6664 | 2697076.974 | 1244275.4739 | 2697075.9065 | 1244269.9844
156 | 2697046.1044 | 1244298.6866 | 2697055.8872 | 1244296.2225 | 2697071.6116 | 1244291.8542 | 2697081.3306 | 1244288.6664
157 | 2697099.0122 | 1244309.3719 | 2697098.8374 | 1244325.1814
158 | 2697145.3822 | 1244310.5006 | 2697145.5863 | 1244305.5605
159 | 2696925.9325 | 1244258.3248 | 2696928.8016 | 1244258.0493
160 | 2696925.9325 | 1244258.3248 | 2696925.8311 | 1244260.3692 | 2696923.4671 | 1244266.7354 | 2696924.1257 | 1244268.5253 | 2696927.6959 | 1244271.1301 | 2696930.2859 | 1244274.0524 | 2696931.4919 | 1244275.64 | 2696931.6363 | 1244276.6722
161 | 2696932.547 | 1244288.3113 | 2696932.8251 | 1244285.169 | 2696931.6363 | 1244276.6722
162 | 2696932.547 | 1244288.3113 | 2696936.8351 | 1244292.3066 | 2696940.6175 | 1244295.3374
163 | 2696940.6175 | 1244295.3374 | 2696971.3185 | 1244279.1712
164 | 2696969.1097 | 1244258.953 | 2696967.7929 | 1244259.0538 | 2696967.7807 | 1244259.7986 | 2696968.0938 | 1244261.9165 | 2696968.31 | 1244263.9438 | 2696968.6113 | 1244266.3172 | 2696968.9074 | 1244269.4689 | 2696969.1815 | 1244271.1969 | 2696969.6556 | 1244278.2545 | 2696971.3185 | 1244279.1712
165 | 2696972.8172 | 1244279.0401 | 2696971.3185 | 1244279.1712
166 | 2697098.7686 | 1244331.3971 | 2697098.8374 | 1244325.1814
167 | 2697075.9065 | 1244269.9844 | 2697075.3427 | 1244267.0853 | 2697075.3427 | 1244267.0853
168 | 2697046.1044 | 1244298.6866 | 2697013.0283 | 1244290.9398
169 | 2697046.1044 | 1244298.6866 | 2697036.1029 | 1244268.8003
170 | 2697046.1044 | 1244298.6866 | 2697047.6761 | 1244305.6399 | 2697049.4777 | 1244311.0068 | 2697053.651 | 1244316.9351 | 2697058.5967 | 1244322.7322
171 | 2697077.3391 | 1244370.8638 | 2697077.6897 | 1244361.5505
172 | 2697078.3428 | 1244344.2043 | 2697077.6897 | 1244361.5505
173 | 2697077.3372 | 1244370.9143 | 2697077.3391 | 1244370.8638
174 | 2697078.3428 | 1244344.2043 | 2697087.2386 | 1244349.743 | 2697096.3827 | 1244352.5837 | 2697106.0824 | 1244353.7989 | 2697115.7639 | 1244352.9011 | 2697117.4148 | 1244352.5462
175 | 2697078.3428 | 1244344.2043 | 2697072.3536 | 1244338.8578 | 2697064.4329 | 1244329.5733
176 | 2697117.4148 | 1244352.5462 | 2697125.6165 | 1244350.783 | 2697136.0537 | 1244348.0161
177 | 2697058.5967 | 1244322.7322 | 2697064.4329 | 1244329.5733
178 | 2697141.3891 | 1244346.4476 | 2697139.3639 | 1244347.1386 | 2697136.0537 | 1244348.0161
179 | 2697141.3891 | 1244346.4476 | 2697150.9015 | 1244343.2023 | 2697160.8908 | 1244339.2072 | 2697164.5307 | 1244337.4235
180 | 2697172.3959 | 1244333.5691 | 2697172.3959 | 1244333.5691 | 2697164.5307 | 1244337.4235
181 | 2697201.2714 | 1244314.9057 | 2697184.5663 | 1244326.0739 | 2697172.3959 | 1244333.5691
182 | 2697201.2714 | 1244314.9057 | 2697211.1098 | 1244325.1858 | 2697216.3875 | 1244331.2704
183 | 2697216.3875 | 1244331.2704 | 2697221.9095 | 1244337.6366
184 | 2696955.0435 | 1243867.0246 | 2696950.1349 | 1243875.5286 | 2696941.8358 | 1243882.5452
185 | 2697090.6522 | 1244261.7539 | 2697075.3427 | 1244267.0853

## bus_geodata
| x | y | coords
0 | 2697019.1345 | 1244210.0713
1 | 2697010.497 | 1244212.3574
2 | 2697035.5695 | 1244204.8761
3 | 2697006.3741 | 1244213.0566
4 | 2697037.8682 | 1244204.1325
5 | 2696997.2137 | 1244214.6101
6 | 2697051.8613 | 1244199.6061
7 | 2697028.8571 | 1244176.2779
8 | 2697030.179 | 1244158.7343
9 | 2697008.4838 | 1244260.1198
10 | 2696985.4927 | 1244215.7793
11 | 2697053.9578 | 1244198.9279
12 | 2697032.9846 | 1244146.4706
13 | 2697072.2468 | 1244189.6401
14 | 2697082.6813 | 1244182.5373
15 | 2697071.1483 | 1244190.1979
16 | 2697092.3842 | 1244175.5681
17 | 2697101.1177 | 1244169.2951
18 | 2697114.0351 | 1244159.6177
19 | 2696869.8301 | 1244244.9763
20 | 2696883.3028 | 1244233.2898
21 | 2696865.3587 | 1244248.8549
22 | 2696899.6282 | 1244214.6922
23 | 2696863.9543 | 1244250.0731
24 | 2696903.1892 | 1244209.7299
25 | 2696853.5274 | 1244259.1209
26 | 2696876.1577 | 1244270.1543
27 | 2696915.1808 | 1244193.0196
28 | 2696849.6987 | 1244262.4243
29 | 2696880.7832 | 1244293.009
30 | 2696890.3833 | 1244265.3428
31 | 2696989.0528 | 1244077.3888
32 | 2696977.698 | 1244095.1918
33 | 2696990.0024 | 1244075.9
34 | 2696974.8432 | 1244099.6677
35 | 2697002.4029 | 1244056.4575
36 | 2696965.6917 | 1244114.0161
37 | 2697003.6248 | 1244054.5418
38 | 2696964.7422 | 1244115.5049
39 | 2697018.5189 | 1244038.0813
40 | 2697157.273 | 1244124.049
41 | 2697146.6679 | 1244132.7731
42 | 2697162.3975 | 1244119.8334
43 | 2697142.8949 | 1244135.8768
44 | 2697179.029 | 1244106.1519
45 | 2697130.578 | 1244146.009
46 | 2697130.2126 | 1244146.3096
47 | 2696915.9602 | 1244191.9336
48 | 2697114.081 | 1244159.58
49 | 2696796.3192 | 1244217.8291
50 | 2696798.0623 | 1244216.2208
51 | 2696782.3704 | 1244230.6989
52 | 2696813.4655 | 1244199.1618
53 | 2696768.5171 | 1244243.4105
54 | 2696824.4887 | 1244183.8282
55 | 2696764.8536 | 1244246.738
56 | 2696825.3063 | 1244182.6909
57 | 2696959.5561 | 1244123.5636
58 | 2696953.183 | 1244133.3958
59 | 2697035.2486 | 1244139.4365
60 | 2697040.5705 | 1244127.4932
61 | 2697050.6075 | 1244112.7257
62 | 2697056.0623 | 1244106.7385
63 | 2697071.2117 | 1244090.1106
64 | 2696932.6882 | 1244201.8406
65 | 2696946.547 | 1244208.1018
66 | 2696948.2039 | 1244208.6778
67 | 2696931.0437 | 1244167.8452
68 | 2696959.5354 | 1244212.6168
69 | 2696941.3329 | 1244151.6773
70 | 2696965.5604 | 1244213.7892
71 | 2696945.2924 | 1244145.5689
72 | 2696888.9012 | 1244080.1009
73 | 2696888.4709 | 1244081.1278
74 | 2696894.4056 | 1244066.9641
75 | 2696879.3686 | 1244102.8513
76 | 2696899.2647 | 1244056.0019
77 | 2696853.9934 | 1244069.7037
78 | 2696872.8971 | 1244114.1744
79 | 2696907.5812 | 1244038.68
80 | 2696845.2597 | 1244082.8586
81 | 2696869.5136 | 1244119.8324
82 | 2696924.4959 | 1244021.904
83 | 2696881.8849 | 1244017.5423
84 | 2696844.4755 | 1244084.0397
85 | 2697079.7167 | 1244029.7224
86 | 2697101.0043 | 1244029.449
87 | 2697068.2968 | 1244029.8706
88 | 2697104.5326 | 1244029.4039
89 | 2697057.8124 | 1244030.0067
90 | 2697097.427 | 1244054.2289
91 | 2697132.2877 | 1244030.7642
92 | 2697120.0602 | 1243938.9183
93 | 2697038.1046 | 1244032.2026
94 | 2697087.431 | 1244069.7807
95 | 2697153.5601 | 1244040.5727
96 | 2697122.7837 | 1243912.8249
97 | 2697054.4753 | 1243901.8099
98 | 2697033.0354 | 1244033.3061
99 | 2697043.9894 | 1243899.8988
100 | 2697018.1911 | 1243891.8201
101 | 2697073.8816 | 1244086.9623
102 | 2697082.4577 | 1244076.0872
103 | 2696860.6594 | 1244134.6391
104 | 2696857.3722 | 1244140.1363
105 | 2696932.4121 | 1244018.1874
106 | 2696877.9377 | 1244014.2943
107 | 2696943.2516 | 1244015.7738
108 | 2696856.6714 | 1243996.7946
109 | 2696977.2681 | 1244215.7249
110 | 2696832.3279 | 1244276.7363
111 | 2696827.1201 | 1244280.9291
112 | 2696843.7303 | 1244267.5563
113 | 2696816.602 | 1244289.945
114 | 2696854.2292 | 1244282.7764
115 | 2696814.384 | 1244291.9626
116 | 2696872.1227 | 1244313.52
117 | 2696808.8872 | 1244300.2163
118 | 2696881.3579 | 1244332.1198
119 | 2697010.8661 | 1244276.6602
120 | 2696839.3166 | 1244165.2564
121 | 2696843.1376 | 1244160.5016
122 | 2696854.0645 | 1244145.6676
123 | 2696811.7749 | 1244175.5105
124 | 2696799.3624 | 1244155.1577
125 | 2696812.5082 | 1244136.5247
126 | 2696962.457 | 1244016.8986
127 | 2696972.094 | 1244018.8287
128 | 2696998.1529 | 1244027.7925
129 | 2697018.2841 | 1243916.1065
130 | 2697018.828 | 1243913.216
131 | 2696994.6554 | 1243882.6048
132 | 2696970.7634 | 1243873.2076
133 | 2696860.3039 | 1244345.386
134 | 2696851.6218 | 1244352.3796
135 | 2696887.4647 | 1244302.9862
136 | 2696887.7559 | 1244302.2793
137 | 2696905.1979 | 1244260.3321
138 | 2697154.2523 | 1244240.1202
139 | 2697169.5495 | 1244228.2422
140 | 2697137.0513 | 1244251.639
141 | 2697185.2702 | 1244213.8134
142 | 2697182.7895 | 1244229.282
143 | 2697140.9324 | 1244260.6316
144 | 2697190.5141 | 1244259.9784
145 | 2697095.7403 | 1244283.3537
146 | 2697146.238 | 1244289.7812
147 | 2697189.919 | 1244276.1574
148 | 2697081.3306 | 1244288.6664
149 | 2697099.0122 | 1244309.3719
150 | 2697145.5863 | 1244305.5605
151 | 2696925.9325 | 1244258.3248
152 | 2696928.8016 | 1244258.0493
153 | 2696931.6363 | 1244276.6722
154 | 2696932.547 | 1244288.3113
155 | 2696940.6175 | 1244295.3374
156 | 2696971.3185 | 1244279.1712
157 | 2696972.8172 | 1244279.0401
158 | 2696969.1097 | 1244258.953
159 | 2697098.7686 | 1244331.3971
160 | 2697098.8374 | 1244325.1814
161 | 2697075.9065 | 1244269.9844
162 | 2697046.1044 | 1244298.6866
163 | 2697145.3822 | 1244310.5006
164 | 2697077.6897 | 1244361.5505
165 | 2697077.3391 | 1244370.8638
166 | 2697078.3428 | 1244344.2043
167 | 2697077.3372 | 1244370.9143
168 | 2697117.4148 | 1244352.5462
169 | 2697064.4329 | 1244329.5733
170 | 2697136.0537 | 1244348.0161
171 | 2697058.5967 | 1244322.7322
172 | 2697141.3891 | 1244346.4476
173 | 2697164.5307 | 1244337.4235
174 | 2697172.3959 | 1244333.5691
175 | 2697201.2714 | 1244314.9057
176 | 2697216.3875 | 1244331.2704
177 | 2697221.9095 | 1244337.6366
178 | 2696817.4796 | 1244138.0292
179 | 2696881.4885 | 1243969.8125
180 | 2696955.0435 | 1243867.0246
181 | 2696941.8358 | 1243882.5452
182 | 2697013.0283 | 1244290.9398
183 | 2697036.1029 | 1244268.8003
184 | 2697012.2525 | 1244276.4605
185 | 2697075.3427 | 1244267.0853
186 | 2697090.6522 | 1244261.7539
187 | 2697035.5695 | 1244204.8761

## line_std_types
| c_nf_per_km | r_ohm_per_km | x_ohm_per_km | max_i_ka | type | q_mm2 | alpha | voltage_rating
NAYY 4x50 SE | 210 | 0.642 | 0.083 | 0.142 | cs | 50 | 0.00403 | LV
NAYY 4x120 SE | 264 | 0.225 | 0.08 | 0.242 | cs | 120 | 0.00403 | LV
NAYY 4x150 SE | 261 | 0.208 | 0.08 | 0.27 | cs | 150 | 0.00403 | LV
NA2XS2Y 1x95 RM/25 12/20 kV | 216 | 0.313 | 0.132 | 0.252 | cs | 95 | 0.00403 | MV
NA2XS2Y 1x185 RM/25 12/20 kV | 273 | 0.161 | 0.117 | 0.362 | cs | 185 | 0.00403 | MV
NA2XS2Y 1x240 RM/25 12/20 kV | 304 | 0.122 | 0.112 | 0.421 | cs | 240 | 0.00403 | MV
NA2XS2Y 1x95 RM/25 6/10 kV | 315 | 0.313 | 0.123 | 0.249 | cs | 95 | 0.00403 | MV
NA2XS2Y 1x185 RM/25 6/10 kV | 406 | 0.161 | 0.11 | 0.358 | cs | 185 | 0.00403 | MV
NA2XS2Y 1x240 RM/25 6/10 kV | 456 | 0.122 | 0.105 | 0.416 | cs | 240 | 0.00403 | MV
NA2XS2Y 1x150 RM/25 12/20 kV | 250 | 0.206 | 0.116 | 0.319 | cs | 150 | 0.00403 | MV
NA2XS2Y 1x120 RM/25 12/20 kV | 230 | 0.253 | 0.119 | 0.283 | cs | 120 | 0.00403 | MV
NA2XS2Y 1x70 RM/25 12/20 kV | 190 | 0.443 | 0.132 | 0.22 | cs | 70 | 0.00403 | MV
NA2XS2Y 1x150 RM/25 6/10 kV | 360 | 0.206 | 0.11 | 0.315 | cs | 150 | 0.00403 | MV
NA2XS2Y 1x120 RM/25 6/10 kV | 340 | 0.253 | 0.113 | 0.28 | cs | 120 | 0.00403 | MV
NA2XS2Y 1x70 RM/25 6/10 kV | 280 | 0.443 | 0.123 | 0.217 | cs | 70 | 0.00403 | MV
N2XS(FL)2Y 1x120 RM/35 64/110 kV | 112 | 0.153 | 0.166 | 0.366 | cs | 120 | 0.00393 | HV
N2XS(FL)2Y 1x185 RM/35 64/110 kV | 125 | 0.099 | 0.156 | 0.457 | cs | 185 | 0.00393 | HV
N2XS(FL)2Y 1x240 RM/35 64/110 kV | 135 | 0.075 | 0.149 | 0.526 | cs | 240 | 0.00393 | HV
N2XS(FL)2Y 1x300 RM/35 64/110 kV | 144 | 0.06 | 0.144 | 0.588 | cs | 300 | 0.00393 | HV
15-AL1/3-ST1A 0.4 | 11 | 1.8769 | 0.35 | 0.105 | ol | 16 | 0.00403 | LV
24-AL1/4-ST1A 0.4 | 11.25 | 1.2012 | 0.335 | 0.14 | ol | 24 | 0.00403 | LV
48-AL1/8-ST1A 0.4 | 12.2 | 0.5939 | 0.3 | 0.21 | ol | 48 | 0.00403 | LV
94-AL1/15-ST1A 0.4 | 13.2 | 0.306 | 0.29 | 0.35 | ol | 94 | 0.00403 | LV
34-AL1/6-ST1A 10.0 | 9.7 | 0.8342 | 0.36 | 0.17 | ol | 34 | 0.00403 | MV
48-AL1/8-ST1A 10.0 | 10.1 | 0.5939 | 0.35 | 0.21 | ol | 48 | 0.00403 | MV
70-AL1/11-ST1A 10.0 | 10.4 | 0.4132 | 0.339 | 0.29 | ol | 70 | 0.00403 | MV
94-AL1/15-ST1A 10.0 | 10.75 | 0.306 | 0.33 | 0.35 | ol | 94 | 0.00403 | MV
122-AL1/20-ST1A 10.0 | 11.1 | 0.2376 | 0.323 | 0.41 | ol | 122 | 0.00403 | MV
149-AL1/24-ST1A 10.0 | 11.25 | 0.194 | 0.315 | 0.47 | ol | 149 | 0.00403 | MV
34-AL1/6-ST1A 20.0 | 9.15 | 0.8342 | 0.382 | 0.17 | ol | 34 | 0.00403 | MV
48-AL1/8-ST1A 20.0 | 9.5 | 0.5939 | 0.372 | 0.21 | ol | 48 | 0.00403 | MV
70-AL1/11-ST1A 20.0 | 9.7 | 0.4132 | 0.36 | 0.29 | ol | 70 | 0.00403 | MV
94-AL1/15-ST1A 20.0 | 10 | 0.306 | 0.35 | 0.35 | ol | 94 | 0.00403 | MV
122-AL1/20-ST1A 20.0 | 10.3 | 0.2376 | 0.344 | 0.41 | ol | 122 | 0.00403 | MV
149-AL1/24-ST1A 20.0 | 10.5 | 0.194 | 0.337 | 0.47 | ol | 149 | 0.00403 | MV
184-AL1/30-ST1A 20.0 | 10.75 | 0.1571 | 0.33 | 0.535 | ol | 184 | 0.00403 | MV
243-AL1/39-ST1A 20.0 | 11 | 0.1188 | 0.32 | 0.645 | ol | 243 | 0.00403 | MV
48-AL1/8-ST1A 110.0 | 8 | 0.5939 | 0.46 | 0.21 | ol | 48 | 0.00403 | HV
70-AL1/11-ST1A 110.0 | 8.4 | 0.4132 | 0.45 | 0.29 | ol | 70 | 0.00403 | HV
94-AL1/15-ST1A 110.0 | 8.65 | 0.306 | 0.44 | 0.35 | ol | 94 | 0.00403 | HV
122-AL1/20-ST1A 110.0 | 8.5 | 0.2376 | 0.43 | 0.41 | ol | 122 | 0.00403 | HV
149-AL1/24-ST1A 110.0 | 8.75 | 0.194 | 0.41 | 0.47 | ol | 149 | 0.00403 | HV
184-AL1/30-ST1A 110.0 | 8.8 | 0.1571 | 0.4 | 0.535 | ol | 184 | 0.00403 | HV
243-AL1/39-ST1A 110.0 | 9 | 0.1188 | 0.39 | 0.645 | ol | 243 | 0.00403 | HV
305-AL1/39-ST1A 110.0 | 9.2 | 0.0949 | 0.38 | 0.74 | ol | 305 | 0.00403 | HV
490-AL1/64-ST1A 110.0 | 9.75 | 0.059 | 0.37 | 0.96 | ol | 490 | 0.00403 | HV
679-AL1/86-ST1A 110.0 | 9.95 | 0.042 | 0.36 | 1.15 | ol | 679 | 0.00403 | HV
490-AL1/64-ST1A 220.0 | 10 | 0.059 | 0.285 | 0.96 | ol | 490 | 0.00403 | HV
679-AL1/86-ST1A 220.0 | 11.7 | 0.042 | 0.275 | 1.15 | ol | 679 | 0.00403 | HV
490-AL1/64-ST1A 380.0 | 11 | 0.059 | 0.253 | 0.96 | ol | 490 | 0.00403 | HV
679-AL1/86-ST1A 380.0 | 14.6 | 0.042 | 0.25 | 1.15 | ol | 679 | 0.00403 | HV

## trafo_std_types
| i0_percent | pfe_kw | vkr_percent | sn_mva | vn_lv_kv | vn_hv_kv | vk_percent | shift_degree | vector_group | tap_side | tap_neutral | tap_min | tap_max | tap_step_degree | tap_step_percent | tap_phase_shifter
160 MVA 380/110 kV | 0.06 | 60 | 0.25 | 160 | 110 | 380 | 12.2 | 0 | Yy0 | hv | 0 | -9 | 9 | 0 | 1.5 | FALSE
100 MVA 220/110 kV | 0.06 | 55 | 0.26 | 100 | 110 | 220 | 12 | 0 | Yy0 | hv | 0 | -9 | 9 | 0 | 1.5 | FALSE
63 MVA 110/20 kV | 0.04 | 22 | 0.32 | 63 | 20 | 110 | 18 | 150 | YNd5 | hv | 0 | -9 | 9 | 0 | 1.5 | FALSE
40 MVA 110/20 kV | 0.05 | 18 | 0.34 | 40 | 20 | 110 | 16.2 | 150 | YNd5 | hv | 0 | -9 | 9 | 0 | 1.5 | FALSE
25 MVA 110/20 kV | 0.07 | 14 | 0.41 | 25 | 20 | 110 | 12 | 150 | YNd5 | hv | 0 | -9 | 9 | 0 | 1.5 | FALSE
63 MVA 110/10 kV | 0.04 | 22 | 0.32 | 63 | 10 | 110 | 18 | 150 | YNd5 | hv | 0 | -9 | 9 | 0 | 1.5 | FALSE
40 MVA 110/10 kV | 0.05 | 18 | 0.34 | 40 | 10 | 110 | 16.2 | 150 | YNd5 | hv | 0 | -9 | 9 | 0 | 1.5 | FALSE
25 MVA 110/10 kV | 0.07 | 14 | 0.41 | 25 | 10 | 110 | 12 | 150 | YNd5 | hv | 0 | -9 | 9 | 0 | 1.5 | FALSE
0.25 MVA 20/0.4 kV | 0.32 | 0.8 | 1.44 | 0.25 | 0.4 | 20 | 6 | 150 | Yzn5 | hv | 0 | -2 | 2 | 0 | 2.5 | FALSE
0.4 MVA 20/0.4 kV | 0.3375 | 1.35 | 1.425 | 0.4 | 0.4 | 20 | 6 | 150 | Dyn5 | hv | 0 | -2 | 2 | 0 | 2.5 | FALSE
0.63 MVA 20/0.4 kV | 0.2619 | 1.65 | 1.206 | 0.63 | 0.4 | 20 | 6 | 150 | Dyn5 | hv | 0 | -2 | 2 | 0 | 2.5 | FALSE
0.25 MVA 10/0.4 kV | 0.24 | 0.6 | 1.2 | 0.25 | 0.4 | 10 | 4 | 150 | Dyn5 | hv | 0 | -2 | 2 | 0 | 2.5 | FALSE
0.4 MVA 10/0.4 kV | 0.2375 | 0.95 | 1.325 | 0.4 | 0.4 | 10 | 4 | 150 | Dyn5 | hv | 0 | -2 | 2 | 0 | 2.5 | FALSE
0.63 MVA 10/0.4 kV | 0.1873 | 1.18 | 1.0794 | 0.63 | 0.4 | 10 | 4 | 150 | Dyn5 | hv | 0 | -2 | 2 | 0 | 2.5 | FALSE

## trafo3w_std_types
| sn_hv_mva | sn_mv_mva | sn_lv_mva | vn_hv_kv | vn_mv_kv | vn_lv_kv | vk_hv_percent | vk_mv_percent | vk_lv_percent | vkr_hv_percent | vkr_mv_percent | vkr_lv_percent | pfe_kw | i0_percent | shift_mv_degree | shift_lv_degree | vector_group | tap_side | tap_neutral | tap_min | tap_max | tap_step_percent
63/25/38 MVA 110/20/10 kV | 63 | 25 | 38 | 110 | 20 | 10 | 10.4 | 10.4 | 10.4 | 0.28 | 0.32 | 0.35 | 35 | 0.89 | 0 | 0 | YN0yn0yn0 | hv | 0 | -10 | 10 | 1.2
63/25/38 MVA 110/10/10 kV | 63 | 25 | 38 | 110 | 10 | 10 | 10.4 | 10.4 | 10.4 | 0.28 | 0.32 | 0.35 | 35 | 0.89 | 0 | 0 | YN0yn0yn0 | hv | 0 | -10 | 10 | 1.2

## fuse_std_types
| fuse_type | i_rated_a | t_avg | t_min | t_total | x_avg | x_min | x_total
HV 100A | HV 100A | 100 | 0 | [10.0, 3.64, 0.854, 0.281, 0.1, 0.0531, 0.022, 0.01] | [10.0, 4.267, 1.21, 0.403, 0.1, 0.058, 0.022, 0.01] | 0 | [300.0, 350.0, 450.0, 550.0, 700.0, 850.0, 1200.0, 1752.0] | [600.0, 700.0, 900.0, 1150.0, 1665.0, 2000.0, 3000.0, 4313.0]
HV 10A | HV 10A | 10 | 0 | [10.0, 1675.0, 0.344, 0.156, 0.1, 0.0417, 0.0171, 0.01] | [10.0, 1.3, 0.3, 0.155, 0.1, 0.0555, 0.023, 0.01] | 0 | [30.0, 32.0, 35.0, 37.0, 39.0, 50.0, 70.0, 88.0] | [60.0, 70.0, 80.0, 87.0, 94.0, 110.0, 150.0, 216.0]
HV 125A | HV 125A | 125 | 0 | [10.0, 1.82, 0.344, 0.1, 0.0467, 0.0269, 0.01] | [10.0, 2.478, 0.426, 0.1, 0.0427, 0.0211, 0.01] | 0 | [375.0, 500.0, 700.0, 925.0, 1200.0, 1500.0, 2341.0] | [750.0, 1000.0, 1500.0, 2200.0, 3000.0, 4000.0, 5765.0]
HV 160A | HV 160A | 160 | 0 | [10.0, 4.15, 1.03, 0.198, 0.1, 0.051, 0.0172, 0.01] | [10.0, 2.3, 0.734, 0.274, 0.1, 0.046, 0.0177, 0.01] | 0 | [480.0, 550.0, 700.0, 1000.0, 1260.0, 1600.0, 2500.0, 3227.0] | [960.0, 1300.0, 1700.0, 2200.0, 2996.0, 4000.0, 6000.0, 7946.0]
HV 16A | HV 16A | 16 | 0 | [10.0, 0.352, 0.164, 0.1, 0.0649, 0.0342, 0.01] | [10.0, 2.34, 0.722, 0.181, 0.1, 0.055, 0.0296, 0.01] | 0 | [48.0, 60.0, 65.0, 71.0, 80.0, 100.0, 162.0] | [96.0, 110.0, 125.0, 150.0, 168.0, 200.0, 250.0, 398.0]
HV 200A | HV 200A | 200 | 0 | [10.0, 4.267, 1.21, 0.403, 0.1, 0.058, 0.022, 0.01] | [10.0, 3.73, 1.654, 0.328, 0.1, 0.0531, 0.019, 0.01] | 0 | [600.0, 700.0, 900.0, 1150.0, 1665.0, 2000.0, 3000.0, 4313.0] | [1200.0, 1500.0, 1800.0, 2700.0, 3960.0, 5000.0, 7500.0, 10620.0]
HV 20A | HV 20A | 20 | 0 | [10.0, 1.3, 0.3, 0.155, 0.1, 0.0555, 0.023, 0.01] | [10.0, 1.3, 0.161, 0.1, 0.0611, 0.0399, 0.0141, 0.01] | 0 | [60.0, 70.0, 80.0, 87.0, 94.0, 110.0, 150.0, 216.0] | [120.0, 150.0, 200.0, 223.0, 260.0, 300.0, 450.0, 532.0]
HV 25A | HV 25A | 25 | 0 | [10.0, 2.512, 0.833, 0.299, 0.1, 0.0372, 0.0223, 0.01] | [10.0, 3.125, 0.597, 0.198, 0.1, 0.0378, 0.022, 0.01] | 0 | [75.0, 82.0, 90.0, 100.0, 124.0, 170.0, 200.0, 289.0] | [150.0, 170.0, 210.0, 250.0, 294.0, 400.0, 500.0, 711.0]
HV 31.5A | HV 31.5A | 31.5 | 0 | [10.0, 2.34, 0.722, 0.181, 0.1, 0.055, 0.0296, 0.01] | [10.0, 2.84, 0.368, 0.164, 0.1, 0.0621, 0.0378, 0.0195, 0.01] | 0 | [95.0, 110.0, 125.0, 150.0, 165.0, 200.0, 250.0, 390.0] | [189.0, 220.0, 300.0, 350.0, 393.0, 450.0, 530.0, 700.0, 960.0]
HV 40A | HV 40A | 40 | 0 | [10.0, 1.3, 0.161, 0.1, 0.0611, 0.0399, 0.0141, 0.01] | [10.0, 2.05, 0.369, 0.198, 0.1, 0.051, 0.0298, 0.01] | 0 | [120.0, 150.0, 200.0, 223.0, 260.0, 300.0, 450.0, 532.0] | [240.0, 300.0, 400.0, 450.0, 530.0, 650.0, 800.0, 1311.0]
HV 50A | HV 50A | 50 | 0 | [10.0, 3.215, 0.597, 0.198, 0.1, 0.0378, 0.022, 0.01] | [10.0, 3.64, 0.854, 0.281, 0.1, 0.0531, 0.022, 0.01] | 0 | [150.0, 170.0, 210.0, 250.0, 294.0, 400.0, 500.0, 711.0] | [300.0, 350.0, 450.0, 550.0, 700.0, 850.0, 1200.0, 1752.0]
HV 6.3A | HV 6.3A | 6.3 | 0 | [10.0, 1.39, 0.344, 0.168, 0.1, 0.056, 0.0263, 0.01] | [10.0, 1.711, 0.516, 0.198, 0.1, 0.0634, 0.0303, 0.01] | 0 | [19.0, 19.5, 20.4, 20.8, 22.0, 25.0, 32.0, 48.0] | [38.0, 40.0, 43.0, 48.0, 53.0, 60.0, 75.0, 118.0]
HV 63A | HV 63A | 63 | 0 | [10.0, 2.84, 0.368, 0.164, 0.1, 0.0621, 0.0378, 0.0195, 0.01] | [10.0, 1.82, 0.344, 0.1, 0.0467, 0.0269, 0.01] | 0 | [189.0, 220.0, 300.0, 350.0, 393.0, 450.0, 530.0, 700.0, 961.0] | [378.0, 500.0, 700.0, 934.0, 1200.0, 1500.0, 2366.0]
HV 80A | HV 80A | 80 | 0 | [10.0, 2.05, 0.369, 0.198, 0.1, 0.051, 0.0298, 0.01] | [10.0, 4.15, 1.03, 0.198, 0.1, 0.051, 0.0172, 0.01] | 0 | [240.0, 300.0, 400.0, 450.0, 530.0, 650.0, 800.0, 1311.0] | [480.0, 550.0, 700.0, 1000.0, 1260.0, 1600.0, 2500.0, 3227.0]
Siemens NH-1-100 | Siemens NH-1-100 | 100 | [5400.0, 2000.0, 400.0, 20.0, 1.0, 0.2, 0.012, 0.004] | 0 | 0 | [150.0, 190.0, 250.0, 430.0, 900.0, 1250.0, 2700.0, 3600.0] | 0 | 0
Siemens NH-1-125 | Siemens NH-1-125 | 125 | [4800.0, 120.0, 7.0, 0.1, 0.004] | 0 | 0 | [180.0, 400.0, 740.0, 2000.0, 4250.0] | 0 | 0
Siemens NH-1-16 | Siemens NH-1-16 | 16 | [4000.0, 400.0, 2.0, 0.1, 0.04, 0.01] | 0 | 0 | [26.0, 35.0, 75.0, 150.0, 200.0, 300.0] | 0 | 0
Siemens NH-1-160 | Siemens NH-1-160 | 160 | [4800.0, 120.0, 7.0, 0.1, 0.004] | 0 | 0 | [210.0, 500.0, 900.0, 2300.0, 5000.0] | 0 | 0
Siemens NH-1-25 | Siemens NH-1-25 | 25 | [4000.0, 1000.0, 10.0, 0.2, 0.02, 0.01] | 0 | 0 | [40.0, 50.0, 100.0, 210.0, 400.0, 500.0] | 0 | 0
Siemens NH-1-50 | Siemens NH-1-50 | 50 | [4000.0, 40.0, 4.0, 1.0, 0.02, 0.01] | 0 | 0 | [86.0, 200.0, 300.0, 400.0, 1000.0, 1280.0] | 0 | 0
Siemens NH-1-63 | Siemens NH-1-63 | 63 | [4000.0, 100.0, 10.0, 2.0, 0.04, 0.01] | 0 | 0 | [100.0, 200.0, 300.0, 400.0, 1000.0, 1500.0] | 0 | 0
Siemens NH-1-80 | Siemens NH-1-80 | 80 | [4800.0, 120.0, 7.0, 0.1, 0.01] | 0 | 0 | [150.58, 250.0, 450.0, 1150.0, 2470.0] | 0 | 0
Siemens NH-2-1000 | Siemens NH-2-1000 | 1000 | [4800.0, 120.0, 7.0, 0.1, 0.004] | 0 | 0 | [1900.0, 3500.0, 8400.0, 24000.0, 52000.0] | 0 | 0
Siemens NH-2-200 | Siemens NH-2-200 | 200 | [4800.0, 120.0, 7.0, 0.1, 0.004] | 0 | 0 | [280.0, 650.0, 1200.0, 3000.0, 7000.0] | 0 | 0
Siemens NH-2-224 | Siemens NH-2-224 | 224 | [4800.0, 120.0, 7.0, 0.2, 0.04, 0.004] | 0 | 0 | [400.0, 750.0, 1453.0, 3025.0, 4315.0, 7600.0] | 0 | 0
Siemens NH-2-250 | Siemens NH-2-250 | 250 | [4800.0, 120.0, 7.0, 0.1, 0.004] | 0 | 0 | [450.0, 800.0, 1650.0, 4000.0, 8500.0] | 0 | 0
Siemens NH-2-315 | Siemens NH-2-315 | 315 | [4800.0, 120.0, 7.0, 0.1, 0.004] | 0 | 0 | [550.0, 920.0, 1900.0, 5000.0, 11000.0] | 0 | 0
Siemens NH-2-355 | Siemens NH-2-355 | 355 | [4800.0, 120.0, 6.0, 0.1, 0.004] | 0 | 0 | [650.0, 1116.27, 2350.0, 5840.0, 12790.0] | 0 | 0
Siemens NH-2-400 | Siemens NH-2-400 | 400 | [4800.0, 120.0, 7.0, 0.1, 0.004] | 0 | 0 | [720.0, 1350.0, 2800.0, 6500.0, 15000.0] | 0 | 0
Siemens NH-2-425 | Siemens NH-2-425 | 425 | [4800.0, 120.0, 7.0, 0.1, 0.004] | 0 | 0 | [850.0, 1500.0, 3050.0, 7500.0, 16500.0] | 0 | 0
Siemens NH-2-630 | Siemens NH-2-630 | 630 | [4800.0, 120.0, 7.0, 0.1, 0.004] | 0 | 0 | [1200.0, 2000.0, 4800.0, 12000.0, 26000.0] | 0 | 0

## res_bus
| vm_pu | va_degree | p_mw | q_mvar
0 | 0.9984 | -0.030473 | 0.0025822 | 0.00064715
1 | 0.99867 | -0.02537 | 0.0011293 | 0.00028304
2 | 0.99793 | -0.039525 | 0 | 0
3 | 0.9988 | -0.022905 | 0.0033499 | 0.00083956
4 | 0.99787 | -0.040794 | 0.0029053 | 0.00072814
5 | 0.99911 | -0.016888 | 0.0026495 | 0.00066403
6 | 0.9975 | -0.047776 | 0.0011585 | 0.00029035
7 | 0.98007 | -0.38287 | 0.0012236 | 0.00030666
8 | 0.98009 | -0.38248 | 0.0017259 | 0.00043256
9 | 0.99372 | -0.11935 | 0.0061103 | 0.0015314
10 | 1 | 0 | -0.48278 | -0.12335
11 | 0.99745 | -0.048778 | 0.0028252 | 0.00070807
12 | 0.98012 | -0.38181 | 0.0029922 | 0.00074992
13 | 0.99702 | -0.057067 | 0.0039826 | 0.00099814
14 | 0.99681 | -0.061044 | 0.0021007 | 0.00052649
15 | 0.99705 | -0.056593 | 0.0012073 | 0.00030257
16 | 0.99664 | -0.064363 | 0.00067316 | 0.00016871
17 | 0.99649 | -0.067225 | 0.001619 | 0.00040575
18 | 0.9963 | -0.071064 | 0.0012647 | 0.00031696
19 | 0.98566 | -0.27435 | 0.0020591 | 0.00051607
20 | 0.98781 | -0.23269 | 0.0032524 | 0.00081513
21 | 0.98496 | -0.28799 | 0.0023428 | 0.00058716
22 | 0.99089 | -0.17336 | 0.0053495 | 0.0013407
23 | 0.98474 | -0.2922 | 0 | 0
24 | 0.99167 | -0.15829 | 0.0044877 | 0.0011247
25 | 0.98397 | -0.3072 | 0 | 0
26 | 0.98329 | -0.32052 | 0 | 0
27 | 0.99304 | -0.13216 | 0.0029424 | 0.00073745
28 | 0.98369 | -0.31271 | 0.0040809 | 0.0010228
29 | 0.98287 | -0.32872 | 0.011522 | 0.0028876
30 | 0.98265 | -0.33302 | 0.0075691 | 0.001897
31 | 0.98737 | -0.24071 | 0.0011308 | 0.00028341
32 | 0.98819 | -0.22499 | 0.0023237 | 0.00058237
33 | 0.98731 | -0.24201 | 0.0030714 | 0.00076977
34 | 0.9884 | -0.22096 | 0.0014682 | 0.00036796
35 | 0.98644 | -0.25864 | 0.0015442 | 0.00038702
36 | 0.98908 | -0.20793 | 0.0022605 | 0.00056652
37 | 0.98636 | -0.26026 | 0.001086 | 0.00027217
38 | 0.98915 | -0.20655 | 0.00088967 | 0.00022297
39 | 0.98514 | -0.28392 | 0 | 0
40 | 0.99589 | -0.078948 | 0.0016203 | 0.00040608
41 | 0.99595 | -0.077813 | 0.001326 | 0.00033233
42 | 0.99587 | -0.079307 | 0.0015281 | 0.00038299
43 | 0.99597 | -0.077295 | 0.0016436 | 0.00041194
44 | 0.99584 | -0.079896 | 0.0015548 | 0.00038967
45 | 0.99608 | -0.075144 | 0.0014683 | 0.00036799
46 | 0.99609 | -0.075068 | 0.0017354 | 0.00043494
47 | 0.9931 | -0.13101 | 0 | 0
48 | 0.99629 | -0.071077 | 0.0013997 | 0.0003508
49 | 0.97061 | -0.56779 | 0.0027642 | 0.00069276
50 | 0.97063 | -0.56746 | 0.0035278 | 0.00088415
51 | 0.97052 | -0.56953 | 0.0011814 | 0.00029609
52 | 0.97087 | -0.56266 | 0.0050245 | 0.0012593
53 | 0.97046 | -0.57084 | 0.0020581 | 0.00051582
54 | 0.97116 | -0.55698 | 0.0011126 | 0.00027884
55 | 0.97045 | -0.57099 | 0.0016997 | 0.000426
56 | 0.97118 | -0.55653 | 0 | 0
57 | 0.98954 | -0.19904 | 0.0022596 | 0.00056632
58 | 0.99003 | -0.18971 | 0.0024087 | 0.00060368
59 | 0.98017 | -0.38101 | 0.0014446 | 0.00036206
60 | 0.98026 | -0.37925 | 0.0014439 | 0.00036187
61 | 0.9804 | -0.37637 | 0.00098595 | 0.0002471
62 | 0.98048 | -0.37492 | 0.0017275 | 0.00043296
63 | 0.98072 | -0.37022 | 0.001667 | 0.0004178
64 | 0.99485 | -0.097497 | 0.0011755 | 0.00029461
65 | 0.99624 | -0.071131 | 0.0046225 | 0.0011585
66 | 0.9964 | -0.068062 | 0.0012251 | 0.00030703
67 | 0.99181 | -0.15559 | 0.0028059 | 0.00070321
68 | 0.99751 | -0.047014 | 0.0047309 | 0.0011857
69 | 0.99096 | -0.17188 | 0.0024035 | 0.00060238
70 | 0.99809 | -0.036094 | 0.0021918 | 0.00054932
71 | 0.99064 | -0.17797 | 0.0047057 | 0.0011793
72 | 0.97555 | -0.47036 | 0.0011174 | 0.00028005
73 | 0.9755 | -0.4713 | 0.00071299 | 0.00017869
74 | 0.97618 | -0.45811 | 0 | 0
75 | 0.97451 | -0.49081 | 0.0028361 | 0.00071078
76 | 0.97675 | -0.44678 | 0.0012016 | 0.00030114
77 | 0.97595 | -0.4626 | 0.001983 | 0.00049699
78 | 0.97399 | -0.50096 | 0.0014005 | 0.00035101
79 | 0.9777 | -0.42824 | 0 | 0
80 | 0.97591 | -0.46337 | 0.00038731 | 9.707e-05
81 | 0.97374 | -0.50592 | 0.0015746 | 0.00039463
82 | 0.97898 | -0.40336 | 0.001971 | 0.00049397
83 | 0.97759 | -0.43053 | 0.0018737 | 0.00046959
84 | 0.97591 | -0.46343 | 0.002284 | 0.00057242
85 | 0.9827 | -0.33137 | 0.0015792 | 0.00039579
86 | 0.98203 | -0.34448 | 0.0019567 | 0.0004904
87 | 0.98308 | -0.32402 | 0.00464 | 0.0011629
88 | 0.98193 | -0.34653 | 0 | 0
89 | 0.98347 | -0.3164 | 0.0016437 | 0.00041195
90 | 0.98142 | -0.35637 | 0.0018556 | 0.00046506
91 | 0.9818 | -0.34898 | 0.0025887 | 0.00064879
92 | 0.98137 | -0.35736 | 0.0015613 | 0.00039129
93 | 0.98424 | -0.30134 | 0.0040919 | 0.0010255
94 | 0.9811 | -0.36274 | 0.0013566 | 0.00034
95 | 0.98175 | -0.34994 | 0.0022594 | 0.00056626
96 | 0.98125 | -0.35971 | 0 | 0
97 | 0.98094 | -0.36593 | 0 | 0
98 | 0.98446 | -0.29704 | 0.0016761 | 0.00042007
99 | 0.98089 | -0.36688 | 0.00044769 | 0.0001122
100 | 0.98077 | -0.3691 | 0 | 0
101 | 0.98077 | -0.36923 | 0.0024658 | 0.000618
102 | 0.98097 | -0.36529 | 0.0018736 | 0.00046956
103 | 0.97311 | -0.51841 | 0.0025326 | 0.00063473
104 | 0.97289 | -0.52275 | 0.00093177 | 0.00023352
105 | 0.97946 | -0.39399 | 0.0032012 | 0.00080229
106 | 0.97758 | -0.43071 | 0.00084174 | 0.00021096
107 | 0.9801 | -0.3814 | 0.0032028 | 0.00080269
108 | 0.97755 | -0.43124 | 0 | 0
109 | 0.99921 | -0.014822 | 0.0027247 | 0.00068288
110 | 0.98303 | -0.32567 | 0.0028938 | 0.00072524
111 | 0.98293 | -0.32759 | 0.0027906 | 0.00069939
112 | 0.98328 | -0.32071 | 0 | 0
113 | 0.98276 | -0.33087 | 0.0087967 | 0.0022047
114 | 0.98263 | -0.33332 | 0.0078395 | 0.0019648
115 | 0.98275 | -0.3311 | 0.0031908 | 0.0007997
116 | 0.98166 | -0.35245 | 0.0099812 | 0.0025015
117 | 0.98274 | -0.3313 | 0.0011276 | 0.0002826
118 | 0.98128 | -0.3599 | 0 | 0
119 | 0.99173 | -0.15753 | 0 | 0
120 | 0.97187 | -0.54279 | 0.00092011 | 0.0002306
121 | 0.97207 | -0.53894 | 0.00085436 | 0.00021412
122 | 0.97267 | -0.52701 | 0.00085089 | 0.00021325
123 | 0.97095 | -0.56103 | 0.0015939 | 0.00039947
124 | 0.97058 | -0.56835 | 0.007444 | 0.0018656
125 | 0.97043 | -0.57131 | 0.0037229 | 0.00093305
126 | 0.98127 | -0.35867 | 0.0015774 | 0.00039534
127 | 0.98188 | -0.34678 | 0.0013718 | 0.0003438
128 | 0.98363 | -0.31296 | 0.0025273 | 0.00063339
129 | 0.98073 | -0.36995 | 0.0016283 | 0.0004081
130 | 0.98074 | -0.36986 | 0.00030624 | 7.6751e-05
131 | 0.98071 | -0.37027 | 0.00085353 | 0.00021392
132 | 0.98067 | -0.37107 | 0.0012365 | 0.00030989
133 | 0.98082 | -0.36882 | 0.0097997 | 0.002456
134 | 0.98072 | -0.37084 | 0.009973 | 0.0024995
135 | 0.98278 | -0.33047 | 0 | 0
136 | 0.98277 | -0.33058 | 0.0079188 | 0.0019846
137 | 0.98209 | -0.34392 | 0.0058631 | 0.0014694
138 | 0.98011 | -0.38302 | 0.013012 | 0.0032612
139 | 0.97982 | -0.38877 | 0 | 0
140 | 0.98067 | -0.372 | 0 | 0
141 | 0.97973 | -0.39041 | 0.0042298 | 0.0010601
142 | 0.9796 | -0.39298 | 0 | 0
143 | 0.98098 | -0.36601 | 0 | 0
144 | 0.97922 | -0.40046 | 0.005385 | 0.0013496
145 | 0.98306 | -0.32537 | 0 | 0
146 | 0.98054 | -0.37447 | 0.0058522 | 0.0014667
147 | 0.97912 | -0.40244 | 0.0067181 | 0.0016837
148 | 0.98391 | -0.30884 | 0 | 0
149 | 0.98268 | -0.33278 | 0.0044383 | 0.0011123
150 | 0.98041 | -0.37714 | 0.0040879 | 0.0010245
151 | 0.98146 | -0.35624 | 0 | 0
152 | 0.98144 | -0.35657 | 0.0062846 | 0.0015751
153 | 0.98092 | -0.36682 | 0.0066062 | 0.0016557
154 | 0.98071 | -0.37104 | 0.0075551 | 0.0018935
155 | 0.98058 | -0.37342 | 0 | 0
156 | 0.98019 | -0.38114 | 0 | 0
157 | 0.98018 | -0.38132 | 0.0064344 | 0.0016126
158 | 0.98007 | -0.38353 | 0.0058381 | 0.0014632
159 | 0.98248 | -0.33657 | 0.0059121 | 0.0014817
160 | 0.98252 | -0.33591 | 0.0050342 | 0.0012617
161 | 0.98351 | -0.31665 | 0.004488 | 0.0011248
162 | 0.98668 | -0.25493 | 0 | 0
163 | 0.98039 | -0.3776 | 0.0052259 | 0.0013097
164 | 0.98525 | -0.28283 | 0.0037027 | 0.00092798
165 | 0.98521 | -0.28351 | 0.0019239 | 0.00048217
166 | 0.98537 | -0.28042 | 0 | 0
167 | 0.98521 | -0.28351 | 0.0021109 | 0.00052905
168 | 0.98481 | -0.29136 | 0.0021525 | 0.00053947
169 | 0.98579 | -0.27225 | 0.0024193 | 0.00060633
170 | 0.98459 | -0.29572 | 0.0017105 | 0.00042869
171 | 0.986 | -0.26823 | 0.0019061 | 0.00047772
172 | 0.98453 | -0.29681 | 0.0019736 | 0.00049462
173 | 0.98433 | -0.3008 | 0.0027608 | 0.00069193
174 | 0.98428 | -0.30177 | 0.0026486 | 0.0006638
175 | 0.98417 | -0.30396 | 0 | 0
176 | 0.98409 | -0.30537 | 0.0016508 | 0.00041372
177 | 0.98408 | -0.30565 | 0.0018714 | 0.00046901
178 | 0.97042 | -0.57162 | 0.0031378 | 0.00078641
179 | 0.97751 | -0.43195 | 0.0010597 | 0.00026558
180 | 0.98067 | -0.37122 | 0 | 0
181 | 0.98066 | -0.3714 | 0.00047947 | 0.00012017
182 | 0.99022 | -0.18649 | 0 | 0
183 | 0.98657 | -0.25713 | 0.0039054 | 0.00097878
184 | 0.99172 | -0.15767 | 0.0054505 | 0.001366
185 | 0.98346 | -0.3176 | 0.0038732 | 0.00097071
186 | 0.98325 | -0.32166 | 0.013909 | 0.003486
187 | 0.99998 | 149.9956 | 0 | 0

## res_line
| p_from_mw | q_from_mvar | p_to_mw | q_to_mvar | pl_mw | ql_mvar | i_from_ka | i_to_ka | i_ka | vm_from_pu | va_from_degree | vm_to_pu | va_to_degree | loading_percent
0 | -0.032643 | -0.0081973 | 0.032651 | 0.0082023 | 7.9495e-06 | 4.9706e-06 | 0.048657 | 0.048657 | 0.048657 | 0.9984 | -0.030473 | 0.99867 | -0.02537 | 13.3672
1 | 0.030061 | 0.0075502 | -0.030048 | -0.0075421 | 1.2978e-05 | 8.0804e-06 | 0.044808 | 0.044808 | 0.044808 | 0.9984 | -0.030473 | 0.99793 | -0.039525 | 12.31
2 | -0.03378 | -0.0084853 | 0.033784 | 0.0084878 | 3.9738e-06 | 2.4885e-06 | 0.050339 | 0.050339 | 0.050339 | 0.99867 | -0.02537 | 0.9988 | -0.022905 | 13.8295
3 | 0.030048 | 0.0075421 | -0.030046 | -0.0075409 | 1.8191e-06 | 1.1327e-06 | 0.044808 | 0.044808 | 0.044808 | 0.99793 | -0.039525 | 0.99787 | -0.040794 | 12.31
4 | -0.037134 | -0.0093274 | 0.037145 | 0.0093341 | 1.0667e-05 | 6.705e-06 | 0.05533 | 0.05533 | 0.05533 | 0.9988 | -0.022905 | 0.99911 | -0.016888 | 15.2006
5 | 0.027141 | 0.0068128 | -0.027132 | -0.0068072 | 9.0355e-06 | 5.5907e-06 | 0.040476 | 0.040476 | 0.040476 | 0.99787 | -0.040794 | 0.9975 | -0.047776 | 11.1198
6 | 0.12629 | 0.032354 | -0.12567 | -0.031956 | 0.00062367 | 0.00039854 | 0.18834 | 0.18834 | 0.18834 | 0.99911 | -0.016888 | 0.99372 | -0.11935 | 51.7424
7 | -0.16609 | -0.042352 | 0.16622 | 0.042439 | 0.00013554 | 8.6438e-05 | 0.24762 | 0.24762 | 0.24762 | 0.99911 | -0.016888 | 1 | 0 | 34.0134
8 | 0.025973 | 0.0065169 | -0.025972 | -0.0065161 | 1.2406e-06 | 7.652e-07 | 0.038748 | 0.038748 | 0.038748 | 0.9975 | -0.047776 | 0.99745 | -0.048778 | 10.645
9 | -0.0012236 | -0.00030666 | 0.0012236 | 0.00030645 | 2.2788e-08 | -2.0732e-07 | 0.0018577 | 0.0018576 | 0.0018577 | 0.98007 | -0.38287 | 0.98009 | -0.38248 | 0.51036
10 | -0.0029495 | -0.00073901 | 0.0029496 | 0.00073891 | 9.4671e-08 | -9.8073e-08 | 0.004478 | 0.004478 | 0.004478 | 0.98009 | -0.38248 | 0.98012 | -0.38181 | 1.2302
11 | 0.11956 | 0.030424 | -0.11934 | -0.030284 | 0.00021962 | 0.00014032 | 0.17919 | 0.17919 | 0.17919 | 0.99372 | -0.11935 | 0.99173 | -0.15753 | 49.2288
12 | 0.31491 | 0.080912 | -0.31468 | -0.080768 | 0.00022653 | 0.00014466 | 0.4693 | 0.4693 | 0.4693 | 1 | 0 | 0.99921 | -0.014822 | 42.9758
13 | 0.023147 | 0.005808 | -0.023138 | -0.0058028 | 8.6222e-06 | 5.2666e-06 | 0.034533 | 0.034533 | 0.034533 | 0.99745 | -0.048778 | 0.99705 | -0.056593 | 9.4871
14 | -0.0059418 | -0.0014888 | 0.0059421 | 0.0014889 | 2.2549e-07 | 5.118e-08 | 0.0090207 | 0.0090207 | 0.0090207 | 0.98012 | -0.38181 | 0.98017 | -0.38101 | 2.4782
15 | 0.017948 | 0.0045017 | -0.017944 | -0.0044997 | 3.4021e-06 | 2.0125e-06 | 0.026788 | 0.026788 | 0.026788 | 0.99702 | -0.057067 | 0.99681 | -0.061044 | 7.3592
16 | -0.02193 | -0.0054999 | 0.021931 | 0.0055002 | 4.9497e-07 | 3.0071e-07 | 0.032731 | 0.032731 | 0.032731 | 0.99702 | -0.057067 | 0.99705 | -0.056593 | 8.9922
17 | 0.015844 | 0.0039732 | -0.015841 | -0.0039718 | 2.5061e-06 | 1.4482e-06 | 0.023652 | 0.023652 | 0.023652 | 0.99681 | -0.061044 | 0.99664 | -0.064363 | 6.4977
18 | 0.015168 | 0.0038031 | -0.015166 | -0.0038019 | 2.0681e-06 | 1.1835e-06 | 0.022647 | 0.022647 | 0.022647 | 0.99664 | -0.064363 | 0.99649 | -0.067225 | 6.2216
19 | 0.013547 | 0.0033961 | -0.013544 | -0.0033948 | 2.478e-06 | 1.3756e-06 | 0.020229 | 0.020229 | 0.020229 | 0.99649 | -0.067225 | 0.9963 | -0.071064 | 5.5575
20 | 0.01228 | 0.0030778 | -0.01228 | -0.0030778 | 7.4961e-09 | 4.0249e-09 | 0.01834 | 0.01834 | 0.01834 | 0.9963 | -0.071064 | 0.99629 | -0.071077 | 5.0386
21 | -0.13092 | -0.032983 | 0.13118 | 0.03315 | 0.00026142 | 0.00016708 | 0.19771 | 0.19771 | 0.19771 | 0.98566 | -0.27435 | 0.98781 | -0.23269 | 54.3147
22 | 0.12886 | 0.032467 | -0.12878 | -0.032413 | 8.4055e-05 | 5.372e-05 | 0.1946 | 0.1946 | 0.1946 | 0.98566 | -0.27435 | 0.98496 | -0.28799 | 53.4607
23 | -0.13443 | -0.033965 | 0.13482 | 0.03421 | 0.00038348 | 0.00024511 | 0.2026 | 0.2026 | 0.2026 | 0.98781 | -0.23269 | 0.99089 | -0.17336 | 55.6606
24 | 0.12643 | 0.031826 | -0.12641 | -0.031809 | 2.5448e-05 | 1.6263e-05 | 0.19106 | 0.19106 | 0.19106 | 0.98496 | -0.28799 | 0.98474 | -0.2922 | 52.4883
25 | -0.14017 | -0.035551 | 0.14027 | 0.035616 | 0.00010162 | 6.4959e-05 | 0.21064 | 0.21064 | 0.21064 | 0.99089 | -0.17336 | 0.99167 | -0.15829 | 57.8675
26 | 0.060629 | 0.015253 | -0.060585 | -0.015225 | 4.3401e-05 | 2.7601e-05 | 0.091635 | 0.091635 | 0.091635 | 0.98474 | -0.2922 | 0.98397 | -0.3072 | 25.1745
27 | 0.065779 | 0.016556 | -0.06569 | -0.0165 | 8.8881e-05 | 5.6579e-05 | 0.099422 | 0.099422 | 0.099422 | 0.98474 | -0.2922 | 0.98329 | -0.32052 | 27.3138
28 | -0.14476 | -0.03674 | 0.14494 | 0.036856 | 0.00018222 | 0.00011609 | 0.21737 | 0.21737 | 0.21737 | 0.99167 | -0.15829 | 0.99304 | -0.13216 | 29.8587
29 | 0.060585 | 0.015225 | -0.060569 | -0.015215 | 1.5923e-05 | 1.0127e-05 | 0.091635 | 0.091635 | 0.091635 | 0.98397 | -0.3072 | 0.98369 | -0.31271 | 25.1745
30 | 0.019449 | 0.0048771 | -0.019441 | -0.0048725 | 7.6018e-06 | 4.5685e-06 | 0.029433 | 0.029433 | 0.029433 | 0.98329 | -0.32052 | 0.98287 | -0.32872 | 8.086
31 | 0.046242 | 0.011623 | -0.046214 | -0.011605 | 2.7586e-05 | 1.7465e-05 | 0.06999 | 0.06999 | 0.06999 | 0.98329 | -0.32052 | 0.98265 | -0.33302 | 19.2279
32 | -0.14788 | -0.037594 | 0.14789 | 0.037599 | 8.2188e-06 | 5.2082e-06 | 0.22178 | 0.22178 | 0.22178 | 0.99304 | -0.13216 | 0.9931 | -0.13101 | 20.3096
33 | 0.056489 | 0.014193 | -0.056467 | -0.014179 | 2.1559e-05 | 1.3698e-05 | 0.085462 | 0.085462 | 0.085462 | 0.98369 | -0.31271 | 0.98328 | -0.32071 | 23.4786
34 | 0.0079195 | 0.0019849 | -0.0079188 | -0.0019846 | 6.5881e-07 | 2.6677e-07 | 0.01199 | 0.01199 | 0.01199 | 0.98287 | -0.32872 | 0.98278 | -0.33047 | 3.2939
35 | 0.038645 | 0.0097082 | -0.038625 | -0.0096956 | 2.0089e-05 | 1.2659e-05 | 0.058528 | 0.058528 | 0.058528 | 0.98265 | -0.33302 | 0.98209 | -0.34392 | 16.0791
36 | -0.12617 | -0.032047 | 0.12626 | 0.032107 | 9.5576e-05 | 6.0358e-05 | 0.19029 | 0.19029 | 0.19029 | 0.98737 | -0.24071 | 0.98819 | -0.22499 | 17.4258
37 | 0.12503 | 0.031764 | -0.12503 | -0.031759 | 7.8505e-06 | 4.9565e-06 | 0.18859 | 0.18859 | 0.18859 | 0.98737 | -0.24071 | 0.98731 | -0.24201 | 17.2698
38 | -0.12859 | -0.03269 | 0.12861 | 0.032706 | 2.4921e-05 | 1.5746e-05 | 0.19379 | 0.19379 | 0.19379 | 0.98819 | -0.22499 | 0.9884 | -0.22096 | 17.7462
39 | 0.12196 | 0.030989 | -0.12186 | -0.030927 | 9.7546e-05 | 6.1546e-05 | 0.18396 | 0.18396 | 0.18396 | 0.98731 | -0.24201 | 0.98644 | -0.25864 | 16.8459
40 | -0.13008 | -0.033073 | 0.13016 | 0.033125 | 8.1721e-05 | 5.1647e-05 | 0.196 | 0.196 | 0.196 | 0.9884 | -0.22096 | 0.98908 | -0.20793 | 17.9486
41 | 0.12031 | 0.03054 | -0.1203 | -0.030534 | 9.3695e-06 | 5.9095e-06 | 0.18163 | 0.18163 | 0.18163 | 0.98644 | -0.25864 | 0.98636 | -0.26026 | 16.6326
42 | -0.13242 | -0.033692 | 0.13243 | 0.033697 | 8.7762e-06 | 5.5488e-06 | 0.1994 | 0.1994 | 0.1994 | 0.98908 | -0.20793 | 0.98915 | -0.20655 | 18.26
43 | 0.11922 | 0.030262 | -0.11908 | -0.030176 | 0.00013553 | 8.6171e-05 | 0.17999 | 0.17999 | 0.17999 | 0.98636 | -0.26026 | 0.98514 | -0.28392 | 24.7239
44 | -0.13332 | -0.03392 | 0.13337 | 0.033951 | 4.8271e-05 | 3.0524e-05 | 0.20074 | 0.20074 | 0.20074 | 0.98915 | -0.20655 | 0.98954 | -0.19904 | 18.3826
45 | 0.047866 | 0.012049 | -0.047836 | -0.01203 | 2.9992e-05 | 1.9e-05 | 0.072319 | 0.072319 | 0.072319 | 0.98514 | -0.28392 | 0.98446 | -0.29704 | 19.8679
46 | 0.071217 | 0.018128 | -0.071117 | -0.018064 | 9.9546e-05 | 6.3419e-05 | 0.10767 | 0.10767 | 0.10767 | 0.98514 | -0.28392 | 0.98363 | -0.31296 | 29.58
47 | -0.0047033 | -0.0011784 | 0.0047036 | 0.0011784 | 2.5431e-07 | -1.5933e-08 | 0.0070274 | 0.0070273 | 0.0070274 | 0.99589 | -0.078948 | 0.99595 | -0.077813 | 1.9306
48 | 0.003083 | 0.00077235 | -0.003083 | -0.0007724 | 5.2802e-08 | -5.2546e-08 | 0.0046064 | 0.0046065 | 0.0046065 | 0.99589 | -0.078948 | 0.99587 | -0.079307 | 1.2655
49 | -0.0060296 | -0.0015108 | 0.0060297 | 0.0015108 | 1.4868e-07 | 3.1577e-08 | 0.0090085 | 0.0090085 | 0.0090085 | 0.99595 | -0.077813 | 0.99597 | -0.077295 | 2.4749
50 | 0.0015548 | 0.00038942 | -0.0015548 | -0.00038967 | 4.3587e-08 | -2.523e-07 | 0.0023231 | 0.0023232 | 0.0023232 | 0.99587 | -0.079307 | 0.99584 | -0.079896 | 0.63825
51 | -0.0076734 | -0.0019227 | 0.0076742 | 0.001923 | 7.8604e-07 | 2.9549e-07 | 0.011464 | 0.011464 | 0.011464 | 0.99597 | -0.077295 | 0.99608 | -0.075144 | 3.1495
52 | -0.0091425 | -0.002291 | 0.0091425 | 0.002291 | 3.3097e-08 | 1.5023e-08 | 0.013658 | 0.013658 | 0.013658 | 0.99608 | -0.075144 | 0.99609 | -0.075068 | 3.7521
53 | -0.010878 | -0.002726 | 0.01088 | 0.002727 | 2.0684e-06 | 1.0518e-06 | 0.01625 | 0.01625 | 0.01625 | 0.99609 | -0.075068 | 0.99629 | -0.071077 | 4.4643
54 | 0.14842 | 0.037904 | -0.14825 | -0.037793 | 0.0001761 | 0.0001116 | 0.22264 | 0.22264 | 0.22264 | 0.9931 | -0.13101 | 0.99181 | -0.15559 | 20.3885
55 | -0.29631 | -0.075503 | 0.29679 | 0.07581 | 0.00047999 | 0.00030644 | 0.44442 | 0.44442 | 0.44442 | 0.9931 | -0.13101 | 0.99485 | -0.097497 | 40.698
56 | -0.0077041 | -0.0019306 | 0.0077043 | 0.0019306 | 1.2407e-07 | 5.009e-08 | 0.011811 | 0.011811 | 0.011811 | 0.97061 | -0.56779 | 0.97063 | -0.56746 | 3.2448
57 | 0.00494 | 0.0012378 | -0.0049396 | -0.0012378 | 4.082e-07 | 2.6698e-08 | 0.0075732 | 0.0075733 | 0.0075733 | 0.97061 | -0.56779 | 0.97052 | -0.56953 | 2.0806
58 | -0.011232 | -0.0028148 | 0.011235 | 0.0028161 | 2.5685e-06 | 1.3583e-06 | 0.017219 | 0.017219 | 0.017219 | 0.97063 | -0.56746 | 0.97087 | -0.56266 | 4.7305
59 | 0.0037581 | 0.00094168 | -0.0037579 | -0.00094176 | 2.3409e-07 | -8.2506e-08 | 0.005762 | 0.005762 | 0.005762 | 0.97052 | -0.56953 | 0.97046 | -0.57084 | 1.583
60 | -0.016259 | -0.0040754 | 0.016264 | 0.004078 | 4.3978e-06 | 2.581e-06 | 0.02492 | 0.02492 | 0.02492 | 0.97087 | -0.56266 | 0.97116 | -0.55698 | 6.8461
61 | 0.0016998 | 0.00042594 | -0.0016997 | -0.000426 | 1.2606e-08 | -5.308e-08 | 0.0026062 | 0.0026063 | 0.0026063 | 0.97046 | -0.57084 | 0.97045 | -0.57099 | 0.71601
62 | -0.017376 | -0.0043568 | 0.017376 | 0.004357 | 3.7231e-07 | 2.2095e-07 | 0.026625 | 0.026625 | 0.026625 | 0.97116 | -0.55698 | 0.97118 | -0.55653 | 7.3144
63 | 0.015908 | 0.0039897 | -0.015905 | -0.0039877 | 3.413e-06 | 1.9948e-06 | 0.024375 | 0.024375 | 0.024375 | 0.97118 | -0.55653 | 0.97095 | -0.56103 | 6.6964
64 | -0.033285 | -0.0083467 | 0.033306 | 0.0083604 | 2.1815e-05 | 1.3685e-05 | 0.051 | 0.050999 | 0.051 | 0.97118 | -0.55653 | 0.97187 | -0.54279 | 14.0109
65 | -0.13563 | -0.034517 | 0.13569 | 0.034556 | 6.1033e-05 | 3.8609e-05 | 0.20414 | 0.20414 | 0.20414 | 0.98954 | -0.19904 | 0.99003 | -0.18971 | 18.6937
66 | -0.1381 | -0.035159 | 0.13817 | 0.035209 | 7.8268e-05 | 4.9532e-05 | 0.20776 | 0.20776 | 0.20776 | 0.99003 | -0.18971 | 0.99064 | -0.17797 | 19.0253
67 | -0.0073867 | -0.0018509 | 0.0073873 | 0.0018512 | 6.1807e-07 | 2.3035e-07 | 0.011214 | 0.011214 | 0.011214 | 0.98017 | -0.38101 | 0.98026 | -0.37925 | 3.0807
68 | -0.0088312 | -0.002213 | 0.0088324 | 0.0022136 | 1.2147e-06 | 5.5017e-07 | 0.013406 | 0.013405 | 0.013406 | 0.98026 | -0.37925 | 0.9804 | -0.37637 | 3.6828
69 | -0.0098184 | -0.0024607 | 0.009819 | 0.002461 | 6.7448e-07 | 3.2953e-07 | 0.014902 | 0.014902 | 0.014902 | 0.9804 | -0.37637 | 0.98048 | -0.37492 | 4.0939
70 | -0.011547 | -0.002894 | 0.011549 | 0.0028954 | 2.5903e-06 | 1.374e-06 | 0.017524 | 0.017524 | 0.017524 | 0.98048 | -0.37492 | 0.98072 | -0.37022 | 4.8142
71 | -0.013216 | -0.0033131 | 0.013217 | 0.0033135 | 6.2287e-07 | 3.4651e-07 | 0.020053 | 0.020053 | 0.020053 | 0.98072 | -0.37022 | 0.98077 | -0.36923 | 5.509
72 | -0.29797 | -0.076105 | 0.29835 | 0.076347 | 0.00038032 | 0.00024281 | 0.44618 | 0.44618 | 0.44618 | 0.99485 | -0.097497 | 0.99624 | -0.071131 | 40.859
73 | -0.30297 | -0.077506 | 0.30301 | 0.077535 | 4.5013e-05 | 2.874e-05 | 0.45308 | 0.45308 | 0.45308 | 0.99624 | -0.071131 | 0.9964 | -0.068062 | 41.4912
74 | -0.30424 | -0.077842 | 0.30455 | 0.07804 | 0.00031033 | 0.00019814 | 0.45491 | 0.45491 | 0.45491 | 0.9964 | -0.068062 | 0.99751 | -0.047014 | 41.6588
75 | 0.14544 | 0.03709 | -0.14533 | -0.037017 | 0.0001143 | 7.2411e-05 | 0.21843 | 0.21843 | 0.21843 | 0.99181 | -0.15559 | 0.99096 | -0.17188 | 20.003
76 | -0.30928 | -0.079225 | 0.30944 | 0.07933 | 0.00016374 | 0.00010455 | 0.46197 | 0.46197 | 0.46197 | 0.99751 | -0.047014 | 0.99809 | -0.036094 | 42.305
77 | 0.14292 | 0.036415 | -0.14288 | -0.036388 | 4.1992e-05 | 2.6594e-05 | 0.21482 | 0.21482 | 0.21482 | 0.99096 | -0.17188 | 0.99064 | -0.17797 | 19.6725
78 | -0.31164 | -0.079879 | 0.31196 | 0.080085 | 0.00032173 | 0.00020544 | 0.46524 | 0.46524 | 0.46524 | 0.99809 | -0.036094 | 0.99921 | -0.014822 | 42.6042
79 | 0.04606 | 0.01161 | -0.046058 | -0.011608 | 2.0622e-06 | 1.3059e-06 | 0.070279 | 0.070279 | 0.070279 | 0.97555 | -0.47036 | 0.9755 | -0.4713 | 19.3074
80 | -0.047177 | -0.01189 | 0.047205 | 0.011907 | 2.7676e-05 | 1.7535e-05 | 0.071983 | 0.071983 | 0.071983 | 0.97555 | -0.47036 | 0.97618 | -0.45811 | 19.7757
81 | 0.045345 | 0.01143 | -0.045302 | -0.011403 | 4.2285e-05 | 2.6769e-05 | 0.069191 | 0.069192 | 0.069192 | 0.9755 | -0.4713 | 0.97451 | -0.49081 | 19.0087
82 | -0.05186 | -0.013074 | 0.051888 | 0.013092 | 2.812e-05 | 1.7847e-05 | 0.07908 | 0.07908 | 0.07908 | 0.97618 | -0.45811 | 0.97675 | -0.44678 | 21.7252
83 | 0.0046554 | 0.0011663 | -0.0046544 | -0.0011663 | 9.9657e-07 | -2.1788e-08 | 0.0070962 | 0.0070964 | 0.0070964 | 0.97618 | -0.45811 | 0.97595 | -0.4626 | 1.9496
84 | 0.042466 | 0.010692 | -0.042446 | -0.010679 | 2.06e-05 | 1.3021e-05 | 0.064861 | 0.064861 | 0.064861 | 0.97451 | -0.49081 | 0.97399 | -0.50096 | 17.819
85 | -0.05309 | -0.013393 | 0.053137 | 0.013423 | 4.7182e-05 | 2.9956e-05 | 0.08091 | 0.08091 | 0.08091 | 0.97675 | -0.44678 | 0.9777 | -0.42824 | 22.228
86 | 0.0026714 | 0.00066934 | -0.0026713 | -0.00066948 | 9.8232e-08 | -1.3443e-07 | 0.004073 | 0.0040731 | 0.0040731 | 0.97595 | -0.4626 | 0.97591 | -0.46337 | 1.119
87 | 0.041045 | 0.010328 | -0.041035 | -0.010322 | 9.7256e-06 | 6.1423e-06 | 0.062721 | 0.062721 | 0.062721 | 0.97399 | -0.50096 | 0.97374 | -0.50592 | 17.2312
88 | -0.056913 | -0.014368 | 0.056981 | 0.014411 | 6.7919e-05 | 4.3165e-05 | 0.086656 | 0.086656 | 0.086656 | 0.9777 | -0.42824 | 0.97898 | -0.40336 | 23.8065
89 | 0.0037756 | 0.00094516 | -0.0037752 | -0.00094531 | 4.1196e-07 | -1.5357e-07 | 0.0057459 | 0.005746 | 0.005746 | 0.9777 | -0.42824 | 0.97759 | -0.43053 | 1.5786
90 | 0.002284 | 0.00057241 | -0.002284 | -0.00057242 | 6.4479e-09 | -1.3588e-08 | 0.0034825 | 0.0034825 | 0.0034825 | 0.97591 | -0.46337 | 0.97591 | -0.46343 | 0.95673
91 | 0.039461 | 0.0099274 | -0.039437 | -0.0099126 | 2.3536e-05 | 1.4848e-05 | 0.060315 | 0.060315 | 0.060315 | 0.97374 | -0.50592 | 0.97311 | -0.51841 | 16.5702
92 | -0.058952 | -0.014905 | 0.058978 | 0.014922 | 2.6495e-05 | 1.6846e-05 | 0.089651 | 0.089651 | 0.089651 | 0.97898 | -0.40336 | 0.97946 | -0.39399 | 24.6295
93 | 0.0019015 | 0.00047572 | -0.0019015 | -0.00047578 | 1.6055e-08 | -5.3813e-08 | 0.002894 | 0.0028941 | 0.0028941 | 0.97759 | -0.43053 | 0.97758 | -0.43071 | 0.79507
94 | 0.034138 | 0.0085711 | -0.034117 | -0.0085577 | 2.1337e-05 | 1.3386e-05 | 0.051698 | 0.051698 | 0.051698 | 0.9827 | -0.33137 | 0.98203 | -0.34448 | 14.2028
95 | -0.035718 | -0.0089669 | 0.03573 | 0.0089748 | 1.253e-05 | 7.8745e-06 | 0.054089 | 0.054089 | 0.054089 | 0.9827 | -0.33137 | 0.98308 | -0.32402 | 14.8597
96 | 0.03216 | 0.0080673 | -0.032157 | -0.0080654 | 3.1426e-06 | 1.9666e-06 | 0.048733 | 0.048733 | 0.048733 | 0.98203 | -0.34448 | 0.98193 | -0.34653 | 13.3883
97 | -0.04037 | -0.010138 | 0.040385 | 0.010147 | 1.4685e-05 | 9.2654e-06 | 0.061113 | 0.061113 | 0.061113 | 0.98308 | -0.32402 | 0.98347 | -0.3164 | 16.7892
98 | 0.020789 | 0.0052184 | -0.020779 | -0.0052125 | 9.7482e-06 | 5.9078e-06 | 0.031507 | 0.031507 | 0.031507 | 0.98193 | -0.34653 | 0.98142 | -0.35637 | 8.6557
99 | 0.0048488 | 0.0012148 | -0.0048482 | -0.0012148 | 5.6495e-07 | 8.6449e-09 | 0.0073477 | 0.0073478 | 0.0073478 | 0.98193 | -0.34653 | 0.9818 | -0.34898 | 2.0186
100 | 0.0065194 | 0.0016321 | -0.006516 | -0.0016311 | 3.36e-06 | 9.8976e-07 | 0.0098788 | 0.0098793 | 0.0098793 | 0.98193 | -0.34653 | 0.98137 | -0.35736 | 2.7141
101 | -0.042028 | -0.010559 | 0.042059 | 0.010578 | 3.0231e-05 | 1.9095e-05 | 0.063599 | 0.063599 | 0.063599 | 0.98347 | -0.3164 | 0.98424 | -0.30134 | 17.4724
102 | 0.018924 | 0.0047475 | -0.018918 | -0.004744 | 5.7486e-06 | 3.4439e-06 | 0.028693 | 0.028693 | 0.028693 | 0.98142 | -0.35637 | 0.9811 | -0.36274 | 7.8828
103 | 0.0022595 | 0.00056602 | -0.0022594 | -0.00056626 | 1.0343e-07 | -2.3124e-07 | 0.0034244 | 0.0034245 | 0.0034245 | 0.9818 | -0.34898 | 0.98175 | -0.34994 | 0.94079
104 | 0.0049547 | 0.0012398 | -0.0049542 | -0.0012398 | 5.5518e-07 | 2.3869e-08 | 0.007512 | 0.0075121 | 0.0075121 | 0.98137 | -0.35736 | 0.98125 | -0.35971 | 2.0638
105 | -0.046151 | -0.011604 | 0.04616 | 0.01161 | 9.4745e-06 | 5.9977e-06 | 0.069786 | 0.069786 | 0.069786 | 0.98424 | -0.30134 | 0.98446 | -0.29704 | 19.1719
106 | 0.017561 | 0.004404 | -0.017559 | -0.0044028 | 2.1368e-06 | 1.2661e-06 | 0.026636 | 0.026636 | 0.026636 | 0.9811 | -0.36274 | 0.98097 | -0.36529 | 7.3176
107 | 0.0049542 | 0.0012398 | -0.0049527 | -0.0012397 | 1.4643e-06 | 6.3395e-08 | 0.0075121 | 0.0075124 | 0.0075124 | 0.98125 | -0.35971 | 0.98094 | -0.36593 | 2.0638
108 | 0.0049527 | 0.0012397 | -0.0049525 | -0.0012397 | 2.2558e-07 | 9.8226e-09 | 0.0075124 | 0.0075125 | 0.0075125 | 0.98094 | -0.36593 | 0.98089 | -0.36688 | 2.0639
109 | 0.0045048 | 0.0011275 | -0.0045043 | -0.0011276 | 4.7456e-07 | -3.8331e-08 | 0.0068333 | 0.0068334 | 0.0068334 | 0.98089 | -0.36688 | 0.98077 | -0.3691 | 1.8773
110 | 0.0025697 | 0.00064299 | -0.0025695 | -0.00064322 | 1.4405e-07 | -2.2676e-07 | 0.0038983 | 0.0038984 | 0.0038984 | 0.98077 | -0.3691 | 0.98071 | -0.37027 | 1.071
111 | 0.0019346 | 0.00048458 | -0.0019346 | -0.00048482 | 7.0572e-08 | -2.3049e-07 | 0.0029351 | 0.0029352 | 0.0029352 | 0.98077 | -0.3691 | 0.98074 | -0.36986 | 0.80638
112 | -0.015683 | -0.0039315 | 0.015686 | 0.0039332 | 2.9404e-06 | 1.7071e-06 | 0.023794 | 0.023794 | 0.023794 | 0.98077 | -0.36923 | 0.98097 | -0.36529 | 6.5368
113 | 0.036905 | 0.0092778 | -0.036897 | -0.009273 | 7.6519e-06 | 4.8177e-06 | 0.056443 | 0.056443 | 0.056443 | 0.97311 | -0.51841 | 0.97289 | -0.52275 | 15.5062
114 | 0.035965 | 0.0090395 | -0.035958 | -0.0090349 | 7.3156e-06 | 4.602e-06 | 0.055018 | 0.055018 | 0.055018 | 0.97289 | -0.52275 | 0.97267 | -0.52701 | 15.1147
115 | -0.062179 | -0.015724 | 0.062217 | 0.015748 | 3.7594e-05 | 2.3919e-05 | 0.094515 | 0.094515 | 0.094515 | 0.97946 | -0.39399 | 0.9801 | -0.3814 | 25.9656
116 | 0.0010597 | 0.00026482 | -0.0010597 | -0.00026515 | 2.6866e-08 | -3.2809e-07 | 0.0016128 | 0.0016129 | 0.0016129 | 0.97758 | -0.43071 | 0.97755 | -0.43124 | 0.44311
117 | -0.06542 | -0.016551 | 0.065491 | 0.016596 | 7.1435e-05 | 4.5475e-05 | 0.099377 | 0.099377 | 0.099377 | 0.9801 | -0.3814 | 0.98127 | -0.35867 | 27.3014
118 | 0.0010597 | 0.00026515 | -0.0010597 | -0.00026558 | 3.5724e-08 | -4.3614e-07 | 0.0016129 | 0.0016131 | 0.0016131 | 0.97755 | -0.43124 | 0.97751 | -0.43195 | 0.44316
119 | 0.015909 | 0.0039882 | -0.015908 | -0.0039873 | 1.4541e-06 | 8.4586e-07 | 0.024082 | 0.024082 | 0.024082 | 0.98303 | -0.32567 | 0.98293 | -0.32759 | 6.616
120 | -0.018803 | -0.0047134 | 0.018807 | 0.0047161 | 4.4471e-06 | 2.6605e-06 | 0.028463 | 0.028463 | 0.028463 | 0.98303 | -0.32567 | 0.98328 | -0.32071 | 7.8194
121 | 0.013117 | 0.003288 | -0.013115 | -0.0032868 | 2.0495e-06 | 1.136e-06 | 0.019858 | 0.019858 | 0.019858 | 0.98293 | -0.32759 | 0.98276 | -0.33087 | 5.4555
122 | 0.03766 | 0.0094628 | -0.037637 | -0.0094485 | 2.2668e-05 | 1.4272e-05 | 0.057 | 0.057 | 0.057 | 0.98328 | -0.32071 | 0.98263 | -0.33332 | 15.6593
123 | 0.0043185 | 0.0010822 | -0.0043184 | -0.0010822 | 4.8072e-08 | -7.2254e-09 | 0.0065386 | 0.0065387 | 0.0065387 | 0.98276 | -0.33087 | 0.98275 | -0.3311 | 1.7963
124 | 0.029797 | 0.0074837 | -0.02977 | -0.0074668 | 2.7175e-05 | 1.6941e-05 | 0.045128 | 0.045129 | 0.045129 | 0.98263 | -0.33332 | 0.98166 | -0.35245 | 12.3979
125 | 0.0011276 | 0.00028248 | -0.0011276 | -0.0002826 | 1.0873e-08 | -1.1907e-07 | 0.0017073 | 0.0017073 | 0.0017073 | 0.98275 | -0.3311 | 0.98274 | -0.3313 | 0.46905
126 | 0.019789 | 0.0049653 | -0.019782 | -0.0049611 | 7.0252e-06 | 4.2331e-06 | 0.029999 | 0.029999 | 0.029999 | 0.98166 | -0.35245 | 0.98128 | -0.3599 | 8.2415
127 | 0.019782 | 0.0049611 | -0.019774 | -0.004956 | 8.4045e-06 | 5.0644e-06 | 0.029999 | 0.029999 | 0.029999 | 0.98128 | -0.3599 | 0.98082 | -0.36882 | 8.2415
128 | 0.11389 | 0.028918 | -0.11373 | -0.028817 | 0.00015847 | 0.00010123 | 0.17101 | 0.17101 | 0.17101 | 0.99173 | -0.15753 | 0.99022 | -0.18649 | 46.9821
129 | 0.0054506 | 0.001366 | -0.0054505 | -0.001366 | 3.5038e-08 | 4.3987e-09 | 0.0081782 | 0.0081782 | 0.0081782 | 0.99173 | -0.15753 | 0.99172 | -0.15767 | 2.2468
130 | -0.034226 | -0.008591 | 0.034233 | 0.008595 | 6.2827e-06 | 3.9453e-06 | 0.052408 | 0.052408 | 0.052408 | 0.97187 | -0.54279 | 0.97207 | -0.53894 | 14.3979
131 | -0.035087 | -0.0088091 | 0.035107 | 0.0088216 | 1.9976e-05 | 1.2555e-05 | 0.053716 | 0.053716 | 0.053716 | 0.97207 | -0.53894 | 0.97267 | -0.52701 | 14.7571
132 | 0.014311 | 0.0035882 | -0.014306 | -0.0035854 | 4.991e-06 | 2.8521e-06 | 0.021932 | 0.021932 | 0.021932 | 0.97095 | -0.56103 | 0.97058 | -0.56835 | 6.0254
133 | 0.0068617 | 0.0017197 | -0.0068607 | -0.0017194 | 9.6666e-07 | 3.3084e-07 | 0.01052 | 0.01052 | 0.01052 | 0.97058 | -0.56835 | 0.97043 | -0.57131 | 2.8901
134 | 0.0031378 | 0.00078637 | -0.0031378 | -0.00078641 | 4.5969e-08 | -3.6002e-08 | 0.0048114 | 0.0048114 | 0.0048114 | 0.97043 | -0.57131 | 0.97042 | -0.57162 | 1.3218
135 | -0.067068 | -0.016991 | 0.067107 | 0.017016 | 3.8319e-05 | 2.44e-05 | 0.10177 | 0.10177 | 0.10177 | 0.98127 | -0.35867 | 0.98188 | -0.34678 | 27.9586
136 | -0.068479 | -0.01736 | 0.06859 | 0.017431 | 0.00011152 | 7.1022e-05 | 0.10385 | 0.10385 | 0.10385 | 0.98188 | -0.34678 | 0.98363 | -0.31296 | 28.5297
137 | -0.0016283 | -0.0004081 | 0.0016283 | 0.00040806 | 6.732e-09 | -3.2805e-08 | 0.0024706 | 0.0024706 | 0.0024706 | 0.98073 | -0.36995 | 0.98074 | -0.36986 | 0.67873
138 | 0.001716 | 0.0004293 | -0.0017159 | -0.00042959 | 6.5256e-08 | -2.8218e-07 | 0.0026034 | 0.0026035 | 0.0026035 | 0.98071 | -0.37027 | 0.98067 | -0.37107 | 0.71525
139 | 0.00047948 | 0.0001197 | -0.00047948 | -0.00011991 | 3.3517e-09 | -2.1098e-07 | 0.00072737 | 0.00072744 | 0.00072744 | 0.98067 | -0.37107 | 0.98067 | -0.37122 | 0.19985
140 | 0.009974 | 0.0024999 | -0.009973 | -0.0024995 | 9.5784e-07 | 4.7224e-07 | 0.015132 | 0.015132 | 0.015132 | 0.98082 | -0.36882 | 0.98072 | -0.37084 | 4.1571
141 | 0.0079188 | 0.0019846 | -0.0079188 | -0.0019846 | 4.1214e-08 | 1.6689e-08 | 0.01199 | 0.01199 | 0.01199 | 0.98278 | -0.33047 | 0.98277 | -0.33058 | 3.2939
142 | 0.032762 | 0.0082261 | -0.032742 | -0.0082141 | 1.9253e-05 | 1.2058e-05 | 0.049644 | 0.049645 | 0.049645 | 0.98209 | -0.34392 | 0.98146 | -0.35624 | 13.6386
143 | 0.016345 | 0.0040998 | -0.016341 | -0.0040972 | 4.4728e-06 | 2.6186e-06 | 0.024816 | 0.024817 | 0.024817 | 0.98011 | -0.38302 | 0.97982 | -0.38877 | 6.8177
144 | -0.029357 | -0.007361 | 0.029373 | 0.0073706 | 1.5425e-05 | 9.6111e-06 | 0.044572 | 0.044572 | 0.044572 | 0.98011 | -0.38302 | 0.98067 | -0.372 | 12.245
145 | 0.0042301 | 0.00106 | -0.0042298 | -0.0010601 | 3.3031e-07 | -5.7401e-08 | 0.0064241 | 0.0064241 | 0.0064241 | 0.97982 | -0.38877 | 0.97973 | -0.39041 | 1.7649
146 | 0.01211 | 0.0030372 | -0.012108 | -0.0030358 | 2.4346e-06 | 1.3165e-06 | 0.018392 | 0.018393 | 0.018393 | 0.97982 | -0.38877 | 0.9796 | -0.39298 | 5.0529
147 | -0.029373 | -0.0073706 | 0.029381 | 0.0073758 | 8.3928e-06 | 5.2292e-06 | 0.044572 | 0.044572 | 0.044572 | 0.98067 | -0.372 | 0.98098 | -0.36601 | 12.245
148 | 0.012108 | 0.0030358 | -0.012104 | -0.0030335 | 4.3113e-06 | 2.3316e-06 | 0.018393 | 0.018393 | 0.018393 | 0.9796 | -0.39298 | 0.97922 | -0.40046 | 5.0529
149 | -0.044555 | -0.011181 | 0.044641 | 0.011236 | 8.6526e-05 | 5.4738e-05 | 0.067589 | 0.067588 | 0.067589 | 0.98098 | -0.36601 | 0.98306 | -0.32537 | 18.5683
150 | 0.015173 | 0.003805 | -0.015167 | -0.0038015 | 6.1123e-06 | 3.5236e-06 | 0.023017 | 0.023017 | 0.023017 | 0.98098 | -0.36601 | 0.98054 | -0.37447 | 6.3234
151 | 0.0067187 | 0.0016839 | -0.0067181 | -0.0016837 | 6.3286e-07 | 2.0139e-07 | 0.01021 | 0.01021 | 0.01021 | 0.97922 | -0.40046 | 0.97912 | -0.40244 | 2.8049
152 | -0.060033 | -0.015095 | 0.06008 | 0.015126 | 4.7454e-05 | 3.0176e-05 | 0.090887 | 0.090887 | 0.090887 | 0.98306 | -0.32537 | 0.98391 | -0.30884 | 24.9691
153 | 0.015392 | 0.0038598 | -0.015386 | -0.0038566 | 5.434e-06 | 3.1394e-06 | 0.023299 | 0.023299 | 0.023299 | 0.98306 | -0.32537 | 0.98268 | -0.33278 | 6.4009
154 | 0.0093151 | 0.0023348 | -0.0093139 | -0.0023343 | 1.1835e-06 | 5.5823e-07 | 0.014136 | 0.014136 | 0.014136 | 0.98054 | -0.37447 | 0.98041 | -0.37714 | 3.8836
155 | 0.022282 | 0.0055886 | -0.022274 | -0.0055835 | 8.2988e-06 | 5.0638e-06 | 0.0337 | 0.0337 | 0.0337 | 0.98391 | -0.30884 | 0.98351 | -0.31665 | 9.2584
156 | -0.082363 | -0.020714 | 0.082575 | 0.02085 | 0.00021269 | 0.00013565 | 0.12459 | 0.12459 | 0.12459 | 0.98391 | -0.30884 | 0.98668 | -0.25493 | 34.2274
157 | 0.010948 | 0.0027443 | -0.010947 | -0.0027435 | 1.6295e-06 | 8.4263e-07 | 0.016578 | 0.016578 | 0.016578 | 0.98268 | -0.33278 | 0.98252 | -0.33591 | 4.5545
158 | 0.005226 | 0.0013098 | -0.0052259 | -0.0013097 | 1.1665e-07 | 1.2308e-08 | 0.0079318 | 0.0079318 | 0.0079318 | 0.98041 | -0.37714 | 0.98039 | -0.3776 | 2.1791
159 | 0.0062847 | 0.0015751 | -0.0062846 | -0.0015751 | 9.785e-08 | 2.6305e-08 | 0.0095284 | 0.0095284 | 0.0095284 | 0.98146 | -0.35624 | 0.98144 | -0.35657 | 2.6177
160 | 0.026458 | 0.006639 | -0.026444 | -0.0066307 | 1.334e-05 | 8.2586e-06 | 0.040116 | 0.040116 | 0.040116 | 0.98146 | -0.35624 | 0.98092 | -0.36682 | 11.0209
161 | 0.019838 | 0.004975 | -0.019834 | -0.0049726 | 3.9854e-06 | 2.4026e-06 | 0.030095 | 0.030095 | 0.030095 | 0.98092 | -0.36682 | 0.98071 | -0.37104 | 8.2679
162 | 0.012279 | 0.0030792 | -0.012278 | -0.0030784 | 1.3916e-06 | 7.5575e-07 | 0.018632 | 0.018632 | 0.018632 | 0.98071 | -0.37104 | 0.98058 | -0.37342 | 5.1186
163 | 0.012278 | 0.0030784 | -0.012273 | -0.0030759 | 4.5168e-06 | 2.4533e-06 | 0.018632 | 0.018632 | 0.018632 | 0.98058 | -0.37342 | 0.98019 | -0.38114 | 5.1186
164 | 0.0058388 | 0.0014633 | -0.0058381 | -0.0014632 | 6.635e-07 | 1.4082e-07 | 0.0088637 | 0.0088638 | 0.0088638 | 0.98019 | -0.38114 | 0.98007 | -0.38353 | 2.4351
165 | 0.0064345 | 0.0016126 | -0.0064344 | -0.0016126 | 5.3672e-08 | 1.5443e-08 | 0.0097681 | 0.0097681 | 0.0097681 | 0.98019 | -0.38114 | 0.98018 | -0.38132 | 2.6836
166 | -0.0059121 | -0.0014817 | 0.0059123 | 0.0014818 | 1.869e-07 | 4.0892e-08 | 0.0089542 | 0.0089541 | 0.0089542 | 0.98248 | -0.33657 | 0.98252 | -0.33591 | 2.4599
167 | 0.017786 | 0.0044587 | -0.017785 | -0.0044582 | 8.0204e-07 | 4.7583e-07 | 0.02691 | 0.02691 | 0.02691 | 0.98351 | -0.31665 | 0.98346 | -0.3176 | 7.3929
168 | -0.11336 | -0.028579 | 0.11373 | 0.028817 | 0.00037257 | 0.00023801 | 0.17101 | 0.17101 | 0.17101 | 0.98668 | -0.25493 | 0.99022 | -0.18649 | 46.9821
169 | 0.0039058 | 0.00097864 | -0.0039054 | -0.00097878 | 4.1004e-07 | -1.4004e-07 | 0.0058902 | 0.0058904 | 0.0058904 | 0.98668 | -0.25493 | 0.98657 | -0.25713 | 1.6182
170 | 0.026876 | 0.0067502 | -0.026859 | -0.0067397 | 1.7045e-05 | 1.0556e-05 | 0.040537 | 0.040537 | 0.040537 | 0.98668 | -0.25493 | 0.986 | -0.26823 | 11.1366
171 | 0.004035 | 0.0010112 | -0.0040348 | -0.0010112 | 1.2979e-07 | -3.5619e-08 | 0.006094 | 0.006094 | 0.006094 | 0.98525 | -0.28283 | 0.98521 | -0.28351 | 1.6742
172 | -0.0077376 | -0.0019392 | 0.0077385 | 0.0019395 | 8.8896e-07 | 3.4784e-07 | 0.011686 | 0.011686 | 0.011686 | 0.98525 | -0.28283 | 0.98537 | -0.28042 | 3.2105
173 | 0.0021109 | 0.00052905 | -0.0021109 | -0.00052905 | 1.8952e-10 | -5.2181e-10 | 0.0031882 | 0.0031882 | 0.0031882 | 0.98521 | -0.28351 | 0.98521 | -0.28351 | 0.87589
174 | 0.014782 | 0.0037078 | -0.014774 | -0.0037034 | 7.7068e-06 | 4.4073e-06 | 0.022323 | 0.022323 | 0.022323 | 0.98537 | -0.28042 | 0.98481 | -0.29136 | 6.1327
175 | -0.02252 | -0.0056473 | 0.022529 | 0.0056527 | 8.7753e-06 | 5.3584e-06 | 0.034009 | 0.034009 | 0.034009 | 0.98537 | -0.28042 | 0.98579 | -0.27225 | 9.3431
176 | 0.012621 | 0.0031639 | -0.012619 | -0.0031625 | 2.6168e-06 | 1.4307e-06 | 0.019071 | 0.019071 | 0.019071 | 0.98481 | -0.29136 | 0.98459 | -0.29572 | 5.2392
177 | -0.024948 | -0.006259 | 0.024953 | 0.0062619 | 4.7828e-06 | 2.9463e-06 | 0.037661 | 0.037661 | 0.037661 | 0.98579 | -0.27225 | 0.986 | -0.26823 | 10.3463
178 | 0.010908 | 0.0027338 | -0.010908 | -0.0027335 | 5.6711e-07 | 2.9218e-07 | 0.016486 | 0.016486 | 0.016486 | 0.98459 | -0.29572 | 0.98453 | -0.29681 | 4.5291
179 | 0.0089342 | 0.0022389 | -0.0089325 | -0.0022381 | 1.7e-06 | 7.7188e-07 | 0.013503 | 0.013503 | 0.013503 | 0.98453 | -0.29681 | 0.98433 | -0.3008 | 3.7096
180 | 0.0061716 | 0.0015462 | -0.0061713 | -0.0015461 | 2.8589e-07 | 7.1638e-08 | 0.0093295 | 0.0093295 | 0.0093295 | 0.98433 | -0.3008 | 0.98428 | -0.30177 | 2.5631
181 | 0.0035228 | 0.0008823 | -0.0035224 | -0.00088251 | 3.6573e-07 | -2.0295e-07 | 0.0053255 | 0.0053256 | 0.0053256 | 0.98428 | -0.30177 | 0.98417 | -0.30396 | 1.4631
182 | 0.0035224 | 0.00088251 | -0.0035222 | -0.00088264 | 2.3701e-07 | -1.3146e-07 | 0.0053256 | 0.0053257 | 0.0053257 | 0.98417 | -0.30396 | 0.98409 | -0.30537 | 1.4631
183 | 0.0018714 | 0.00046892 | -0.0018714 | -0.00046901 | 2.5304e-08 | -9.0876e-08 | 0.0028296 | 0.0028297 | 0.0028297 | 0.98409 | -0.30537 | 0.98408 | -0.30565 | 0.77738
184 | 0.00047948 | 0.00011991 | -0.00047947 | -0.00012017 | 4.1056e-09 | -2.5837e-07 | 0.00072744 | 0.00072754 | 0.00072754 | 0.98067 | -0.37122 | 0.98066 | -0.3714 | 0.19987
185 | 0.013912 | 0.0034875 | -0.013909 | -0.003486 | 2.6937e-06 | 1.5183e-06 | 0.02105 | 0.02105 | 0.02105 | 0.98346 | -0.3176 | 0.98325 | -0.32166 | 5.783

## res_trafo
| p_hv_mw | q_hv_mvar | p_lv_mw | q_lv_mvar | pl_mw | ql_mvar | i_hv_ka | i_lv_ka | vm_hv_pu | va_hv_degree | vm_lv_pu | va_lv_degree | loading_percent
0 | -1.2729e-15 | -1.3162e-15 | 0.00165 | 1.2699e-07 | 0.00165 | 1.2699e-07 | 5.2857e-17 | 0.0023815 | 0.99998 | 149.9956 | 1 | 0 | 0.2619

## res_ext_grid
| p_mw | q_mvar
0 | 0.48476 | 0.12385

## res_load
| p_mw | q_mvar
0 | 0.0025822 | 0.00064715
1 | 0.0011293 | 0.00028304
2 | 0.0033499 | 0.00083956
3 | 0.0029053 | 0.00072814
4 | 0.0026495 | 0.00066403
5 | 0.0011585 | 0.00029035
6 | 0.0012236 | 0.00030666
7 | 0.0017259 | 0.00043256
8 | 0.0061103 | 0.0015314
9 | 0.0019749 | 0.00049497
10 | 0.0028252 | 0.00070807
11 | 0.0029922 | 0.00074992
12 | 0.0039826 | 0.00099814
13 | 0.0021007 | 0.00052649
14 | 0.0012073 | 0.00030257
15 | 0.00067316 | 0.00016871
16 | 0.001619 | 0.00040575
17 | 0.0012647 | 0.00031696
18 | 0.0020591 | 0.00051607
19 | 0.0032524 | 0.00081513
20 | 0.0023428 | 0.00058716
21 | 0.0053495 | 0.0013407
22 | 0.0044877 | 0.0011247
23 | 0.0029424 | 0.00073745
24 | 0.0040809 | 0.0010228
25 | 0.011522 | 0.0028876
26 | 0.0075691 | 0.001897
27 | 0.0011308 | 0.00028341
28 | 0.0023237 | 0.00058237
29 | 0.0030714 | 0.00076977
30 | 0.0014682 | 0.00036796
31 | 0.0015442 | 0.00038702
32 | 0.0022605 | 0.00056652
33 | 0.001086 | 0.00027217
34 | 0.00088967 | 0.00022297
35 | 0.0016203 | 0.00040608
36 | 0.001326 | 0.00033233
37 | 0.0015281 | 0.00038299
38 | 0.0016436 | 0.00041194
39 | 0.0015548 | 0.00038967
40 | 0.0014683 | 0.00036799
41 | 0.0017354 | 0.00043494
42 | 0.0013997 | 0.0003508
43 | 0.0027642 | 0.00069276
44 | 0.0035278 | 0.00088415
45 | 0.0011814 | 0.00029609
46 | 0.0050245 | 0.0012593
47 | 0.0020581 | 0.00051582
48 | 0.0011126 | 0.00027884
49 | 0.0016997 | 0.000426
50 | 0.0022596 | 0.00056632
51 | 0.0024087 | 0.00060368
52 | 0.0014446 | 0.00036206
53 | 0.0014439 | 0.00036187
54 | 0.00098595 | 0.0002471
55 | 0.0017275 | 0.00043296
56 | 0.001667 | 0.0004178
57 | 0.0011755 | 0.00029461
58 | 0.0046225 | 0.0011585
59 | 0.0012251 | 0.00030703
60 | 0.0028059 | 0.00070321
61 | 0.0047309 | 0.0011857
62 | 0.0024035 | 0.00060238
63 | 0.0021918 | 0.00054932
64 | 0.0047057 | 0.0011793
65 | 0.0011174 | 0.00028005
66 | 0.00071299 | 0.00017869
67 | 0.0028361 | 0.00071078
68 | 0.0012016 | 0.00030114
69 | 0.001983 | 0.00049699
70 | 0.0014005 | 0.00035101
71 | 0.00038731 | 9.707e-05
72 | 0.0015746 | 0.00039463
73 | 0.001971 | 0.00049397
74 | 0.0018737 | 0.00046959
75 | 0.002284 | 0.00057242
76 | 0.0015792 | 0.00039579
77 | 0.0019567 | 0.0004904
78 | 0.00464 | 0.0011629
79 | 0.0016437 | 0.00041195
80 | 0.0018556 | 0.00046506
81 | 0.0025887 | 0.00064879
82 | 0.0015613 | 0.00039129
83 | 0.0040919 | 0.0010255
84 | 0.0013566 | 0.00034
85 | 0.0022594 | 0.00056626
86 | 0.0016761 | 0.00042007
87 | 0.00044769 | 0.0001122
88 | 0.0024658 | 0.000618
89 | 0.0018736 | 0.00046956
90 | 0.0025326 | 0.00063473
91 | 0.00093177 | 0.00023352
92 | 0.0032012 | 0.00080229
93 | 0.00084174 | 0.00021096
94 | 0.0032028 | 0.00080269
95 | 0.0027247 | 0.00068288
96 | 0.0028938 | 0.00072524
97 | 0.0027906 | 0.00069939
98 | 0.0087967 | 0.0022047
99 | 0.0078395 | 0.0019648
100 | 0.0031908 | 0.0007997
101 | 0.0099812 | 0.0025015
102 | 0.0011276 | 0.0002826
103 | 0.00092011 | 0.0002306
104 | 0.00085436 | 0.00021412
105 | 0.00085089 | 0.00021325
106 | 0.0015939 | 0.00039947
107 | 0.007444 | 0.0018656
108 | 0.0037229 | 0.00093305
109 | 0.0015774 | 0.00039534
110 | 0.0013718 | 0.0003438
111 | 0.0025273 | 0.00063339
112 | 0.0016283 | 0.0004081
113 | 0.00030624 | 7.6751e-05
114 | 0.00085353 | 0.00021392
115 | 0.0012365 | 0.00030989
116 | 0.0097997 | 0.002456
117 | 0.009973 | 0.0024995
118 | 0.0079188 | 0.0019846
119 | 0.0058631 | 0.0014694
120 | 0.013012 | 0.0032612
121 | 0.0042298 | 0.0010601
122 | 0.005385 | 0.0013496
123 | 0.0058522 | 0.0014667
124 | 0.0067181 | 0.0016837
125 | 0.0044383 | 0.0011123
126 | 0.0040879 | 0.0010245
127 | 0.0062846 | 0.0015751
128 | 0.0066062 | 0.0016557
129 | 0.0075551 | 0.0018935
130 | 0.0064344 | 0.0016126
131 | 0.0058381 | 0.0014632
132 | 0.0059121 | 0.0014817
133 | 0.0050342 | 0.0012617
134 | 0.004488 | 0.0011248
135 | 0.0052259 | 0.0013097
136 | 0.0037027 | 0.00092798
137 | 0.0019239 | 0.00048217
138 | 0.0021109 | 0.00052905
139 | 0.0021525 | 0.00053947
140 | 0.0024193 | 0.00060633
141 | 0.0017105 | 0.00042869
142 | 0.0019061 | 0.00047772
143 | 0.0019736 | 0.00049462
144 | 0.0027608 | 0.00069193
145 | 0.0026486 | 0.0006638
146 | 0.0016508 | 0.00041372
147 | 0.0018714 | 0.00046901
148 | 0.0031378 | 0.00078641
149 | 0.0010597 | 0.00026558
150 | 0.00047947 | 0.00012017
151 | 0.0039054 | 0.00097878
152 | 0.0054505 | 0.001366
153 | 0.0038732 | 0.00097071
154 | 0.013909 | 0.003486

## dtypes
| element | column | dtype
0 | bus | name | object
1 | bus | vn_kv | float64
2 | bus | type | object
3 | bus | zone | object
4 | bus | in_service | bool
5 | load | name | object
6 | load | bus | uint32
7 | load | p_mw | float64
8 | load | q_mvar | float64
9 | load | const_z_percent | float64
10 | load | const_i_percent | float64
11 | load | sn_mva | float64
12 | load | scaling | float64
13 | load | in_service | bool
14 | load | type | object
15 | ext_grid | name | object
16 | ext_grid | bus | uint32
17 | ext_grid | vm_pu | float64
18 | ext_grid | va_degree | float64
19 | ext_grid | slack_weight | float64
20 | ext_grid | in_service | bool
21 | line | name | object
22 | line | std_type | object
23 | line | from_bus | uint32
24 | line | to_bus | uint32
25 | line | length_km | float64
26 | line | r_ohm_per_km | float64
27 | line | x_ohm_per_km | float64
28 | line | c_nf_per_km | float64
29 | line | g_us_per_km | float64
30 | line | max_i_ka | float64
31 | line | df | float64
32 | line | parallel | uint32
33 | line | type | object
34 | line | in_service | bool
35 | trafo | name | object
36 | trafo | std_type | object
37 | trafo | hv_bus | uint32
38 | trafo | lv_bus | uint32
39 | trafo | sn_mva | float64
40 | trafo | vn_hv_kv | float64
41 | trafo | vn_lv_kv | float64
42 | trafo | vk_percent | float64
43 | trafo | vkr_percent | float64
44 | trafo | pfe_kw | float64
45 | trafo | i0_percent | float64
46 | trafo | shift_degree | float64
47 | trafo | tap_side | object
48 | trafo | tap_neutral | int32
49 | trafo | tap_min | int32
50 | trafo | tap_max | int32
51 | trafo | tap_step_percent | float64
52 | trafo | tap_step_degree | float64
53 | trafo | tap_pos | int32
54 | trafo | tap_phase_shifter | bool
55 | trafo | parallel | uint32
56 | trafo | df | float64
57 | trafo | in_service | bool
58 | line_geodata | coords | object
59 | bus_geodata | x | float64
60 | bus_geodata | y | float64
61 | bus_geodata | coords | object
62 | res_bus | vm_pu | float64
63 | res_bus | va_degree | float64
64 | res_bus | p_mw | float64
65 | res_bus | q_mvar | float64
66 | res_line | p_from_mw | float64
67 | res_line | q_from_mvar | float64
68 | res_line | p_to_mw | float64
69 | res_line | q_to_mvar | float64
70 | res_line | pl_mw | float64
71 | res_line | ql_mvar | float64
72 | res_line | i_from_ka | float64
73 | res_line | i_to_ka | float64
74 | res_line | i_ka | float64
75 | res_line | vm_from_pu | float64
76 | res_line | va_from_degree | float64
77 | res_line | vm_to_pu | float64
78 | res_line | va_to_degree | float64
79 | res_line | loading_percent | float64
80 | res_trafo | p_hv_mw | float64
81 | res_trafo | q_hv_mvar | float64
82 | res_trafo | p_lv_mw | float64
83 | res_trafo | q_lv_mvar | float64
84 | res_trafo | pl_mw | float64
85 | res_trafo | ql_mvar | float64
86 | res_trafo | i_hv_ka | float64
87 | res_trafo | i_lv_ka | float64
88 | res_trafo | vm_hv_pu | float64
89 | res_trafo | va_hv_degree | float64
90 | res_trafo | vm_lv_pu | float64
91 | res_trafo | va_lv_degree | float64
92 | res_trafo | loading_percent | float64
93 | res_ext_grid | p_mw | float64
94 | res_ext_grid | q_mvar | float64
95 | res_load | p_mw | float64
96 | res_load | q_mvar | float64

## parameters
| version | format_version | converged | OPF_converged | name | f_hz | sn_mva
0 | 2.14.6 | 2.14.0 | TRUE | FALSE |  | 50 | 1