## bus
| name | vn_kv | type | zone | in_service
0 | bus_LV_199-10_0_8_node_0 | 0.4 | n |  | TRUE
1 | bus_LV_199-10_0_8_node_1 | 0.4 | n |  | TRUE
2 | bus_LV_199-10_0_8_node_2 | 0.4 | n |  | TRUE
3 | bus_LV_199-10_0_8_node_3 | 0.4 | n |  | TRUE
4 | bus_LV_199-10_0_8_node_7 | 0.4 | n |  | TRUE
5 | bus_LV_199-10_0_8_node_12 | 0.4 | n |  | TRUE
6 | bus_LV_199-10_0_8_node_4 | 0.4 | n |  | TRUE
7 | bus_LV_199-10_0_8_node_39 | 0.4 | n |  | TRUE
8 | bus_LV_199-10_0_8_node_5 | 0.4 | n |  | TRUE
9 | bus_LV_199-10_0_8_node_6 | 0.4 | n |  | TRUE
10 | bus_LV_199-10_0_8_node_8 | 0.4 | n |  | TRUE
11 | bus_LV_199-10_0_8_node_9 | 0.4 | n |  | TRUE
12 | bus_LV_199-10_0_8_node_81 | 0.4 | n |  | TRUE
13 | bus_LV_199-10_0_8_node_13 | 0.4 | n |  | TRUE
14 | bus_LV_199-10_0_8_node_19 | 0.4 | n |  | TRUE
15 | bus_LV_199-10_0_8_node_10 | 0.4 | n |  | TRUE
16 | bus_LV_199-10_0_8_node_11 | 0.4 | n |  | TRUE
17 | bus_LV_199-10_0_8_node_38 | 0.4 | n |  | TRUE
18 | bus_LV_199-10_0_8_node_43 | 0.4 | n |  | TRUE
19 | bus_LV_199-10_0_8_node_44 | 0.4 | n |  | TRUE
20 | bus_LV_199-10_0_8_node_41 | 0.4 | n |  | TRUE
21 | bus_LV_199-10_0_8_node_67 | 0.4 | n |  | TRUE
22 | bus_LV_199-10_0_8_node_68 | 0.4 | n |  | TRUE
23 | bus_LV_199-10_0_8_node_65 | 0.4 | n |  | TRUE
24 | bus_LV_199-10_0_8_node_42 | 0.4 | n |  | TRUE
25 | bus_LV_199-10_0_8_node_14 | 0.4 | n |  | TRUE
26 | bus_LV_199-10_0_8_node_15 | 0.4 | n |  | TRUE
27 | bus_LV_199-10_0_8_node_16 | 0.4 | n |  | TRUE
28 | bus_LV_199-10_0_8_node_28 | 0.4 | n |  | TRUE
29 | bus_LV_199-10_0_8_node_197 | 0.4 | n |  | TRUE
30 | bus_LV_199-10_0_8_node_23 | 0.4 | n |  | TRUE
31 | bus_LV_199-10_0_8_node_149 | 0.4 | n |  | TRUE
32 | bus_LV_199-10_0_8_node_48 | 0.4 | n |  | TRUE
33 | bus_LV_199-10_0_8_node_56 | 0.4 | n |  | TRUE
34 | bus_LV_199-10_0_8_node_24 | 0.4 | n |  | TRUE
35 | bus_LV_199-10_0_8_node_26 | 0.4 | n |  | TRUE
36 | bus_LV_199-10_0_8_node_164 | 0.4 | n |  | TRUE
37 | bus_LV_199-10_0_8_node_25 | 0.4 | n |  | TRUE
38 | bus_LV_199-10_0_8_node_84 | 0.4 | n |  | TRUE
39 | bus_LV_199-10_0_8_node_27 | 0.4 | n |  | TRUE
40 | bus_LV_199-10_0_8_node_161 | 0.4 | n |  | TRUE
41 | bus_LV_199-10_0_8_node_158 | 0.4 | n |  | TRUE
42 | bus_LV_199-10_0_8_node_85 | 0.4 | n |  | TRUE
43 | bus_LV_199-10_0_8_node_79 | 0.4 | n |  | TRUE
44 | bus_LV_199-10_0_8_node_17 | 0.4 | n |  | TRUE
45 | bus_LV_199-10_0_8_node_40 | 0.4 | n |  | TRUE
46 | bus_LV_199-10_0_8_node_110 | 0.4 | n |  | TRUE
47 | bus_LV_199-10_0_8_node_108 | 0.4 | n |  | TRUE
48 | bus_LV_199-10_0_8_node_107 | 0.4 | n |  | TRUE
49 | bus_LV_199-10_0_8_node_112 | 0.4 | n |  | TRUE
50 | bus_LV_199-10_0_8_node_171 | 0.4 | n |  | TRUE
51 | bus_LV_199-10_0_8_node_172 | 0.4 | n |  | TRUE
52 | bus_LV_199-10_0_8_node_173 | 0.4 | n |  | TRUE
53 | bus_LV_199-10_0_8_node_169 | 0.4 | n |  | TRUE
54 | bus_LV_199-10_0_8_node_180 | 0.4 | n |  | TRUE
55 | bus_LV_199-10_0_8_node_177 | 0.4 | n |  | TRUE
56 | bus_LV_199-10_0_8_node_198 | 0.4 | n |  | TRUE
57 | bus_LV_199-10_0_8_node_18 | 0.4 | n |  | TRUE
58 | bus_LV_199-10_0_8_node_20 | 0.4 | n |  | TRUE
59 | bus_LV_199-10_0_8_node_21 | 0.4 | n |  | TRUE
60 | bus_LV_199-10_0_8_node_53 | 0.4 | n |  | TRUE
61 | bus_LV_199-10_0_8_node_50 | 0.4 | n |  | TRUE
62 | bus_LV_199-10_0_8_node_51 | 0.4 | n |  | TRUE
63 | bus_LV_199-10_0_8_node_46 | 0.4 | n |  | TRUE
64 | bus_LV_199-10_0_8_node_47 | 0.4 | n |  | TRUE
65 | bus_LV_199-10_0_8_node_145 | 0.4 | n |  | TRUE
66 | bus_LV_199-10_0_8_node_54 | 0.4 | n |  | TRUE
67 | bus_LV_199-10_0_8_node_83 | 0.4 | n |  | TRUE
68 | bus_LV_199-10_0_8_node_75 | 0.4 | n |  | TRUE
69 | bus_LV_199-10_0_8_node_163 | 0.4 | n |  | TRUE
70 | bus_LV_199-10_0_8_node_159 | 0.4 | n |  | TRUE
71 | bus_LV_199-10_0_8_node_29 | 0.4 | n |  | TRUE
72 | bus_LV_199-10_0_8_node_30 | 0.4 | n |  | TRUE
73 | bus_LV_199-10_0_8_node_31 | 0.4 | n |  | TRUE
74 | bus_LV_199-10_0_8_node_33 | 0.4 | n |  | TRUE
75 | bus_LV_199-10_0_8_node_34 | 0.4 | n |  | TRUE
76 | bus_LV_199-10_0_8_node_36 | 0.4 | n |  | TRUE
77 | bus_LV_199-10_0_8_node_37 | 0.4 | n |  | TRUE
78 | bus_LV_199-10_0_8_node_89 | 0.4 | n |  | TRUE
79 | bus_LV_199-10_0_8_node_86 | 0.4 | n |  | TRUE
80 | bus_LV_199-10_0_8_node_192 | 0.4 | n |  | TRUE
81 | bus_LV_199-10_0_8_node_91 | 0.4 | n |  | TRUE
82 | bus_LV_199-10_0_8_node_87 | 0.4 | n |  | TRUE
83 | bus_LV_199-10_0_8_node_45 | 0.4 | n |  | TRUE
84 | bus_LV_199-10_0_8_node_223 | 0.4 | n |  | TRUE
85 | bus_LV_199-10_0_8_node_109 | 0.4 | n |  | TRUE
86 | bus_LV_199-10_0_8_node_111 | 0.4 | n |  | TRUE
87 | bus_LV_199-10_0_8_node_71 | 0.4 | n |  | TRUE
88 | bus_LV_199-10_0_8_node_72 | 0.4 | n |  | TRUE
89 | bus_LV_199-10_0_8_node_66 | 0.4 | n |  | TRUE
90 | bus_LV_199-10_0_8_node_63 | 0.4 | n |  | TRUE
91 | bus_LV_199-10_0_8_node_49 | 0.4 | n |  | TRUE
92 | bus_LV_199-10_0_8_node_52 | 0.4 | n |  | TRUE
93 | bus_LV_199-10_0_8_node_55 | 0.4 | n |  | TRUE
94 | bus_LV_199-10_0_8_node_132 | 0.4 | n |  | TRUE
95 | bus_LV_199-10_0_8_node_129 | 0.4 | n |  | TRUE
96 | bus_LV_199-10_0_8_node_133 | 0.4 | n |  | TRUE
97 | bus_LV_199-10_0_8_node_130 | 0.4 | n |  | TRUE
98 | bus_LV_199-10_0_8_node_146 | 0.4 | n |  | TRUE
99 | bus_LV_199-10_0_8_node_57 | 0.4 | n |  | TRUE
100 | bus_LV_199-10_0_8_node_58 | 0.4 | n |  | TRUE
101 | bus_LV_199-10_0_8_node_59 | 0.4 | n |  | TRUE
102 | bus_LV_199-10_0_8_node_60 | 0.4 | n |  | TRUE
103 | bus_LV_199-10_0_8_node_61 | 0.4 | n |  | TRUE
104 | bus_LV_199-10_0_8_node_62 | 0.4 | n |  | TRUE
105 | bus_LV_199-10_0_8_node_64 | 0.4 | n |  | TRUE
106 | bus_LV_199-10_0_8_node_113 | 0.4 | n |  | TRUE
107 | bus_LV_199-10_0_8_node_114 | 0.4 | n |  | TRUE
108 | bus_LV_199-10_0_8_node_125 | 0.4 | n |  | TRUE
109 | bus_LV_199-10_0_8_node_115 | 0.4 | n |  | TRUE
110 | bus_LV_199-10_0_8_node_116 | 0.4 | n |  | TRUE
111 | bus_LV_199-10_0_8_node_126 | 0.4 | n |  | TRUE
112 | bus_LV_199-10_0_8_node_69 | 0.4 | n |  | TRUE
113 | bus_LV_199-10_0_8_node_70 | 0.4 | n |  | TRUE
114 | bus_LV_199-10_0_8_node_73 | 0.4 | n |  | TRUE
115 | bus_LV_199-10_0_8_node_74 | 0.4 | n |  | TRUE
116 | bus_LV_199-10_0_8_node_219 | 0.4 | n |  | TRUE
117 | bus_LV_199-10_0_8_node_221 | 0.4 | n |  | TRUE
118 | bus_LV_199-10_0_8_node_241 | 0.4 | n |  | TRUE
119 | bus_LV_199-10_0_8_node_246 | 0.4 | n |  | TRUE
120 | bus_LV_199-10_0_8_node_245 | 0.4 | n |  | TRUE
121 | bus_LV_199-10_0_8_node_220 | 0.4 | n |  | TRUE
122 | bus_LV_199-10_0_8_node_222 | 0.4 | n |  | TRUE
123 | bus_LV_199-10_0_8_node_248 | 0.4 | n |  | TRUE
124 | bus_LV_199-10_0_8_node_239 | 0.4 | n |  | TRUE
125 | bus_LV_199-10_0_8_node_247 | 0.4 | n |  | TRUE
126 | bus_LV_199-10_0_8_node_76 | 0.4 | n |  | TRUE
127 | bus_LV_199-10_0_8_node_77 | 0.4 | n |  | TRUE
128 | bus_LV_199-10_0_8_node_78 | 0.4 | n |  | TRUE
129 | bus_LV_199-10_0_8_node_80 | 0.4 | n |  | TRUE
130 | bus_LV_199-10_0_8_node_82 | 0.4 | n |  | TRUE
131 | bus_LV_199-10_0_8_node_88 | 0.4 | n |  | TRUE
132 | bus_LV_199-10_0_8_node_90 | 0.4 | n |  | TRUE
133 | bus_LV_199-10_0_8_node_193 | 0.4 | n |  | TRUE
134 | bus_LV_199-10_0_8_node_165 | 0.4 | n |  | TRUE
135 | bus_LV_199-10_0_8_node_194 | 0.4 | n |  | TRUE
136 | bus_LV_199-10_0_8_node_166 | 0.4 | n |  | TRUE
137 | bus_LV_199-10_0_8_node_92 | 0.4 | n |  | TRUE
138 | bus_LV_199-10_0_8_node_93 | 0.4 | n |  | TRUE
139 | bus_LV_199-10_0_8_node_95 | 0.4 | n |  | TRUE
140 | bus_LV_199-10_0_8_node_97 | 0.4 | n |  | TRUE
141 | bus_LV_199-10_0_8_node_96 | 0.4 | n |  | TRUE
142 | bus_LV_199-10_0_8_node_98 | 0.4 | n |  | TRUE
143 | bus_LV_199-10_0_8_node_99 | 0.4 | n |  | TRUE
144 | bus_LV_199-10_0_8_node_144 | 0.4 | n |  | TRUE
145 | bus_LV_199-10_0_8_node_131 | 0.4 | n |  | TRUE
146 | bus_LV_199-10_0_8_node_142 | 0.4 | n |  | TRUE
147 | bus_LV_199-10_0_8_node_100 | 0.4 | n |  | TRUE
148 | bus_LV_199-10_0_8_node_101 | 0.4 | n |  | TRUE
149 | bus_LV_199-10_0_8_node_102 | 0.4 | n |  | TRUE
150 | bus_LV_199-10_0_8_node_103 | 0.4 | n |  | TRUE
151 | bus_LV_199-10_0_8_node_104 | 0.4 | n |  | TRUE
152 | bus_LV_199-10_0_8_node_105 | 0.4 | n |  | TRUE
153 | bus_LV_199-10_0_8_node_106 | 0.4 | n |  | TRUE
154 | bus_LV_199-10_0_8_node_153 | 0.4 | n |  | TRUE
155 | bus_LV_199-10_0_8_node_202 | 0.4 | n |  | TRUE
156 | bus_LV_199-10_0_8_node_154 | 0.4 | n |  | TRUE
157 | bus_LV_199-10_0_8_node_201 | 0.4 | n |  | TRUE
158 | bus_LV_199-10_0_8_node_191 | 0.4 | n |  | TRUE
159 | bus_LV_199-10_0_8_node_210 | 0.4 | n |  | TRUE
160 | bus_LV_199-10_0_8_node_190 | 0.4 | n |  | TRUE
161 | bus_LV_199-10_0_8_node_122 | 0.4 | n |  | TRUE
162 | bus_LV_199-10_0_8_node_128 | 0.4 | n |  | TRUE
163 | bus_LV_199-10_0_8_node_123 | 0.4 | n |  | TRUE
164 | bus_LV_199-10_0_8_node_117 | 0.4 | n |  | TRUE
165 | bus_LV_199-10_0_8_node_118 | 0.4 | n |  | TRUE
166 | bus_LV_199-10_0_8_node_119 | 0.4 | n |  | TRUE
167 | bus_LV_199-10_0_8_node_120 | 0.4 | n |  | TRUE
168 | bus_LV_199-10_0_8_node_121 | 0.4 | n |  | TRUE
169 | bus_LV_199-10_0_8_node_127 | 0.4 | n |  | TRUE
170 | bus_LV_199-10_0_8_node_124 | 0.4 | n |  | TRUE
171 | bus_LV_199-10_0_8_node_186 | 0.4 | n |  | TRUE
172 | bus_LV_199-10_0_8_node_185 | 0.4 | n |  | TRUE
173 | bus_LV_199-10_0_8_node_134 | 0.4 | n |  | TRUE
174 | bus_LV_199-10_0_8_node_135 | 0.4 | n |  | TRUE
175 | bus_LV_199-10_0_8_node_136 | 0.4 | n |  | TRUE
176 | bus_LV_199-10_0_8_node_137 | 0.4 | n |  | TRUE
177 | bus_LV_199-10_0_8_node_138 | 0.4 | n |  | TRUE
178 | bus_LV_199-10_0_8_node_139 | 0.4 | n |  | TRUE
179 | bus_LV_199-10_0_8_node_140 | 0.4 | n |  | TRUE
180 | bus_LV_199-10_0_8_node_141 | 0.4 | n |  | TRUE
181 | bus_LV_199-10_0_8_node_143 | 0.4 | n |  | TRUE
182 | bus_LV_199-10_0_8_node_156 | 0.4 | n |  | TRUE
183 | bus_LV_199-10_0_8_node_155 | 0.4 | n |  | TRUE
184 | bus_LV_199-10_0_8_node_147 | 0.4 | n |  | TRUE
185 | bus_LV_199-10_0_8_node_148 | 0.4 | n |  | TRUE
186 | bus_LV_199-10_0_8_node_150 | 0.4 | n |  | TRUE
187 | bus_LV_199-10_0_8_node_151 | 0.4 | n |  | TRUE
188 | bus_LV_199-10_0_8_node_152 | 0.4 | n |  | TRUE
189 | bus_LV_199-10_0_8_node_157 | 0.4 | n |  | TRUE
190 | bus_LV_199-10_0_8_node_160 | 0.4 | n |  | TRUE
191 | bus_LV_199-10_0_8_node_162 | 0.4 | n |  | TRUE
192 | bus_LV_199-10_0_8_node_203 | 0.4 | n |  | TRUE
193 | bus_LV_199-10_0_8_node_253 | 0.4 | n |  | TRUE
194 | bus_LV_199-10_0_8_node_207 | 0.4 | n |  | TRUE
195 | bus_LV_199-10_0_8_node_167 | 0.4 | n |  | TRUE
196 | bus_LV_199-10_0_8_node_168 | 0.4 | n |  | TRUE
197 | bus_LV_199-10_0_8_node_175 | 0.4 | n |  | TRUE
198 | bus_LV_199-10_0_8_node_226 | 0.4 | n |  | TRUE
199 | bus_LV_199-10_0_8_node_176 | 0.4 | n |  | TRUE
200 | bus_LV_199-10_0_8_node_178 | 0.4 | n |  | TRUE
201 | bus_LV_199-10_0_8_node_179 | 0.4 | n |  | TRUE
202 | bus_LV_199-10_0_8_node_181 | 0.4 | n |  | TRUE
203 | bus_LV_199-10_0_8_node_183 | 0.4 | n |  | TRUE
204 | bus_LV_199-10_0_8_node_199 | 0.4 | n |  | TRUE
205 | bus_LV_199-10_0_8_node_182 | 0.4 | n |  | TRUE
206 | bus_LV_199-10_0_8_node_184 | 0.4 | n |  | TRUE
207 | bus_LV_199-10_0_8_node_187 | 0.4 | n |  | TRUE
208 | bus_LV_199-10_0_8_node_188 | 0.4 | n |  | TRUE
209 | bus_LV_199-10_0_8_node_189 | 0.4 | n |  | TRUE
210 | bus_LV_199-10_0_8_node_208 | 0.4 | n |  | TRUE
211 | bus_LV_199-10_0_8_node_195 | 0.4 | n |  | TRUE
212 | bus_LV_199-10_0_8_node_196 | 0.4 | n |  | TRUE
213 | bus_LV_199-10_0_8_node_200 | 0.4 | n |  | TRUE
214 | bus_LV_199-10_0_8_node_225 | 0.4 | n |  | TRUE
215 | bus_LV_199-10_0_8_node_224 | 0.4 | n |  | TRUE
216 | bus_LV_199-10_0_8_node_209 | 0.4 | n |  | TRUE
217 | bus_LV_199-10_0_8_node_211 | 0.4 | n |  | TRUE
218 | bus_LV_199-10_0_8_node_212 | 0.4 | n |  | TRUE
219 | bus_LV_199-10_0_8_node_213 | 0.4 | n |  | TRUE
220 | bus_LV_199-10_0_8_node_214 | 0.4 | n |  | TRUE
221 | bus_LV_199-10_0_8_node_215 | 0.4 | n |  | TRUE
222 | bus_LV_199-10_0_8_node_216 | 0.4 | n |  | TRUE
223 | bus_LV_199-10_0_8_node_217 | 0.4 | n |  | TRUE
224 | bus_LV_199-10_0_8_node_218 | 0.4 | n |  | TRUE
225 | bus_LV_199-10_0_8_node_227 | 0.4 | n |  | TRUE
226 | bus_LV_199-10_0_8_node_228 | 0.4 | n |  | TRUE
227 | bus_LV_199-10_0_8_node_229 | 0.4 | n |  | TRUE
228 | bus_LV_199-10_0_8_node_230 | 0.4 | n |  | TRUE
229 | bus_LV_199-10_0_8_node_231 | 0.4 | n |  | TRUE
230 | bus_LV_199-10_0_8_node_232 | 0.4 | n |  | TRUE
231 | bus_LV_199-10_0_8_node_233 | 0.4 | n |  | TRUE
232 | bus_LV_199-10_0_8_node_234 | 0.4 | n |  | TRUE
233 | bus_LV_199-10_0_8_node_235 | 0.4 | n |  | TRUE
234 | bus_LV_199-10_0_8_node_252 | 0.4 | n |  | TRUE
235 | bus_LV_199-10_0_8_node_250 | 0.4 | n |  | TRUE
236 | bus_LV_199-10_0_8_node_251 | 0.4 | n |  | TRUE
237 | bus_LV_199-10_0_8_node_243 | 0.4 | n |  | TRUE
238 | bus_LV_199-10_0_8_node_236 | 0.4 | n |  | TRUE
239 | bus_LV_199-10_0_8_node_237 | 0.4 | n |  | TRUE
240 | bus_LV_199-10_0_8_node_238 | 0.4 | n |  | TRUE
241 | bus_LV_199-10_0_8_node_240 | 0.4 | n |  | TRUE
242 | bus_LV_199-10_0_8_node_242 | 0.4 | n |  | TRUE
243 | bus_LV_199-10_0_8_node_244 | 0.4 | n |  | TRUE
244 | bus_LV_199-10_0_8_node_249 | 0.4 | n |  | TRUE
245 | bus_MV_362_0_node_119 | 20 | n |  | TRUE

## load
| name | bus | p_mw | q_mvar | const_z_percent | const_i_percent | sn_mva | scaling | in_service | type
0 | LV_199-10_0_8_load_0 | 0 | 0.012216 | 0.0030616 | 0 | 0 |  | 1 | TRUE | wye
1 | LV_199-10_0_8_load_3 | 3 | 0.0049402 | 0.0012381 | 0 | 0 |  | 1 | TRUE | wye
2 | LV_199-10_0_8_load_12 | 5 | 0.0046856 | 0.0011743 | 0 | 0 |  | 1 | TRUE | wye
3 | LV_199-10_0_8_load_5 | 8 | 0.003506 | 0.00087869 | 0 | 0 |  | 1 | TRUE | wye
4 | LV_199-10_0_8_load_81 | 12 | 0.0048569 | 0.0012173 | 0 | 0 |  | 1 | TRUE | wye
5 | LV_199-10_0_8_load_13 | 13 | 0.0089902 | 0.0022532 | 0 | 0 |  | 1 | TRUE | wye
6 | LV_199-10_0_8_load_19 | 14 | 0.0040201 | 0.0010075 | 0 | 0 |  | 1 | TRUE | wye
7 | LV_199-10_0_8_load_38 | 17 | 0.0075366 | 0.0018889 | 0 | 0 |  | 1 | TRUE | wye
8 | LV_199-10_0_8_load_43 | 18 | 0.0039763 | 0.00099656 | 0 | 0 |  | 1 | TRUE | wye
9 | LV_199-10_0_8_load_44 | 19 | 0.0040814 | 0.0010229 | 0 | 0 |  | 1 | TRUE | wye
10 | LV_199-10_0_8_load_67 | 21 | 0.0033406 | 0.00083724 | 0 | 0 |  | 1 | TRUE | wye
11 | LV_199-10_0_8_load_68 | 22 | 0.0066515 | 0.001667 | 0 | 0 |  | 1 | TRUE | wye
12 | LV_199-10_0_8_load_65 | 23 | 0.0090047 | 0.0022568 | 0 | 0 |  | 1 | TRUE | wye
13 | LV_199-10_0_8_load_42 | 24 | 0.0039205 | 0.00098258 | 0 | 0 |  | 1 | TRUE | wye
14 | LV_199-10_0_8_load_28 | 28 | 0.0033721 | 0.00084512 | 0 | 0 |  | 1 | TRUE | wye
15 | LV_199-10_0_8_load_197 | 29 | 0.0059857 | 0.0015002 | 0 | 0 |  | 1 | TRUE | wye
16 | LV_199-10_0_8_load_149 | 31 | 0.0033654 | 0.00084344 | 0 | 0 |  | 1 | TRUE | wye
17 | LV_199-10_0_8_load_164 | 36 | 0.0037327 | 0.00093551 | 0 | 0 |  | 1 | TRUE | wye
18 | LV_199-10_0_8_load_84 | 38 | 0.0018965 | 0.0004753 | 0 | 0 |  | 1 | TRUE | wye
19 | LV_199-10_0_8_load_158 | 41 | 0.0032339 | 0.00081048 | 0 | 0 |  | 1 | TRUE | wye
20 | LV_199-10_0_8_load_85 | 42 | 0.0021098 | 0.00052878 | 0 | 0 |  | 1 | TRUE | wye
21 | LV_199-10_0_8_load_79 | 43 | 0.0057494 | 0.0014409 | 0 | 0 |  | 1 | TRUE | wye
22 | LV_199-10_0_8_load_17 | 44 | 0.0056733 | 0.0014219 | 0 | 0 |  | 1 | TRUE | wye
23 | LV_199-10_0_8_load_110 | 46 | 0.0022734 | 0.00056976 | 0 | 0 |  | 1 | TRUE | wye
24 | LV_199-10_0_8_load_107 | 48 | 0.004607 | 0.0011546 | 0 | 0 |  | 1 | TRUE | wye
25 | LV_199-10_0_8_load_112 | 49 | 0.0036036 | 0.00090315 | 0 | 0 |  | 1 | TRUE | wye
26 | LV_199-10_0_8_load_172 | 51 | 0.00067589 | 0.00016939 | 0 | 0 |  | 1 | TRUE | wye
27 | LV_199-10_0_8_load_169 | 53 | 0.0022615 | 0.00056677 | 0 | 0 |  | 1 | TRUE | wye
28 | LV_199-10_0_8_load_180 | 54 | 0.00109 | 0.00027317 | 0 | 0 |  | 1 | TRUE | wye
29 | LV_199-10_0_8_load_18 | 57 | 0.0036567 | 0.00091646 | 0 | 0 |  | 1 | TRUE | wye
30 | LV_199-10_0_8_load_20 | 58 | 0.0047577 | 0.0011924 | 0 | 0 |  | 1 | TRUE | wye
31 | LV_199-10_0_8_load_21 | 59 | 0.0010014 | 0.00025096 | 0 | 0 |  | 1 | TRUE | wye
32 | LV_199-10_0_8_load_53 | 60 | 0.0047711 | 0.0011957 | 0 | 0 |  | 1 | TRUE | wye
33 | LV_199-10_0_8_load_50 | 61 | 0.0011278 | 0.00028266 | 0 | 0 |  | 1 | TRUE | wye
34 | LV_199-10_0_8_load_51 | 62 | 0.0048974 | 0.0012274 | 0 | 0 |  | 1 | TRUE | wye
35 | LV_199-10_0_8_load_46 | 63 | 0.0041524 | 0.0010407 | 0 | 0 |  | 1 | TRUE | wye
36 | LV_199-10_0_8_load_145 | 65 | 0.0045397 | 0.0011378 | 0 | 0 |  | 1 | TRUE | wye
37 | LV_199-10_0_8_load_83 | 67 | 0.0032232 | 0.00080782 | 0 | 0 |  | 1 | TRUE | wye
38 | LV_199-10_0_8_load_75 | 68 | 0.0028173 | 0.00070609 | 0 | 0 |  | 1 | TRUE | wye
39 | LV_199-10_0_8_load_163 | 69 | 0.0031676 | 0.00079388 | 0 | 0 |  | 1 | TRUE | wye
40 | LV_199-10_0_8_load_159 | 70 | 0.0017067 | 0.00042773 | 0 | 0 |  | 1 | TRUE | wye
41 | LV_199-10_0_8_load_29 | 71 | 0.0075443 | 0.0018908 | 0 | 0 |  | 1 | TRUE | wye
42 | LV_199-10_0_8_load_30 | 72 | 0.0046369 | 0.0011621 | 0 | 0 |  | 1 | TRUE | wye
43 | LV_199-10_0_8_load_33 | 74 | 0.0019036 | 0.00047708 | 0 | 0 |  | 1 | TRUE | wye
44 | LV_199-10_0_8_load_37 | 77 | 0.0016348 | 0.00040972 | 0 | 0 |  | 1 | TRUE | wye
45 | LV_199-10_0_8_load_89 | 78 | 0.0024308 | 0.00060921 | 0 | 0 |  | 1 | TRUE | wye
46 | LV_199-10_0_8_load_86 | 79 | 0.0026276 | 0.00065854 | 0 | 0 |  | 1 | TRUE | wye
47 | LV_199-10_0_8_load_192 | 80 | 0.0012816 | 0.0003212 | 0 | 0 |  | 1 | TRUE | wye
48 | LV_199-10_0_8_load_91 | 81 | 0.0057956 | 0.0014525 | 0 | 0 |  | 1 | TRUE | wye
49 | LV_199-10_0_8_load_87 | 82 | 0.0025074 | 0.00062841 | 0 | 0 |  | 1 | TRUE | wye
50 | LV_199-10_0_8_load_45 | 83 | 0.0070064 | 0.001756 | 0 | 0 |  | 1 | TRUE | wye
51 | LV_199-10_0_8_load_223 | 84 | 0.0035187 | 0.00088187 | 0 | 0 |  | 1 | TRUE | wye
52 | LV_199-10_0_8_load_111 | 86 | 0.0016431 | 0.0004118 | 0 | 0 |  | 1 | TRUE | wye
53 | LV_199-10_0_8_load_71 | 87 | 0.001299 | 0.00032555 | 0 | 0 |  | 1 | TRUE | wye
54 | LV_199-10_0_8_load_72 | 88 | 0.004497 | 0.0011271 | 0 | 0 |  | 1 | TRUE | wye
55 | LV_199-10_0_8_load_49 | 91 | 0.0039735 | 0.00099586 | 0 | 0 |  | 1 | TRUE | wye
56 | LV_199-10_0_8_load_52 | 92 | 0.0048905 | 0.0012257 | 0 | 0 |  | 1 | TRUE | wye
57 | LV_199-10_0_8_load_132 | 94 | 0.0039598 | 0.00099241 | 0 | 0 |  | 1 | TRUE | wye
58 | LV_199-10_0_8_load_129 | 95 | 0.0035135 | 0.00088058 | 0 | 0 |  | 1 | TRUE | wye
59 | LV_199-10_0_8_load_133 | 96 | 0.0042809 | 0.0010729 | 0 | 0 |  | 1 | TRUE | wye
60 | LV_199-10_0_8_load_130 | 97 | 0.0019004 | 0.00047629 | 0 | 0 |  | 1 | TRUE | wye
61 | LV_199-10_0_8_load_146 | 98 | 0.0033703 | 0.00084467 | 0 | 0 |  | 1 | TRUE | wye
62 | LV_199-10_0_8_load_57 | 99 | 0.0071066 | 0.0017811 | 0 | 0 |  | 1 | TRUE | wye
63 | LV_199-10_0_8_load_58 | 100 | 0.0091939 | 0.0023042 | 0 | 0 |  | 1 | TRUE | wye
64 | LV_199-10_0_8_load_59 | 101 | 0.0035053 | 0.00087852 | 0 | 0 |  | 1 | TRUE | wye
65 | LV_199-10_0_8_load_60 | 102 | 0.0036206 | 0.0009074 | 0 | 0 |  | 1 | TRUE | wye
66 | LV_199-10_0_8_load_61 | 103 | 0.0021835 | 0.00054724 | 0 | 0 |  | 1 | TRUE | wye
67 | LV_199-10_0_8_load_62 | 104 | 0.0042986 | 0.0010773 | 0 | 0 |  | 1 | TRUE | wye
68 | LV_199-10_0_8_load_64 | 105 | 0.0035124 | 0.00088028 | 0 | 0 |  | 1 | TRUE | wye
69 | LV_199-10_0_8_load_113 | 106 | 0.0021576 | 0.00054074 | 0 | 0 |  | 1 | TRUE | wye
70 | LV_199-10_0_8_load_114 | 107 | 0.0015674 | 0.00039282 | 0 | 0 |  | 1 | TRUE | wye
71 | LV_199-10_0_8_load_125 | 108 | 0.007328 | 0.0018366 | 0 | 0 |  | 1 | TRUE | wye
72 | LV_199-10_0_8_load_115 | 109 | 0.0035419 | 0.00088769 | 0 | 0 |  | 1 | TRUE | wye
73 | LV_199-10_0_8_load_116 | 110 | 0.0017971 | 0.00045039 | 0 | 0 |  | 1 | TRUE | wye
74 | LV_199-10_0_8_load_126 | 111 | 0.0047288 | 0.0011852 | 0 | 0 |  | 1 | TRUE | wye
75 | LV_199-10_0_8_load_70 | 113 | 0.0044965 | 0.0011269 | 0 | 0 |  | 1 | TRUE | wye
76 | LV_199-10_0_8_load_74 | 115 | 0.0013635 | 0.00034174 | 0 | 0 |  | 1 | TRUE | wye
77 | LV_199-10_0_8_load_219 | 116 | 0.0029236 | 0.00073272 | 0 | 0 |  | 1 | TRUE | wye
78 | LV_199-10_0_8_load_221 | 117 | 0.0070097 | 0.0017568 | 0 | 0 |  | 1 | TRUE | wye
79 | LV_199-10_0_8_load_246 | 119 | 0.0035179 | 0.00088167 | 0 | 0 |  | 1 | TRUE | wye
80 | LV_199-10_0_8_load_245 | 120 | 0.0013604 | 0.00034095 | 0 | 0 |  | 1 | TRUE | wye
81 | LV_199-10_0_8_load_220 | 121 | 0.0033615 | 0.00084247 | 0 | 0 |  | 1 | TRUE | wye
82 | LV_199-10_0_8_load_222 | 122 | 0.0036987 | 0.00092699 | 0 | 0 |  | 1 | TRUE | wye
83 | LV_199-10_0_8_load_248 | 123 | 0.0034722 | 0.00087022 | 0 | 0 |  | 1 | TRUE | wye
84 | LV_199-10_0_8_load_247 | 125 | 0.0035779 | 0.00089671 | 0 | 0 |  | 1 | TRUE | wye
85 | LV_199-10_0_8_load_76 | 126 | 0.0048947 | 0.0012267 | 0 | 0 |  | 1 | TRUE | wye
86 | LV_199-10_0_8_load_77 | 127 | 0.0039911 | 0.0010003 | 0 | 0 |  | 1 | TRUE | wye
87 | LV_199-10_0_8_load_78 | 128 | 0.0034035 | 0.000853 | 0 | 0 |  | 1 | TRUE | wye
88 | LV_199-10_0_8_load_80 | 129 | 0.0018965 | 0.0004753 | 0 | 0 |  | 1 | TRUE | wye
89 | LV_199-10_0_8_load_82 | 130 | 0.0018957 | 0.00047512 | 0 | 0 |  | 1 | TRUE | wye
90 | LV_199-10_0_8_load_88 | 131 | 0.002432 | 0.00060952 | 0 | 0 |  | 1 | TRUE | wye
91 | LV_199-10_0_8_load_90 | 132 | 0.0024592 | 0.00061632 | 0 | 0 |  | 1 | TRUE | wye
92 | LV_199-10_0_8_load_193 | 133 | 0.0023721 | 0.0005945 | 0 | 0 |  | 1 | TRUE | wye
93 | LV_199-10_0_8_load_165 | 134 | 0.0031446 | 0.00078812 | 0 | 0 |  | 1 | TRUE | wye
94 | LV_199-10_0_8_load_194 | 135 | 0.0015973 | 0.00040032 | 0 | 0 |  | 1 | TRUE | wye
95 | LV_199-10_0_8_load_166 | 136 | 0.0012319 | 0.00030874 | 0 | 0 |  | 1 | TRUE | wye
96 | LV_199-10_0_8_load_92 | 137 | 0.0013163 | 0.00032989 | 0 | 0 |  | 1 | TRUE | wye
97 | LV_199-10_0_8_load_93 | 138 | 0.0042624 | 0.0010683 | 0 | 0 |  | 1 | TRUE | wye
98 | LV_199-10_0_8_load_95 | 139 | 0.0026126 | 0.00065477 | 0 | 0 |  | 1 | TRUE | wye
99 | LV_199-10_0_8_load_97 | 140 | 0.002502 | 0.00062706 | 0 | 0 |  | 1 | TRUE | wye
100 | LV_199-10_0_8_load_98 | 142 | 0.015018 | 0.0037639 | 0 | 0 |  | 1 | TRUE | wye
101 | LV_199-10_0_8_load_99 | 143 | 0.0021872 | 0.00054816 | 0 | 0 |  | 1 | TRUE | wye
102 | LV_199-10_0_8_load_144 | 144 | 0.0033075 | 0.00082893 | 0 | 0 |  | 1 | TRUE | wye
103 | LV_199-10_0_8_load_131 | 145 | 0.0021543 | 0.00053993 | 0 | 0 |  | 1 | TRUE | wye
104 | LV_199-10_0_8_load_142 | 146 | 0.0025135 | 0.00062995 | 0 | 0 |  | 1 | TRUE | wye
105 | LV_199-10_0_8_load_100 | 147 | 0.0025215 | 0.00063195 | 0 | 0 |  | 1 | TRUE | wye
106 | LV_199-10_0_8_load_101 | 148 | 0.0022137 | 0.0005548 | 0 | 0 |  | 1 | TRUE | wye
107 | LV_199-10_0_8_load_102 | 149 | 0.0015973 | 0.00040032 | 0 | 0 |  | 1 | TRUE | wye
108 | LV_199-10_0_8_load_103 | 150 | 0.0028793 | 0.00072162 | 0 | 0 |  | 1 | TRUE | wye
109 | LV_199-10_0_8_load_104 | 151 | 0.0016013 | 0.00040131 | 0 | 0 |  | 1 | TRUE | wye
110 | LV_199-10_0_8_load_105 | 152 | 0.0017376 | 0.00043549 | 0 | 0 |  | 1 | TRUE | wye
111 | LV_199-10_0_8_load_106 | 153 | 0.0024163 | 0.00060558 | 0 | 0 |  | 1 | TRUE | wye
112 | LV_199-10_0_8_load_153 | 154 | 0.002422 | 0.000607 | 0 | 0 |  | 1 | TRUE | wye
113 | LV_199-10_0_8_load_202 | 155 | 0.0015982 | 0.00040054 | 0 | 0 |  | 1 | TRUE | wye
114 | LV_199-10_0_8_load_154 | 156 | 0.0017398 | 0.00043603 | 0 | 0 |  | 1 | TRUE | wye
115 | LV_199-10_0_8_load_201 | 157 | 0.0015982 | 0.00040054 | 0 | 0 |  | 1 | TRUE | wye
116 | LV_199-10_0_8_load_210 | 159 | 0.00087764 | 0.00021996 | 0 | 0 |  | 1 | TRUE | wye
117 | LV_199-10_0_8_load_190 | 160 | 0.0018932 | 0.00047447 | 0 | 0 |  | 1 | TRUE | wye
118 | LV_199-10_0_8_load_122 | 161 | 0.0043939 | 0.0011012 | 0 | 0 |  | 1 | TRUE | wye
119 | LV_199-10_0_8_load_128 | 162 | 0.001785 | 0.00044735 | 0 | 0 |  | 1 | TRUE | wye
120 | LV_199-10_0_8_load_123 | 163 | 0.0022837 | 0.00057235 | 0 | 0 |  | 1 | TRUE | wye
121 | LV_199-10_0_8_load_117 | 164 | 0.0022698 | 0.00056886 | 0 | 0 |  | 1 | TRUE | wye
122 | LV_199-10_0_8_load_118 | 165 | 0.0018375 | 0.00046053 | 0 | 0 |  | 1 | TRUE | wye
123 | LV_199-10_0_8_load_119 | 166 | 0.0048155 | 0.0012069 | 0 | 0 |  | 1 | TRUE | wye
124 | LV_199-10_0_8_load_120 | 167 | 0.0013817 | 0.00034629 | 0 | 0 |  | 1 | TRUE | wye
125 | LV_199-10_0_8_load_121 | 168 | 0.0030485 | 0.00076403 | 0 | 0 |  | 1 | TRUE | wye
126 | LV_199-10_0_8_load_127 | 169 | 0.0013016 | 0.00032622 | 0 | 0 |  | 1 | TRUE | wye
127 | LV_199-10_0_8_load_124 | 170 | 0.0013548 | 0.00033954 | 0 | 0 |  | 1 | TRUE | wye
128 | LV_199-10_0_8_load_186 | 171 | 0.0078212 | 0.0019602 | 0 | 0 |  | 1 | TRUE | wye
129 | LV_199-10_0_8_load_185 | 172 | 0.00071223 | 0.0001785 | 0 | 0 |  | 1 | TRUE | wye
130 | LV_199-10_0_8_load_134 | 173 | 0.0043882 | 0.0010998 | 0 | 0 |  | 1 | TRUE | wye
131 | LV_199-10_0_8_load_135 | 174 | 0.0033455 | 0.00083845 | 0 | 0 |  | 1 | TRUE | wye
132 | LV_199-10_0_8_load_136 | 175 | 0.0042972 | 0.001077 | 0 | 0 |  | 1 | TRUE | wye
133 | LV_199-10_0_8_load_137 | 176 | 0.0017976 | 0.00045051 | 0 | 0 |  | 1 | TRUE | wye
134 | LV_199-10_0_8_load_138 | 177 | 0.0055905 | 0.0014011 | 0 | 0 |  | 1 | TRUE | wye
135 | LV_199-10_0_8_load_140 | 179 | 0.0039755 | 0.00099636 | 0 | 0 |  | 1 | TRUE | wye
136 | LV_199-10_0_8_load_141 | 180 | 0.0018007 | 0.00045131 | 0 | 0 |  | 1 | TRUE | wye
137 | LV_199-10_0_8_load_143 | 181 | 0.0019218 | 0.00048165 | 0 | 0 |  | 1 | TRUE | wye
138 | LV_199-10_0_8_load_156 | 182 | 0.0048205 | 0.0012081 | 0 | 0 |  | 1 | TRUE | wye
139 | LV_199-10_0_8_load_155 | 183 | 0.0030239 | 0.00075785 | 0 | 0 |  | 1 | TRUE | wye
140 | LV_199-10_0_8_load_147 | 184 | 0.0033523 | 0.00084016 | 0 | 0 |  | 1 | TRUE | wye
141 | LV_199-10_0_8_load_148 | 185 | 0.0084562 | 0.0021193 | 0 | 0 |  | 1 | TRUE | wye
142 | LV_199-10_0_8_load_150 | 186 | 0.0019831 | 0.00049702 | 0 | 0 |  | 1 | TRUE | wye
143 | LV_199-10_0_8_load_151 | 187 | 0.0020022 | 0.00050181 | 0 | 0 |  | 1 | TRUE | wye
144 | LV_199-10_0_8_load_152 | 188 | 0.0017376 | 0.00043549 | 0 | 0 |  | 1 | TRUE | wye
145 | LV_199-10_0_8_load_157 | 189 | 0.0074232 | 0.0018604 | 0 | 0 |  | 1 | TRUE | wye
146 | LV_199-10_0_8_load_160 | 190 | 0.001708 | 0.00042805 | 0 | 0 |  | 1 | TRUE | wye
147 | LV_199-10_0_8_load_162 | 191 | 0.0012333 | 0.00030909 | 0 | 0 |  | 1 | TRUE | wye
148 | LV_199-10_0_8_load_203 | 192 | 0.0012329 | 0.00030899 | 0 | 0 |  | 1 | TRUE | wye
149 | LV_199-10_0_8_load_253 | 193 | 0.0056296 | 0.0014109 | 0 | 0 |  | 1 | TRUE | wye
150 | LV_199-10_0_8_load_207 | 194 | 0.0040587 | 0.0010172 | 0 | 0 |  | 1 | TRUE | wye
151 | LV_199-10_0_8_load_167 | 195 | 0.001234 | 0.00030926 | 0 | 0 |  | 1 | TRUE | wye
152 | LV_199-10_0_8_load_168 | 196 | 0.0042861 | 0.0010742 | 0 | 0 |  | 1 | TRUE | wye
153 | LV_199-10_0_8_load_175 | 197 | 0.0009118 | 0.00022852 | 0 | 0 |  | 1 | TRUE | wye
154 | LV_199-10_0_8_load_226 | 198 | 0.00097953 | 0.00024549 | 0 | 0 |  | 1 | TRUE | wye
155 | LV_199-10_0_8_load_176 | 199 | 0.00042938 | 0.00010761 | 0 | 0 |  | 1 | TRUE | wye
156 | LV_199-10_0_8_load_179 | 201 | 0.00054792 | 0.00013732 | 0 | 0 |  | 1 | TRUE | wye
157 | LV_199-10_0_8_load_183 | 203 | 0.00066817 | 0.00016746 | 0 | 0 |  | 1 | TRUE | wye
158 | LV_199-10_0_8_load_199 | 204 | 0.0011011 | 0.00027596 | 0 | 0 |  | 1 | TRUE | wye
159 | LV_199-10_0_8_load_182 | 205 | 0.00054797 | 0.00013733 | 0 | 0 |  | 1 | TRUE | wye
160 | LV_199-10_0_8_load_184 | 206 | 0.0012823 | 0.00032138 | 0 | 0 |  | 1 | TRUE | wye
161 | LV_199-10_0_8_load_187 | 207 | 0.001443 | 0.00036166 | 0 | 0 |  | 1 | TRUE | wye
162 | LV_199-10_0_8_load_188 | 208 | 0.0044513 | 0.0011156 | 0 | 0 |  | 1 | TRUE | wye
163 | LV_199-10_0_8_load_189 | 209 | 0.002005 | 0.00050251 | 0 | 0 |  | 1 | TRUE | wye
164 | LV_199-10_0_8_load_208 | 210 | 0.0021377 | 0.00053576 | 0 | 0 |  | 1 | TRUE | wye
165 | LV_199-10_0_8_load_195 | 211 | 0.0016013 | 0.00040131 | 0 | 0 |  | 1 | TRUE | wye
166 | LV_199-10_0_8_load_196 | 212 | 0.002586 | 0.0006481 | 0 | 0 |  | 1 | TRUE | wye
167 | LV_199-10_0_8_load_200 | 213 | 0.0035732 | 0.00089554 | 0 | 0 |  | 1 | TRUE | wye
168 | LV_199-10_0_8_load_225 | 214 | 0.0013807 | 0.00034603 | 0 | 0 |  | 1 | TRUE | wye
169 | LV_199-10_0_8_load_224 | 215 | 0.0047764 | 0.0011971 | 0 | 0 |  | 1 | TRUE | wye
170 | LV_199-10_0_8_load_209 | 216 | 0.0016354 | 0.00040986 | 0 | 0 |  | 1 | TRUE | wye
171 | LV_199-10_0_8_load_211 | 217 | 0.0016431 | 0.0004118 | 0 | 0 |  | 1 | TRUE | wye
172 | LV_199-10_0_8_load_212 | 218 | 0.0016372 | 0.00041031 | 0 | 0 |  | 1 | TRUE | wye
173 | LV_199-10_0_8_load_213 | 219 | 0.002138 | 0.00053584 | 0 | 0 |  | 1 | TRUE | wye
174 | LV_199-10_0_8_load_214 | 220 | 0.0021385 | 0.00053595 | 0 | 0 |  | 1 | TRUE | wye
175 | LV_199-10_0_8_load_215 | 221 | 0.0021396 | 0.00053623 | 0 | 0 |  | 1 | TRUE | wye
176 | LV_199-10_0_8_load_216 | 222 | 0.0020002 | 0.00050129 | 0 | 0 |  | 1 | TRUE | wye
177 | LV_199-10_0_8_load_217 | 223 | 0.0016055 | 0.00040239 | 0 | 0 |  | 1 | TRUE | wye
178 | LV_199-10_0_8_load_218 | 224 | 0.0031161 | 0.00078097 | 0 | 0 |  | 1 | TRUE | wye
179 | LV_199-10_0_8_load_227 | 225 | 0.0013302 | 0.00033338 | 0 | 0 |  | 1 | TRUE | wye
180 | LV_199-10_0_8_load_228 | 226 | 0.0013555 | 0.00033972 | 0 | 0 |  | 1 | TRUE | wye
181 | LV_199-10_0_8_load_229 | 227 | 0.0020341 | 0.00050979 | 0 | 0 |  | 1 | TRUE | wye
182 | LV_199-10_0_8_load_234 | 232 | 0.001337 | 0.00033508 | 0 | 0 |  | 1 | TRUE | wye
183 | LV_199-10_0_8_load_235 | 233 | 0.0020344 | 0.00050986 | 0 | 0 |  | 1 | TRUE | wye
184 | LV_199-10_0_8_load_252 | 234 | 0.0021107 | 0.00052898 | 0 | 0 |  | 1 | TRUE | wye
185 | LV_199-10_0_8_load_251 | 236 | 0.00138 | 0.00034586 | 0 | 0 |  | 1 | TRUE | wye
186 | LV_199-10_0_8_load_236 | 238 | 0.0013971 | 0.00035016 | 0 | 0 |  | 1 | TRUE | wye
187 | LV_199-10_0_8_load_238 | 240 | 0.0021112 | 0.00052912 | 0 | 0 |  | 1 | TRUE | wye
188 | LV_199-10_0_8_load_242 | 242 | 0.0013533 | 0.00033917 | 0 | 0 |  | 1 | TRUE | wye
189 | LV_199-10_0_8_load_244 | 243 | 0.0013593 | 0.00034067 | 0 | 0 |  | 1 | TRUE | wye
190 | LV_199-10_0_8_load_249 | 244 | 0.0035021 | 0.0008777 | 0 | 0 |  | 1 | TRUE | wye

## ext_grid
| name | bus | vm_pu | va_degree | slack_weight | in_service
0 |  | 38 | 1 | 0 | 1 | TRUE

## line
| name | std_type | from_bus | to_bus | length_km | r_ohm_per_km | x_ohm_per_km | c_nf_per_km | g_us_per_km | max_i_ka | df | parallel | type | in_service
0 | LV_199-10_0_8_line_0 |  | 0 | 1 | 0.032649 | 0.125 | 0.08 | 261 | 0 | 0.364 | 1 | 1 | cs | TRUE
1 | LV_199-10_0_8_line_1 |  | 1 | 2 | 0.005614 | 0.125 | 0.08 | 261 | 0 | 0.364 | 1 | 4 | cs | TRUE
2 | LV_199-10_0_8_line_2 |  | 1 | 3 | 0.033358 | 0.125 | 0.08 | 261 | 0 | 0.364 | 1 | 4 | cs | TRUE
3 | LV_199-10_0_8_line_3 |  | 2 | 4 | 0.01861 | 0.125 | 0.08 | 261 | 0 | 0.364 | 1 | 4 | cs | TRUE
4 | LV_199-10_0_8_line_4 |  | 3 | 5 | 0.005317 | 0.125 | 0.08 | 261 | 0 | 0.364 | 1 | 4 | cs | TRUE
5 | LV_199-10_0_8_line_5 |  | 4 | 11 | 0.028532 | 0.125 | 0.08 | 261 | 0 | 0.364 | 1 | 4 | cs | TRUE
6 | LV_199-10_0_8_line_6 |  | 4 | 12 | 0.032159 | 0.125 | 0.08 | 261 | 0 | 0.364 | 1 | 4 | cs | TRUE
7 | LV_199-10_0_8_line_7 |  | 5 | 6 | 0.01923 | 0.125 | 0.08 | 261 | 0 | 0.364 | 1 | 4 | cs | TRUE
8 | LV_199-10_0_8_line_8 |  | 6 | 7 | 0.014956 | 0.125 | 0.08 | 261 | 0 | 0.364 | 1 | 4 | cs | TRUE
9 | LV_199-10_0_8_line_9 |  | 7 | 24 | 0.016189 | 0.125 | 0.08 | 261 | 0 | 0.364 | 1 | 1 | cs | TRUE
10 | LV_199-10_0_8_line_10 |  | 7 | 17 | 0.0272 | 0.125 | 0.08 | 261 | 0 | 0.364 | 1 | 4 | cs | TRUE
11 | LV_199-10_0_8_line_11 |  | 8 | 9 | 0.0030093 | 0.125 | 0.08 | 261 | 0 | 0.364 | 1 | 1 | cs | TRUE
12 | LV_199-10_0_8_line_12 |  | 9 | 10 | 0.016368 | 0.125 | 0.08 | 261 | 0 | 0.364 | 1 | 1 | cs | TRUE
13 | LV_199-10_0_8_line_13 |  | 10 | 13 | 0.019012 | 0.125 | 0.08 | 261 | 0 | 0.364 | 1 | 1 | cs | TRUE
14 | LV_199-10_0_8_line_14 |  | 11 | 14 | 0.015403 | 0.125 | 0.08 | 261 | 0 | 0.364 | 1 | 4 | cs | TRUE
15 | LV_199-10_0_8_line_15 |  | 12 | 43 | 0.012149 | 0.125 | 0.08 | 261 | 0 | 0.364 | 1 | 4 | cs | TRUE
16 | LV_199-10_0_8_line_16 |  | 13 | 25 | 0.013557 | 0.125 | 0.08 | 261 | 0 | 0.364 | 1 | 1 | cs | TRUE
17 | LV_199-10_0_8_line_17 |  | 14 | 44 | 0.007806 | 0.125 | 0.08 | 261 | 0 | 0.364 | 1 | 4 | cs | TRUE
18 | LV_199-10_0_8_line_18 |  | 15 | 16 | 0.019658 | 0.125 | 0.08 | 261 | 0 | 0.364 | 1 | 4 | cs | TRUE
19 | LV_199-10_0_8_line_19 |  | 15 | 17 | 0.014718 | 0.125 | 0.08 | 261 | 0 | 0.364 | 1 | 4 | cs | TRUE
20 | LV_199-10_0_8_line_20 |  | 16 | 18 | 0.023005 | 0.125 | 0.08 | 261 | 0 | 0.364 | 1 | 1 | cs | TRUE
21 | LV_199-10_0_8_line_21 |  | 16 | 19 | 0.014793 | 0.125 | 0.08 | 261 | 0 | 0.364 | 1 | 4 | cs | TRUE
22 | LV_199-10_0_8_line_22 |  | 18 | 48 | 0.0277 | 0.125 | 0.08 | 261 | 0 | 0.364 | 1 | 1 | cs | TRUE
23 | LV_199-10_0_8_line_23 |  | 19 | 49 | 0.0037477 | 0.125 | 0.08 | 261 | 0 | 0.364 | 1 | 4 | cs | TRUE
24 | LV_199-10_0_8_line_24 |  | 20 | 21 | 0.011912 | 0.125 | 0.08 | 261 | 0 | 0.364 | 1 | 1 | cs | TRUE
25 | LV_199-10_0_8_line_25 |  | 20 | 22 | 0.0090425 | 0.125 | 0.08 | 261 | 0 | 0.364 | 1 | 1 | cs | TRUE
26 | LV_199-10_0_8_line_26 |  | 20 | 23 | 0.056329 | 0.125 | 0.08 | 261 | 0 | 0.364 | 1 | 1 | cs | TRUE
27 | LV_199-10_0_8_line_27 |  | 21 | 87 | 0.011437 | 0.125 | 0.08 | 261 | 0 | 0.364 | 1 | 1 | cs | TRUE
28 | LV_199-10_0_8_line_28 |  | 22 | 88 | 0.021473 | 0.125 | 0.08 | 261 | 0 | 0.364 | 1 | 1 | cs | TRUE
29 | LV_199-10_0_8_line_29 |  | 23 | 89 | 0.0051006 | 0.125 | 0.08 | 261 | 0 | 0.364 | 1 | 1 | cs | TRUE
30 | LV_199-10_0_8_line_30 |  | 24 | 83 | 0.00080404 | 0.125 | 0.08 | 261 | 0 | 0.364 | 1 | 1 | cs | TRUE
31 | LV_199-10_0_8_line_31 |  | 25 | 26 | 0.068234 | 0.125 | 0.08 | 261 | 0 | 0.364 | 1 | 1 | cs | TRUE
32 | LV_199-10_0_8_line_32 |  | 25 | 27 | 0.042933 | 0.125 | 0.08 | 261 | 0 | 0.364 | 1 | 1 | cs | TRUE
33 | LV_199-10_0_8_line_33 |  | 26 | 28 | 0.029056 | 0.125 | 0.08 | 261 | 0 | 0.364 | 1 | 1 | cs | TRUE
34 | LV_199-10_0_8_line_34 |  | 27 | 29 | 0.012138 | 0.125 | 0.08 | 261 | 0 | 0.364 | 1 | 1 | cs | TRUE
35 | LV_199-10_0_8_line_35 |  | 29 | 56 | 0.031101 | 0.125 | 0.08 | 261 | 0 | 0.364 | 1 | 1 | cs | TRUE
36 | LV_199-10_0_8_line_36 |  | 30 | 31 | 0.004095 | 0.125 | 0.08 | 261 | 0 | 0.364 | 1 | 1 | cs | TRUE
37 | LV_199-10_0_8_line_37 |  | 30 | 32 | 0.00359 | 0.125 | 0.08 | 261 | 0 | 0.364 | 1 | 1 | cs | TRUE
38 | LV_199-10_0_8_line_38 |  | 30 | 33 | 0.024568 | 0.125 | 0.08 | 261 | 0 | 0.364 | 1 | 1 | cs | TRUE
39 | LV_199-10_0_8_line_39 |  | 32 | 62 | 0.010845 | 0.125 | 0.08 | 261 | 0 | 0.364 | 1 | 1 | cs | TRUE
40 | LV_199-10_0_8_line_40 |  | 33 | 65 | 0.016289 | 0.125 | 0.08 | 261 | 0 | 0.364 | 1 | 4 | cs | TRUE
41 | LV_199-10_0_8_line_41 |  | 33 | 66 | 0.024742 | 0.125 | 0.08 | 261 | 0 | 0.364 | 1 | 4 | cs | TRUE
42 | LV_199-10_0_8_line_42 |  | 34 | 35 | 0.038951 | 0.125 | 0.08 | 261 | 0 | 0.364 | 1 | 1 | cs | TRUE
43 | LV_199-10_0_8_line_43 |  | 34 | 36 | 0.0078432 | 0.125 | 0.08 | 261 | 0 | 0.364 | 1 | 1 | cs | TRUE
44 | LV_199-10_0_8_line_44 |  | 35 | 42 | 0.041552 | 0.125 | 0.08 | 261 | 0 | 0.364 | 1 | 1 | cs | TRUE
45 | LV_199-10_0_8_line_45 |  | 35 | 37 | 0.00605 | 0.125 | 0.08 | 261 | 0 | 0.364 | 1 | 2 | cs | TRUE
46 | LV_199-10_0_8_line_46 |  | 36 | 40 | 0.017756 | 0.125 | 0.08 | 261 | 0 | 0.364 | 1 | 1 | cs | TRUE
47 | LV_199-10_0_8_line_47 |  | 37 | 38 | 0.026805 | 0.125 | 0.08 | 261 | 0 | 0.364 | 1 | 4 | cs | TRUE
48 | LV_199-10_0_8_line_48 |  | 38 | 67 | 0.0037029 | 0.125 | 0.08 | 261 | 0 | 0.364 | 1 | 4 | cs | TRUE
49 | LV_199-10_0_8_line_49 |  | 39 | 40 | 0.010105 | 0.125 | 0.08 | 261 | 0 | 0.364 | 1 | 1 | cs | TRUE
50 | LV_199-10_0_8_line_50 |  | 39 | 41 | 0.035421 | 0.125 | 0.08 | 261 | 0 | 0.364 | 1 | 1 | cs | TRUE
51 | LV_199-10_0_8_line_51 |  | 40 | 69 | 0.022152 | 0.125 | 0.08 | 261 | 0 | 0.364 | 1 | 1 | cs | TRUE
52 | LV_199-10_0_8_line_52 |  | 41 | 70 | 0.018071 | 0.125 | 0.08 | 261 | 0 | 0.364 | 1 | 1 | cs | TRUE
53 | LV_199-10_0_8_line_53 |  | 42 | 68 | 0.0087092 | 0.125 | 0.08 | 261 | 0 | 0.364 | 1 | 1 | cs | TRUE
54 | LV_199-10_0_8_line_54 |  | 43 | 127 | 0.015706 | 0.125 | 0.08 | 261 | 0 | 0.364 | 1 | 4 | cs | TRUE
55 | LV_199-10_0_8_line_55 |  | 44 | 57 | 0.013459 | 0.125 | 0.08 | 261 | 0 | 0.364 | 1 | 4 | cs | TRUE
56 | LV_199-10_0_8_line_56 |  | 45 | 46 | 0.015462 | 0.125 | 0.08 | 261 | 0 | 0.364 | 1 | 1 | cs | TRUE
57 | LV_199-10_0_8_line_57 |  | 45 | 47 | 0.006506 | 0.125 | 0.08 | 261 | 0 | 0.364 | 1 | 1 | cs | TRUE
58 | LV_199-10_0_8_line_58 |  | 46 | 84 | 0.036036 | 0.125 | 0.08 | 261 | 0 | 0.364 | 1 | 1 | cs | TRUE
59 | LV_199-10_0_8_line_59 |  | 47 | 85 | 0.022501 | 0.125 | 0.08 | 261 | 0 | 0.364 | 1 | 1 | cs | TRUE
60 | LV_199-10_0_8_line_60 |  | 49 | 90 | 0.015347 | 0.125 | 0.08 | 261 | 0 | 0.364 | 1 | 4 | cs | TRUE
61 | LV_199-10_0_8_line_61 |  | 50 | 51 | 0.0054605 | 0.125 | 0.08 | 261 | 0 | 0.364 | 1 | 1 | cs | TRUE
62 | LV_199-10_0_8_line_62 |  | 50 | 52 | 0.014525 | 0.125 | 0.08 | 261 | 0 | 0.364 | 1 | 1 | cs | TRUE
63 | LV_199-10_0_8_line_63 |  | 50 | 53 | 0.029589 | 0.125 | 0.08 | 261 | 0 | 0.364 | 1 | 1 | cs | TRUE
64 | LV_199-10_0_8_line_64 |  | 51 | 197 | 0.0098783 | 0.125 | 0.08 | 261 | 0 | 0.364 | 1 | 1 | cs | TRUE
65 | LV_199-10_0_8_line_65 |  | 52 | 54 | 0.035555 | 0.125 | 0.08 | 261 | 0 | 0.364 | 1 | 1 | cs | TRUE
66 | LV_199-10_0_8_line_66 |  | 52 | 55 | 0.043908 | 0.125 | 0.08 | 261 | 0 | 0.364 | 1 | 1 | cs | TRUE
67 | LV_199-10_0_8_line_67 |  | 54 | 56 | 0.013749 | 0.125 | 0.08 | 261 | 0 | 0.364 | 1 | 1 | cs | TRUE
68 | LV_199-10_0_8_line_68 |  | 55 | 199 | 0.0093618 | 0.125 | 0.08 | 261 | 0 | 0.364 | 1 | 1 | cs | TRUE
69 | LV_199-10_0_8_line_69 |  | 56 | 204 | 0.013803 | 0.125 | 0.08 | 261 | 0 | 0.364 | 1 | 1 | cs | TRUE
70 | LV_199-10_0_8_line_70 |  | 57 | 58 | 0.030797 | 0.125 | 0.08 | 261 | 0 | 0.364 | 1 | 4 | cs | TRUE
71 | LV_199-10_0_8_line_71 |  | 58 | 59 | 0.013683 | 0.125 | 0.08 | 261 | 0 | 0.364 | 1 | 4 | cs | TRUE
72 | LV_199-10_0_8_line_72 |  | 59 | 60 | 0.0053783 | 0.125 | 0.08 | 261 | 0 | 0.364 | 1 | 4 | cs | TRUE
73 | LV_199-10_0_8_line_73 |  | 60 | 61 | 0.0028944 | 0.125 | 0.08 | 261 | 0 | 0.364 | 1 | 4 | cs | TRUE
74 | LV_199-10_0_8_line_74 |  | 61 | 64 | 0.0035326 | 0.125 | 0.08 | 261 | 0 | 0.364 | 1 | 4 | cs | TRUE
75 | LV_199-10_0_8_line_75 |  | 63 | 64 | 0.014495 | 0.125 | 0.08 | 261 | 0 | 0.364 | 1 | 1 | cs | TRUE
76 | LV_199-10_0_8_line_76 |  | 64 | 91 | 0.0128 | 0.125 | 0.08 | 261 | 0 | 0.364 | 1 | 4 | cs | TRUE
77 | LV_199-10_0_8_line_77 |  | 65 | 98 | 0.019021 | 0.125 | 0.08 | 261 | 0 | 0.364 | 1 | 4 | cs | TRUE
78 | LV_199-10_0_8_line_78 |  | 66 | 93 | 0.027153 | 0.125 | 0.08 | 261 | 0 | 0.364 | 1 | 1 | cs | TRUE
79 | LV_199-10_0_8_line_79 |  | 66 | 92 | 0.028827 | 0.125 | 0.08 | 261 | 0 | 0.364 | 1 | 4 | cs | TRUE
80 | LV_199-10_0_8_line_80 |  | 67 | 130 | 0.0042695 | 0.125 | 0.08 | 261 | 0 | 0.364 | 1 | 4 | cs | TRUE
81 | LV_199-10_0_8_line_81 |  | 68 | 113 | 0.016081 | 0.125 | 0.08 | 261 | 0 | 0.364 | 1 | 1 | cs | TRUE
82 | LV_199-10_0_8_line_82 |  | 69 | 193 | 0.034697 | 0.125 | 0.08 | 261 | 0 | 0.364 | 1 | 1 | cs | TRUE
83 | LV_199-10_0_8_line_83 |  | 70 | 190 | 0.008529 | 0.125 | 0.08 | 261 | 0 | 0.364 | 1 | 1 | cs | TRUE
84 | LV_199-10_0_8_line_84 |  | 71 | 72 | 0.037455 | 0.125 | 0.08 | 261 | 0 | 0.364 | 1 | 1 | cs | TRUE
85 | LV_199-10_0_8_line_85 |  | 71 | 73 | 0.036464 | 0.125 | 0.08 | 261 | 0 | 0.364 | 1 | 1 | cs | TRUE
86 | LV_199-10_0_8_line_86 |  | 73 | 74 | 0.015222 | 0.125 | 0.08 | 261 | 0 | 0.364 | 1 | 1 | cs | TRUE
87 | LV_199-10_0_8_line_87 |  | 73 | 75 | 0.03257 | 0.125 | 0.08 | 261 | 0 | 0.364 | 1 | 1 | cs | TRUE
88 | LV_199-10_0_8_line_88 |  | 74 | 76 | 0.18256 | 0.125 | 0.08 | 261 | 0 | 0.364 | 1 | 1 | cs | TRUE
89 | LV_199-10_0_8_line_89 |  | 75 | 77 | 0.014364 | 0.125 | 0.08 | 261 | 0 | 0.364 | 1 | 1 | cs | TRUE
90 | LV_199-10_0_8_line_90 |  | 76 | 78 | 0.032515 | 0.125 | 0.08 | 261 | 0 | 0.364 | 1 | 1 | cs | TRUE
91 | LV_199-10_0_8_line_91 |  | 76 | 79 | 0.022571 | 0.125 | 0.08 | 261 | 0 | 0.364 | 1 | 1 | cs | TRUE
92 | LV_199-10_0_8_line_92 |  | 77 | 80 | 0.0099067 | 0.125 | 0.08 | 261 | 0 | 0.364 | 1 | 1 | cs | TRUE
93 | LV_199-10_0_8_line_93 |  | 78 | 81 | 0.060046 | 0.125 | 0.08 | 261 | 0 | 0.364 | 1 | 1 | cs | TRUE
94 | LV_199-10_0_8_line_94 |  | 79 | 82 | 0.010272 | 0.125 | 0.08 | 261 | 0 | 0.364 | 1 | 1 | cs | TRUE
95 | LV_199-10_0_8_line_95 |  | 81 | 134 | 0.004989 | 0.125 | 0.08 | 261 | 0 | 0.364 | 1 | 1 | cs | TRUE
96 | LV_199-10_0_8_line_96 |  | 82 | 131 | 0.0067139 | 0.125 | 0.08 | 261 | 0 | 0.364 | 1 | 1 | cs | TRUE
97 | LV_199-10_0_8_line_97 |  | 84 | 122 | 0.00982 | 0.125 | 0.08 | 261 | 0 | 0.364 | 1 | 1 | cs | TRUE
98 | LV_199-10_0_8_line_98 |  | 85 | 86 | 0.013758 | 0.125 | 0.08 | 261 | 0 | 0.364 | 1 | 1 | cs | TRUE
99 | LV_199-10_0_8_line_99 |  | 86 | 158 | 0.022853 | 0.125 | 0.08 | 261 | 0 | 0.364 | 1 | 1 | cs | TRUE
100 | LV_199-10_0_8_line_100 |  | 87 | 116 | 0.010267 | 0.125 | 0.08 | 261 | 0 | 0.364 | 1 | 1 | cs | TRUE
101 | LV_199-10_0_8_line_101 |  | 88 | 117 | 0.0090552 | 0.125 | 0.08 | 261 | 0 | 0.364 | 1 | 1 | cs | TRUE
102 | LV_199-10_0_8_line_102 |  | 89 | 112 | 0.025791 | 0.125 | 0.08 | 261 | 0 | 0.364 | 1 | 1 | cs | TRUE
103 | LV_199-10_0_8_line_103 |  | 89 | 113 | 0.022589 | 0.125 | 0.08 | 261 | 0 | 0.364 | 1 | 1 | cs | TRUE
104 | LV_199-10_0_8_line_104 |  | 90 | 106 | 0.019346 | 0.125 | 0.08 | 261 | 0 | 0.364 | 1 | 1 | cs | TRUE
105 | LV_199-10_0_8_line_105 |  | 90 | 107 | 0.018985 | 0.125 | 0.08 | 261 | 0 | 0.364 | 1 | 1 | cs | TRUE
106 | LV_199-10_0_8_line_106 |  | 90 | 103 | 0.043416 | 0.125 | 0.08 | 261 | 0 | 0.364 | 1 | 4 | cs | TRUE
107 | LV_199-10_0_8_line_107 |  | 91 | 92 | 0.0083572 | 0.125 | 0.08 | 261 | 0 | 0.364 | 1 | 4 | cs | TRUE
108 | LV_199-10_0_8_line_108 |  | 93 | 94 | 0.014837 | 0.125 | 0.08 | 261 | 0 | 0.364 | 1 | 1 | cs | TRUE
109 | LV_199-10_0_8_line_109 |  | 93 | 95 | 0.023671 | 0.125 | 0.08 | 261 | 0 | 0.364 | 1 | 1 | cs | TRUE
110 | LV_199-10_0_8_line_110 |  | 94 | 96 | 0.0073982 | 0.125 | 0.08 | 261 | 0 | 0.364 | 1 | 1 | cs | TRUE
111 | LV_199-10_0_8_line_111 |  | 95 | 97 | 0.021952 | 0.125 | 0.08 | 261 | 0 | 0.364 | 1 | 1 | cs | TRUE
112 | LV_199-10_0_8_line_112 |  | 96 | 173 | 0.015233 | 0.125 | 0.08 | 261 | 0 | 0.364 | 1 | 1 | cs | TRUE
113 | LV_199-10_0_8_line_113 |  | 97 | 145 | 0.0032449 | 0.125 | 0.08 | 261 | 0 | 0.364 | 1 | 1 | cs | TRUE
114 | LV_199-10_0_8_line_114 |  | 98 | 184 | 0.010954 | 0.125 | 0.08 | 261 | 0 | 0.364 | 1 | 4 | cs | TRUE
115 | LV_199-10_0_8_line_115 |  | 99 | 100 | 0.01875 | 0.125 | 0.08 | 261 | 0 | 0.364 | 1 | 1 | cs | TRUE
116 | LV_199-10_0_8_line_116 |  | 99 | 101 | 0.028398 | 0.125 | 0.08 | 261 | 0 | 0.364 | 1 | 3 | cs | TRUE
117 | LV_199-10_0_8_line_117 |  | 100 | 102 | 0.0028992 | 0.125 | 0.08 | 261 | 0 | 0.364 | 1 | 1 | cs | TRUE
118 | LV_199-10_0_8_line_118 |  | 101 | 103 | 0.0084361 | 0.125 | 0.08 | 261 | 0 | 0.364 | 1 | 4 | cs | TRUE
119 | LV_199-10_0_8_line_119 |  | 102 | 104 | 0.0017834 | 0.125 | 0.08 | 261 | 0 | 0.364 | 1 | 1 | cs | TRUE
120 | LV_199-10_0_8_line_120 |  | 104 | 105 | 0.00072275 | 0.125 | 0.08 | 261 | 0 | 0.364 | 1 | 1 | cs | TRUE
121 | LV_199-10_0_8_line_121 |  | 105 | 108 | 0.0031983 | 0.125 | 0.08 | 261 | 0 | 0.364 | 1 | 1 | cs | TRUE
122 | LV_199-10_0_8_line_122 |  | 106 | 109 | 0.020389 | 0.125 | 0.08 | 261 | 0 | 0.364 | 1 | 1 | cs | TRUE
123 | LV_199-10_0_8_line_123 |  | 107 | 110 | 0.014106 | 0.125 | 0.08 | 261 | 0 | 0.364 | 1 | 1 | cs | TRUE
124 | LV_199-10_0_8_line_124 |  | 108 | 111 | 0.023847 | 0.125 | 0.08 | 261 | 0 | 0.364 | 1 | 1 | cs | TRUE
125 | LV_199-10_0_8_line_125 |  | 109 | 161 | 0.0084526 | 0.125 | 0.08 | 261 | 0 | 0.364 | 1 | 1 | cs | TRUE
126 | LV_199-10_0_8_line_126 |  | 110 | 162 | 0.0080278 | 0.125 | 0.08 | 261 | 0 | 0.364 | 1 | 1 | cs | TRUE
127 | LV_199-10_0_8_line_127 |  | 111 | 171 | 0.026341 | 0.125 | 0.08 | 261 | 0 | 0.364 | 1 | 1 | cs | TRUE
128 | LV_199-10_0_8_line_128 |  | 112 | 114 | 0.007555 | 0.125 | 0.08 | 261 | 0 | 0.364 | 1 | 1 | cs | TRUE
129 | LV_199-10_0_8_line_129 |  | 112 | 115 | 0.013636 | 0.125 | 0.08 | 261 | 0 | 0.364 | 1 | 1 | cs | TRUE
130 | LV_199-10_0_8_line_130 |  | 114 | 118 | 0.010911 | 0.125 | 0.08 | 261 | 0 | 0.364 | 1 | 1 | cs | TRUE
131 | LV_199-10_0_8_line_131 |  | 114 | 119 | 0.010876 | 0.125 | 0.08 | 261 | 0 | 0.364 | 1 | 1 | cs | TRUE
132 | LV_199-10_0_8_line_132 |  | 115 | 120 | 0.0039511 | 0.125 | 0.08 | 261 | 0 | 0.364 | 1 | 1 | cs | TRUE
133 | LV_199-10_0_8_line_133 |  | 116 | 121 | 0.020396 | 0.125 | 0.08 | 261 | 0 | 0.364 | 1 | 1 | cs | TRUE
134 | LV_199-10_0_8_line_134 |  | 117 | 122 | 0.0067413 | 0.125 | 0.08 | 261 | 0 | 0.364 | 1 | 1 | cs | TRUE
135 | LV_199-10_0_8_line_135 |  | 118 | 123 | 0.020603 | 0.125 | 0.08 | 261 | 0 | 0.364 | 1 | 1 | cs | TRUE
136 | LV_199-10_0_8_line_136 |  | 118 | 124 | 0.009012 | 0.125 | 0.08 | 261 | 0 | 0.364 | 1 | 1 | cs | TRUE
137 | LV_199-10_0_8_line_137 |  | 119 | 125 | 0.0068616 | 0.125 | 0.08 | 261 | 0 | 0.364 | 1 | 1 | cs | TRUE
138 | LV_199-10_0_8_line_138 |  | 121 | 215 | 0.010185 | 0.125 | 0.08 | 261 | 0 | 0.364 | 1 | 1 | cs | TRUE
139 | LV_199-10_0_8_line_139 |  | 124 | 242 | 0.010779 | 0.125 | 0.08 | 261 | 0 | 0.364 | 1 | 1 | cs | TRUE
140 | LV_199-10_0_8_line_140 |  | 124 | 239 | 0.010921 | 0.125 | 0.08 | 261 | 0 | 0.364 | 1 | 1 | cs | TRUE
141 | LV_199-10_0_8_line_141 |  | 126 | 127 | 0.0024688 | 0.125 | 0.08 | 261 | 0 | 0.364 | 1 | 4 | cs | TRUE
142 | LV_199-10_0_8_line_142 |  | 126 | 128 | 0.022272 | 0.125 | 0.08 | 261 | 0 | 0.364 | 1 | 4 | cs | TRUE
143 | LV_199-10_0_8_line_143 |  | 128 | 129 | 0.0007305 | 0.125 | 0.08 | 261 | 0 | 0.364 | 1 | 4 | cs | TRUE
144 | LV_199-10_0_8_line_144 |  | 129 | 130 | 0.0079731 | 0.125 | 0.08 | 261 | 0 | 0.364 | 1 | 4 | cs | TRUE
145 | LV_199-10_0_8_line_145 |  | 131 | 132 | 0.0053951 | 0.125 | 0.08 | 261 | 0 | 0.364 | 1 | 2 | cs | TRUE
146 | LV_199-10_0_8_line_146 |  | 132 | 133 | 0.0082786 | 0.125 | 0.08 | 261 | 0 | 0.364 | 1 | 4 | cs | TRUE
147 | LV_199-10_0_8_line_147 |  | 133 | 135 | 0.0065206 | 0.125 | 0.08 | 261 | 0 | 0.364 | 1 | 4 | cs | TRUE
148 | LV_199-10_0_8_line_148 |  | 134 | 136 | 0.018392 | 0.125 | 0.08 | 261 | 0 | 0.364 | 1 | 1 | cs | TRUE
149 | LV_199-10_0_8_line_149 |  | 135 | 211 | 0.004225 | 0.125 | 0.08 | 261 | 0 | 0.364 | 1 | 4 | cs | TRUE
150 | LV_199-10_0_8_line_150 |  | 136 | 195 | 0.0073786 | 0.125 | 0.08 | 261 | 0 | 0.364 | 1 | 1 | cs | TRUE
151 | LV_199-10_0_8_line_151 |  | 137 | 138 | 0.021694 | 0.125 | 0.08 | 261 | 0 | 0.364 | 1 | 1 | cs | TRUE
152 | LV_199-10_0_8_line_152 |  | 138 | 139 | 0.014993 | 0.125 | 0.08 | 261 | 0 | 0.364 | 1 | 1 | cs | TRUE
153 | LV_199-10_0_8_line_153 |  | 139 | 140 | 0.0057186 | 0.125 | 0.08 | 261 | 0 | 0.364 | 1 | 1 | cs | TRUE
154 | LV_199-10_0_8_line_154 |  | 140 | 144 | 0.0017035 | 0.125 | 0.08 | 261 | 0 | 0.364 | 1 | 1 | cs | TRUE
155 | LV_199-10_0_8_line_155 |  | 141 | 142 | 0.062773 | 0.125 | 0.08 | 261 | 0 | 0.364 | 1 | 1 | cs | TRUE
156 | LV_199-10_0_8_line_156 |  | 141 | 143 | 0.028831 | 0.125 | 0.08 | 261 | 0 | 0.364 | 1 | 1 | cs | TRUE
157 | LV_199-10_0_8_line_157 |  | 143 | 145 | 0.004052 | 0.125 | 0.08 | 261 | 0 | 0.364 | 1 | 1 | cs | TRUE
158 | LV_199-10_0_8_line_158 |  | 144 | 146 | 0.019295 | 0.125 | 0.08 | 261 | 0 | 0.364 | 1 | 1 | cs | TRUE
159 | LV_199-10_0_8_line_159 |  | 146 | 179 | 0.016829 | 0.125 | 0.08 | 261 | 0 | 0.364 | 1 | 1 | cs | TRUE
160 | LV_199-10_0_8_line_160 |  | 147 | 148 | 0.014856 | 0.125 | 0.08 | 261 | 0 | 0.364 | 1 | 4 | cs | TRUE
161 | LV_199-10_0_8_line_161 |  | 147 | 149 | 0.010715 | 0.125 | 0.08 | 261 | 0 | 0.364 | 1 | 4 | cs | TRUE
162 | LV_199-10_0_8_line_162 |  | 148 | 150 | 0.012217 | 0.125 | 0.08 | 261 | 0 | 0.364 | 1 | 4 | cs | TRUE
163 | LV_199-10_0_8_line_163 |  | 149 | 151 | 0.004225 | 0.125 | 0.08 | 261 | 0 | 0.364 | 1 | 4 | cs | TRUE
164 | LV_199-10_0_8_line_164 |  | 150 | 152 | 9.5872e-05 | 0.125 | 0.08 | 261 | 0 | 0.364 | 1 | 4 | cs | TRUE
165 | LV_199-10_0_8_line_165 |  | 151 | 153 | 0.0020066 | 0.125 | 0.08 | 261 | 0 | 0.364 | 1 | 4 | cs | TRUE
166 | LV_199-10_0_8_line_166 |  | 152 | 154 | 0.015428 | 0.125 | 0.08 | 261 | 0 | 0.364 | 1 | 4 | cs | TRUE
167 | LV_199-10_0_8_line_167 |  | 153 | 155 | 0.002218 | 0.125 | 0.08 | 261 | 0 | 0.364 | 1 | 4 | cs | TRUE
168 | LV_199-10_0_8_line_168 |  | 154 | 156 | 0.023426 | 0.125 | 0.08 | 261 | 0 | 0.364 | 1 | 4 | cs | TRUE
169 | LV_199-10_0_8_line_169 |  | 155 | 157 | 0.0042201 | 0.125 | 0.08 | 261 | 0 | 0.364 | 1 | 4 | cs | TRUE
170 | LV_199-10_0_8_line_170 |  | 156 | 188 | 0.011963 | 0.125 | 0.08 | 261 | 0 | 0.364 | 1 | 4 | cs | TRUE
171 | LV_199-10_0_8_line_171 |  | 157 | 212 | 0.0034273 | 0.125 | 0.08 | 261 | 0 | 0.364 | 1 | 4 | cs | TRUE
172 | LV_199-10_0_8_line_172 |  | 158 | 159 | 0.012952 | 0.125 | 0.08 | 261 | 0 | 0.364 | 1 | 1 | cs | TRUE
173 | LV_199-10_0_8_line_173 |  | 158 | 160 | 0.039546 | 0.125 | 0.08 | 261 | 0 | 0.364 | 1 | 1 | cs | TRUE
174 | LV_199-10_0_8_line_174 |  | 159 | 210 | 0.0046798 | 0.125 | 0.08 | 261 | 0 | 0.364 | 1 | 1 | cs | TRUE
175 | LV_199-10_0_8_line_175 |  | 160 | 209 | 0.024131 | 0.125 | 0.08 | 261 | 0 | 0.364 | 1 | 1 | cs | TRUE
176 | LV_199-10_0_8_line_176 |  | 161 | 163 | 0.0024299 | 0.125 | 0.08 | 261 | 0 | 0.364 | 1 | 1 | cs | TRUE
177 | LV_199-10_0_8_line_177 |  | 163 | 170 | 0.01801 | 0.125 | 0.08 | 261 | 0 | 0.364 | 1 | 1 | cs | TRUE
178 | LV_199-10_0_8_line_178 |  | 164 | 165 | 0.0013391 | 0.125 | 0.08 | 261 | 0 | 0.364 | 1 | 1 | cs | TRUE
179 | LV_199-10_0_8_line_179 |  | 164 | 166 | 0.01111 | 0.125 | 0.08 | 261 | 0 | 0.364 | 1 | 1 | cs | TRUE
180 | LV_199-10_0_8_line_180 |  | 165 | 167 | 0.020019 | 0.125 | 0.08 | 261 | 0 | 0.364 | 1 | 1 | cs | TRUE
181 | LV_199-10_0_8_line_181 |  | 167 | 168 | 0.0073069 | 0.125 | 0.08 | 261 | 0 | 0.364 | 1 | 1 | cs | TRUE
182 | LV_199-10_0_8_line_182 |  | 168 | 169 | 0.0013602 | 0.125 | 0.08 | 261 | 0 | 0.364 | 1 | 1 | cs | TRUE
183 | LV_199-10_0_8_line_183 |  | 169 | 170 | 0.0077557 | 0.125 | 0.08 | 261 | 0 | 0.364 | 1 | 1 | cs | TRUE
184 | LV_199-10_0_8_line_184 |  | 171 | 172 | 0.0098948 | 0.125 | 0.08 | 261 | 0 | 0.364 | 1 | 1 | cs | TRUE
185 | LV_199-10_0_8_line_185 |  | 172 | 202 | 0.013064 | 0.125 | 0.08 | 261 | 0 | 0.364 | 1 | 1 | cs | TRUE
186 | LV_199-10_0_8_line_186 |  | 173 | 174 | 0.010638 | 0.125 | 0.08 | 261 | 0 | 0.364 | 1 | 1 | cs | TRUE
187 | LV_199-10_0_8_line_187 |  | 174 | 175 | 0.0017703 | 0.125 | 0.08 | 261 | 0 | 0.364 | 1 | 1 | cs | TRUE
188 | LV_199-10_0_8_line_188 |  | 175 | 176 | 0.045735 | 0.125 | 0.08 | 261 | 0 | 0.364 | 1 | 1 | cs | TRUE
189 | LV_199-10_0_8_line_189 |  | 176 | 177 | 0.0041947 | 0.125 | 0.08 | 261 | 0 | 0.364 | 1 | 1 | cs | TRUE
190 | LV_199-10_0_8_line_190 |  | 177 | 178 | 0.018476 | 0.125 | 0.08 | 261 | 0 | 0.364 | 1 | 1 | cs | TRUE
191 | LV_199-10_0_8_line_191 |  | 178 | 179 | 0.0082596 | 0.125 | 0.08 | 261 | 0 | 0.364 | 1 | 1 | cs | TRUE
192 | LV_199-10_0_8_line_192 |  | 178 | 180 | 0.014957 | 0.125 | 0.08 | 261 | 0 | 0.364 | 1 | 1 | cs | TRUE
193 | LV_199-10_0_8_line_193 |  | 180 | 181 | 0.0059317 | 0.125 | 0.08 | 261 | 0 | 0.364 | 1 | 1 | cs | TRUE
194 | LV_199-10_0_8_line_194 |  | 181 | 182 | 0.010455 | 0.125 | 0.08 | 261 | 0 | 0.364 | 1 | 1 | cs | TRUE
195 | LV_199-10_0_8_line_195 |  | 182 | 183 | 0.017422 | 0.125 | 0.08 | 261 | 0 | 0.364 | 1 | 1 | cs | TRUE
196 | LV_199-10_0_8_line_196 |  | 183 | 189 | 0.0092267 | 0.125 | 0.08 | 261 | 0 | 0.364 | 1 | 1 | cs | TRUE
197 | LV_199-10_0_8_line_197 |  | 184 | 185 | 0.0036771 | 0.125 | 0.08 | 261 | 0 | 0.364 | 1 | 4 | cs | TRUE
198 | LV_199-10_0_8_line_198 |  | 185 | 186 | 0.015503 | 0.125 | 0.08 | 261 | 0 | 0.364 | 1 | 4 | cs | TRUE
199 | LV_199-10_0_8_line_199 |  | 186 | 187 | 0.012826 | 0.125 | 0.08 | 261 | 0 | 0.364 | 1 | 4 | cs | TRUE
200 | LV_199-10_0_8_line_200 |  | 187 | 188 | 0.006792 | 0.125 | 0.08 | 261 | 0 | 0.364 | 1 | 4 | cs | TRUE
201 | LV_199-10_0_8_line_201 |  | 190 | 191 | 0.015944 | 0.125 | 0.08 | 261 | 0 | 0.364 | 1 | 1 | cs | TRUE
202 | LV_199-10_0_8_line_202 |  | 191 | 192 | 0.0073792 | 0.125 | 0.08 | 261 | 0 | 0.364 | 1 | 1 | cs | TRUE
203 | LV_199-10_0_8_line_203 |  | 193 | 194 | 0.034301 | 0.125 | 0.08 | 261 | 0 | 0.364 | 1 | 1 | cs | TRUE
204 | LV_199-10_0_8_line_204 |  | 195 | 196 | 0.0013997 | 0.125 | 0.08 | 261 | 0 | 0.364 | 1 | 1 | cs | TRUE
205 | LV_199-10_0_8_line_205 |  | 197 | 198 | 0.0061999 | 0.125 | 0.08 | 261 | 0 | 0.364 | 1 | 1 | cs | TRUE
206 | LV_199-10_0_8_line_206 |  | 199 | 200 | 0.0078182 | 0.125 | 0.08 | 261 | 0 | 0.364 | 1 | 1 | cs | TRUE
207 | LV_199-10_0_8_line_207 |  | 200 | 201 | 0.01028 | 0.125 | 0.08 | 261 | 0 | 0.364 | 1 | 1 | cs | TRUE
208 | LV_199-10_0_8_line_208 |  | 201 | 202 | 0.03113 | 0.125 | 0.08 | 261 | 0 | 0.364 | 1 | 1 | cs | TRUE
209 | LV_199-10_0_8_line_209 |  | 202 | 203 | 0.0085844 | 0.125 | 0.08 | 261 | 0 | 0.364 | 1 | 1 | cs | TRUE
210 | LV_199-10_0_8_line_210 |  | 203 | 205 | 0.013124 | 0.125 | 0.08 | 261 | 0 | 0.364 | 1 | 1 | cs | TRUE
211 | LV_199-10_0_8_line_211 |  | 204 | 213 | 0.024948 | 0.125 | 0.08 | 261 | 0 | 0.364 | 1 | 1 | cs | TRUE
212 | LV_199-10_0_8_line_212 |  | 205 | 206 | 0.0043174 | 0.125 | 0.08 | 261 | 0 | 0.364 | 1 | 1 | cs | TRUE
213 | LV_199-10_0_8_line_213 |  | 207 | 208 | 0.012438 | 0.125 | 0.08 | 261 | 0 | 0.364 | 1 | 1 | cs | TRUE
214 | LV_199-10_0_8_line_214 |  | 207 | 209 | 0.042417 | 0.125 | 0.08 | 261 | 0 | 0.364 | 1 | 1 | cs | TRUE
215 | LV_199-10_0_8_line_215 |  | 210 | 216 | 0.0061354 | 0.125 | 0.08 | 261 | 0 | 0.364 | 1 | 1 | cs | TRUE
216 | LV_199-10_0_8_line_216 |  | 211 | 212 | 0.00079733 | 0.125 | 0.08 | 261 | 0 | 0.364 | 1 | 4 | cs | TRUE
217 | LV_199-10_0_8_line_217 |  | 214 | 215 | 0.016722 | 0.125 | 0.08 | 261 | 0 | 0.364 | 1 | 1 | cs | TRUE
218 | LV_199-10_0_8_line_218 |  | 216 | 217 | 0.011079 | 0.125 | 0.08 | 261 | 0 | 0.364 | 1 | 1 | cs | TRUE
219 | LV_199-10_0_8_line_219 |  | 217 | 218 | 0.0060253 | 0.125 | 0.08 | 261 | 0 | 0.364 | 1 | 1 | cs | TRUE
220 | LV_199-10_0_8_line_220 |  | 218 | 219 | 0.011428 | 0.125 | 0.08 | 261 | 0 | 0.364 | 1 | 1 | cs | TRUE
221 | LV_199-10_0_8_line_221 |  | 219 | 220 | 0.0046584 | 0.125 | 0.08 | 261 | 0 | 0.364 | 1 | 1 | cs | TRUE
222 | LV_199-10_0_8_line_222 |  | 220 | 221 | 0.010295 | 0.125 | 0.08 | 261 | 0 | 0.364 | 1 | 1 | cs | TRUE
223 | LV_199-10_0_8_line_223 |  | 221 | 222 | 0.012052 | 0.125 | 0.08 | 261 | 0 | 0.364 | 1 | 1 | cs | TRUE
224 | LV_199-10_0_8_line_224 |  | 222 | 223 | 0.0055362 | 0.125 | 0.08 | 261 | 0 | 0.364 | 1 | 1 | cs | TRUE
225 | LV_199-10_0_8_line_225 |  | 223 | 224 | 0.015355 | 0.125 | 0.08 | 261 | 0 | 0.364 | 1 | 1 | cs | TRUE
226 | LV_199-10_0_8_line_226 |  | 225 | 226 | 0.0066244 | 0.125 | 0.08 | 261 | 0 | 0.364 | 1 | 1 | cs | TRUE
227 | LV_199-10_0_8_line_227 |  | 225 | 227 | 0.00026299 | 0.125 | 0.08 | 261 | 0 | 0.364 | 1 | 1 | cs | TRUE
228 | LV_199-10_0_8_line_228 |  | 226 | 228 | 0.013031 | 0.125 | 0.08 | 261 | 0 | 0.364 | 1 | 1 | cs | TRUE
229 | LV_199-10_0_8_line_229 |  | 228 | 229 | 0.011894 | 0.125 | 0.08 | 261 | 0 | 0.364 | 1 | 1 | cs | TRUE
230 | LV_199-10_0_8_line_230 |  | 228 | 230 | 0.008016 | 0.125 | 0.08 | 261 | 0 | 0.364 | 1 | 1 | cs | TRUE
231 | LV_199-10_0_8_line_231 |  | 229 | 231 | 0.008277 | 0.125 | 0.08 | 261 | 0 | 0.364 | 1 | 1 | cs | TRUE
232 | LV_199-10_0_8_line_232 |  | 229 | 232 | 0.011302 | 0.125 | 0.08 | 261 | 0 | 0.364 | 1 | 1 | cs | TRUE
233 | LV_199-10_0_8_line_233 |  | 230 | 233 | 0.024875 | 0.125 | 0.08 | 261 | 0 | 0.364 | 1 | 1 | cs | TRUE
234 | LV_199-10_0_8_line_234 |  | 231 | 234 | 0.016944 | 0.125 | 0.08 | 261 | 0 | 0.364 | 1 | 1 | cs | TRUE
235 | LV_199-10_0_8_line_235 |  | 231 | 235 | 0.011279 | 0.125 | 0.08 | 261 | 0 | 0.364 | 1 | 1 | cs | TRUE
236 | LV_199-10_0_8_line_236 |  | 235 | 236 | 0.011016 | 0.125 | 0.08 | 261 | 0 | 0.364 | 1 | 1 | cs | TRUE
237 | LV_199-10_0_8_line_237 |  | 235 | 237 | 0.008301 | 0.125 | 0.08 | 261 | 0 | 0.364 | 1 | 1 | cs | TRUE
238 | LV_199-10_0_8_line_238 |  | 237 | 244 | 0.016839 | 0.125 | 0.08 | 261 | 0 | 0.364 | 1 | 1 | cs | TRUE
239 | LV_199-10_0_8_line_239 |  | 237 | 241 | 0.011573 | 0.125 | 0.08 | 261 | 0 | 0.364 | 1 | 1 | cs | TRUE
240 | LV_199-10_0_8_line_240 |  | 238 | 239 | 0.02057 | 0.125 | 0.08 | 261 | 0 | 0.364 | 1 | 1 | cs | TRUE
241 | LV_199-10_0_8_line_241 |  | 238 | 240 | 0.00020544 | 0.125 | 0.08 | 261 | 0 | 0.364 | 1 | 1 | cs | TRUE
242 | LV_199-10_0_8_line_242 |  | 239 | 241 | 0.008491 | 0.125 | 0.08 | 261 | 0 | 0.364 | 1 | 1 | cs | TRUE
243 | LV_199-10_0_8_line_243 |  | 241 | 243 | 0.011164 | 0.125 | 0.08 | 261 | 0 | 0.364 | 1 | 1 | cs | TRUE

## trafo
| name | std_type | hv_bus | lv_bus | sn_mva | vn_hv_kv | vn_lv_kv | vk_percent | vkr_percent | pfe_kw | i0_percent | shift_degree | tap_side | tap_neutral | tap_min | tap_max | tap_step_percent | tap_step_degree | tap_pos | tap_phase_shifter | parallel | df | in_service
0 | LV_199-10_0_8_trafo_84 | 0.63 MVA 20/0.4 kV | 245 | 38 | 0.63 | 20 | 0.4 | 6 | 1.206 | 1.65 | 0.2619 | 150 | hv | 0 | -2 | 2 | 2.5 | 0 | 0 | FALSE | 1 | 1 | TRUE

## line_geodata
| x0 | y0 | x1 | y1 | x2 | y2 | x3 | y3 | x4 | y4 | x5 | y5 | x6 | y6 | x7 | y7 | x8 | y8 | x9 | y9 | x10 | y10 | x11 | y11 | x12 | y12 | x13 | y13
0 | 2696691.3919 | 1249157.6624 | 2696692.5523 | 1249149.0302 | 2696694.1341 | 1249137.258 | 2696695.7742 | 1249125.3087
1 | 2696691.3919 | 1249157.6624 | 2696688.8771 | 1249157.6658 | 2696685.8376 | 1249158.3501
2 | 2696691.3919 | 1249157.6624 | 2696694.0883 | 1249158.1067 | 2696696.7518 | 1249159.1732 | 2696698.6581 | 1249160.8278 | 2696712.5734 | 1249181.876
3 | 2696669.3994 | 1249166.9999 | 2696679.6625 | 1249160.9848 | 2696685.8376 | 1249158.3501
4 | 2696712.5734 | 1249181.876 | 2696715.5057 | 1249186.3113
5 | 2696647.9866 | 1249163.4925 | 2696658.6276 | 1249174.5746 | 2696669.3994 | 1249166.9999
6 | 2696669.3994 | 1249166.9999 | 2696673.2862 | 1249173.168 | 2696679.1235 | 1249182.4371 | 2696674.9197 | 1249195.701
7 | 2696715.1684 | 1249205.1204 | 2696716.2006 | 1249201.5678 | 2696716.9788 | 1249191.8285 | 2696716.6385 | 1249189.0875 | 2696715.5057 | 1249186.3113 | 2696715.5057 | 1249186.3113
8 | 2696715.1684 | 1249205.1204 | 2696723.4378 | 1249217.5983
9 | 2696723.4378 | 1249217.5983 | 2696737.5954 | 1249209.7466
10 | 2696723.4378 | 1249217.5983 | 2696736.2108 | 1249234.998 | 2696739.4606 | 1249239.5778
11 | 2696657.6837 | 1249113.4785 | 2696659.2831 | 1249116.0276
12 | 2696647.0339 | 1249108.4788 | 2696652.3933 | 1249116.9616 | 2696657.6837 | 1249113.4785
13 | 2696647.0339 | 1249108.4788 | 2696644.5392 | 1249109.5612 | 2696641.8517 | 1249109.9621 | 2696639.1532 | 1249109.6512 | 2696636.6244 | 1249108.6537 | 2696634.4379 | 1249107.0501 | 2696632.7507 | 1249104.921 | 2696631.666 | 1249102.4347
14 | 2696647.9866 | 1249163.4925 | 2696634.0333 | 1249156.9683
15 | 2696664.8773 | 1249202.5385 | 2696674.9197 | 1249195.701
16 | 2696636.336 | 1249090.6906 | 2696634.2016 | 1249092.3682 | 2696632.5802 | 1249094.5435 | 2696631.58 | 1249097.0625 | 2696631.2717 | 1249099.7595 | 2696631.666 | 1249102.4347
17 | 2696634.0333 | 1249156.9683 | 2696626.9621 | 1249153.662
18 | 2696747.9776 | 1249251.5806 | 2696749.6647 | 1249254.1657 | 2696751.7323 | 1249256.1121 | 2696754.2741 | 1249257.2322 | 2696757.1024 | 1249257.4563 | 2696759.4679 | 1249256.8834 | 2696762.3247 | 1249261.8338
19 | 2696747.9776 | 1249251.5806 | 2696739.4606 | 1249239.5778
20 | 2696762.3247 | 1249261.8338 | 2696765.0129 | 1249266.4702 | 2696763.437 | 1249268.635 | 2696762.7608 | 1249271.1927 | 2696762.6849 | 1249273.9936 | 2696763.7444 | 1249277.0911 | 2696766.9688 | 1249282.4419
21 | 2696762.3247 | 1249261.8338 | 2696774.7344 | 1249253.7828
22 | 2696766.9688 | 1249282.4419 | 2696779.7359 | 1249303.6282 | 2696781.1457 | 1249306.2357
23 | 2696774.7344 | 1249253.7828 | 2696777.8783 | 1249251.743
24 | 2696748.495 | 1249342.8932 | 2696744.1588 | 1249353.9875
25 | 2696748.495 | 1249342.8932 | 2696751.6271 | 1249343.934 | 2696754.2309 | 1249345.411 | 2696756.1624 | 1249347.3663
26 | 2696748.495 | 1249342.8932 | 2696724.0674 | 1249311.7816 | 2696721.0562 | 1249308.8858 | 2696718.0352 | 1249306.5903 | 2696714.4908 | 1249304.4419 | 2696710.3026 | 1249302.4053
27 | 2696744.1588 | 1249353.9875 | 2696739.9955 | 1249364.6394
28 | 2696767.3761 | 1249365.6787 | 2696756.1624 | 1249347.3663 | 2696756.1624 | 1249347.3663
29 | 2696705.5921 | 1249300.4492 | 2696710.3026 | 1249302.4053
30 | 2696738.2985 | 1249209.3566 | 2696737.5954 | 1249209.7466
31 | 2696593.6143 | 1249056.8793 | 2696605.2232 | 1249051.6978 | 2696609.234 | 1249048.4161 | 2696616.6742 | 1249057.5889 | 2696622.3962 | 1249066.0777 | 2696625.0009 | 1249070.29 | 2696628.4196 | 1249076.4505 | 2696636.336 | 1249090.6906
32 | 2696636.336 | 1249090.6906 | 2696639.2477 | 1249089.5038 | 2696642.3861 | 1249089.2436 | 2696645.4635 | 1249089.9388 | 2696648.1868 | 1249091.5066 | 2696650.3165 | 1249093.8209 | 2696653.7959 | 1249090.7086 | 2696656.2306 | 1249088.213 | 2696657.8978 | 1249086.0051 | 2696659.4822 | 1249083.7848 | 2696660.7921 | 1249081.7268 | 2696661.3614 | 1249080.6241 | 2696662.5277 | 1249076.7179 | 2696663.4894 | 1249071.0069
33 | 2696593.6143 | 1249056.8793 | 2696591.1128 | 1249067.1798 | 2696576.1789 | 1249077.5891 | 2696575.9715 | 1249077.7336
34 | 2696663.4894 | 1249071.0069 | 2696675.5195 | 1249072.6235
35 | 2696706.3438 | 1249076.7658 | 2696675.5195 | 1249072.6235
36 | 2696592.5942 | 1249250.0457 | 2696594.3612 | 1249246.3494
37 | 2696595.9018 | 1249243.1053 | 2696594.3612 | 1249246.3494
38 | 2696573.4352 | 1249233.3762 | 2696594.3612 | 1249246.3494
39 | 2696595.9018 | 1249243.1053 | 2696586.6775 | 1249237.4015
40 | 2696573.4352 | 1249233.3762 | 2696566.5193 | 1249248.1241
41 | 2696573.4352 | 1249233.3762 | 2696552.685 | 1249219.8055
42 | 2696620.0195 | 1249277.5361 | 2696616.7798 | 1249276.1489 | 2696609.6498 | 1249272.9747 | 2696606.8802 | 1249276.5657 | 2696605.8308 | 1249277.4715 | 2696604.6957 | 1249278.5427 | 2696603.6536 | 1249279.9268 | 2696602.6866 | 1249281.8014 | 2696600.7092 | 1249286.8286 | 2696598.6132 | 1249291.2535 | 2696595.1874 | 1249296.1793
43 | 2696595.1874 | 1249296.1793 | 2696592.8055 | 1249299.6098 | 2696590.7829 | 1249302.6684
44 | 2696620.0195 | 1249277.5361 | 2696625.9966 | 1249280.0911 | 2696635.0247 | 1249283.5632 | 2696644.6188 | 1249286.5997 | 2696650.0258 | 1249287.9889 | 2696655.8151 | 1249289.0953 | 2696659.6075 | 1249289.694
45 | 2696620.0195 | 1249277.5361 | 2696624.229 | 1249273.1791
46 | 2696582.494 | 1249318.3452 | 2696583.8104 | 1249315.4199 | 2696586.0222 | 1249310.8413 | 2696589.5536 | 1249304.5273 | 2696590.7829 | 1249302.6684
47 | 2696624.229 | 1249273.1791 | 2696636.2732 | 1249260.7325 | 2696640.4376 | 1249252.211
48 | 2696640.4376 | 1249252.211 | 2696642.0634 | 1249248.8841
49 | 2696582.2358 | 1249308.2443 | 2696582.494 | 1249318.3452
50 | 2696582.2358 | 1249308.2443 | 2696576.6152 | 1249320.8847 | 2696567.7064 | 1249340.5484
51 | 2696582.494 | 1249318.3452 | 2696573.3699 | 1249338.5314
52 | 2696567.7064 | 1249340.5484 | 2696560.2488 | 1249357.0089
53 | 2696659.6075 | 1249289.694 | 2696668.2102 | 1249291.0523
54 | 2696664.8773 | 1249202.5385 | 2696660.3259 | 1249205.6374 | 2696661.3007 | 1249210.6906 | 2696658.9819 | 1249215.1807
55 | 2696626.9621 | 1249153.662 | 2696614.7698 | 1249147.9613 | 2696614.7698 | 1249147.9613
56 | 2696828.5363 | 1249393.6505 | 2696823.502 | 1249397.6492 | 2696818.7063 | 1249389.9945
57 | 2696828.5363 | 1249393.6505 | 2696833.6395 | 1249389.5974
58 | 2696787.9506 | 1249379.4004 | 2696791.6572 | 1249379.604 | 2696795.0183 | 1249379.103 | 2696802.173 | 1249379.3645 | 2696809.2288 | 1249379.6688 | 2696811.5703 | 1249380.0963 | 2696813.3383 | 1249381.4262 | 2696818.7063 | 1249389.9945
59 | 2696855.2088 | 1249392.7189 | 2696849.3986 | 1249391.5119 | 2696835.4498 | 1249391.573 | 2696833.6395 | 1249389.5974
60 | 2696790.2319 | 1249242.6745 | 2696783.9252 | 1249247.82 | 2696777.8783 | 1249251.743
61 | 2696705.012 | 1249016.3195 | 2696700.9659 | 1249012.6527
62 | 2696705.012 | 1249016.3195 | 2696707.5241 | 1249019.2627 | 2696710.107 | 1249022.9633 | 2696713.6195 | 1249028.0023
63 | 2696705.012 | 1249016.3195 | 2696710.1237 | 1249015.9248 | 2696713.5965 | 1249015.0696 | 2696717.0458 | 1249013.8027 | 2696724.5846 | 1249010.4564 | 2696732.6295 | 1249006.5045
64 | 2696693.6461 | 1249006.0193 | 2696700.9659 | 1249012.6527
65 | 2696713.6195 | 1249028.0023 | 2696708.3727 | 1249063.1676
66 | 2696713.6195 | 1249028.0023 | 2696717.3998 | 1249034.6802 | 2696723.5958 | 1249042.3428 | 2696725.2555 | 1249044.7606 | 2696726.6129 | 1249047.1958 | 2696728.3172 | 1249051.5047 | 2696733.0284 | 1249066.849
67 | 2696706.3438 | 1249076.7658 | 2696708.3727 | 1249063.1676
68 | 2696733.0284 | 1249066.849 | 2696742.3791 | 1249067.3047
69 | 2696706.3438 | 1249076.7658 | 2696718.6388 | 1249077.6671 | 2696720.0952 | 1249077.9006
70 | 2696599.9603 | 1249174.9631 | 2696614.7698 | 1249147.9613
71 | 2696599.9603 | 1249174.9631 | 2696593.3805 | 1249186.9599
72 | 2696590.7942 | 1249191.6756 | 2696593.3805 | 1249186.9599
73 | 2696590.7942 | 1249191.6756 | 2696590.3614 | 1249192.4647 | 2696590.3724 | 1249194.4591
74 | 2696590.3921 | 1249197.9917 | 2696590.3724 | 1249194.4591
75 | 2696590.3921 | 1249197.9917 | 2696603.7869 | 1249203.5305
76 | 2696590.3921 | 1249197.9917 | 2696587.6887 | 1249200.2939 | 2696584.3023 | 1249202.3403 | 2696581.3684 | 1249203.0375 | 2696579.1407 | 1249202.5675 | 2696579.1407 | 1249202.5675
77 | 2696558.4435 | 1249265.3455 | 2696566.5193 | 1249248.1241
78 | 2696529.9948 | 1249204.791 | 2696538.1219 | 1249210.272 | 2696552.685 | 1249219.8055
79 | 2696552.685 | 1249219.8055 | 2696564.5969 | 1249218.2538 | 2696571.9198 | 1249218.8625 | 2696575.7549 | 1249210.2081
80 | 2696643.938 | 1249245.0482 | 2696642.0634 | 1249248.8841
81 | 2696684.0626 | 1249293.7375 | 2696679.8507 | 1249292.8901 | 2696668.2102 | 1249291.0523
82 | 2696573.3699 | 1249338.5314 | 2696559.0792 | 1249370.1485
83 | 2696560.2488 | 1249357.0089 | 2696556.7291 | 1249364.7778
84 | 2696276.9283 | 1249578.9276 | 2696290.6437 | 1249604.4971 | 2696294.5176 | 1249611.9951
85 | 2696259.6921 | 1249546.7942 | 2696276.9283 | 1249578.9276
86 | 2696259.6921 | 1249546.7942 | 2696271.3131 | 1249536.9623
87 | 2696259.6921 | 1249546.7942 | 2696242.2899 | 1249561.4341 | 2696234.3928 | 1249567.3772
88 | 2696403.9883 | 1249411.9901 | 2696354.0143 | 1249465.697 | 2696345.7878 | 1249473.7695 | 2696338.5185 | 1249480.1008 | 2696292.279 | 1249519.2243 | 2696271.3131 | 1249536.9623
89 | 2696234.3928 | 1249567.3772 | 2696221.9723 | 1249574.593
90 | 2696403.9883 | 1249411.9901 | 2696436.2807 | 1249415.7861
91 | 2696403.9883 | 1249411.9901 | 2696419.5813 | 1249395.6714
92 | 2696221.9723 | 1249574.593 | 2696213.4062 | 1249579.5695
93 | 2696490.87 | 1249410.978 | 2696488.3744 | 1249416.8 | 2696486.0857 | 1249419.1535 | 2696483.1412 | 1249420.5066 | 2696479.9703 | 1249420.922 | 2696436.2807 | 1249415.7861
94 | 2696426.6774 | 1249388.245 | 2696419.5813 | 1249395.6714
95 | 2696490.87 | 1249410.978 | 2696492.8356 | 1249406.3925
96 | 2696426.6774 | 1249388.245 | 2696428.795 | 1249386.0289 | 2696431.4969 | 1249383.5768
97 | 2696778.6872 | 1249376.4297 | 2696782.1582 | 1249378.159 | 2696786.7605 | 1249379.335 | 2696787.9506 | 1249379.4004
98 | 2696855.2088 | 1249392.7189 | 2696862.5112 | 1249381.0583
99 | 2696874.6406 | 1249361.6901 | 2696862.5112 | 1249381.0583
100 | 2696736.2579 | 1249374.2021 | 2696739.9955 | 1249364.6394
101 | 2696767.3761 | 1249365.6787 | 2696768.1371 | 1249366.9213 | 2696771.0174 | 1249370.4266 | 2696773.1885 | 1249372.5846
102 | 2696705.5921 | 1249300.4492 | 2696696.2132 | 1249324.4815
103 | 2696705.5921 | 1249300.4492 | 2696702.029 | 1249298.9788 | 2696694.0682 | 1249296.2802 | 2696687.0089 | 1249294.3302 | 2696684.0626 | 1249293.7375
104 | 2696790.2319 | 1249242.6745 | 2696797.9845 | 1249224.9499
105 | 2696790.2319 | 1249242.6745 | 2696795.7379 | 1249250.4927 | 2696800.4648 | 1249258.376 | 2696800.5838 | 1249258.574
106 | 2696790.2319 | 1249242.6745 | 2696781.3192 | 1249228.9072 | 2696776.5122 | 1249219.9107 | 2696771.9279 | 1249209.2943 | 2696770.1623 | 1249204.3489
107 | 2696575.7549 | 1249210.2081 | 2696579.1407 | 1249202.5675
108 | 2696529.9948 | 1249204.791 | 2696526.0422 | 1249209.6081 | 2696519.7609 | 1249214.1316 | 2696519.0587 | 1249214.6365
109 | 2696529.9948 | 1249204.791 | 2696521.8142 | 1249198.4195 | 2696511.4181 | 1249190.1207
110 | 2696513.0521 | 1249218.9555 | 2696519.0587 | 1249214.6365
111 | 2696511.4181 | 1249190.1207 | 2696494.2619 | 1249176.4256
112 | 2696500.6844 | 1249227.8485 | 2696513.0521 | 1249218.9555
113 | 2696494.2619 | 1249176.4256 | 2696491.7258 | 1249174.4012
114 | 2696558.4435 | 1249265.3455 | 2696553.7927 | 1249275.2631
115 | 2696763.4551 | 1249168.2944 | 2696763.3139 | 1249166.5983 | 2696763.3809 | 1249157.4145 | 2696763.7508 | 1249149.5589
116 | 2696767.5504 | 1249196.3361 | 2696765.5782 | 1249188.4078 | 2696764.141 | 1249176.5307 | 2696763.4551 | 1249168.2944
117 | 2696764.1692 | 1249146.6901 | 2696763.7508 | 1249149.5589 | 2696763.7508 | 1249149.5589
118 | 2696770.1623 | 1249204.3489 | 2696768.1222 | 1249198.635 | 2696767.5504 | 1249196.3361
119 | 2696764.1692 | 1249146.6901 | 2696764.4265 | 1249144.9254
120 | 2696764.5308 | 1249144.2102 | 2696764.4265 | 1249144.9254
121 | 2696764.5308 | 1249144.2102 | 2696764.9923 | 1249141.0454
122 | 2696806.155 | 1249206.2696 | 2696797.9845 | 1249224.9499
123 | 2696800.5838 | 1249258.574 | 2696807.85 | 1249270.6649
124 | 2696764.9923 | 1249141.0454 | 2696765.2391 | 1249139.3531 | 2696767.6866 | 1249129.1407 | 2696770.5223 | 1249120.5914 | 2696771.4691 | 1249118.1395
125 | 2696809.5422 | 1249198.5254 | 2696806.155 | 1249206.2696
126 | 2696811.9852 | 1249277.5457 | 2696807.85 | 1249270.6649
127 | 2696780.9572 | 1249093.5662 | 2696771.4691 | 1249118.1395
128 | 2696693.4628 | 1249331.5199 | 2696696.2132 | 1249324.4815
129 | 2696696.2132 | 1249324.4815 | 2696691.0914 | 1249321.3511 | 2696683.4584 | 1249321.3437
130 | 2696689.4908 | 1249341.6852 | 2696693.4628 | 1249331.5199
131 | 2696693.4628 | 1249331.5199 | 2696702.373 | 1249334.3452 | 2696703.9018 | 1249334.3701
132 | 2696679.5073 | 1249321.3399 | 2696683.4584 | 1249321.3437
133 | 2696736.2579 | 1249374.2021 | 2696729.9984 | 1249390.217 | 2696728.8371 | 1249393.2007
134 | 2696778.6872 | 1249376.4297 | 2696777.866 | 1249376.0206 | 2696774.1682 | 1249373.5583 | 2696773.1885 | 1249372.5846
135 | 2696689.4908 | 1249341.6852 | 2696683.5582 | 1249339.1865 | 2696669.3396 | 1249339.5772
136 | 2696689.4908 | 1249341.6852 | 2696686.2122 | 1249350.0827
137 | 2696710.7625 | 1249334.4821 | 2696703.9018 | 1249334.3701
138 | 2696725.1426 | 1249402.6924 | 2696728.8371 | 1249393.2007
139 | 2696686.2122 | 1249350.0827 | 2696695.4607 | 1249353.0025 | 2696696.541 | 1249352.9807
140 | 2696686.2122 | 1249350.0827 | 2696682.2401 | 1249360.2591
141 | 2696657.8491 | 1249217.3742 | 2696658.9819 | 1249215.1807
142 | 2696647.7594 | 1249237.2284 | 2696650.6406 | 1249231.3328 | 2696657.8491 | 1249217.3742
143 | 2696647.7594 | 1249237.2284 | 2696647.4387 | 1249237.8847
144 | 2696643.938 | 1249245.0482 | 2696647.4387 | 1249237.8847
145 | 2696431.4969 | 1249383.5768 | 2696435.492 | 1249379.9511
146 | 2696442.0705 | 1249374.9406 | 2696436.9197 | 1249378.6554 | 2696435.492 | 1249379.9511
147 | 2696447.4218 | 1249371.2239 | 2696446.4943 | 1249371.7502 | 2696442.0705 | 1249374.9406
148 | 2696500.0819 | 1249389.4877 | 2696492.8356 | 1249406.3925
149 | 2696451.0963 | 1249369.1387 | 2696447.4218 | 1249371.2239
150 | 2696500.0819 | 1249389.4877 | 2696502.989 | 1249382.7059
151 | 2696377.8708 | 1249342.4072 | 2696393.2951 | 1249327.1513
152 | 2696393.2951 | 1249327.1513 | 2696403.9547 | 1249316.608
153 | 2696403.9547 | 1249316.608 | 2696408.0205 | 1249312.5866
154 | 2696408.0205 | 1249312.5866 | 2696409.2316 | 1249311.3887
155 | 2696464.8292 | 1249156.137 | 2696465.2246 | 1249152.7297 | 2696465.9313 | 1249150.1392 | 2696467.1721 | 1249147.6797 | 2696468.8732 | 1249145.7059 | 2696489.4578 | 1249126.8151 | 2696493.8239 | 1249123.9729 | 2696497.2698 | 1249122.9059 | 2696500.9971 | 1249123.1112 | 2696505.1806 | 1249124.5248 | 2696508.0677 | 1249126.2398 | 2696510.3818 | 1249128.3569
156 | 2696464.8292 | 1249156.137 | 2696468.3808 | 1249156.9288 | 2696472.1718 | 1249158.7919 | 2696488.559 | 1249171.8732
157 | 2696491.7258 | 1249174.4012 | 2696488.559 | 1249171.8732
158 | 2696421.1751 | 1249296.2981 | 2696418.0128 | 1249301.0321 | 2696412.2977 | 1249308.356 | 2696409.2316 | 1249311.3887
159 | 2696430.6054 | 1249282.3671 | 2696430.049 | 1249283.014 | 2696421.1751 | 1249296.2981
160 | 2696475.1088 | 1249355.5122 | 2696488.0296 | 1249348.1799
161 | 2696465.7896 | 1249360.8006 | 2696475.1088 | 1249355.5122
162 | 2696498.6551 | 1249342.1502 | 2696488.0296 | 1249348.1799
163 | 2696465.7896 | 1249360.8006 | 2696462.1151 | 1249362.8858
164 | 2696498.6551 | 1249342.1502 | 2696498.7385 | 1249342.1029
165 | 2696462.1151 | 1249362.8858 | 2696460.3699 | 1249363.8762
166 | 2696498.7385 | 1249342.1029 | 2696512.1562 | 1249334.4886
167 | 2696458.4409 | 1249364.9708 | 2696460.3699 | 1249363.8762
168 | 2696512.1562 | 1249334.4886 | 2696519.2397 | 1249330.4688 | 2696526.472 | 1249324.582 | 2696530.462 | 1249320.16
169 | 2696458.4409 | 1249364.9708 | 2696454.7705 | 1249367.0537
170 | 2696537.2204 | 1249310.3369 | 2696532.7014 | 1249317.6781 | 2696530.462 | 1249320.16
171 | 2696454.7705 | 1249367.0537 | 2696451.7898 | 1249368.7452
172 | 2696874.6406 | 1249361.6901 | 2696863.7627 | 1249354.6605
173 | 2696874.6406 | 1249361.6901 | 2696893.731 | 1249331.6899 | 2696895.7259 | 1249328.2384
174 | 2696859.8321 | 1249352.1205 | 2696863.7627 | 1249354.6605
175 | 2696895.7259 | 1249328.2384 | 2696898.1686 | 1249324.012 | 2696901.3608 | 1249317.2256 | 2696904.1822 | 1249309.5546 | 2696905.3276 | 1249306.1668
176 | 2696809.5422 | 1249198.5254 | 2696810.516 | 1249196.2992
177 | 2696817.7333 | 1249179.7983 | 2696810.516 | 1249196.2992
178 | 2696832.8733 | 1249145.1838 | 2696832.3366 | 1249146.4107
179 | 2696837.3256 | 1249135.0045 | 2696832.8733 | 1249145.1838
180 | 2696824.3145 | 1249164.7518 | 2696832.3366 | 1249146.4107
181 | 2696824.3145 | 1249164.7518 | 2696821.3863 | 1249171.4463
182 | 2696820.8413 | 1249172.6926 | 2696821.3863 | 1249171.4463
183 | 2696817.7333 | 1249179.7983 | 2696820.8413 | 1249172.6926
184 | 2696780.9572 | 1249093.5662 | 2696784.5213 | 1249084.3356
185 | 2696789.2271 | 1249072.1481 | 2696784.5213 | 1249084.3356
186 | 2696500.6844 | 1249227.8485 | 2696492.0472 | 1249234.059
187 | 2696490.6098 | 1249235.0925 | 2696492.0472 | 1249234.059
188 | 2696490.6098 | 1249235.0925 | 2696453.4775 | 1249261.7922
189 | 2696450.0718 | 1249264.2411 | 2696453.4775 | 1249261.7922
190 | 2696435.9914 | 1249276.1053 | 2696442.0031 | 1249270.0428 | 2696450.0718 | 1249264.2411
191 | 2696435.9914 | 1249276.1053 | 2696430.6054 | 1249282.3671
192 | 2696435.9914 | 1249276.1053 | 2696445.8117 | 1249287.3874
193 | 2696445.8117 | 1249287.3874 | 2696449.7062 | 1249291.8615
194 | 2696456.5701 | 1249299.7473 | 2696456.5701 | 1249299.7473 | 2696449.7062 | 1249291.8615
195 | 2696469.9681 | 1249288.6101 | 2696456.5701 | 1249299.7473
196 | 2696477.0635 | 1249282.712 | 2696469.9681 | 1249288.6101
197 | 2696553.7927 | 1249275.2631 | 2696552.2314 | 1249278.5923
198 | 2696552.2314 | 1249278.5923 | 2696545.6494 | 1249292.6283
199 | 2696545.6494 | 1249292.6283 | 2696540.2036 | 1249304.2412
200 | 2696537.2204 | 1249310.3369 | 2696537.7435 | 1249309.4872 | 2696540.2036 | 1249304.2412
201 | 2696550.1495 | 1249379.3004 | 2696556.7291 | 1249364.7778
202 | 2696547.1042 | 1249386.022 | 2696550.1495 | 1249379.3004
203 | 2696559.0792 | 1249370.1485 | 2696546.112 | 1249398.8372 | 2696544.9675 | 1249401.4123
204 | 2696503.5404 | 1249381.4194 | 2696502.989 | 1249382.7059
205 | 2696689.052 | 1249001.8559 | 2696693.6461 | 1249006.0193
206 | 2696750.188 | 1249067.6852 | 2696742.3791 | 1249067.3047
207 | 2696750.188 | 1249067.6852 | 2696752.8731 | 1249065.583 | 2696759.7395 | 1249065.8059
208 | 2696789.2271 | 1249072.1481 | 2696783.6248 | 1249067.9089 | 2696778.3855 | 1249066.4111 | 2696759.7395 | 1249065.8059
209 | 2696789.2271 | 1249072.1481 | 2696792.4088 | 1249064.1752
210 | 2696797.2731 | 1249051.9857 | 2696792.4088 | 1249064.1752
211 | 2696743.548 | 1249086.2913 | 2696724.208 | 1249078.8477 | 2696721.4182 | 1249078.1128 | 2696720.0952 | 1249077.9006
212 | 2696798.8733 | 1249047.9758 | 2696797.2731 | 1249051.9857
213 | 2696919.2194 | 1249266.0935 | 2696922.1467 | 1249258.3864 | 2696923.8049 | 1249254.5339
214 | 2696905.3276 | 1249306.1668 | 2696908.9119 | 1249295.5655 | 2696916.1569 | 1249274.1562 | 2696919.2194 | 1249266.0935
215 | 2696859.8321 | 1249352.1205 | 2696859.4934 | 1249351.9016 | 2696854.828 | 1249348.5713
216 | 2696451.0963 | 1249369.1387 | 2696451.7898 | 1249368.7452
217 | 2696725.1426 | 1249402.6924 | 2696719.0774 | 1249418.2752
218 | 2696854.828 | 1249348.5713 | 2696854.6788 | 1249348.4647 | 2696850.9209 | 1249345.0563 | 2696847.4021 | 1249340.4174 | 2696847.4021 | 1249340.4174
219 | 2696847.4021 | 1249340.4174 | 2696844.6503 | 1249335.0572 | 2696844.6503 | 1249335.0572
220 | 2696843.4943 | 1249323.7951 | 2696843.2533 | 1249329.0519 | 2696844.6503 | 1249335.0572
221 | 2696843.4943 | 1249323.7951 | 2696843.5467 | 1249322.6517 | 2696844.0755 | 1249319.1779
222 | 2696846.3243 | 1249309.1391 | 2696845.8625 | 1249310.8026 | 2696844.3758 | 1249317.2055 | 2696844.0755 | 1249319.1779
223 | 2696846.3243 | 1249309.1391 | 2696848.029 | 1249302.9986 | 2696849.9345 | 1249297.6482
224 | 2696851.9406 | 1249292.4927 | 2696851.1159 | 1249294.3312 | 2696849.9345 | 1249297.6482
225 | 2696858.4643 | 1249278.5946 | 2696854.6662 | 1249286.4164 | 2696851.9406 | 1249292.4927
226 | 2696641.4238 | 1249413.3888 | 2696648.0479 | 1249413.4564
227 | 2696641.1608 | 1249413.3861 | 2696641.4238 | 1249413.3888
228 | 2696660.4805 | 1249415.992 | 2696655.7329 | 1249413.5349 | 2696648.0479 | 1249413.4564
229 | 2696660.4805 | 1249415.992 | 2696664.8072 | 1249404.9095
230 | 2696657.5646 | 1249423.4613 | 2696660.4805 | 1249415.992
231 | 2696664.8072 | 1249404.9095 | 2696667.8178 | 1249397.197
232 | 2696664.8072 | 1249404.9095 | 2696673.478 | 1249408.0533 | 2696675.5572 | 1249408.0469
233 | 2696637.6556 | 1249431.9767 | 2696647.3763 | 1249431.8684 | 2696654.7511 | 1249430.6655 | 2696657.5646 | 1249423.4613
234 | 2696667.8178 | 1249397.197 | 2696662.5617 | 1249394.4314 | 2696651.5155 | 1249394.7849
235 | 2696667.8178 | 1249397.197 | 2696671.9236 | 1249386.6892
236 | 2696671.9236 | 1249386.6892 | 2696680.9204 | 1249389.7605 | 2696682.4289 | 1249389.7032
237 | 2696671.9236 | 1249386.6892 | 2696674.9422 | 1249378.9546
238 | 2696674.9422 | 1249378.9546 | 2696669.6463 | 1249376.3107 | 2696658.689 | 1249376.7657
239 | 2696674.9422 | 1249378.9546 | 2696679.1507 | 1249368.1704
240 | 2696682.2401 | 1249360.2591 | 2696676.8272 | 1249357.8468 | 2696662.1842 | 1249357.9587
241 | 2696662.1842 | 1249357.9587 | 2696661.9788 | 1249357.9603
242 | 2696679.1507 | 1249368.1704 | 2696682.2401 | 1249360.2591
243 | 2696679.1507 | 1249368.1704 | 2696687.6514 | 1249371.1002 | 2696689.8237 | 1249371.1213

## bus_geodata
| x | y | coords
0 | 2696695.7742 | 1249125.3087
1 | 2696691.3919 | 1249157.6624
2 | 2696685.8376 | 1249158.3501
3 | 2696712.5734 | 1249181.876
4 | 2696669.3994 | 1249166.9999
5 | 2696715.5057 | 1249186.3113
6 | 2696715.1684 | 1249205.1204
7 | 2696723.4378 | 1249217.5983
8 | 2696659.2831 | 1249116.0276
9 | 2696657.6837 | 1249113.4785
10 | 2696647.0339 | 1249108.4788
11 | 2696647.9866 | 1249163.4925
12 | 2696674.9197 | 1249195.701
13 | 2696631.666 | 1249102.4347
14 | 2696634.0333 | 1249156.9683
15 | 2696747.9776 | 1249251.5806
16 | 2696762.3247 | 1249261.8338
17 | 2696739.4606 | 1249239.5778
18 | 2696766.9688 | 1249282.4419
19 | 2696774.7344 | 1249253.7828
20 | 2696748.495 | 1249342.8932
21 | 2696744.1588 | 1249353.9875
22 | 2696756.1624 | 1249347.3663
23 | 2696710.3026 | 1249302.4053
24 | 2696737.5954 | 1249209.7466
25 | 2696636.336 | 1249090.6906
26 | 2696593.6143 | 1249056.8793
27 | 2696663.4894 | 1249071.0069
28 | 2696575.9715 | 1249077.7336
29 | 2696675.5195 | 1249072.6235
30 | 2696594.3612 | 1249246.3494
31 | 2696592.5942 | 1249250.0457
32 | 2696595.9018 | 1249243.1053
33 | 2696573.4352 | 1249233.3762
34 | 2696595.1874 | 1249296.1793
35 | 2696620.0195 | 1249277.5361
36 | 2696590.7829 | 1249302.6684
37 | 2696624.229 | 1249273.1791
38 | 2696640.4376 | 1249252.211
39 | 2696582.2358 | 1249308.2443
40 | 2696582.494 | 1249318.3452
41 | 2696567.7064 | 1249340.5484
42 | 2696659.6075 | 1249289.694
43 | 2696664.8773 | 1249202.5385
44 | 2696626.9621 | 1249153.662
45 | 2696828.5363 | 1249393.6505
46 | 2696818.7063 | 1249389.9945
47 | 2696833.6395 | 1249389.5974
48 | 2696781.1457 | 1249306.2357
49 | 2696777.8783 | 1249251.743
50 | 2696705.012 | 1249016.3195
51 | 2696700.9659 | 1249012.6527
52 | 2696713.6195 | 1249028.0023
53 | 2696732.6295 | 1249006.5045
54 | 2696708.3727 | 1249063.1676
55 | 2696733.0284 | 1249066.849
56 | 2696706.3438 | 1249076.7658
57 | 2696614.7698 | 1249147.9613
58 | 2696599.9603 | 1249174.9631
59 | 2696593.3805 | 1249186.9599
60 | 2696590.7942 | 1249191.6756
61 | 2696590.3724 | 1249194.4591
62 | 2696586.6775 | 1249237.4015
63 | 2696603.7869 | 1249203.5305
64 | 2696590.3921 | 1249197.9917
65 | 2696566.5193 | 1249248.1241
66 | 2696552.685 | 1249219.8055
67 | 2696642.0634 | 1249248.8841
68 | 2696668.2102 | 1249291.0523
69 | 2696573.3699 | 1249338.5314
70 | 2696560.2488 | 1249357.0089
71 | 2696276.9283 | 1249578.9276
72 | 2696294.5176 | 1249611.9951
73 | 2696259.6921 | 1249546.7942
74 | 2696271.3131 | 1249536.9623
75 | 2696234.3928 | 1249567.3772
76 | 2696403.9883 | 1249411.9901
77 | 2696221.9723 | 1249574.593
78 | 2696436.2807 | 1249415.7861
79 | 2696419.5813 | 1249395.6714
80 | 2696213.4062 | 1249579.5695
81 | 2696490.87 | 1249410.978
82 | 2696426.6774 | 1249388.245
83 | 2696738.2985 | 1249209.3566
84 | 2696787.9506 | 1249379.4004
85 | 2696855.2088 | 1249392.7189
86 | 2696862.5112 | 1249381.0583
87 | 2696739.9955 | 1249364.6394
88 | 2696767.3761 | 1249365.6787
89 | 2696705.5921 | 1249300.4492
90 | 2696790.2319 | 1249242.6745
91 | 2696579.1407 | 1249202.5675
92 | 2696575.7549 | 1249210.2081
93 | 2696529.9948 | 1249204.791
94 | 2696519.0587 | 1249214.6365
95 | 2696511.4181 | 1249190.1207
96 | 2696513.0521 | 1249218.9555
97 | 2696494.2619 | 1249176.4256
98 | 2696558.4435 | 1249265.3455
99 | 2696763.4551 | 1249168.2944
100 | 2696763.7508 | 1249149.5589
101 | 2696767.5504 | 1249196.3361
102 | 2696764.1692 | 1249146.6901
103 | 2696770.1623 | 1249204.3489
104 | 2696764.4265 | 1249144.9254
105 | 2696764.5308 | 1249144.2102
106 | 2696797.9845 | 1249224.9499
107 | 2696800.5838 | 1249258.574
108 | 2696764.9923 | 1249141.0454
109 | 2696806.155 | 1249206.2696
110 | 2696807.85 | 1249270.6649
111 | 2696771.4691 | 1249118.1395
112 | 2696696.2132 | 1249324.4815
113 | 2696684.0626 | 1249293.7375
114 | 2696693.4628 | 1249331.5199
115 | 2696683.4584 | 1249321.3437
116 | 2696736.2579 | 1249374.2021
117 | 2696773.1885 | 1249372.5846
118 | 2696689.4908 | 1249341.6852
119 | 2696703.9018 | 1249334.3701
120 | 2696679.5073 | 1249321.3399
121 | 2696728.8371 | 1249393.2007
122 | 2696778.6872 | 1249376.4297
123 | 2696669.3396 | 1249339.5772
124 | 2696686.2122 | 1249350.0827
125 | 2696710.7625 | 1249334.4821
126 | 2696657.8491 | 1249217.3742
127 | 2696658.9819 | 1249215.1807
128 | 2696647.7594 | 1249237.2284
129 | 2696647.4387 | 1249237.8847
130 | 2696643.938 | 1249245.0482
131 | 2696431.4969 | 1249383.5768
132 | 2696435.492 | 1249379.9511
133 | 2696442.0705 | 1249374.9406
134 | 2696492.8356 | 1249406.3925
135 | 2696447.4218 | 1249371.2239
136 | 2696500.0819 | 1249389.4877
137 | 2696377.8708 | 1249342.4072
138 | 2696393.2951 | 1249327.1513
139 | 2696403.9547 | 1249316.608
140 | 2696408.0205 | 1249312.5866
141 | 2696464.8292 | 1249156.137
142 | 2696510.3818 | 1249128.3569
143 | 2696488.559 | 1249171.8732
144 | 2696409.2316 | 1249311.3887
145 | 2696491.7258 | 1249174.4012
146 | 2696421.1751 | 1249296.2981
147 | 2696475.1088 | 1249355.5122
148 | 2696488.0296 | 1249348.1799
149 | 2696465.7896 | 1249360.8006
150 | 2696498.6551 | 1249342.1502
151 | 2696462.1151 | 1249362.8858
152 | 2696498.7385 | 1249342.1029
153 | 2696460.3699 | 1249363.8762
154 | 2696512.1562 | 1249334.4886
155 | 2696458.4409 | 1249364.9708
156 | 2696530.462 | 1249320.16
157 | 2696454.7705 | 1249367.0537
158 | 2696874.6406 | 1249361.6901
159 | 2696863.7627 | 1249354.6605
160 | 2696895.7259 | 1249328.2384
161 | 2696809.5422 | 1249198.5254
162 | 2696811.9852 | 1249277.5457
163 | 2696810.516 | 1249196.2992
164 | 2696832.8733 | 1249145.1838
165 | 2696832.3366 | 1249146.4107
166 | 2696837.3256 | 1249135.0045
167 | 2696824.3145 | 1249164.7518
168 | 2696821.3863 | 1249171.4463
169 | 2696820.8413 | 1249172.6926
170 | 2696817.7333 | 1249179.7983
171 | 2696780.9572 | 1249093.5662
172 | 2696784.5213 | 1249084.3356
173 | 2696500.6844 | 1249227.8485
174 | 2696492.0472 | 1249234.059
175 | 2696490.6098 | 1249235.0925
176 | 2696453.4775 | 1249261.7922
177 | 2696450.0718 | 1249264.2411
178 | 2696435.9914 | 1249276.1053
179 | 2696430.6054 | 1249282.3671
180 | 2696445.8117 | 1249287.3874
181 | 2696449.7062 | 1249291.8615
182 | 2696456.5701 | 1249299.7473
183 | 2696469.9681 | 1249288.6101
184 | 2696553.7927 | 1249275.2631
185 | 2696552.2314 | 1249278.5923
186 | 2696545.6494 | 1249292.6283
187 | 2696540.2036 | 1249304.2412
188 | 2696537.2204 | 1249310.3369
189 | 2696477.0635 | 1249282.712
190 | 2696556.7291 | 1249364.7778
191 | 2696550.1495 | 1249379.3004
192 | 2696547.1042 | 1249386.022
193 | 2696559.0792 | 1249370.1485
194 | 2696544.9675 | 1249401.4123
195 | 2696502.989 | 1249382.7059
196 | 2696503.5404 | 1249381.4194
197 | 2696693.6461 | 1249006.0193
198 | 2696689.052 | 1249001.8559
199 | 2696742.3791 | 1249067.3047
200 | 2696750.188 | 1249067.6852
201 | 2696759.7395 | 1249065.8059
202 | 2696789.2271 | 1249072.1481
203 | 2696792.4088 | 1249064.1752
204 | 2696720.0952 | 1249077.9006
205 | 2696797.2731 | 1249051.9857
206 | 2696798.8733 | 1249047.9758
207 | 2696919.2194 | 1249266.0935
208 | 2696923.8049 | 1249254.5339
209 | 2696905.3276 | 1249306.1668
210 | 2696859.8321 | 1249352.1205
211 | 2696451.0963 | 1249369.1387
212 | 2696451.7898 | 1249368.7452
213 | 2696743.548 | 1249086.2913
214 | 2696719.0774 | 1249418.2752
215 | 2696725.1426 | 1249402.6924
216 | 2696854.828 | 1249348.5713
217 | 2696847.4021 | 1249340.4174
218 | 2696844.6503 | 1249335.0572
219 | 2696843.4943 | 1249323.7951
220 | 2696844.0755 | 1249319.1779
221 | 2696846.3243 | 1249309.1391
222 | 2696849.9345 | 1249297.6482
223 | 2696851.9406 | 1249292.4927
224 | 2696858.4643 | 1249278.5946
225 | 2696641.4238 | 1249413.3888
226 | 2696648.0479 | 1249413.4564
227 | 2696641.1608 | 1249413.3861
228 | 2696660.4805 | 1249415.992
229 | 2696664.8072 | 1249404.9095
230 | 2696657.5646 | 1249423.4613
231 | 2696667.8178 | 1249397.197
232 | 2696675.5572 | 1249408.0469
233 | 2696637.6556 | 1249431.9767
234 | 2696651.5155 | 1249394.7849
235 | 2696671.9236 | 1249386.6892
236 | 2696682.4289 | 1249389.7032
237 | 2696674.9422 | 1249378.9546
238 | 2696662.1842 | 1249357.9587
239 | 2696682.2401 | 1249360.2591
240 | 2696661.9788 | 1249357.9603
241 | 2696679.1507 | 1249368.1704
242 | 2696696.541 | 1249352.9807
243 | 2696689.8237 | 1249371.1213
244 | 2696658.689 | 1249376.7657
245 | 2696624.229 | 1249273.1791

## line_std_types
| c_nf_per_km | r_ohm_per_km | x_ohm_per_km | max_i_ka | type | q_mm2 | alpha | voltage_rating
NAYY 4x50 SE | 210 | 0.642 | 0.083 | 0.142 | cs | 50 | 0.00403 | LV
NAYY 4x120 SE | 264 | 0.225 | 0.08 | 0.242 | cs | 120 | 0.00403 | LV
NAYY 4x150 SE | 261 | 0.208 | 0.08 | 0.27 | cs | 150 | 0.00403 | LV
NA2XS2Y 1x95 RM/25 12/20 kV | 216 | 0.313 | 0.132 | 0.252 | cs | 95 | 0.00403 | MV
NA2XS2Y 1x185 RM/25 12/20 kV | 273 | 0.161 | 0.117 | 0.362 | cs | 185 | 0.00403 | MV
NA2XS2Y 1x240 RM/25 12/20 kV | 304 | 0.122 | 0.112 | 0.421 | cs | 240 | 0.00403 | MV
NA2XS2Y 1x95 RM/25 6/10 kV | 315 | 0.313 | 0.123 | 0.249 | cs | 95 | 0.00403 | MV
NA2XS2Y 1x185 RM/25 6/10 kV | 406 | 0.161 | 0.11 | 0.358 | cs | 185 | 0.00403 | MV
NA2XS2Y 1x240 RM/25 6/10 kV | 456 | 0.122 | 0.105 | 0.416 | cs | 240 | 0.00403 | MV
NA2XS2Y 1x150 RM/25 12/20 kV | 250 | 0.206 | 0.116 | 0.319 | cs | 150 | 0.00403 | MV
NA2XS2Y 1x120 RM/25 12/20 kV | 230 | 0.253 | 0.119 | 0.283 | cs | 120 | 0.00403 | MV
NA2XS2Y 1x70 RM/25 12/20 kV | 190 | 0.443 | 0.132 | 0.22 | cs | 70 | 0.00403 | MV
NA2XS2Y 1x150 RM/25 6/10 kV | 360 | 0.206 | 0.11 | 0.315 | cs | 150 | 0.00403 | MV
NA2XS2Y 1x120 RM/25 6/10 kV | 340 | 0.253 | 0.113 | 0.28 | cs | 120 | 0.00403 | MV
NA2XS2Y 1x70 RM/25 6/10 kV | 280 | 0.443 | 0.123 | 0.217 | cs | 70 | 0.00403 | MV
N2XS(FL)2Y 1x120 RM/35 64/110 kV | 112 | 0.153 | 0.166 | 0.366 | cs | 120 | 0.00393 | HV
N2XS(FL)2Y 1x185 RM/35 64/110 kV | 125 | 0.099 | 0.156 | 0.457 | cs | 185 | 0.00393 | HV
N2XS(FL)2Y 1x240 RM/35 64/110 kV | 135 | 0.075 | 0.149 | 0.526 | cs | 240 | 0.00393 | HV
N2XS(FL)2Y 1x300 RM/35 64/110 kV | 144 | 0.06 | 0.144 | 0.588 | cs | 300 | 0.00393 | HV
15-AL1/3-ST1A 0.4 | 11 | 1.8769 | 0.35 | 0.105 | ol | 16 | 0.00403 | LV
24-AL1/4-ST1A 0.4 | 11.25 | 1.2012 | 0.335 | 0.14 | ol | 24 | 0.00403 | LV
48-AL1/8-ST1A 0.4 | 12.2 | 0.5939 | 0.3 | 0.21 | ol | 48 | 0.00403 | LV
94-AL1/15-ST1A 0.4 | 13.2 | 0.306 | 0.29 | 0.35 | ol | 94 | 0.00403 | LV
34-AL1/6-ST1A 10.0 | 9.7 | 0.8342 | 0.36 | 0.17 | ol | 34 | 0.00403 | MV
48-AL1/8-ST1A 10.0 | 10.1 | 0.5939 | 0.35 | 0.21 | ol | 48 | 0.00403 | MV
70-AL1/11-ST1A 10.0 | 10.4 | 0.4132 | 0.339 | 0.29 | ol | 70 | 0.00403 | MV
94-AL1/15-ST1A 10.0 | 10.75 | 0.306 | 0.33 | 0.35 | ol | 94 | 0.00403 | MV
122-AL1/20-ST1A 10.0 | 11.1 | 0.2376 | 0.323 | 0.41 | ol | 122 | 0.00403 | MV
149-AL1/24-ST1A 10.0 | 11.25 | 0.194 | 0.315 | 0.47 | ol | 149 | 0.00403 | MV
34-AL1/6-ST1A 20.0 | 9.15 | 0.8342 | 0.382 | 0.17 | ol | 34 | 0.00403 | MV
48-AL1/8-ST1A 20.0 | 9.5 | 0.5939 | 0.372 | 0.21 | ol | 48 | 0.00403 | MV
70-AL1/11-ST1A 20.0 | 9.7 | 0.4132 | 0.36 | 0.29 | ol | 70 | 0.00403 | MV
94-AL1/15-ST1A 20.0 | 10 | 0.306 | 0.35 | 0.35 | ol | 94 | 0.00403 | MV
122-AL1/20-ST1A 20.0 | 10.3 | 0.2376 | 0.344 | 0.41 | ol | 122 | 0.00403 | MV
149-AL1/24-ST1A 20.0 | 10.5 | 0.194 | 0.337 | 0.47 | ol | 149 | 0.00403 | MV
184-AL1/30-ST1A 20.0 | 10.75 | 0.1571 | 0.33 | 0.535 | ol | 184 | 0.00403 | MV
243-AL1/39-ST1A 20.0 | 11 | 0.1188 | 0.32 | 0.645 | ol | 243 | 0.00403 | MV
48-AL1/8-ST1A 110.0 | 8 | 0.5939 | 0.46 | 0.21 | ol | 48 | 0.00403 | HV
70-AL1/11-ST1A 110.0 | 8.4 | 0.4132 | 0.45 | 0.29 | ol | 70 | 0.00403 | HV
94-AL1/15-ST1A 110.0 | 8.65 | 0.306 | 0.44 | 0.35 | ol | 94 | 0.00403 | HV
122-AL1/20-ST1A 110.0 | 8.5 | 0.2376 | 0.43 | 0.41 | ol | 122 | 0.00403 | HV
149-AL1/24-ST1A 110.0 | 8.75 | 0.194 | 0.41 | 0.47 | ol | 149 | 0.00403 | HV
184-AL1/30-ST1A 110.0 | 8.8 | 0.1571 | 0.4 | 0.535 | ol | 184 | 0.00403 | HV
243-AL1/39-ST1A 110.0 | 9 | 0.1188 | 0.39 | 0.645 | ol | 243 | 0.00403 | HV
305-AL1/39-ST1A 110.0 | 9.2 | 0.0949 | 0.38 | 0.74 | ol | 305 | 0.00403 | HV
490-AL1/64-ST1A 110.0 | 9.75 | 0.059 | 0.37 | 0.96 | ol | 490 | 0.00403 | HV
679-AL1/86-ST1A 110.0 | 9.95 | 0.042 | 0.36 | 1.15 | ol | 679 | 0.00403 | HV
490-AL1/64-ST1A 220.0 | 10 | 0.059 | 0.285 | 0.96 | ol | 490 | 0.00403 | HV
679-AL1/86-ST1A 220.0 | 11.7 | 0.042 | 0.275 | 1.15 | ol | 679 | 0.00403 | HV
490-AL1/64-ST1A 380.0 | 11 | 0.059 | 0.253 | 0.96 | ol | 490 | 0.00403 | HV
679-AL1/86-ST1A 380.0 | 14.6 | 0.042 | 0.25 | 1.15 | ol | 679 | 0.00403 | HV

## trafo_std_types
| i0_percent | pfe_kw | vkr_percent | sn_mva | vn_lv_kv | vn_hv_kv | vk_percent | shift_degree | vector_group | tap_side | tap_neutral | tap_min | tap_max | tap_step_degree | tap_step_percent | tap_phase_shifter
160 MVA 380/110 kV | 0.06 | 60 | 0.25 | 160 | 110 | 380 | 12.2 | 0 | Yy0 | hv | 0 | -9 | 9 | 0 | 1.5 | FALSE
100 MVA 220/110 kV | 0.06 | 55 | 0.26 | 100 | 110 | 220 | 12 | 0 | Yy0 | hv | 0 | -9 | 9 | 0 | 1.5 | FALSE
63 MVA 110/20 kV | 0.04 | 22 | 0.32 | 63 | 20 | 110 | 18 | 150 | YNd5 | hv | 0 | -9 | 9 | 0 | 1.5 | FALSE
40 MVA 110/20 kV | 0.05 | 18 | 0.34 | 40 | 20 | 110 | 16.2 | 150 | YNd5 | hv | 0 | -9 | 9 | 0 | 1.5 | FALSE
25 MVA 110/20 kV | 0.07 | 14 | 0.41 | 25 | 20 | 110 | 12 | 150 | YNd5 | hv | 0 | -9 | 9 | 0 | 1.5 | FALSE
63 MVA 110/10 kV | 0.04 | 22 | 0.32 | 63 | 10 | 110 | 18 | 150 | YNd5 | hv | 0 | -9 | 9 | 0 | 1.5 | FALSE
40 MVA 110/10 kV | 0.05 | 18 | 0.34 | 40 | 10 | 110 | 16.2 | 150 | YNd5 | hv | 0 | -9 | 9 | 0 | 1.5 | FALSE
25 MVA 110/10 kV | 0.07 | 14 | 0.41 | 25 | 10 | 110 | 12 | 150 | YNd5 | hv | 0 | -9 | 9 | 0 | 1.5 | FALSE
0.25 MVA 20/0.4 kV | 0.32 | 0.8 | 1.44 | 0.25 | 0.4 | 20 | 6 | 150 | Yzn5 | hv | 0 | -2 | 2 | 0 | 2.5 | FALSE
0.4 MVA 20/0.4 kV | 0.3375 | 1.35 | 1.425 | 0.4 | 0.4 | 20 | 6 | 150 | Dyn5 | hv | 0 | -2 | 2 | 0 | 2.5 | FALSE
0.63 MVA 20/0.4 kV | 0.2619 | 1.65 | 1.206 | 0.63 | 0.4 | 20 | 6 | 150 | Dyn5 | hv | 0 | -2 | 2 | 0 | 2.5 | FALSE
0.25 MVA 10/0.4 kV | 0.24 | 0.6 | 1.2 | 0.25 | 0.4 | 10 | 4 | 150 | Dyn5 | hv | 0 | -2 | 2 | 0 | 2.5 | FALSE
0.4 MVA 10/0.4 kV | 0.2375 | 0.95 | 1.325 | 0.4 | 0.4 | 10 | 4 | 150 | Dyn5 | hv | 0 | -2 | 2 | 0 | 2.5 | FALSE
0.63 MVA 10/0.4 kV | 0.1873 | 1.18 | 1.0794 | 0.63 | 0.4 | 10 | 4 | 150 | Dyn5 | hv | 0 | -2 | 2 | 0 | 2.5 | FALSE

## trafo3w_std_types
| sn_hv_mva | sn_mv_mva | sn_lv_mva | vn_hv_kv | vn_mv_kv | vn_lv_kv | vk_hv_percent | vk_mv_percent | vk_lv_percent | vkr_hv_percent | vkr_mv_percent | vkr_lv_percent | pfe_kw | i0_percent | shift_mv_degree | shift_lv_degree | vector_group | tap_side | tap_neutral | tap_min | tap_max | tap_step_percent
63/25/38 MVA 110/20/10 kV | 63 | 25 | 38 | 110 | 20 | 10 | 10.4 | 10.4 | 10.4 | 0.28 | 0.32 | 0.35 | 35 | 0.89 | 0 | 0 | YN0yn0yn0 | hv | 0 | -10 | 10 | 1.2
63/25/38 MVA 110/10/10 kV | 63 | 25 | 38 | 110 | 10 | 10 | 10.4 | 10.4 | 10.4 | 0.28 | 0.32 | 0.35 | 35 | 0.89 | 0 | 0 | YN0yn0yn0 | hv | 0 | -10 | 10 | 1.2

## fuse_std_types
| fuse_type | i_rated_a | t_avg | t_min | t_total | x_avg | x_min | x_total
HV 100A | HV 100A | 100 | 0 | [10.0, 3.64, 0.854, 0.281, 0.1, 0.0531, 0.022, 0.01] | [10.0, 4.267, 1.21, 0.403, 0.1, 0.058, 0.022, 0.01] | 0 | [300.0, 350.0, 450.0, 550.0, 700.0, 850.0, 1200.0, 1752.0] | [600.0, 700.0, 900.0, 1150.0, 1665.0, 2000.0, 3000.0, 4313.0]
HV 10A | HV 10A | 10 | 0 | [10.0, 1675.0, 0.344, 0.156, 0.1, 0.0417, 0.0171, 0.01] | [10.0, 1.3, 0.3, 0.155, 0.1, 0.0555, 0.023, 0.01] | 0 | [30.0, 32.0, 35.0, 37.0, 39.0, 50.0, 70.0, 88.0] | [60.0, 70.0, 80.0, 87.0, 94.0, 110.0, 150.0, 216.0]
HV 125A | HV 125A | 125 | 0 | [10.0, 1.82, 0.344, 0.1, 0.0467, 0.0269, 0.01] | [10.0, 2.478, 0.426, 0.1, 0.0427, 0.0211, 0.01] | 0 | [375.0, 500.0, 700.0, 925.0, 1200.0, 1500.0, 2341.0] | [750.0, 1000.0, 1500.0, 2200.0, 3000.0, 4000.0, 5765.0]
HV 160A | HV 160A | 160 | 0 | [10.0, 4.15, 1.03, 0.198, 0.1, 0.051, 0.0172, 0.01] | [10.0, 2.3, 0.734, 0.274, 0.1, 0.046, 0.0177, 0.01] | 0 | [480.0, 550.0, 700.0, 1000.0, 1260.0, 1600.0, 2500.0, 3227.0] | [960.0, 1300.0, 1700.0, 2200.0, 2996.0, 4000.0, 6000.0, 7946.0]
HV 16A | HV 16A | 16 | 0 | [10.0, 0.352, 0.164, 0.1, 0.0649, 0.0342, 0.01] | [10.0, 2.34, 0.722, 0.181, 0.1, 0.055, 0.0296, 0.01] | 0 | [48.0, 60.0, 65.0, 71.0, 80.0, 100.0, 162.0] | [96.0, 110.0, 125.0, 150.0, 168.0, 200.0, 250.0, 398.0]
HV 200A | HV 200A | 200 | 0 | [10.0, 4.267, 1.21, 0.403, 0.1, 0.058, 0.022, 0.01] | [10.0, 3.73, 1.654, 0.328, 0.1, 0.0531, 0.019, 0.01] | 0 | [600.0, 700.0, 900.0, 1150.0, 1665.0, 2000.0, 3000.0, 4313.0] | [1200.0, 1500.0, 1800.0, 2700.0, 3960.0, 5000.0, 7500.0, 10620.0]
HV 20A | HV 20A | 20 | 0 | [10.0, 1.3, 0.3, 0.155, 0.1, 0.0555, 0.023, 0.01] | [10.0, 1.3, 0.161, 0.1, 0.0611, 0.0399, 0.0141, 0.01] | 0 | [60.0, 70.0, 80.0, 87.0, 94.0, 110.0, 150.0, 216.0] | [120.0, 150.0, 200.0, 223.0, 260.0, 300.0, 450.0, 532.0]
HV 25A | HV 25A | 25 | 0 | [10.0, 2.512, 0.833, 0.299, 0.1, 0.0372, 0.0223, 0.01] | [10.0, 3.125, 0.597, 0.198, 0.1, 0.0378, 0.022, 0.01] | 0 | [75.0, 82.0, 90.0, 100.0, 124.0, 170.0, 200.0, 289.0] | [150.0, 170.0, 210.0, 250.0, 294.0, 400.0, 500.0, 711.0]
HV 31.5A | HV 31.5A | 31.5 | 0 | [10.0, 2.34, 0.722, 0.181, 0.1, 0.055, 0.0296, 0.01] | [10.0, 2.84, 0.368, 0.164, 0.1, 0.0621, 0.0378, 0.0195, 0.01] | 0 | [95.0, 110.0, 125.0, 150.0, 165.0, 200.0, 250.0, 390.0] | [189.0, 220.0, 300.0, 350.0, 393.0, 450.0, 530.0, 700.0, 960.0]
HV 40A | HV 40A | 40 | 0 | [10.0, 1.3, 0.161, 0.1, 0.0611, 0.0399, 0.0141, 0.01] | [10.0, 2.05, 0.369, 0.198, 0.1, 0.051, 0.0298, 0.01] | 0 | [120.0, 150.0, 200.0, 223.0, 260.0, 300.0, 450.0, 532.0] | [240.0, 300.0, 400.0, 450.0, 530.0, 650.0, 800.0, 1311.0]
HV 50A | HV 50A | 50 | 0 | [10.0, 3.215, 0.597, 0.198, 0.1, 0.0378, 0.022, 0.01] | [10.0, 3.64, 0.854, 0.281, 0.1, 0.0531, 0.022, 0.01] | 0 | [150.0, 170.0, 210.0, 250.0, 294.0, 400.0, 500.0, 711.0] | [300.0, 350.0, 450.0, 550.0, 700.0, 850.0, 1200.0, 1752.0]
HV 6.3A | HV 6.3A | 6.3 | 0 | [10.0, 1.39, 0.344, 0.168, 0.1, 0.056, 0.0263, 0.01] | [10.0, 1.711, 0.516, 0.198, 0.1, 0.0634, 0.0303, 0.01] | 0 | [19.0, 19.5, 20.4, 20.8, 22.0, 25.0, 32.0, 48.0] | [38.0, 40.0, 43.0, 48.0, 53.0, 60.0, 75.0, 118.0]
HV 63A | HV 63A | 63 | 0 | [10.0, 2.84, 0.368, 0.164, 0.1, 0.0621, 0.0378, 0.0195, 0.01] | [10.0, 1.82, 0.344, 0.1, 0.0467, 0.0269, 0.01] | 0 | [189.0, 220.0, 300.0, 350.0, 393.0, 450.0, 530.0, 700.0, 961.0] | [378.0, 500.0, 700.0, 934.0, 1200.0, 1500.0, 2366.0]
HV 80A | HV 80A | 80 | 0 | [10.0, 2.05, 0.369, 0.198, 0.1, 0.051, 0.0298, 0.01] | [10.0, 4.15, 1.03, 0.198, 0.1, 0.051, 0.0172, 0.01] | 0 | [240.0, 300.0, 400.0, 450.0, 530.0, 650.0, 800.0, 1311.0] | [480.0, 550.0, 700.0, 1000.0, 1260.0, 1600.0, 2500.0, 3227.0]
Siemens NH-1-100 | Siemens NH-1-100 | 100 | [5400.0, 2000.0, 400.0, 20.0, 1.0, 0.2, 0.012, 0.004] | 0 | 0 | [150.0, 190.0, 250.0, 430.0, 900.0, 1250.0, 2700.0, 3600.0] | 0 | 0
Siemens NH-1-125 | Siemens NH-1-125 | 125 | [4800.0, 120.0, 7.0, 0.1, 0.004] | 0 | 0 | [180.0, 400.0, 740.0, 2000.0, 4250.0] | 0 | 0
Siemens NH-1-16 | Siemens NH-1-16 | 16 | [4000.0, 400.0, 2.0, 0.1, 0.04, 0.01] | 0 | 0 | [26.0, 35.0, 75.0, 150.0, 200.0, 300.0] | 0 | 0
Siemens NH-1-160 | Siemens NH-1-160 | 160 | [4800.0, 120.0, 7.0, 0.1, 0.004] | 0 | 0 | [210.0, 500.0, 900.0, 2300.0, 5000.0] | 0 | 0
Siemens NH-1-25 | Siemens NH-1-25 | 25 | [4000.0, 1000.0, 10.0, 0.2, 0.02, 0.01] | 0 | 0 | [40.0, 50.0, 100.0, 210.0, 400.0, 500.0] | 0 | 0
Siemens NH-1-50 | Siemens NH-1-50 | 50 | [4000.0, 40.0, 4.0, 1.0, 0.02, 0.01] | 0 | 0 | [86.0, 200.0, 300.0, 400.0, 1000.0, 1280.0] | 0 | 0
Siemens NH-1-63 | Siemens NH-1-63 | 63 | [4000.0, 100.0, 10.0, 2.0, 0.04, 0.01] | 0 | 0 | [100.0, 200.0, 300.0, 400.0, 1000.0, 1500.0] | 0 | 0
Siemens NH-1-80 | Siemens NH-1-80 | 80 | [4800.0, 120.0, 7.0, 0.1, 0.01] | 0 | 0 | [150.58, 250.0, 450.0, 1150.0, 2470.0] | 0 | 0
Siemens NH-2-1000 | Siemens NH-2-1000 | 1000 | [4800.0, 120.0, 7.0, 0.1, 0.004] | 0 | 0 | [1900.0, 3500.0, 8400.0, 24000.0, 52000.0] | 0 | 0
Siemens NH-2-200 | Siemens NH-2-200 | 200 | [4800.0, 120.0, 7.0, 0.1, 0.004] | 0 | 0 | [280.0, 650.0, 1200.0, 3000.0, 7000.0] | 0 | 0
Siemens NH-2-224 | Siemens NH-2-224 | 224 | [4800.0, 120.0, 7.0, 0.2, 0.04, 0.004] | 0 | 0 | [400.0, 750.0, 1453.0, 3025.0, 4315.0, 7600.0] | 0 | 0
Siemens NH-2-250 | Siemens NH-2-250 | 250 | [4800.0, 120.0, 7.0, 0.1, 0.004] | 0 | 0 | [450.0, 800.0, 1650.0, 4000.0, 8500.0] | 0 | 0
Siemens NH-2-315 | Siemens NH-2-315 | 315 | [4800.0, 120.0, 7.0, 0.1, 0.004] | 0 | 0 | [550.0, 920.0, 1900.0, 5000.0, 11000.0] | 0 | 0
Siemens NH-2-355 | Siemens NH-2-355 | 355 | [4800.0, 120.0, 6.0, 0.1, 0.004] | 0 | 0 | [650.0, 1116.27, 2350.0, 5840.0, 12790.0] | 0 | 0
Siemens NH-2-400 | Siemens NH-2-400 | 400 | [4800.0, 120.0, 7.0, 0.1, 0.004] | 0 | 0 | [720.0, 1350.0, 2800.0, 6500.0, 15000.0] | 0 | 0
Siemens NH-2-425 | Siemens NH-2-425 | 425 | [4800.0, 120.0, 7.0, 0.1, 0.004] | 0 | 0 | [850.0, 1500.0, 3050.0, 7500.0, 16500.0] | 0 | 0
Siemens NH-2-630 | Siemens NH-2-630 | 630 | [4800.0, 120.0, 7.0, 0.1, 0.004] | 0 | 0 | [1200.0, 2000.0, 4800.0, 12000.0, 26000.0] | 0 | 0

## res_bus
| vm_pu | va_degree | p_mw | q_mvar
0 | 0.9885 | -0.21882 | 0.012216 | 0.0030616
1 | 0.98886 | -0.21171 | 0 | 0
2 | 0.9891 | -0.2072 | 0 | 0
3 | 0.98757 | -0.23669 | 0.0049402 | 0.0012381
4 | 0.98987 | -0.19229 | 0 | 0
5 | 0.98737 | -0.24057 | 0.0046856 | 0.0011743
6 | 0.98666 | -0.25418 | 0 | 0
7 | 0.98611 | -0.26478 | 0 | 0
8 | 0.97032 | -0.5739 | 0.003506 | 0.00087869
9 | 0.97033 | -0.57371 | 0 | 0
10 | 0.97038 | -0.57265 | 0 | 0
11 | 0.98829 | -0.2227 | 0 | 0
12 | 0.993 | -0.13249 | 0.0048569 | 0.0012173
13 | 0.97044 | -0.57141 | 0.0089902 | 0.0022532
14 | 0.98743 | -0.23917 | 0.0040201 | 0.0010075
15 | 0.98471 | -0.29199 | 0 | 0
16 | 0.98407 | -0.30435 | 0 | 0
17 | 0.98519 | -0.28275 | 0.0075366 | 0.0018889
18 | 0.98389 | -0.3079 | 0.0039763 | 0.00099656
19 | 0.98362 | -0.31308 | 0.0040814 | 0.0010229
20 | 0.98376 | -0.31156 | 0 | 0
21 | 0.98357 | -0.31522 | 0.0033406 | 0.00083724
22 | 0.98326 | -0.32136 | 0.0066515 | 0.001667
23 | 0.98779 | -0.23351 | 0.0090047 | 0.0022568
24 | 0.98595 | -0.26795 | 0.0039205 | 0.00098258
25 | 0.9706 | -0.56828 | 0 | 0
26 | 0.97039 | -0.57254 | 0 | 0
27 | 0.97124 | -0.55568 | 0 | 0
28 | 0.97029 | -0.57435 | 0.0033721 | 0.00084512
29 | 0.97142 | -0.55212 | 0.0059857 | 0.0015002
30 | 0.98018 | -0.3797 | 0 | 0
31 | 0.98017 | -0.37995 | 0.0033654 | 0.00084344
32 | 0.98017 | -0.38002 | 0 | 0
33 | 0.98037 | -0.37602 | 0 | 0
34 | 0.99769 | -0.044003 | 0 | 0
35 | 0.9986 | -0.026483 | 0 | 0
36 | 0.99751 | -0.047535 | 0.0037327 | 0.00093551
37 | 0.99904 | -0.018239 | 0 | 0
38 | 1 | 0 | -0.61749 | -0.15841
39 | 0.99707 | -0.055987 | 0 | 0
40 | 0.99715 | -0.054372 | 0 | 0
41 | 0.99678 | -0.061651 | 0.0032339 | 0.00081048
42 | 0.9936 | -0.12158 | 0.0021098 | 0.00052878
43 | 0.9942 | -0.10973 | 0.0057494 | 0.0014409
44 | 0.98701 | -0.24738 | 0.0056733 | 0.0014219
45 | 0.97954 | -0.3939 | 0 | 0
46 | 0.98 | -0.38478 | 0.0022734 | 0.00056976
47 | 0.97934 | -0.39775 | 0 | 0
48 | 0.98377 | -0.3102 | 0.004607 | 0.0011546
49 | 0.98351 | -0.31523 | 0.0036036 | 0.00090315
50 | 0.97324 | -0.51604 | 0 | 0
51 | 0.97323 | -0.5163 | 0.00067589 | 0.00016939
52 | 0.97331 | -0.51475 | 0 | 0
53 | 0.97318 | -0.51727 | 0.0022615 | 0.00056677
54 | 0.97239 | -0.53284 | 0.00109 | 0.00027317
55 | 0.97464 | -0.48856 | 0 | 0
56 | 0.97205 | -0.53957 | 0 | 0
57 | 0.98629 | -0.26121 | 0.0036567 | 0.00091646
58 | 0.98467 | -0.29244 | 0.0047577 | 0.0011924
59 | 0.98397 | -0.30606 | 0.0010014 | 0.00025096
60 | 0.98369 | -0.31139 | 0.0047711 | 0.0011957
61 | 0.98355 | -0.3142 | 0.0011278 | 0.00028266
62 | 0.98012 | -0.38098 | 0.0048974 | 0.0012274
63 | 0.98332 | -0.31869 | 0.0041524 | 0.0010407
64 | 0.98337 | -0.31761 | 0 | 0
65 | 0.97999 | -0.38349 | 0.0045397 | 0.0011378
66 | 0.981 | -0.36376 | 0 | 0
67 | 0.99961 | -0.0072536 | 0.0032232 | 0.00080782
68 | 0.99257 | -0.14131 | 0.0028173 | 0.00070609
69 | 0.99689 | -0.059367 | 0.0031676 | 0.00079388
70 | 0.99668 | -0.063516 | 0.0017067 | 0.00042773
71 | 0.97174 | -0.54553 | 0.0075443 | 0.0018908
72 | 0.97158 | -0.54873 | 0.0046369 | 0.0011621
73 | 0.97216 | -0.53733 | 0 | 0
74 | 0.97237 | -0.53309 | 0.0019036 | 0.00047708
75 | 0.97207 | -0.53908 | 0 | 0
76 | 0.97527 | -0.47602 | 0 | 0
77 | 0.97203 | -0.53986 | 0.0016348 | 0.00040972
78 | 0.97472 | -0.48683 | 0.0024308 | 0.00060921
79 | 0.97601 | -0.4615 | 0.0026276 | 0.00065854
80 | 0.97202 | -0.54009 | 0.0012816 | 0.0003212
81 | 0.97384 | -0.50413 | 0.0057956 | 0.0014525
82 | 0.97637 | -0.4544 | 0.0025074 | 0.00062841
83 | 0.98595 | -0.26805 | 0.0070064 | 0.001756
84 | 0.98117 | -0.36205 | 0.0035187 | 0.00088187
85 | 0.97866 | -0.41105 | 0 | 0
86 | 0.97825 | -0.41919 | 0.0016431 | 0.0004118
87 | 0.98343 | -0.31805 | 0.001299 | 0.00032555
88 | 0.98219 | -0.3421 | 0.004497 | 0.0011271
89 | 0.98819 | -0.22565 | 0 | 0
90 | 0.98307 | -0.32377 | 0 | 0
91 | 0.98275 | -0.32974 | 0.0039735 | 0.00099586
92 | 0.98235 | -0.33752 | 0.0048905 | 0.0012257
93 | 0.97868 | -0.40907 | 0 | 0
94 | 0.97775 | -0.42722 | 0.0039598 | 0.00099241
95 | 0.97813 | -0.41975 | 0.0035135 | 0.00088058
96 | 0.97731 | -0.43574 | 0.0042809 | 0.0010729
97 | 0.9777 | -0.42826 | 0.0019004 | 0.00047629
98 | 0.97956 | -0.39183 | 0.0033703 | 0.00084467
99 | 0.98125 | -0.35917 | 0.0071066 | 0.0017811
100 | 0.97991 | -0.38539 | 0.0091939 | 0.0023042
101 | 0.982 | -0.34474 | 0.0035053 | 0.00087852
102 | 0.97973 | -0.38897 | 0.0036206 | 0.0009074
103 | 0.98217 | -0.3414 | 0.0021835 | 0.00054724
104 | 0.97962 | -0.39105 | 0.0042986 | 0.0010773
105 | 0.97958 | -0.39184 | 0.0035124 | 0.00088028
106 | 0.98257 | -0.33368 | 0.0021576 | 0.00054074
107 | 0.98298 | -0.32553 | 0.0015674 | 0.00039282
108 | 0.97941 | -0.39513 | 0.007328 | 0.0018366
109 | 0.98207 | -0.34334 | 0.0035419 | 0.00088769
110 | 0.98294 | -0.32645 | 0.0017971 | 0.00045039
111 | 0.97832 | -0.41647 | 0.0047288 | 0.0011852
112 | 0.98737 | -0.2416 | 0 | 0
113 | 0.99071 | -0.17704 | 0.0044965 | 0.0011269
114 | 0.98715 | -0.2459 | 0 | 0
115 | 0.98734 | -0.24226 | 0.0013635 | 0.00034174
116 | 0.98331 | -0.32036 | 0.0029236 | 0.00073272
117 | 0.98178 | -0.35012 | 0.0070097 | 0.0017568
118 | 0.9869 | -0.25074 | 0 | 0
119 | 0.98708 | -0.24728 | 0.0035179 | 0.00088167
120 | 0.98733 | -0.24236 | 0.0013604 | 0.00034095
121 | 0.98313 | -0.32386 | 0.0033615 | 0.00084247
122 | 0.98152 | -0.35524 | 0.0036987 | 0.00092699
123 | 0.98684 | -0.25202 | 0.0034722 | 0.00087022
124 | 0.98673 | -0.25418 | 0 | 0
125 | 0.98706 | -0.24772 | 0.0035779 | 0.00089671
126 | 0.99601 | -0.075294 | 0.0048947 | 0.0012267
127 | 0.99576 | -0.080003 | 0.0039911 | 0.0010003
128 | 0.99828 | -0.03245 | 0.0034035 | 0.000853
129 | 0.99835 | -0.031037 | 0.0018965 | 0.0004753
130 | 0.99917 | -0.015564 | 0.0018957 | 0.00047512
131 | 0.97662 | -0.44946 | 0.002432 | 0.00060952
132 | 0.97673 | -0.44736 | 0.0024592 | 0.00061632
133 | 0.97681 | -0.44565 | 0.0023721 | 0.0005945
134 | 0.9738 | -0.50504 | 0.0031446 | 0.00078812
135 | 0.97689 | -0.44423 | 0.0015973 | 0.00040032
136 | 0.97368 | -0.50732 | 0.0012319 | 0.00030874
137 | 0.97216 | -0.5371 | 0.0013163 | 0.00032989
138 | 0.97219 | -0.53657 | 0.0042624 | 0.0010683
139 | 0.97227 | -0.53503 | 0.0026126 | 0.00065477
140 | 0.97231 | -0.53416 | 0.002502 | 0.00062706
141 | 0.97717 | -0.43858 | 0 | 0
142 | 0.9763 | -0.4558 | 0.015018 | 0.0037639
143 | 0.97757 | -0.43067 | 0.0021872 | 0.00054816
144 | 0.97233 | -0.53383 | 0.0033075 | 0.00082893
145 | 0.97764 | -0.4294 | 0.0021543 | 0.00053993
146 | 0.97258 | -0.52885 | 0.0025135 | 0.00062995
147 | 0.97731 | -0.43589 | 0.0025215 | 0.00063195
148 | 0.97753 | -0.43151 | 0.0022137 | 0.0005548
149 | 0.97716 | -0.43893 | 0.0015973 | 0.00040032
150 | 0.97772 | -0.42778 | 0.0028793 | 0.00072162
151 | 0.9771 | -0.4401 | 0.0016013 | 0.00040131
152 | 0.97773 | -0.42775 | 0.0017376 | 0.00043549
153 | 0.97707 | -0.44064 | 0.0024163 | 0.00060558
154 | 0.97798 | -0.42273 | 0.002422 | 0.000607
155 | 0.97704 | -0.44121 | 0.0015982 | 0.00040054
156 | 0.97838 | -0.41484 | 0.0017398 | 0.00043603
157 | 0.97699 | -0.44227 | 0.0015982 | 0.00040054
158 | 0.97759 | -0.43205 | 0 | 0
159 | 0.97734 | -0.43703 | 0.00087764 | 0.00021996
160 | 0.97723 | -0.43912 | 0.0018932 | 0.00047447
161 | 0.9819 | -0.34681 | 0.0043939 | 0.0011012
162 | 0.98292 | -0.3267 | 0.001785 | 0.00044735
163 | 0.98185 | -0.34761 | 0.0022837 | 0.00057235
164 | 0.98122 | -0.35998 | 0.0022698 | 0.00056886
165 | 0.98123 | -0.35981 | 0.0018375 | 0.00046053
166 | 0.98117 | -0.36095 | 0.0048155 | 0.0012069
167 | 0.9814 | -0.35657 | 0.0013817 | 0.00034629
168 | 0.98147 | -0.35521 | 0.0030485 | 0.00076403
169 | 0.98148 | -0.35488 | 0.0013016 | 0.00032622
170 | 0.98159 | -0.35283 | 0.0013548 | 0.00033954
171 | 0.97723 | -0.43783 | 0.0078212 | 0.0019602
172 | 0.97689 | -0.44445 | 0.00071223 | 0.0001785
173 | 0.97648 | -0.45213 | 0.0043882 | 0.0010998
174 | 0.97594 | -0.46274 | 0.0033455 | 0.00083845
175 | 0.97585 | -0.4644 | 0.0042972 | 0.001077
176 | 0.97385 | -0.50371 | 0.0017976 | 0.00045051
177 | 0.97368 | -0.50719 | 0.0055905 | 0.0014011
178 | 0.973 | -0.52061 | 0 | 0
179 | 0.97284 | -0.52373 | 0.0039755 | 0.00099636
180 | 0.97273 | -0.52584 | 0.0018007 | 0.00045131
181 | 0.97264 | -0.52772 | 0.0019218 | 0.00048165
182 | 0.97249 | -0.53066 | 0.0048205 | 0.0012081
183 | 0.97232 | -0.53402 | 0.0030239 | 0.00075785
184 | 0.97932 | -0.39646 | 0.0033523 | 0.00084016
185 | 0.97925 | -0.39796 | 0.0084562 | 0.0021193
186 | 0.97895 | -0.4037 | 0.0019831 | 0.00049702
187 | 0.97872 | -0.40833 | 0.0020022 | 0.00050181
188 | 0.9786 | -0.41072 | 0.0017376 | 0.00043549
189 | 0.97225 | -0.53528 | 0.0074232 | 0.0018604
190 | 0.99665 | -0.064141 | 0.001708 | 0.00042805
191 | 0.99661 | -0.064831 | 0.0012333 | 0.00030909
192 | 0.9966 | -0.06499 | 0.0012329 | 0.00030899
193 | 0.99659 | -0.065265 | 0.0056296 | 0.0014109
194 | 0.99646 | -0.067709 | 0.0040587 | 0.0010172
195 | 0.97364 | -0.50807 | 0.001234 | 0.00030926
196 | 0.97364 | -0.50818 | 0.0042861 | 0.0010742
197 | 0.97321 | -0.51664 | 0.0009118 | 0.00022852
198 | 0.97321 | -0.51675 | 0.00097953 | 0.00024549
199 | 0.97492 | -0.48299 | 0.00042938 | 0.00010761
200 | 0.97516 | -0.47827 | 0 | 0
201 | 0.97548 | -0.47208 | 0.00054792 | 0.00013732
202 | 0.97645 | -0.45303 | 0 | 0
203 | 0.97643 | -0.45342 | 0.00066817 | 0.00016746
204 | 0.97199 | -0.54076 | 0.0011011 | 0.00027596
205 | 0.97641 | -0.45386 | 0.00054797 | 0.00013733
206 | 0.9764 | -0.45396 | 0.0012823 | 0.00032138
207 | 0.97683 | -0.44717 | 0.001443 | 0.00036166
208 | 0.97677 | -0.44818 | 0.0044513 | 0.0011156
209 | 0.97706 | -0.4426 | 0.002005 | 0.00050251
210 | 0.97725 | -0.43875 | 0.0021377 | 0.00053576
211 | 0.97693 | -0.44329 | 0.0016013 | 0.00040131
212 | 0.97694 | -0.4431 | 0.002586 | 0.0006481
213 | 0.97191 | -0.5424 | 0.0035732 | 0.00089554
214 | 0.98305 | -0.32541 | 0.0013807 | 0.00034603
215 | 0.98307 | -0.32499 | 0.0047764 | 0.0011971
216 | 0.97715 | -0.44078 | 0.0016354 | 0.00040986
217 | 0.97698 | -0.4441 | 0.0016431 | 0.0004118
218 | 0.9769 | -0.44572 | 0.0016372 | 0.00041031
219 | 0.97676 | -0.44847 | 0.002138 | 0.00053584
220 | 0.97671 | -0.4494 | 0.0021385 | 0.00053595
221 | 0.97663 | -0.45107 | 0.0021396 | 0.00053623
222 | 0.97655 | -0.45255 | 0.0020002 | 0.00050129
223 | 0.97653 | -0.45303 | 0.0016055 | 0.00040239
224 | 0.97648 | -0.4539 | 0.0031161 | 0.00078097
225 | 0.98583 | -0.27164 | 0.0013302 | 0.00033338
226 | 0.98585 | -0.27124 | 0.0013555 | 0.00033972
227 | 0.98583 | -0.27165 | 0.0020341 | 0.00050979
228 | 0.98591 | -0.27014 | 0 | 0
229 | 0.98598 | -0.2687 | 0 | 0
230 | 0.98589 | -0.27043 | 0 | 0
231 | 0.98604 | -0.2675 | 0 | 0
232 | 0.98597 | -0.26897 | 0.001337 | 0.00033508
233 | 0.98585 | -0.27134 | 0.0020344 | 0.00050986
234 | 0.98601 | -0.26814 | 0.0021107 | 0.00052898
235 | 0.98615 | -0.26544 | 0 | 0
236 | 0.98613 | -0.26571 | 0.00138 | 0.00034586
237 | 0.98624 | -0.26371 | 0 | 0
238 | 0.98646 | -0.25937 | 0.0013971 | 0.00035016
239 | 0.98653 | -0.25808 | 0 | 0
240 | 0.98646 | -0.25938 | 0.0021112 | 0.00052912
241 | 0.9864 | -0.26058 | 0 | 0
242 | 0.98671 | -0.25444 | 0.0013533 | 0.00033917
243 | 0.98638 | -0.26085 | 0.0013593 | 0.00034067
244 | 0.98618 | -0.26477 | 0.0035021 | 0.0008777
245 | 0.99998 | 149.9956 | 0 | 0

## res_line
| p_from_mw | q_from_mvar | p_to_mw | q_to_mvar | pl_mw | ql_mvar | i_from_ka | i_to_ka | i_ka | vm_from_pu | va_from_degree | vm_to_pu | va_to_degree | loading_percent
0 | -0.012216 | -0.0030616 | 0.01222 | 0.0030638 | 4.1401e-06 | 2.231e-06 | 0.018389 | 0.018389 | 0.018389 | 0.9885 | -0.21882 | 0.98886 | -0.21171 | 5.0519
1 | -0.18146 | -0.046006 | 0.1815 | 0.046031 | 3.9295e-05 | 2.4861e-05 | 0.27324 | 0.27324 | 0.27324 | 0.98886 | -0.21171 | 0.9891 | -0.2072 | 18.7667
2 | 0.16924 | 0.042942 | -0.16904 | -0.042814 | 0.00020312 | 0.00012829 | 0.25485 | 0.25485 | 0.25485 | 0.98886 | -0.21171 | 0.98757 | -0.23669 | 17.5038
3 | -0.1815 | -0.046031 | 0.18163 | 0.046113 | 0.00013026 | 8.2409e-05 | 0.27324 | 0.27324 | 0.27324 | 0.9891 | -0.2072 | 0.98987 | -0.19229 | 18.7667
4 | 0.1641 | 0.041575 | -0.16406 | -0.041556 | 3.0512e-05 | 1.9256e-05 | 0.24741 | 0.24741 | 0.24741 | 0.98757 | -0.23669 | 0.98737 | -0.24057 | 16.9925
5 | 0.24214 | 0.061771 | -0.24179 | -0.061546 | 0.00035517 | 0.00022584 | 0.36439 | 0.36439 | 0.36439 | 0.98987 | -0.19229 | 0.98829 | -0.2227 | 25.0267
6 | -0.42377 | -0.10788 | 0.425 | 0.10867 | 0.0012258 | 0.00078283 | 0.63763 | 0.63763 | 0.63763 | 0.98987 | -0.19229 | 0.993 | -0.13249 | 43.7933
7 | 0.15938 | 0.040382 | -0.15928 | -0.040316 | 0.00010415 | 6.5671e-05 | 0.24035 | 0.24035 | 0.24035 | 0.98737 | -0.24057 | 0.98666 | -0.25418 | 16.5076
8 | 0.15928 | 0.040316 | -0.15919 | -0.040265 | 8.0998e-05 | 5.1075e-05 | 0.24035 | 0.24035 | 0.24035 | 0.98666 | -0.25418 | 0.98611 | -0.26478 | 16.5076
9 | 0.010929 | 0.0027394 | -0.010927 | -0.0027386 | 1.651e-06 | 8.5016e-07 | 0.016491 | 0.016491 | 0.016491 | 0.98611 | -0.26478 | 0.98595 | -0.26795 | 4.5305
10 | 0.14827 | 0.037526 | -0.14814 | -0.037445 | 0.00012779 | 8.0399e-05 | 0.22386 | 0.22386 | 0.22386 | 0.98611 | -0.26478 | 0.98519 | -0.28275 | 15.375
11 | -0.003506 | -0.00087869 | 0.003506 | 0.00087867 | 3.2622e-08 | -1.6293e-08 | 0.0053766 | 0.0053766 | 0.0053766 | 0.97032 | -0.5739 | 0.97033 | -0.57371 | 1.4771
12 | -0.003506 | -0.00087867 | 0.0035062 | 0.00087858 | 1.7743e-07 | -8.8636e-08 | 0.0053766 | 0.0053765 | 0.0053766 | 0.97033 | -0.57371 | 0.97038 | -0.57265 | 1.4771
13 | -0.0035062 | -0.00087858 | 0.0035064 | 0.00087848 | 2.0609e-07 | -1.0299e-07 | 0.0053765 | 0.0053764 | 0.0053765 | 0.97038 | -0.57265 | 0.97044 | -0.57141 | 1.4771
14 | 0.24179 | 0.061546 | -0.2416 | -0.061424 | 0.00019174 | 0.00012192 | 0.36439 | 0.36439 | 0.36439 | 0.98829 | -0.2227 | 0.98743 | -0.23917 | 25.0267
15 | -0.42985 | -0.10988 | 0.43033 | 0.11019 | 0.00047371 | 0.00030254 | 0.64491 | 0.64491 | 0.64491 | 0.993 | -0.13249 | 0.9942 | -0.10973 | 44.2931
16 | -0.012497 | -0.0031316 | 0.012498 | 0.0031327 | 1.8666e-06 | 1.0271e-06 | 0.019161 | 0.019161 | 0.019161 | 0.97044 | -0.57141 | 0.9706 | -0.56828 | 5.2641
17 | 0.23758 | 0.060416 | -0.23748 | -0.060356 | 9.3965e-05 | 5.9739e-05 | 0.35833 | 0.35833 | 0.35833 | 0.98743 | -0.23917 | 0.98701 | -0.24738 | 24.6106
18 | 0.14054 | 0.035517 | -0.14046 | -0.035465 | 8.3202e-05 | 5.225e-05 | 0.21248 | 0.21248 | 0.21248 | 0.98471 | -0.29199 | 0.98407 | -0.30435 | 14.5932
19 | -0.14054 | -0.035517 | 0.1406 | 0.035556 | 6.2292e-05 | 3.9117e-05 | 0.21248 | 0.21248 | 0.21248 | 0.98471 | -0.29199 | 0.98519 | -0.28275 | 14.5932
20 | 0.0085853 | 0.0021518 | -0.0085839 | -0.0021512 | 1.4539e-06 | 6.3828e-07 | 0.012982 | 0.012982 | 0.012982 | 0.98407 | -0.30435 | 0.98389 | -0.3079 | 3.5665
21 | 0.13187 | 0.033313 | -0.13182 | -0.033279 | 5.5193e-05 | 3.4572e-05 | 0.1995 | 0.1995 | 0.1995 | 0.98407 | -0.30435 | 0.98362 | -0.31308 | 13.7016
22 | 0.0046075 | 0.0011546 | -0.004607 | -0.0011546 | 5.0439e-07 | -2.8937e-08 | 0.0069683 | 0.0069684 | 0.0069684 | 0.98389 | -0.3079 | 0.98377 | -0.3102 | 1.9144
23 | 0.12773 | 0.032256 | -0.12772 | -0.032248 | 1.3131e-05 | 8.2135e-06 | 0.19332 | 0.19332 | 0.19332 | 0.98362 | -0.31308 | 0.98351 | -0.31523 | 13.2776
24 | 0.01709 | 0.0042853 | -0.017087 | -0.0042835 | 2.985e-06 | 1.7592e-06 | 0.025851 | 0.025851 | 0.025851 | 0.98376 | -0.31156 | 0.98357 | -0.31522 | 7.1018
25 | 0.060409 | 0.015235 | -0.060381 | -0.015217 | 2.8332e-05 | 1.8018e-05 | 0.091408 | 0.091408 | 0.091408 | 0.98376 | -0.31156 | 0.98326 | -0.32136 | 25.112
26 | -0.077499 | -0.01952 | 0.07779 | 0.019705 | 0.00029044 | 0.00018516 | 0.11726 | 0.11726 | 0.11726 | 0.98376 | -0.31156 | 0.98779 | -0.23351 | 32.2138
27 | 0.013746 | 0.0034463 | -0.013744 | -0.0034452 | 1.8549e-06 | 1.042e-06 | 0.020797 | 0.020797 | 0.020797 | 0.98357 | -0.31522 | 0.98343 | -0.31805 | 5.7134
28 | 0.053729 | 0.013549 | -0.053676 | -0.013516 | 5.3278e-05 | 3.3826e-05 | 0.081342 | 0.081342 | 0.081342 | 0.98326 | -0.32136 | 0.98219 | -0.3421 | 22.3466
29 | -0.086794 | -0.021962 | 0.086827 | 0.021983 | 3.2735e-05 | 2.0885e-05 | 0.13082 | 0.13082 | 0.13082 | 0.98779 | -0.23351 | 0.98819 | -0.22565 | 35.9403
30 | 0.0070064 | 0.001756 | -0.0070064 | -0.001756 | 3.3714e-08 | 1.1323e-08 | 0.010574 | 0.010574 | 0.010574 | 0.98595 | -0.26795 | 0.98595 | -0.26805 | 2.905
31 | 0.0033731 | 0.00084454 | -0.0033724 | -0.00084495 | 6.8421e-07 | -4.0524e-07 | 0.0051709 | 0.0051712 | 0.0051712 | 0.9706 | -0.56828 | 0.97039 | -0.57254 | 1.4207
32 | -0.015872 | -0.0039772 | 0.015881 | 0.0039828 | 9.5321e-06 | 5.5696e-06 | 0.024332 | 0.024332 | 0.024332 | 0.9706 | -0.56828 | 0.97124 | -0.55568 | 6.6847
33 | 0.0033724 | 0.00084495 | -0.0033721 | -0.00084512 | 2.9138e-07 | -1.7244e-07 | 0.0051712 | 0.0051713 | 0.0051713 | 0.97039 | -0.57254 | 0.97029 | -0.57435 | 1.4207
34 | -0.015881 | -0.0039828 | 0.015884 | 0.0039843 | 2.6949e-06 | 1.5745e-06 | 0.024332 | 0.024332 | 0.024332 | 0.97124 | -0.55568 | 0.97142 | -0.55212 | 6.6846
35 | -0.021869 | -0.0054845 | 0.021883 | 0.0054925 | 1.3089e-05 | 7.992e-06 | 0.033501 | 0.033501 | 0.033501 | 0.97142 | -0.55212 | 0.97205 | -0.53957 | 9.2035
36 | 0.0033654 | 0.00084342 | -0.0033654 | -0.00084344 | 4.0083e-08 | -2.5961e-08 | 0.005109 | 0.005109 | 0.005109 | 0.98018 | -0.3797 | 0.98017 | -0.37995 | 1.4036
37 | 0.0048977 | 0.0012274 | -0.0048976 | -0.0012274 | 7.4424e-08 | 2.3818e-09 | 0.0074352 | 0.0074352 | 0.0074352 | 0.98018 | -0.3797 | 0.98017 | -0.38002 | 2.0426
38 | -0.0082631 | -0.0020708 | 0.0082646 | 0.0020714 | 1.4497e-06 | 6.181e-07 | 0.012544 | 0.012544 | 0.012544 | 0.98018 | -0.3797 | 0.98037 | -0.37602 | 3.4462
39 | 0.0048976 | 0.0012274 | -0.0048974 | -0.0012274 | 2.2483e-07 | 7.2058e-09 | 0.0074352 | 0.0074352 | 0.0074352 | 0.98017 | -0.38002 | 0.98012 | -0.38098 | 2.0427
40 | 0.10147 | 0.025568 | -0.10143 | -0.025546 | 3.6246e-05 | 2.2376e-05 | 0.15406 | 0.15406 | 0.15406 | 0.98037 | -0.37602 | 0.97999 | -0.38349 | 10.5812
41 | -0.10973 | -0.02764 | 0.1098 | 0.02768 | 6.4385e-05 | 3.9958e-05 | 0.16661 | 0.16661 | 0.16661 | 0.98037 | -0.37602 | 0.981 | -0.36376 | 11.4427
42 | -0.025725 | -0.0064529 | 0.025746 | 0.0064662 | 2.1504e-05 | 1.3254e-05 | 0.03837 | 0.038369 | 0.03837 | 0.99769 | -0.044003 | 0.9986 | -0.026483 | 10.5411
43 | 0.025725 | 0.0064529 | -0.025721 | -0.0064503 | 4.3301e-06 | 2.6689e-06 | 0.03837 | 0.03837 | 0.03837 | 0.99769 | -0.044003 | 0.99751 | -0.047535 | 10.5411
44 | 0.13213 | 0.033832 | -0.13153 | -0.033445 | 0.00060561 | 0.00038705 | 0.19714 | 0.19714 | 0.19714 | 0.9986 | -0.026483 | 0.9936 | -0.12158 | 54.1603
45 | -0.15788 | -0.040298 | 0.15794 | 0.040338 | 6.2919e-05 | 4.011e-05 | 0.23551 | 0.23551 | 0.23551 | 0.9986 | -0.026483 | 0.99904 | -0.018239 | 32.3506
46 | 0.021988 | 0.0055148 | -0.021981 | -0.0055104 | 7.164e-06 | 4.3533e-06 | 0.032801 | 0.032802 | 0.032802 | 0.99751 | -0.047535 | 0.99715 | -0.054372 | 9.0114
47 | -0.15794 | -0.040338 | 0.15808 | 0.040426 | 0.00013938 | 8.7799e-05 | 0.23551 | 0.23551 | 0.23551 | 0.99904 | -0.018239 | 1 | 0 | 16.1753
48 | 0.45776 | 0.11798 | -0.4576 | -0.11788 | 0.00016161 | 0.00010324 | 0.68231 | 0.68231 | 0.68231 | 1 | 0 | 0.99961 | -0.0072536 | 46.8618
49 | -0.0091179 | -0.0022853 | 0.0091186 | 0.0022856 | 7.0165e-07 | 3.1725e-07 | 0.013607 | 0.013607 | 0.013607 | 0.99707 | -0.055987 | 0.99715 | -0.054372 | 3.7383
50 | 0.0091179 | 0.0022853 | -0.0091154 | -0.0022842 | 2.4596e-06 | 1.1123e-06 | 0.013607 | 0.013608 | 0.013608 | 0.99707 | -0.055987 | 0.99678 | -0.061651 | 3.7384
51 | 0.012862 | 0.0032248 | -0.012859 | -0.0032231 | 3.0605e-06 | 1.6698e-06 | 0.019194 | 0.019194 | 0.019194 | 0.99715 | -0.054372 | 0.99689 | -0.059367 | 5.2731
52 | 0.0058815 | 0.0014737 | -0.005881 | -0.0014736 | 5.2241e-07 | 9.881e-08 | 0.00878 | 0.0087801 | 0.0087801 | 0.99678 | -0.061651 | 0.99668 | -0.063516 | 2.4121
53 | 0.12942 | 0.032916 | -0.12929 | -0.032837 | 0.0001229 | 7.8541e-05 | 0.19398 | 0.19398 | 0.19398 | 0.9936 | -0.12158 | 0.99257 | -0.14131 | 53.2922
54 | -0.43608 | -0.11163 | 0.43671 | 0.11203 | 0.00062885 | 0.00040165 | 0.65351 | 0.65351 | 0.65351 | 0.9942 | -0.10973 | 0.99576 | -0.080003 | 44.8841
55 | 0.23181 | 0.058935 | -0.23166 | -0.058836 | 0.00015437 | 9.8112e-05 | 0.34978 | 0.34978 | 0.34978 | 0.98701 | -0.24738 | 0.98629 | -0.26121 | 24.0232
56 | -0.032585 | -0.0081941 | 0.032599 | 0.008203 | 1.4212e-05 | 8.9012e-06 | 0.049509 | 0.049509 | 0.049509 | 0.97954 | -0.3939 | 0.98 | -0.38478 | 13.6014
57 | 0.032585 | 0.0081941 | -0.032579 | -0.0081904 | 5.9802e-06 | 3.7455e-06 | 0.049509 | 0.049509 | 0.049509 | 0.97954 | -0.3939 | 0.97934 | -0.39775 | 13.6014
58 | -0.034872 | -0.0087728 | 0.03491 | 0.0087966 | 3.7903e-05 | 2.3803e-05 | 0.052961 | 0.052961 | 0.052961 | 0.98 | -0.38478 | 0.98117 | -0.36205 | 14.5497
59 | 0.032579 | 0.0081904 | -0.032558 | -0.0081774 | 2.0683e-05 | 1.2954e-05 | 0.049509 | 0.049509 | 0.049509 | 0.97934 | -0.39775 | 0.97866 | -0.41105 | 13.6015
60 | 0.12412 | 0.031344 | -0.12407 | -0.031313 | 5.0783e-05 | 3.1722e-05 | 0.18787 | 0.18787 | 0.18787 | 0.98351 | -0.31523 | 0.98307 | -0.32377 | 12.9031
61 | 0.0025673 | 0.00064318 | -0.0025673 | -0.00064323 | 3.1548e-08 | -4.7664e-08 | 0.0039251 | 0.0039251 | 0.0039251 | 0.97324 | -0.51604 | 0.97323 | -0.5163 | 1.0783
62 | -0.0048289 | -0.0012097 | 0.0048292 | 0.0012097 | 2.9688e-07 | 9.4961e-09 | 0.0073828 | 0.0073827 | 0.0073828 | 0.97324 | -0.51604 | 0.97331 | -0.51475 | 2.0282
63 | 0.0022616 | 0.00056649 | -0.0022615 | -0.00056677 | 1.3266e-07 | -2.8277e-07 | 0.0034577 | 0.0034578 | 0.0034578 | 0.97324 | -0.51604 | 0.97318 | -0.51727 | 0.94995
64 | 0.0018914 | 0.00047384 | -0.0018913 | -0.00047394 | 3.0977e-08 | -1.0292e-07 | 0.0028917 | 0.0028918 | 0.0028918 | 0.97323 | -0.5163 | 0.97321 | -0.51664 | 0.79444
65 | 0.02768 | 0.0069572 | -0.027656 | -0.0069423 | 2.3885e-05 | 1.4845e-05 | 0.042325 | 0.042325 | 0.042325 | 0.97331 | -0.51475 | 0.97239 | -0.53284 | 11.6277
66 | -0.032509 | -0.0081669 | 0.03255 | 0.0081923 | 4.0683e-05 | 2.5491e-05 | 0.049707 | 0.049707 | 0.049707 | 0.97331 | -0.51475 | 0.97464 | -0.48856 | 13.6559
67 | 0.026566 | 0.0066692 | -0.026557 | -0.0066639 | 8.5225e-06 | 5.2839e-06 | 0.040657 | 0.040657 | 0.040657 | 0.97239 | -0.53284 | 0.97205 | -0.53957 | 11.1695
68 | -0.03255 | -0.0081923 | 0.032558 | 0.0081978 | 8.6743e-06 | 5.4348e-06 | 0.049707 | 0.049707 | 0.049707 | 0.97464 | -0.48856 | 0.97492 | -0.48299 | 13.6558
69 | 0.0046749 | 0.0011714 | -0.0046746 | -0.0011714 | 2.6508e-07 | -1.4431e-09 | 0.0071562 | 0.0071563 | 0.0071563 | 0.97205 | -0.53957 | 0.97199 | -0.54076 | 1.966
70 | 0.228 | 0.05792 | -0.22766 | -0.057703 | 0.00034218 | 0.00021742 | 0.34426 | 0.34426 | 0.34426 | 0.98629 | -0.26121 | 0.98467 | -0.29244 | 23.6443
71 | 0.2229 | 0.05651 | -0.22275 | -0.056418 | 0.00014574 | 9.258e-05 | 0.33707 | 0.33707 | 0.33707 | 0.98467 | -0.29244 | 0.98397 | -0.30606 | 23.1506
72 | 0.22175 | 0.056167 | -0.22169 | -0.056131 | 5.6774e-05 | 3.6062e-05 | 0.33556 | 0.33556 | 0.33556 | 0.98397 | -0.30606 | 0.98369 | -0.31139 | 23.0466
73 | 0.21692 | 0.054935 | -0.21689 | -0.054916 | 2.9254e-05 | 1.8576e-05 | 0.32834 | 0.32834 | 0.32834 | 0.98369 | -0.31139 | 0.98355 | -0.3142 | 22.5509
74 | 0.21577 | 0.054634 | -0.21573 | -0.054611 | 3.5334e-05 | 2.2435e-05 | 0.32663 | 0.32663 | 0.32663 | 0.98355 | -0.3142 | 0.98337 | -0.31761 | 22.4337
75 | -0.0041524 | -0.0010407 | 0.0041526 | 0.0010406 | 2.1462e-07 | -4.6526e-08 | 0.0062836 | 0.0062836 | 0.0062836 | 0.98332 | -0.31869 | 0.98337 | -0.31761 | 1.7263
76 | 0.21158 | 0.053571 | -0.21146 | -0.053492 | 0.00012315 | 7.8166e-05 | 0.32035 | 0.32035 | 0.32035 | 0.98337 | -0.31761 | 0.98275 | -0.32974 | 22.0021
77 | 0.096894 | 0.024408 | -0.096855 | -0.024385 | 3.8622e-05 | 2.376e-05 | 0.14717 | 0.14717 | 0.14717 | 0.97999 | -0.38349 | 0.97956 | -0.39183 | 10.1078
78 | 0.09246 | 0.02338 | -0.09226 | -0.023252 | 0.00020049 | 0.00012797 | 0.14032 | 0.14032 | 0.14032 | 0.981 | -0.36376 | 0.97868 | -0.40907 | 38.5501
79 | -0.20226 | -0.05106 | 0.20251 | 0.051222 | 0.00025459 | 0.00016148 | 0.30693 | 0.30693 | 0.30693 | 0.981 | -0.36376 | 0.98235 | -0.33752 | 21.0802
80 | 0.45437 | 0.11707 | -0.45419 | -0.11695 | 0.00018373 | 0.00011736 | 0.67751 | 0.67751 | 0.67751 | 0.99961 | -0.0072536 | 0.99917 | -0.015564 | 46.5323
81 | 0.12648 | 0.032131 | -0.12626 | -0.031992 | 0.00021715 | 0.00013877 | 0.18976 | 0.18976 | 0.18976 | 0.99257 | -0.14131 | 0.99071 | -0.17704 | 52.1319
82 | 0.0096915 | 0.0024293 | -0.0096887 | -0.002428 | 2.7229e-06 | 1.2904e-06 | 0.014466 | 0.014466 | 0.014466 | 0.99689 | -0.059367 | 0.99659 | -0.065265 | 3.9742
83 | 0.0041743 | 0.0010459 | -0.0041742 | -0.0010459 | 1.2422e-07 | -3.1647e-08 | 0.0062321 | 0.0062321 | 0.0062321 | 0.99668 | -0.063516 | 0.99665 | -0.064141 | 1.7121
84 | 0.0046376 | 0.0011621 | -0.0046369 | -0.0011621 | 7.0835e-07 | -1.0588e-08 | 0.0071014 | 0.0071016 | 0.0071016 | 0.97174 | -0.54553 | 0.97158 | -0.54873 | 1.951
85 | -0.012182 | -0.0030529 | 0.012187 | 0.0030555 | 4.7581e-06 | 2.5933e-06 | 0.018654 | 0.018654 | 0.018654 | 0.97174 | -0.54553 | 0.97216 | -0.53733 | 5.1247
86 | -0.015103 | -0.0037859 | 0.015106 | 0.0037877 | 3.0507e-06 | 1.7637e-06 | 0.023118 | 0.023118 | 0.023118 | 0.97216 | -0.53733 | 0.97237 | -0.53309 | 6.3511
87 | 0.0029168 | 0.00073045 | -0.0029165 | -0.0007307 | 2.4343e-07 | -2.48e-07 | 0.0044643 | 0.0044644 | 0.0044644 | 0.97216 | -0.53733 | 0.97207 | -0.53908 | 1.2265
88 | -0.01701 | -0.0042648 | 0.017056 | 0.0042922 | 4.6388e-05 | 2.7417e-05 | 0.026031 | 0.02603 | 0.026031 | 0.97237 | -0.53309 | 0.97527 | -0.47602 | 7.1514
89 | 0.0029165 | 0.0007307 | -0.0029164 | -0.0007308 | 1.0736e-07 | -1.0935e-07 | 0.0044644 | 0.0044645 | 0.0044645 | 0.97207 | -0.53908 | 0.97203 | -0.53986 | 1.2265
90 | 0.018147 | 0.0045556 | -0.018137 | -0.0045501 | 9.3489e-06 | 5.5778e-06 | 0.02769 | 0.02769 | 0.02769 | 0.97527 | -0.47602 | 0.97472 | -0.48683 | 7.6072
91 | -0.035203 | -0.0088478 | 0.035227 | 0.0088632 | 2.4426e-05 | 1.5351e-05 | 0.05372 | 0.05372 | 0.05372 | 0.97527 | -0.47602 | 0.97601 | -0.4615 | 14.7583
92 | 0.0012816 | 0.00032109 | -0.0012816 | -0.0003212 | 1.43e-08 | -1.1365e-07 | 0.0019619 | 0.001962 | 0.001962 | 0.97203 | -0.53986 | 0.97202 | -0.54009 | 0.539
93 | 0.015707 | 0.0039409 | -0.015694 | -0.0039333 | 1.2948e-05 | 7.5388e-06 | 0.023979 | 0.02398 | 0.02398 | 0.97472 | -0.48683 | 0.97384 | -0.50413 | 6.5878
94 | -0.037855 | -0.0095217 | 0.037868 | 0.0095298 | 1.2836e-05 | 8.0863e-06 | 0.057726 | 0.057726 | 0.057726 | 0.97601 | -0.4615 | 0.97637 | -0.4544 | 15.8588
95 | 0.0098979 | 0.0024808 | -0.0098975 | -0.0024806 | 4.2793e-07 | 2.1181e-07 | 0.015124 | 0.015124 | 0.015124 | 0.97384 | -0.50413 | 0.9738 | -0.50504 | 4.1549
96 | -0.040375 | -0.010158 | 0.040385 | 0.010164 | 9.5373e-06 | 6.0199e-06 | 0.061547 | 0.061547 | 0.061547 | 0.97637 | -0.4544 | 0.97662 | -0.44946 | 16.9086
97 | -0.038429 | -0.0096785 | 0.038441 | 0.0096863 | 1.2515e-05 | 7.8856e-06 | 0.058297 | 0.058297 | 0.058297 | 0.98117 | -0.36205 | 0.98152 | -0.35524 | 16.0157
98 | 0.032558 | 0.0081774 | -0.032545 | -0.0081695 | 1.2647e-05 | 7.921e-06 | 0.049509 | 0.049509 | 0.049509 | 0.97866 | -0.41105 | 0.97825 | -0.41919 | 13.6015
99 | 0.030902 | 0.0077577 | -0.030883 | -0.0077459 | 1.8939e-05 | 1.1834e-05 | 0.04701 | 0.04701 | 0.04701 | 0.97825 | -0.41919 | 0.97759 | -0.43205 | 12.9149
100 | 0.012445 | 0.0031197 | -0.012444 | -0.0031189 | 1.3654e-06 | 7.4358e-07 | 0.018831 | 0.018831 | 0.018831 | 0.98343 | -0.31805 | 0.98331 | -0.32036 | 5.1735
101 | 0.049179 | 0.012389 | -0.04916 | -0.012377 | 1.8861e-05 | 1.1957e-05 | 0.074529 | 0.074529 | 0.074529 | 0.98219 | -0.3421 | 0.98178 | -0.35012 | 20.4749
102 | 0.034651 | 0.0087015 | -0.034625 | -0.008685 | 2.6338e-05 | 1.6526e-05 | 0.052184 | 0.052184 | 0.052184 | 0.98819 | -0.22565 | 0.98737 | -0.2416 | 14.3363
103 | -0.12148 | -0.030684 | 0.12176 | 0.030865 | 0.00028371 | 0.00018128 | 0.18301 | 0.18301 | 0.18301 | 0.98819 | -0.22565 | 0.99071 | -0.17704 | 50.2766
104 | 0.028425 | 0.0071371 | -0.028411 | -0.0071288 | 1.3432e-05 | 8.3515e-06 | 0.043029 | 0.043029 | 0.043029 | 0.98307 | -0.32377 | 0.98257 | -0.33368 | 11.8212
105 | 0.00515 | 0.0012904 | -0.0051496 | -0.0012904 | 4.3261e-07 | 3.6183e-08 | 0.0077951 | 0.0077952 | 0.0077952 | 0.98307 | -0.32377 | 0.98298 | -0.32553 | 2.1415
106 | 0.090492 | 0.022885 | -0.090415 | -0.022838 | 7.6445e-05 | 4.6725e-05 | 0.13705 | 0.13705 | 0.13705 | 0.98307 | -0.32377 | 0.98217 | -0.3414 | 9.4125
107 | 0.20748 | 0.052497 | -0.2074 | -0.052447 | 7.7414e-05 | 4.9122e-05 | 0.31433 | 0.31433 | 0.31433 | 0.98275 | -0.32974 | 0.98235 | -0.33752 | 21.5889
108 | 0.067445 | 0.017019 | -0.067386 | -0.016982 | 5.8554e-05 | 3.7288e-05 | 0.10259 | 0.10259 | 0.10259 | 0.97868 | -0.40907 | 0.97775 | -0.42722 | 28.1833
109 | 0.024815 | 0.0062336 | -0.024803 | -0.0062258 | 1.264e-05 | 7.7923e-06 | 0.037735 | 0.037735 | 0.037735 | 0.97868 | -0.40907 | 0.97813 | -0.41975 | 10.3668
110 | 0.063426 | 0.015989 | -0.063401 | -0.015973 | 2.5868e-05 | 1.6463e-05 | 0.096561 | 0.096561 | 0.096561 | 0.97775 | -0.42722 | 0.97731 | -0.43574 | 26.5278
111 | 0.021289 | 0.0053452 | -0.02128 | -0.0053399 | 8.6364e-06 | 5.2519e-06 | 0.03239 | 0.03239 | 0.03239 | 0.97813 | -0.41975 | 0.9777 | -0.42826 | 8.8984
112 | 0.05912 | 0.0149 | -0.059073 | -0.01487 | 4.6315e-05 | 2.9451e-05 | 0.090043 | 0.090043 | 0.090043 | 0.97731 | -0.43574 | 0.97648 | -0.45213 | 24.7372
113 | 0.01938 | 0.0048636 | -0.019379 | -0.004863 | 1.0588e-06 | 6.3694e-07 | 0.029498 | 0.029498 | 0.029498 | 0.9777 | -0.42826 | 0.97764 | -0.4294 | 8.1038
114 | 0.093485 | 0.02354 | -0.093464 | -0.023527 | 2.0722e-05 | 1.271e-05 | 0.14205 | 0.14205 | 0.14205 | 0.97956 | -0.39183 | 0.97932 | -0.39646 | 9.7562
115 | 0.077547 | 0.019587 | -0.07745 | -0.019525 | 9.7325e-05 | 6.2051e-05 | 0.11765 | 0.11765 | 0.11765 | 0.98125 | -0.35917 | 0.97991 | -0.38539 | 32.3215
116 | -0.084654 | -0.021368 | 0.084712 | 0.021404 | 5.8549e-05 | 3.6394e-05 | 0.12843 | 0.12843 | 0.12843 | 0.98125 | -0.35917 | 0.982 | -0.34474 | 11.7607
117 | 0.068256 | 0.01722 | -0.068244 | -0.017213 | 1.1689e-05 | 7.4444e-06 | 0.10369 | 0.10369 | 0.10369 | 0.97991 | -0.38539 | 0.97973 | -0.38897 | 28.486
118 | -0.088218 | -0.022283 | 0.088232 | 0.022291 | 1.4146e-05 | 8.6263e-06 | 0.13374 | 0.13374 | 0.13374 | 0.982 | -0.34474 | 0.98217 | -0.3414 | 9.1853
119 | 0.064624 | 0.016306 | -0.064617 | -0.016301 | 6.4478e-06 | 4.1042e-06 | 0.09819 | 0.09819 | 0.09819 | 0.97973 | -0.38897 | 0.97962 | -0.39105 | 26.9753
120 | 0.060319 | 0.015224 | -0.060316 | -0.015223 | 2.2771e-06 | 1.4483e-06 | 0.091661 | 0.091661 | 0.091661 | 0.97962 | -0.39105 | 0.97958 | -0.39184 | 25.1815
121 | 0.056804 | 0.014342 | -0.056795 | -0.014337 | 8.9376e-06 | 5.6798e-06 | 0.086325 | 0.086325 | 0.086325 | 0.97958 | -0.39184 | 0.97941 | -0.39513 | 23.7158
122 | 0.026254 | 0.006588 | -0.026241 | -0.0065806 | 1.2088e-05 | 7.4782e-06 | 0.039762 | 0.039762 | 0.039762 | 0.98257 | -0.33368 | 0.98207 | -0.34334 | 10.9236
123 | 0.0035822 | 0.00089757 | -0.003582 | -0.00089765 | 1.5555e-07 | -7.9262e-08 | 0.0054226 | 0.0054226 | 0.0054226 | 0.98298 | -0.32553 | 0.98294 | -0.32645 | 1.4897
124 | 0.049467 | 0.0125 | -0.049416 | -0.012468 | 5.0561e-05 | 3.2059e-05 | 0.075192 | 0.075192 | 0.075192 | 0.97941 | -0.39513 | 0.97832 | -0.41647 | 20.6572
125 | 0.022699 | 0.0056929 | -0.022696 | -0.0056906 | 3.7499e-06 | 2.293e-06 | 0.034395 | 0.034395 | 0.034395 | 0.98207 | -0.34334 | 0.9819 | -0.34681 | 9.4492
126 | 0.001785 | 0.00044726 | -0.001785 | -0.00044735 | 2.1981e-08 | -8.7686e-08 | 0.0027021 | 0.0027022 | 0.0027022 | 0.98294 | -0.32645 | 0.98292 | -0.3267 | 0.74236
127 | 0.044688 | 0.011283 | -0.044642 | -0.011254 | 4.5676e-05 | 2.8902e-05 | 0.068 | 0.068 | 0.068 | 0.97832 | -0.41647 | 0.97723 | -0.43783 | 18.6812
128 | 0.031901 | 0.0080025 | -0.031895 | -0.0079984 | 6.549e-06 | 4.0948e-06 | 0.048079 | 0.048079 | 0.048079 | 0.98737 | -0.2416 | 0.98715 | -0.2459 | 13.2085
129 | 0.002724 | 0.00068252 | -0.0027239 | -0.00068264 | 8.6174e-08 | -1.1924e-07 | 0.0041052 | 0.0041052 | 0.0041052 | 0.98737 | -0.2416 | 0.98734 | -0.24226 | 1.1278
130 | 0.024798 | 0.0062199 | -0.024793 | -0.0062164 | 5.7178e-06 | 3.5199e-06 | 0.037382 | 0.037382 | 0.037382 | 0.98715 | -0.2459 | 0.9869 | -0.25074 | 10.2698
131 | 0.0070964 | 0.0017785 | -0.0070959 | -0.0017783 | 4.667e-07 | 1.5965e-07 | 0.010697 | 0.010697 | 0.010697 | 0.98715 | -0.2459 | 0.98708 | -0.24728 | 2.9387
132 | 0.0013604 | 0.0003409 | -0.0013604 | -0.00034095 | 6.2283e-09 | -4.6546e-08 | 0.0020502 | 0.0020503 | 0.0020503 | 0.98734 | -0.24226 | 0.98733 | -0.24236 | 0.56326
133 | 0.0095205 | 0.0023862 | -0.0095189 | -0.0023855 | 1.5876e-06 | 7.574e-07 | 0.014407 | 0.014407 | 0.014407 | 0.98331 | -0.32036 | 0.98313 | -0.32386 | 3.9581
134 | 0.04215 | 0.01062 | -0.04214 | -0.010613 | 1.0324e-05 | 6.522e-06 | 0.063905 | 0.063905 | 0.063905 | 0.98178 | -0.35012 | 0.98152 | -0.35524 | 17.5562
135 | 0.0034724 | 0.00087009 | -0.0034722 | -0.00087022 | 2.1178e-07 | -1.277e-07 | 0.0052355 | 0.0052356 | 0.0052356 | 0.9869 | -0.25074 | 0.98684 | -0.25202 | 1.4384
136 | 0.02132 | 0.0053463 | -0.021317 | -0.0053442 | 3.4924e-06 | 2.12e-06 | 0.032147 | 0.032147 | 0.032147 | 0.9869 | -0.25074 | 0.98673 | -0.25418 | 8.8315
137 | 0.003578 | 0.00089667 | -0.0035779 | -0.00089671 | 7.4859e-08 | -3.9797e-08 | 0.0053937 | 0.0053938 | 0.0053938 | 0.98708 | -0.24728 | 0.98706 | -0.24772 | 1.4818
138 | 0.0061575 | 0.001543 | -0.0061571 | -0.0015429 | 3.3174e-07 | 8.3168e-08 | 0.0093195 | 0.0093196 | 0.0093196 | 0.98313 | -0.32386 | 0.98307 | -0.32499 | 2.5603
139 | 0.0013533 | 0.00033904 | -0.0013533 | -0.00033917 | 1.6835e-08 | -1.2691e-07 | 0.0020408 | 0.0020408 | 0.0020408 | 0.98673 | -0.25418 | 0.98671 | -0.25444 | 0.56067
140 | 0.019963 | 0.0050051 | -0.01996 | -0.0050029 | 3.7119e-06 | 2.2362e-06 | 0.030106 | 0.030106 | 0.030106 | 0.98673 | -0.25418 | 0.98653 | -0.25808 | 8.2709
141 | 0.4408 | 0.11309 | -0.4407 | -0.11303 | 0.00010066 | 6.4294e-05 | 0.65948 | 0.65948 | 0.65948 | 0.99601 | -0.075294 | 0.99576 | -0.080003 | 45.2937
142 | -0.44569 | -0.11432 | 0.44662 | 0.11491 | 0.00092834 | 0.00059297 | 0.66679 | 0.66679 | 0.66679 | 0.99601 | -0.075294 | 0.99828 | -0.03245 | 45.7959
143 | -0.45003 | -0.11577 | 0.45006 | 0.11579 | 3.0914e-05 | 1.9746e-05 | 0.67186 | 0.67186 | 0.67186 | 0.99828 | -0.03245 | 0.99835 | -0.031037 | 46.1443
144 | -0.45195 | -0.11626 | 0.45229 | 0.11648 | 0.00034025 | 0.00021735 | 0.67469 | 0.67469 | 0.67469 | 0.99835 | -0.031037 | 0.99917 | -0.015564 | 46.3384
145 | -0.042817 | -0.010774 | 0.042821 | 0.010776 | 4.3072e-06 | 2.6216e-06 | 0.065253 | 0.065253 | 0.065253 | 0.97662 | -0.44946 | 0.97673 | -0.44736 | 8.9633
146 | -0.04528 | -0.011393 | 0.045284 | 0.011395 | 3.695e-06 | 1.9503e-06 | 0.068999 | 0.068999 | 0.068999 | 0.97673 | -0.44736 | 0.97681 | -0.44565 | 4.739
147 | -0.047656 | -0.011989 | 0.047659 | 0.011991 | 3.2232e-06 | 1.7363e-06 | 0.072613 | 0.072613 | 0.072613 | 0.97681 | -0.44565 | 0.97689 | -0.44423 | 4.9871
148 | 0.0067529 | 0.0016925 | -0.0067521 | -0.0016922 | 7.344e-07 | 2.4123e-07 | 0.010319 | 0.010319 | 0.010319 | 0.9738 | -0.50504 | 0.97368 | -0.50732 | 2.8349
149 | -0.049257 | -0.012391 | 0.049259 | 0.012392 | 2.2307e-06 | 1.2161e-06 | 0.075046 | 0.075045 | 0.075046 | 0.97689 | -0.44423 | 0.97693 | -0.44329 | 5.1542
150 | 0.0055203 | 0.0013835 | -0.0055201 | -0.0013834 | 1.9693e-07 | 3.4264e-08 | 0.0084363 | 0.0084363 | 0.0084363 | 0.97368 | -0.50732 | 0.97364 | -0.50807 | 2.3177
151 | -0.0013163 | -0.00032989 | 0.0013163 | 0.00032964 | 3.3021e-08 | -2.4786e-07 | 0.0020147 | 0.0020146 | 0.0020147 | 0.97216 | -0.5371 | 0.97219 | -0.53657 | 0.55349
152 | -0.0055787 | -0.0013979 | 0.0055791 | 0.001398 | 4.0991e-07 | 7.6417e-08 | 0.0085386 | 0.0085385 | 0.0085386 | 0.97219 | -0.53657 | 0.97227 | -0.53503 | 2.3458
153 | -0.0081917 | -0.0020527 | 0.008192 | 0.0020529 | 3.3706e-07 | 1.4479e-07 | 0.012537 | 0.012537 | 0.012537 | 0.97227 | -0.53503 | 0.97231 | -0.53416 | 3.4442
154 | -0.010694 | -0.00268 | 0.010694 | 0.00268 | 1.711e-07 | 8.8377e-08 | 0.016366 | 0.016366 | 0.016366 | 0.97231 | -0.53416 | 0.97233 | -0.53383 | 4.4961
155 | 0.015031 | 0.003771 | -0.015018 | -0.0037639 | 1.2334e-05 | 7.1078e-06 | 0.02289 | 0.02289 | 0.02289 | 0.97717 | -0.43858 | 0.9763 | -0.4558 | 6.2885
156 | -0.015031 | -0.003771 | 0.015036 | 0.0037743 | 5.6646e-06 | 3.264e-06 | 0.02289 | 0.02289 | 0.02289 | 0.97717 | -0.43858 | 0.97757 | -0.43067 | 6.2884
157 | -0.017223 | -0.0043225 | 0.017225 | 0.0043231 | 1.0446e-06 | 6.1771e-07 | 0.026219 | 0.026219 | 0.026219 | 0.97757 | -0.43067 | 0.97764 | -0.4294 | 7.203
158 | -0.014002 | -0.003509 | 0.014005 | 0.0035109 | 3.3222e-06 | 1.8868e-06 | 0.021428 | 0.021427 | 0.021428 | 0.97233 | -0.53383 | 0.97258 | -0.52885 | 5.8867
159 | -0.016519 | -0.0041408 | 0.016523 | 0.0041432 | 4.0308e-06 | 2.3708e-06 | 0.025273 | 0.025273 | 0.025273 | 0.97258 | -0.52885 | 0.97284 | -0.52373 | 6.9432
160 | -0.0648 | -0.016294 | 0.064813 | 0.016302 | 1.3563e-05 | 7.9353e-06 | 0.098681 | 0.09868 | 0.098681 | 0.97731 | -0.43589 | 0.97753 | -0.43151 | 6.7775
161 | 0.062278 | 0.015662 | -0.062269 | -0.015657 | 9.0358e-06 | 5.2459e-06 | 0.094842 | 0.094842 | 0.094842 | 0.97731 | -0.43589 | 0.97716 | -0.43893 | 6.5139
162 | -0.067027 | -0.016857 | 0.067039 | 0.016864 | 1.1928e-05 | 7.0212e-06 | 0.10205 | 0.10205 | 0.10205 | 0.97753 | -0.43151 | 0.97772 | -0.42778 | 7.0089
163 | 0.060672 | 0.015257 | -0.060668 | -0.015255 | 3.3824e-06 | 1.9531e-06 | 0.092409 | 0.092409 | 0.092409 | 0.97716 | -0.43893 | 0.9771 | -0.4401 | 6.3468
164 | -0.069918 | -0.017585 | 0.069918 | 0.017585 | 1.0182e-07 | 6.0359e-08 | 0.10643 | 0.10643 | 0.10643 | 0.97772 | -0.42778 | 0.97773 | -0.42775 | 7.3099
165 | 0.059067 | 0.014853 | -0.059066 | -0.014852 | 1.5228e-06 | 8.7406e-07 | 0.089971 | 0.089971 | 0.089971 | 0.9771 | -0.4401 | 0.97707 | -0.44064 | 6.1793
166 | -0.071656 | -0.018021 | 0.071673 | 0.018031 | 1.7208e-05 | 1.0239e-05 | 0.10908 | 0.10908 | 0.10908 | 0.97773 | -0.42775 | 0.97798 | -0.42273 | 7.4915
167 | 0.056649 | 0.014247 | -0.056648 | -0.014246 | 1.5483e-06 | 8.7981e-07 | 0.086291 | 0.086291 | 0.086291 | 0.97707 | -0.44064 | 0.97704 | -0.44121 | 5.9266
168 | -0.074095 | -0.018638 | 0.074123 | 0.018655 | 2.7925e-05 | 1.6695e-05 | 0.11276 | 0.11276 | 0.11276 | 0.97798 | -0.42273 | 0.97838 | -0.41484 | 7.7446
169 | 0.05505 | 0.013845 | -0.055047 | -0.013844 | 2.7821e-06 | 1.5692e-06 | 0.083857 | 0.083857 | 0.083857 | 0.97704 | -0.44121 | 0.97699 | -0.44227 | 5.7594
170 | -0.075863 | -0.019091 | 0.075878 | 0.0191 | 1.4938e-05 | 8.9592e-06 | 0.11541 | 0.11541 | 0.11541 | 0.97838 | -0.41484 | 0.9786 | -0.41072 | 7.9263
171 | 0.053449 | 0.013443 | -0.053447 | -0.013442 | 2.1302e-06 | 1.1916e-06 | 0.081423 | 0.081423 | 0.081423 | 0.97699 | -0.44227 | 0.97694 | -0.4431 | 5.5922
172 | 0.021085 | 0.0052892 | -0.02108 | -0.0052861 | 5.003e-06 | 3.0396e-06 | 0.032095 | 0.032095 | 0.032095 | 0.97759 | -0.43205 | 0.97734 | -0.43703 | 8.8174
173 | 0.0097987 | 0.0024567 | -0.0097954 | -0.0024551 | 3.299e-06 | 1.6157e-06 | 0.014915 | 0.014915 | 0.014915 | 0.97759 | -0.43205 | 0.97723 | -0.43912 | 4.0976
174 | 0.020202 | 0.0050662 | -0.0202 | -0.0050652 | 1.6604e-06 | 1.004e-06 | 0.030759 | 0.030759 | 0.030759 | 0.97734 | -0.43703 | 0.97725 | -0.43875 | 8.4503
175 | 0.0079022 | 0.0019806 | -0.0079009 | -0.00198 | 1.3102e-06 | 5.3623e-07 | 0.012033 | 0.012033 | 0.012033 | 0.97723 | -0.43912 | 0.97706 | -0.4426 | 3.3057
176 | 0.018302 | 0.0045894 | -0.018301 | -0.0045889 | 7.01e-07 | 4.179e-07 | 0.027736 | 0.027736 | 0.027736 | 0.9819 | -0.34681 | 0.98185 | -0.34761 | 7.6199
177 | 0.016017 | 0.0040166 | -0.016013 | -0.0040143 | 3.98e-06 | 2.3195e-06 | 0.024275 | 0.024276 | 0.024276 | 0.98185 | -0.34761 | 0.98159 | -0.35283 | 6.6691
178 | -0.0070855 | -0.0017757 | 0.0070856 | 0.0017758 | 5.7978e-08 | 2.0191e-08 | 0.010745 | 0.010745 | 0.010745 | 0.98122 | -0.35998 | 0.98123 | -0.35981 | 2.9519
179 | 0.0048157 | 0.0012069 | -0.0048155 | -0.0012069 | 2.2221e-07 | 1.884e-09 | 0.007303 | 0.007303 | 0.007303 | 0.98122 | -0.35998 | 0.98117 | -0.36095 | 2.0063
180 | -0.0089231 | -0.0022363 | 0.0089245 | 0.0022369 | 1.3746e-06 | 6.2682e-07 | 0.013532 | 0.013532 | 0.013532 | 0.98123 | -0.35981 | 0.9814 | -0.35657 | 3.7175
181 | -0.010306 | -0.0025832 | 0.010307 | 0.0025835 | 6.691e-07 | 3.3589e-07 | 0.015627 | 0.015627 | 0.015627 | 0.9814 | -0.35657 | 0.98147 | -0.35521 | 4.293
182 | -0.013355 | -0.0033476 | 0.013356 | 0.0033477 | 2.0913e-07 | 1.1665e-07 | 0.020248 | 0.020248 | 0.020248 | 0.98147 | -0.35521 | 0.98148 | -0.35488 | 5.5628
183 | -0.014657 | -0.0036739 | 0.014659 | 0.0036747 | 1.4362e-06 | 8.2113e-07 | 0.022222 | 0.022222 | 0.022222 | 0.98148 | -0.35488 | 0.98159 | -0.35283 | 6.1049
184 | 0.036821 | 0.0092938 | -0.036809 | -0.0092864 | 1.1674e-05 | 7.3474e-06 | 0.05609 | 0.05609 | 0.05609 | 0.97723 | -0.43783 | 0.97689 | -0.44445 | 15.4095
185 | 0.036097 | 0.0091079 | -0.036082 | -0.0090986 | 1.4823e-05 | 9.3232e-06 | 0.055006 | 0.055006 | 0.055006 | 0.97689 | -0.44445 | 0.97645 | -0.45303 | 15.1114
186 | 0.054685 | 0.013771 | -0.054657 | -0.013753 | 2.7719e-05 | 1.7607e-05 | 0.083356 | 0.083356 | 0.083356 | 0.97648 | -0.45213 | 0.97594 | -0.46274 | 22.9001
187 | 0.051312 | 0.012915 | -0.051308 | -0.012912 | 4.0655e-06 | 2.5798e-06 | 0.078255 | 0.078255 | 0.078255 | 0.97594 | -0.46274 | 0.97585 | -0.4644 | 21.4987
188 | 0.047011 | 0.011835 | -0.046923 | -0.011779 | 8.8177e-05 | 5.5863e-05 | 0.071703 | 0.071703 | 0.071703 | 0.97585 | -0.4644 | 0.97385 | -0.50371 | 19.6986
189 | 0.045125 | 0.011329 | -0.045118 | -0.011324 | 7.4797e-06 | 4.7348e-06 | 0.068956 | 0.068956 | 0.068956 | 0.97385 | -0.50371 | 0.97368 | -0.50719 | 18.9441
190 | 0.039527 | 0.0099227 | -0.039502 | -0.0099068 | 2.5287e-05 | 1.5954e-05 | 0.060413 | 0.060413 | 0.060413 | 0.97368 | -0.50719 | 0.973 | -0.52061 | 16.597
191 | 0.020501 | 0.0051414 | -0.020498 | -0.0051395 | 3.0449e-06 | 1.8461e-06 | 0.031354 | 0.031354 | 0.031354 | 0.973 | -0.52061 | 0.97284 | -0.52373 | 8.6137
192 | 0.019001 | 0.0047654 | -0.018996 | -0.0047625 | 4.7365e-06 | 2.8456e-06 | 0.029059 | 0.029059 | 0.029059 | 0.973 | -0.52061 | 0.97273 | -0.52584 | 7.9833
193 | 0.017195 | 0.0043112 | -0.017194 | -0.0043103 | 1.5391e-06 | 9.1141e-07 | 0.026305 | 0.026305 | 0.026305 | 0.97273 | -0.52584 | 0.97264 | -0.52772 | 7.2265
194 | 0.015272 | 0.0038287 | -0.01527 | -0.0038274 | 2.1402e-06 | 1.24e-06 | 0.023364 | 0.023365 | 0.023365 | 0.97264 | -0.52772 | 0.97249 | -0.53066 | 6.4188
195 | 0.010449 | 0.0026193 | -0.010447 | -0.0026184 | 1.6702e-06 | 8.5278e-07 | 0.015989 | 0.015989 | 0.015989 | 0.97249 | -0.53066 | 0.97232 | -0.53402 | 4.3925
196 | 0.0074236 | 0.0018606 | -0.0074232 | -0.0018604 | 4.4659e-07 | 1.7139e-07 | 0.011361 | 0.011361 | 0.011361 | 0.97232 | -0.53402 | 0.97225 | -0.53528 | 3.1212
197 | 0.090112 | 0.022687 | -0.090106 | -0.022683 | 6.4661e-06 | 3.9532e-06 | 0.13696 | 0.13696 | 0.13696 | 0.97932 | -0.39646 | 0.97925 | -0.39796 | 9.4063
198 | 0.08165 | 0.020564 | -0.081627 | -0.02055 | 2.2386e-05 | 1.3547e-05 | 0.12411 | 0.12411 | 0.12411 | 0.97925 | -0.39796 | 0.97895 | -0.4037 | 8.5238
199 | 0.079644 | 0.020053 | -0.079626 | -0.020043 | 1.7632e-05 | 1.064e-05 | 0.12109 | 0.12109 | 0.12109 | 0.97895 | -0.4037 | 0.97872 | -0.40833 | 8.3168
200 | 0.077624 | 0.019541 | -0.077615 | -0.019535 | 8.8734e-06 | 5.3376e-06 | 0.11805 | 0.11805 | 0.11805 | 0.97872 | -0.40833 | 0.9786 | -0.41072 | 8.1078
201 | 0.0024663 | 0.00061784 | -0.0024662 | -0.00061799 | 8.1062e-08 | -1.5588e-07 | 0.0036821 | 0.0036822 | 0.0036822 | 0.99665 | -0.064141 | 0.99661 | -0.064831 | 1.0116
202 | 0.0012329 | 0.0003089 | -0.0012329 | -0.00030899 | 9.3766e-09 | -9.0153e-08 | 0.0018408 | 0.0018408 | 0.0018408 | 0.99661 | -0.064831 | 0.9966 | -0.06499 | 0.50571
203 | 0.0040592 | 0.0010171 | -0.0040587 | -0.0010172 | 4.7249e-07 | -1.4449e-07 | 0.0060607 | 0.0060608 | 0.0060608 | 0.99659 | -0.065265 | 0.99646 | -0.067709 | 1.6651
204 | 0.0042861 | 0.0010742 | -0.0042861 | -0.0010742 | 2.2521e-08 | -2.9936e-09 | 0.0065504 | 0.0065504 | 0.0065504 | 0.97364 | -0.50807 | 0.97364 | -0.50818 | 1.7996
205 | 0.00097953 | 0.00024542 | -0.00097953 | -0.00024549 | 5.2149e-09 | -7.3701e-08 | 0.0014977 | 0.0014977 | 0.0014977 | 0.97321 | -0.51664 | 0.97321 | -0.51675 | 0.41145
206 | -0.032988 | -0.0083054 | 0.032995 | 0.0083101 | 7.4362e-06 | 4.6617e-06 | 0.050363 | 0.050363 | 0.050363 | 0.97492 | -0.48299 | 0.97516 | -0.47827 | 13.8359
207 | -0.032995 | -0.0083101 | 0.033005 | 0.0083162 | 9.7779e-06 | 6.1296e-06 | 0.050363 | 0.050363 | 0.050363 | 0.97516 | -0.47827 | 0.97548 | -0.47208 | 13.8359
208 | -0.033553 | -0.0084535 | 0.033583 | 0.0084727 | 3.06e-05 | 1.9195e-05 | 0.051198 | 0.051198 | 0.051198 | 0.97548 | -0.47208 | 0.97645 | -0.45303 | 14.0655
209 | 0.0024985 | 0.0006259 | -0.0024985 | -0.00062598 | 4.6667e-08 | -7.751e-08 | 0.0038074 | 0.0038075 | 0.0038075 | 0.97645 | -0.45303 | 0.97643 | -0.45342 | 1.046
210 | 0.0018303 | 0.00045852 | -0.0018303 | -0.00045866 | 3.829e-08 | -1.3965e-07 | 0.0027892 | 0.0027893 | 0.0027893 | 0.97643 | -0.45342 | 0.97641 | -0.45386 | 0.76629
211 | 0.0035735 | 0.00089541 | -0.0035732 | -0.00089554 | 2.7999e-07 | -1.3e-07 | 0.0054706 | 0.0054707 | 0.0054707 | 0.97199 | -0.54076 | 0.97191 | -0.5424 | 1.5029
212 | 0.0012823 | 0.00032133 | -0.0012823 | -0.00032138 | 6.183e-09 | -5.0043e-08 | 0.0019542 | 0.0019542 | 0.0019542 | 0.97641 | -0.45386 | 0.9764 | -0.45396 | 0.53687
213 | 0.0044515 | 0.0011156 | -0.0044513 | -0.0011156 | 2.1449e-07 | -1.8429e-08 | 0.0067811 | 0.0067811 | 0.0067811 | 0.97683 | -0.44717 | 0.97677 | -0.44818 | 1.8629
214 | -0.0058946 | -0.0014772 | 0.0058959 | 0.0014775 | 1.2825e-06 | 2.8967e-07 | 0.0089793 | 0.0089791 | 0.0089793 | 0.97683 | -0.44717 | 0.97706 | -0.4426 | 2.4668
215 | 0.018063 | 0.0045294 | -0.018061 | -0.0045284 | 1.7405e-06 | 1.037e-06 | 0.027504 | 0.027504 | 0.027504 | 0.97725 | -0.43875 | 0.97715 | -0.44078 | 7.556
216 | -0.05086 | -0.012794 | 0.050861 | 0.012794 | 4.4878e-07 | 2.4729e-07 | 0.077484 | 0.077484 | 0.077484 | 0.97693 | -0.44329 | 0.97694 | -0.4431 | 5.3217
217 | -0.0013807 | -0.00034603 | 0.0013807 | 0.00034583 | 2.7386e-08 | -1.9448e-07 | 0.0020899 | 0.0020898 | 0.0020899 | 0.98305 | -0.32541 | 0.98307 | -0.32499 | 0.57414
218 | 0.016426 | 0.0041185 | -0.016423 | -0.004117 | 2.5995e-06 | 1.5249e-06 | 0.025014 | 0.025014 | 0.025014 | 0.97715 | -0.44078 | 0.97698 | -0.4441 | 6.8719
219 | 0.01478 | 0.0037052 | -0.014779 | -0.0037046 | 1.145e-06 | 6.5736e-07 | 0.022511 | 0.022511 | 0.022511 | 0.97698 | -0.4441 | 0.9769 | -0.44572 | 6.1844
220 | 0.013141 | 0.0032942 | -0.01314 | -0.0032933 | 1.7172e-06 | 9.5594e-07 | 0.020017 | 0.020017 | 0.020017 | 0.9769 | -0.44572 | 0.97676 | -0.44847 | 5.4993
221 | 0.011002 | 0.0027574 | -0.011001 | -0.0027572 | 4.9073e-07 | 2.5576e-07 | 0.01676 | 0.01676 | 0.01676 | 0.97676 | -0.44847 | 0.97671 | -0.4494 | 4.6045
222 | 0.0088628 | 0.0022212 | -0.0088621 | -0.0022209 | 7.0384e-07 | 3.2163e-07 | 0.013502 | 0.013503 | 0.013503 | 0.97671 | -0.4494 | 0.97663 | -0.45107 | 3.7095
223 | 0.0067225 | 0.0016847 | -0.0067221 | -0.0016845 | 4.7416e-07 | 1.5266e-07 | 0.010243 | 0.010243 | 0.010243 | 0.97663 | -0.45107 | 0.97655 | -0.45255 | 2.8139
224 | 0.0047219 | 0.0011832 | -0.0047218 | -0.0011832 | 1.0747e-07 | -4.8155e-10 | 0.0071949 | 0.0071949 | 0.0071949 | 0.97655 | -0.45255 | 0.97653 | -0.45303 | 1.9766
225 | 0.0031162 | 0.00078086 | -0.0031161 | -0.00078097 | 1.2983e-07 | -1.09e-07 | 0.0047484 | 0.0047485 | 0.0047485 | 0.97653 | -0.45303 | 0.97648 | -0.4539 | 1.3045
226 | -0.0033643 | -0.00084317 | 0.0033644 | 0.00084313 | 6.4059e-08 | -4.3466e-08 | 0.0050781 | 0.0050781 | 0.0050781 | 0.98583 | -0.27164 | 0.98585 | -0.27124 | 1.3951
227 | 0.0020341 | 0.00050979 | -0.0020341 | -0.00050979 | 9.2988e-10 | -2.7584e-09 | 0.0030703 | 0.0030703 | 0.0030703 | 0.98583 | -0.27164 | 0.98583 | -0.27165 | 0.84348
228 | -0.0047199 | -0.0011828 | 0.0047201 | 0.0011828 | 2.48e-07 | -7.4432e-09 | 0.007124 | 0.0071239 | 0.007124 | 0.98585 | -0.27124 | 0.98591 | -0.27014 | 1.9571
229 | -0.0067546 | -0.0016924 | 0.0067551 | 0.0016925 | 4.6354e-07 | 1.4498e-07 | 0.010194 | 0.010194 | 0.010194 | 0.98591 | -0.27014 | 0.98598 | -0.2687 | 2.8007
230 | 0.0020345 | 0.00050952 | -0.0020345 | -0.0005096 | 2.8341e-08 | -8.4081e-08 | 0.0030705 | 0.0030705 | 0.0030705 | 0.98591 | -0.27014 | 0.98589 | -0.27043 | 0.84356
231 | -0.0080921 | -0.0020274 | 0.0080925 | 0.0020276 | 4.629e-07 | 1.9068e-07 | 0.012212 | 0.012212 | 0.012212 | 0.98598 | -0.2687 | 0.98604 | -0.2675 | 3.355
232 | 0.001337 | 0.00033495 | -0.001337 | -0.00033508 | 1.7256e-08 | -1.3311e-07 | 0.0020177 | 0.0020178 | 0.0020178 | 0.98598 | -0.2687 | 0.98597 | -0.26897 | 0.55433
233 | 0.0020345 | 0.0005096 | -0.0020344 | -0.00050986 | 8.7951e-08 | -2.609e-07 | 0.0030705 | 0.0030707 | 0.0030707 | 0.98589 | -0.27043 | 0.98585 | -0.27134 | 0.84359
234 | 0.0021107 | 0.00052881 | -0.0021107 | -0.00052898 | 6.4465e-08 | -1.7487e-07 | 0.0031852 | 0.0031853 | 0.0031853 | 0.98604 | -0.2675 | 0.98601 | -0.26814 | 0.87507
235 | -0.010203 | -0.0025564 | 0.010204 | 0.0025569 | 1.0027e-06 | 4.9787e-07 | 0.015397 | 0.015397 | 0.015397 | 0.98604 | -0.2675 | 0.98615 | -0.26544 | 4.23
236 | 0.00138 | 0.00034573 | -0.00138 | -0.00034586 | 1.7912e-08 | -1.2908e-07 | 0.0020823 | 0.0020823 | 0.0020823 | 0.98615 | -0.26544 | 0.98613 | -0.26571 | 0.57207
237 | -0.011584 | -0.0029027 | 0.011585 | 0.0029032 | 9.5108e-07 | 5.0278e-07 | 0.017479 | 0.017479 | 0.017479 | 0.98615 | -0.26544 | 0.98624 | -0.26371 | 4.8021
238 | 0.0035022 | 0.0008776 | -0.0035021 | -0.0008777 | 1.7631e-07 | -1.0202e-07 | 0.0052841 | 0.0052841 | 0.0052841 | 0.98624 | -0.26371 | 0.98618 | -0.26477 | 1.4517
239 | -0.015087 | -0.0037808 | 0.01509 | 0.0037821 | 2.2488e-06 | 1.2915e-06 | 0.022764 | 0.022763 | 0.022764 | 0.98624 | -0.26371 | 0.9864 | -0.26058 | 6.2537
240 | -0.0035084 | -0.00087927 | 0.0035086 | 0.00087915 | 2.1603e-07 | -1.2436e-07 | 0.0052921 | 0.005292 | 0.0052921 | 0.98646 | -0.25937 | 0.98653 | -0.25808 | 1.4539
241 | 0.0021112 | 0.00052912 | -0.0021112 | -0.00052912 | 7.8201e-10 | -2.1224e-09 | 0.0031846 | 0.0031846 | 0.0031846 | 0.98646 | -0.25937 | 0.98646 | -0.25938 | 0.8749
242 | 0.016451 | 0.0041238 | -0.016449 | -0.0041226 | 1.9606e-06 | 1.1464e-06 | 0.024814 | 0.024814 | 0.024814 | 0.98653 | -0.25808 | 0.9864 | -0.26058 | 6.817
243 | 0.0013593 | 0.00034054 | -0.0013593 | -0.00034067 | 1.7603e-08 | -1.3124e-07 | 0.0020505 | 0.0020506 | 0.0020506 | 0.9864 | -0.26058 | 0.98638 | -0.26085 | 0.56335

## res_trafo
| p_hv_mw | q_hv_mvar | p_lv_mw | q_lv_mvar | pl_mw | ql_mvar | i_hv_ka | i_lv_ka | vm_hv_pu | va_hv_degree | vm_lv_pu | va_lv_degree | loading_percent
0 | -1.2729e-15 | -1.3162e-15 | 0.00165 | 1.2699e-07 | 0.00165 | 1.2699e-07 | 5.2857e-17 | 0.0023815 | 0.99998 | 149.9956 | 1 | 0 | 0.2619

## res_ext_grid
| p_mw | q_mvar
0 | 0.61938 | 0.15888

## res_load
| p_mw | q_mvar
0 | 0.012216 | 0.0030616
1 | 0.0049402 | 0.0012381
2 | 0.0046856 | 0.0011743
3 | 0.003506 | 0.00087869
4 | 0.0048569 | 0.0012173
5 | 0.0089902 | 0.0022532
6 | 0.0040201 | 0.0010075
7 | 0.0075366 | 0.0018889
8 | 0.0039763 | 0.00099656
9 | 0.0040814 | 0.0010229
10 | 0.0033406 | 0.00083724
11 | 0.0066515 | 0.001667
12 | 0.0090047 | 0.0022568
13 | 0.0039205 | 0.00098258
14 | 0.0033721 | 0.00084512
15 | 0.0059857 | 0.0015002
16 | 0.0033654 | 0.00084344
17 | 0.0037327 | 0.00093551
18 | 0.0018965 | 0.0004753
19 | 0.0032339 | 0.00081048
20 | 0.0021098 | 0.00052878
21 | 0.0057494 | 0.0014409
22 | 0.0056733 | 0.0014219
23 | 0.0022734 | 0.00056976
24 | 0.004607 | 0.0011546
25 | 0.0036036 | 0.00090315
26 | 0.00067589 | 0.00016939
27 | 0.0022615 | 0.00056677
28 | 0.00109 | 0.00027317
29 | 0.0036567 | 0.00091646
30 | 0.0047577 | 0.0011924
31 | 0.0010014 | 0.00025096
32 | 0.0047711 | 0.0011957
33 | 0.0011278 | 0.00028266
34 | 0.0048974 | 0.0012274
35 | 0.0041524 | 0.0010407
36 | 0.0045397 | 0.0011378
37 | 0.0032232 | 0.00080782
38 | 0.0028173 | 0.00070609
39 | 0.0031676 | 0.00079388
40 | 0.0017067 | 0.00042773
41 | 0.0075443 | 0.0018908
42 | 0.0046369 | 0.0011621
43 | 0.0019036 | 0.00047708
44 | 0.0016348 | 0.00040972
45 | 0.0024308 | 0.00060921
46 | 0.0026276 | 0.00065854
47 | 0.0012816 | 0.0003212
48 | 0.0057956 | 0.0014525
49 | 0.0025074 | 0.00062841
50 | 0.0070064 | 0.001756
51 | 0.0035187 | 0.00088187
52 | 0.0016431 | 0.0004118
53 | 0.001299 | 0.00032555
54 | 0.004497 | 0.0011271
55 | 0.0039735 | 0.00099586
56 | 0.0048905 | 0.0012257
57 | 0.0039598 | 0.00099241
58 | 0.0035135 | 0.00088058
59 | 0.0042809 | 0.0010729
60 | 0.0019004 | 0.00047629
61 | 0.0033703 | 0.00084467
62 | 0.0071066 | 0.0017811
63 | 0.0091939 | 0.0023042
64 | 0.0035053 | 0.00087852
65 | 0.0036206 | 0.0009074
66 | 0.0021835 | 0.00054724
67 | 0.0042986 | 0.0010773
68 | 0.0035124 | 0.00088028
69 | 0.0021576 | 0.00054074
70 | 0.0015674 | 0.00039282
71 | 0.007328 | 0.0018366
72 | 0.0035419 | 0.00088769
73 | 0.0017971 | 0.00045039
74 | 0.0047288 | 0.0011852
75 | 0.0044965 | 0.0011269
76 | 0.0013635 | 0.00034174
77 | 0.0029236 | 0.00073272
78 | 0.0070097 | 0.0017568
79 | 0.0035179 | 0.00088167
80 | 0.0013604 | 0.00034095
81 | 0.0033615 | 0.00084247
82 | 0.0036987 | 0.00092699
83 | 0.0034722 | 0.00087022
84 | 0.0035779 | 0.00089671
85 | 0.0048947 | 0.0012267
86 | 0.0039911 | 0.0010003
87 | 0.0034035 | 0.000853
88 | 0.0018965 | 0.0004753
89 | 0.0018957 | 0.00047512
90 | 0.002432 | 0.00060952
91 | 0.0024592 | 0.00061632
92 | 0.0023721 | 0.0005945
93 | 0.0031446 | 0.00078812
94 | 0.0015973 | 0.00040032
95 | 0.0012319 | 0.00030874
96 | 0.0013163 | 0.00032989
97 | 0.0042624 | 0.0010683
98 | 0.0026126 | 0.00065477
99 | 0.002502 | 0.00062706
100 | 0.015018 | 0.0037639
101 | 0.0021872 | 0.00054816
102 | 0.0033075 | 0.00082893
103 | 0.0021543 | 0.00053993
104 | 0.0025135 | 0.00062995
105 | 0.0025215 | 0.00063195
106 | 0.0022137 | 0.0005548
107 | 0.0015973 | 0.00040032
108 | 0.0028793 | 0.00072162
109 | 0.0016013 | 0.00040131
110 | 0.0017376 | 0.00043549
111 | 0.0024163 | 0.00060558
112 | 0.002422 | 0.000607
113 | 0.0015982 | 0.00040054
114 | 0.0017398 | 0.00043603
115 | 0.0015982 | 0.00040054
116 | 0.00087764 | 0.00021996
117 | 0.0018932 | 0.00047447
118 | 0.0043939 | 0.0011012
119 | 0.001785 | 0.00044735
120 | 0.0022837 | 0.00057235
121 | 0.0022698 | 0.00056886
122 | 0.0018375 | 0.00046053
123 | 0.0048155 | 0.0012069
124 | 0.0013817 | 0.00034629
125 | 0.0030485 | 0.00076403
126 | 0.0013016 | 0.00032622
127 | 0.0013548 | 0.00033954
128 | 0.0078212 | 0.0019602
129 | 0.00071223 | 0.0001785
130 | 0.0043882 | 0.0010998
131 | 0.0033455 | 0.00083845
132 | 0.0042972 | 0.001077
133 | 0.0017976 | 0.00045051
134 | 0.0055905 | 0.0014011
135 | 0.0039755 | 0.00099636
136 | 0.0018007 | 0.00045131
137 | 0.0019218 | 0.00048165
138 | 0.0048205 | 0.0012081
139 | 0.0030239 | 0.00075785
140 | 0.0033523 | 0.00084016
141 | 0.0084562 | 0.0021193
142 | 0.0019831 | 0.00049702
143 | 0.0020022 | 0.00050181
144 | 0.0017376 | 0.00043549
145 | 0.0074232 | 0.0018604
146 | 0.001708 | 0.00042805
147 | 0.0012333 | 0.00030909
148 | 0.0012329 | 0.00030899
149 | 0.0056296 | 0.0014109
150 | 0.0040587 | 0.0010172
151 | 0.001234 | 0.00030926
152 | 0.0042861 | 0.0010742
153 | 0.0009118 | 0.00022852
154 | 0.00097953 | 0.00024549
155 | 0.00042938 | 0.00010761
156 | 0.00054792 | 0.00013732
157 | 0.00066817 | 0.00016746
158 | 0.0011011 | 0.00027596
159 | 0.00054797 | 0.00013733
160 | 0.0012823 | 0.00032138
161 | 0.001443 | 0.00036166
162 | 0.0044513 | 0.0011156
163 | 0.002005 | 0.00050251
164 | 0.0021377 | 0.00053576
165 | 0.0016013 | 0.00040131
166 | 0.002586 | 0.0006481
167 | 0.0035732 | 0.00089554
168 | 0.0013807 | 0.00034603
169 | 0.0047764 | 0.0011971
170 | 0.0016354 | 0.00040986
171 | 0.0016431 | 0.0004118
172 | 0.0016372 | 0.00041031
173 | 0.002138 | 0.00053584
174 | 0.0021385 | 0.00053595
175 | 0.0021396 | 0.00053623
176 | 0.0020002 | 0.00050129
177 | 0.0016055 | 0.00040239
178 | 0.0031161 | 0.00078097
179 | 0.0013302 | 0.00033338
180 | 0.0013555 | 0.00033972
181 | 0.0020341 | 0.00050979
182 | 0.001337 | 0.00033508
183 | 0.0020344 | 0.00050986
184 | 0.0021107 | 0.00052898
185 | 0.00138 | 0.00034586
186 | 0.0013971 | 0.00035016
187 | 0.0021112 | 0.00052912
188 | 0.0013533 | 0.00033917
189 | 0.0013593 | 0.00034067
190 | 0.0035021 | 0.0008777

## dtypes
| element | column | dtype
0 | bus | name | object
1 | bus | vn_kv | float64
2 | bus | type | object
3 | bus | zone | object
4 | bus | in_service | bool
5 | load | name | object
6 | load | bus | uint32
7 | load | p_mw | float64
8 | load | q_mvar | float64
9 | load | const_z_percent | float64
10 | load | const_i_percent | float64
11 | load | sn_mva | float64
12 | load | scaling | float64
13 | load | in_service | bool
14 | load | type | object
15 | ext_grid | name | object
16 | ext_grid | bus | uint32
17 | ext_grid | vm_pu | float64
18 | ext_grid | va_degree | float64
19 | ext_grid | slack_weight | float64
20 | ext_grid | in_service | bool
21 | line | name | object
22 | line | std_type | object
23 | line | from_bus | uint32
24 | line | to_bus | uint32
25 | line | length_km | float64
26 | line | r_ohm_per_km | float64
27 | line | x_ohm_per_km | float64
28 | line | c_nf_per_km | float64
29 | line | g_us_per_km | float64
30 | line | max_i_ka | float64
31 | line | df | float64
32 | line | parallel | uint32
33 | line | type | object
34 | line | in_service | bool
35 | trafo | name | object
36 | trafo | std_type | object
37 | trafo | hv_bus | uint32
38 | trafo | lv_bus | uint32
39 | trafo | sn_mva | float64
40 | trafo | vn_hv_kv | float64
41 | trafo | vn_lv_kv | float64
42 | trafo | vk_percent | float64
43 | trafo | vkr_percent | float64
44 | trafo | pfe_kw | float64
45 | trafo | i0_percent | float64
46 | trafo | shift_degree | float64
47 | trafo | tap_side | object
48 | trafo | tap_neutral | int32
49 | trafo | tap_min | int32
50 | trafo | tap_max | int32
51 | trafo | tap_step_percent | float64
52 | trafo | tap_step_degree | float64
53 | trafo | tap_pos | int32
54 | trafo | tap_phase_shifter | bool
55 | trafo | parallel | uint32
56 | trafo | df | float64
57 | trafo | in_service | bool
58 | line_geodata | coords | object
59 | bus_geodata | x | float64
60 | bus_geodata | y | float64
61 | bus_geodata | coords | object
62 | res_bus | vm_pu | float64
63 | res_bus | va_degree | float64
64 | res_bus | p_mw | float64
65 | res_bus | q_mvar | float64
66 | res_line | p_from_mw | float64
67 | res_line | q_from_mvar | float64
68 | res_line | p_to_mw | float64
69 | res_line | q_to_mvar | float64
70 | res_line | pl_mw | float64
71 | res_line | ql_mvar | float64
72 | res_line | i_from_ka | float64
73 | res_line | i_to_ka | float64
74 | res_line | i_ka | float64
75 | res_line | vm_from_pu | float64
76 | res_line | va_from_degree | float64
77 | res_line | vm_to_pu | float64
78 | res_line | va_to_degree | float64
79 | res_line | loading_percent | float64
80 | res_trafo | p_hv_mw | float64
81 | res_trafo | q_hv_mvar | float64
82 | res_trafo | p_lv_mw | float64
83 | res_trafo | q_lv_mvar | float64
84 | res_trafo | pl_mw | float64
85 | res_trafo | ql_mvar | float64
86 | res_trafo | i_hv_ka | float64
87 | res_trafo | i_lv_ka | float64
88 | res_trafo | vm_hv_pu | float64
89 | res_trafo | va_hv_degree | float64
90 | res_trafo | vm_lv_pu | float64
91 | res_trafo | va_lv_degree | float64
92 | res_trafo | loading_percent | float64
93 | res_ext_grid | p_mw | float64
94 | res_ext_grid | q_mvar | float64
95 | res_load | p_mw | float64
96 | res_load | q_mvar | float64

## parameters
| version | format_version | converged | OPF_converged | name | f_hz | sn_mva
0 | 2.14.6 | 2.14.0 | TRUE | FALSE |  | 50 | 1