## bus
| name | vn_kv | type | zone | in_service
0 | bus_LV_199-25_0_6_node_0 | 0.4 | n |  | TRUE
1 | bus_LV_199-25_0_6_node_1 | 0.4 | n |  | TRUE
2 | bus_LV_199-25_0_6_node_2 | 0.4 | n |  | TRUE
3 | bus_LV_199-25_0_6_node_3 | 0.4 | n |  | TRUE
4 | bus_LV_199-25_0_6_node_4 | 0.4 | n |  | TRUE
5 | bus_LV_199-25_0_6_node_5 | 0.4 | n |  | TRUE
6 | bus_LV_199-25_0_6_node_6 | 0.4 | n |  | TRUE
7 | bus_LV_199-25_0_6_node_7 | 0.4 | n |  | TRUE
8 | bus_LV_199-25_0_6_node_189 | 0.4 | n |  | TRUE
9 | bus_LV_199-25_0_6_node_188 | 0.4 | n |  | TRUE
10 | bus_LV_199-25_0_6_node_8 | 0.4 | n |  | TRUE
11 | bus_LV_199-25_0_6_node_10 | 0.4 | n |  | TRUE
12 | bus_LV_199-25_0_6_node_178 | 0.4 | n |  | TRUE
13 | bus_LV_199-25_0_6_node_180 | 0.4 | n |  | TRUE
14 | bus_LV_199-25_0_6_node_56 | 0.4 | n |  | TRUE
15 | bus_LV_199-25_0_6_node_190 | 0.4 | n |  | TRUE
16 | bus_LV_199-25_0_6_node_187 | 0.4 | n |  | TRUE
17 | bus_LV_199-25_0_6_node_9 | 0.4 | n |  | TRUE
18 | bus_LV_199-25_0_6_node_179 | 0.4 | n |  | TRUE
19 | bus_LV_199-25_0_6_node_61 | 0.4 | n |  | TRUE
20 | bus_LV_199-25_0_6_node_55 | 0.4 | n |  | TRUE
21 | bus_LV_199-25_0_6_node_45 | 0.4 | n |  | TRUE
22 | bus_LV_199-25_0_6_node_46 | 0.4 | n |  | TRUE
23 | bus_LV_199-25_0_6_node_13 | 0.4 | n |  | TRUE
24 | bus_LV_199-25_0_6_node_99 | 0.4 | n |  | TRUE
25 | bus_LV_199-25_0_6_node_100 | 0.4 | n |  | TRUE
26 | bus_LV_199-25_0_6_node_14 | 0.4 | n |  | TRUE
27 | bus_LV_199-25_0_6_node_15 | 0.4 | n |  | TRUE
28 | bus_LV_199-25_0_6_node_16 | 0.4 | n |  | TRUE
29 | bus_LV_199-25_0_6_node_17 | 0.4 | n |  | TRUE
30 | bus_LV_199-25_0_6_node_18 | 0.4 | n |  | TRUE
31 | bus_LV_199-25_0_6_node_19 | 0.4 | n |  | TRUE
32 | bus_LV_199-25_0_6_node_20 | 0.4 | n |  | TRUE
33 | bus_LV_199-25_0_6_node_21 | 0.4 | n |  | TRUE
34 | bus_LV_199-25_0_6_node_22 | 0.4 | n |  | TRUE
35 | bus_LV_199-25_0_6_node_50 | 0.4 | n |  | TRUE
36 | bus_LV_199-25_0_6_node_49 | 0.4 | n |  | TRUE
37 | bus_LV_199-25_0_6_node_23 | 0.4 | n |  | TRUE
38 | bus_LV_199-25_0_6_node_24 | 0.4 | n |  | TRUE
39 | bus_LV_199-25_0_6_node_25 | 0.4 | n |  | TRUE
40 | bus_LV_199-25_0_6_node_26 | 0.4 | n |  | TRUE
41 | bus_LV_199-25_0_6_node_34 | 0.4 | n |  | TRUE
42 | bus_LV_199-25_0_6_node_27 | 0.4 | n |  | TRUE
43 | bus_LV_199-25_0_6_node_28 | 0.4 | n |  | TRUE
44 | bus_LV_199-25_0_6_node_29 | 0.4 | n |  | TRUE
45 | bus_LV_199-25_0_6_node_32 | 0.4 | n |  | TRUE
46 | bus_LV_199-25_0_6_node_31 | 0.4 | n |  | TRUE
47 | bus_LV_199-25_0_6_node_30 | 0.4 | n |  | TRUE
48 | bus_LV_199-25_0_6_node_40 | 0.4 | n |  | TRUE
49 | bus_LV_199-25_0_6_node_39 | 0.4 | n |  | TRUE
50 | bus_LV_199-25_0_6_node_33 | 0.4 | n |  | TRUE
51 | bus_LV_199-25_0_6_node_69 | 0.4 | n |  | TRUE
52 | bus_LV_199-25_0_6_node_68 | 0.4 | n |  | TRUE
53 | bus_LV_199-25_0_6_node_41 | 0.4 | n |  | TRUE
54 | bus_LV_199-25_0_6_node_74 | 0.4 | n |  | TRUE
55 | bus_LV_199-25_0_6_node_36 | 0.4 | n |  | TRUE
56 | bus_LV_199-25_0_6_node_37 | 0.4 | n |  | TRUE
57 | bus_LV_199-25_0_6_node_38 | 0.4 | n |  | TRUE
58 | bus_LV_199-25_0_6_node_73 | 0.4 | n |  | TRUE
59 | bus_LV_199-25_0_6_node_42 | 0.4 | n |  | TRUE
60 | bus_LV_199-25_0_6_node_72 | 0.4 | n |  | TRUE
61 | bus_LV_199-25_0_6_node_43 | 0.4 | n |  | TRUE
62 | bus_LV_199-25_0_6_node_70 | 0.4 | n |  | TRUE
63 | bus_LV_199-25_0_6_node_66 | 0.4 | n |  | TRUE
64 | bus_LV_199-25_0_6_node_75 | 0.4 | n |  | TRUE
65 | bus_LV_199-25_0_6_node_76 | 0.4 | n |  | TRUE
66 | bus_LV_199-25_0_6_node_44 | 0.4 | n |  | TRUE
67 | bus_LV_199-25_0_6_node_181 | 0.4 | n |  | TRUE
68 | bus_LV_199-25_0_6_node_182 | 0.4 | n |  | TRUE
69 | bus_LV_199-25_0_6_node_183 | 0.4 | n |  | TRUE
70 | bus_LV_199-25_0_6_node_47 | 0.4 | n |  | TRUE
71 | bus_LV_199-25_0_6_node_48 | 0.4 | n |  | TRUE
72 | bus_LV_199-25_0_6_node_51 | 0.4 | n |  | TRUE
73 | bus_LV_199-25_0_6_node_83 | 0.4 | n |  | TRUE
74 | bus_LV_199-25_0_6_node_84 | 0.4 | n |  | TRUE
75 | bus_LV_199-25_0_6_node_52 | 0.4 | n |  | TRUE
76 | bus_LV_199-25_0_6_node_53 | 0.4 | n |  | TRUE
77 | bus_LV_199-25_0_6_node_54 | 0.4 | n |  | TRUE
78 | bus_LV_199-25_0_6_node_57 | 0.4 | n |  | TRUE
79 | bus_LV_199-25_0_6_node_58 | 0.4 | n |  | TRUE
80 | bus_LV_199-25_0_6_node_59 | 0.4 | n |  | TRUE
81 | bus_LV_199-25_0_6_node_60 | 0.4 | n |  | TRUE
82 | bus_LV_199-25_0_6_node_185 | 0.4 | n |  | TRUE
83 | bus_LV_199-25_0_6_node_64 | 0.4 | n |  | TRUE
84 | bus_LV_199-25_0_6_node_65 | 0.4 | n |  | TRUE
85 | bus_LV_199-25_0_6_node_67 | 0.4 | n |  | TRUE
86 | bus_LV_199-25_0_6_node_79 | 0.4 | n |  | TRUE
87 | bus_LV_199-25_0_6_node_80 | 0.4 | n |  | TRUE
88 | bus_LV_199-25_0_6_node_71 | 0.4 | n |  | TRUE
89 | bus_LV_199-25_0_6_node_77 | 0.4 | n |  | TRUE
90 | bus_LV_199-25_0_6_node_78 | 0.4 | n |  | TRUE
91 | bus_LV_199-25_0_6_node_81 | 0.4 | n |  | TRUE
92 | bus_LV_199-25_0_6_node_112 | 0.4 | n |  | TRUE
93 | bus_LV_199-25_0_6_node_115 | 0.4 | n |  | TRUE
94 | bus_LV_199-25_0_6_node_127 | 0.4 | n |  | TRUE
95 | bus_LV_199-25_0_6_node_114 | 0.4 | n |  | TRUE
96 | bus_LV_199-25_0_6_node_82 | 0.4 | n |  | TRUE
97 | bus_LV_199-25_0_6_node_110 | 0.4 | n |  | TRUE
98 | bus_LV_199-25_0_6_node_85 | 0.4 | n |  | TRUE
99 | bus_LV_199-25_0_6_node_86 | 0.4 | n |  | TRUE
100 | bus_LV_199-25_0_6_node_87 | 0.4 | n |  | TRUE
101 | bus_LV_199-25_0_6_node_88 | 0.4 | n |  | TRUE
102 | bus_LV_199-25_0_6_node_91 | 0.4 | n |  | TRUE
103 | bus_LV_199-25_0_6_node_89 | 0.4 | n |  | TRUE
104 | bus_LV_199-25_0_6_node_90 | 0.4 | n |  | TRUE
105 | bus_LV_199-25_0_6_node_92 | 0.4 | n |  | TRUE
106 | bus_LV_199-25_0_6_node_93 | 0.4 | n |  | TRUE
107 | bus_LV_199-25_0_6_node_94 | 0.4 | n |  | TRUE
108 | bus_LV_199-25_0_6_node_95 | 0.4 | n |  | TRUE
109 | bus_LV_199-25_0_6_node_96 | 0.4 | n |  | TRUE
110 | bus_LV_199-25_0_6_node_97 | 0.4 | n |  | TRUE
111 | bus_LV_199-25_0_6_node_98 | 0.4 | n |  | TRUE
112 | bus_LV_199-25_0_6_node_105 | 0.4 | n |  | TRUE
113 | bus_LV_199-25_0_6_node_106 | 0.4 | n |  | TRUE
114 | bus_LV_199-25_0_6_node_184 | 0.4 | n |  | TRUE
115 | bus_LV_199-25_0_6_node_172 | 0.4 | n |  | TRUE
116 | bus_LV_199-25_0_6_node_163 | 0.4 | n |  | TRUE
117 | bus_LV_199-25_0_6_node_103 | 0.4 | n |  | TRUE
118 | bus_LV_199-25_0_6_node_186 | 0.4 | n |  | TRUE
119 | bus_LV_199-25_0_6_node_102 | 0.4 | n |  | TRUE
120 | bus_LV_199-25_0_6_node_104 | 0.4 | n |  | TRUE
121 | bus_LV_199-25_0_6_node_107 | 0.4 | n |  | TRUE
122 | bus_LV_199-25_0_6_node_108 | 0.4 | n |  | TRUE
123 | bus_LV_199-25_0_6_node_161 | 0.4 | n |  | TRUE
124 | bus_LV_199-25_0_6_node_109 | 0.4 | n |  | TRUE
125 | bus_LV_199-25_0_6_node_117 | 0.4 | n |  | TRUE
126 | bus_LV_199-25_0_6_node_120 | 0.4 | n |  | TRUE
127 | bus_LV_199-25_0_6_node_111 | 0.4 | n |  | TRUE
128 | bus_LV_199-25_0_6_node_113 | 0.4 | n |  | TRUE
129 | bus_LV_199-25_0_6_node_116 | 0.4 | n |  | TRUE
130 | bus_LV_199-25_0_6_node_123 | 0.4 | n |  | TRUE
131 | bus_LV_199-25_0_6_node_125 | 0.4 | n |  | TRUE
132 | bus_LV_199-25_0_6_node_143 | 0.4 | n |  | TRUE
133 | bus_LV_199-25_0_6_node_124 | 0.4 | n |  | TRUE
134 | bus_LV_199-25_0_6_node_132 | 0.4 | n |  | TRUE
135 | bus_LV_199-25_0_6_node_131 | 0.4 | n |  | TRUE
136 | bus_LV_199-25_0_6_node_136 | 0.4 | n |  | TRUE
137 | bus_LV_199-25_0_6_node_122 | 0.4 | n |  | TRUE
138 | bus_LV_199-25_0_6_node_118 | 0.4 | n |  | TRUE
139 | bus_LV_199-25_0_6_node_119 | 0.4 | n |  | TRUE
140 | bus_LV_199-25_0_6_node_121 | 0.4 | n |  | TRUE
141 | bus_LV_199-25_0_6_node_155 | 0.4 | n |  | TRUE
142 | bus_LV_199-25_0_6_node_156 | 0.4 | n |  | TRUE
143 | bus_LV_199-25_0_6_node_126 | 0.4 | n |  | TRUE
144 | bus_LV_199-25_0_6_node_150 | 0.4 | n |  | TRUE
145 | bus_LV_199-25_0_6_node_153 | 0.4 | n |  | TRUE
146 | bus_LV_199-25_0_6_node_154 | 0.4 | n |  | TRUE
147 | bus_LV_199-25_0_6_node_151 | 0.4 | n |  | TRUE
148 | bus_LV_199-25_0_6_node_152 | 0.4 | n |  | TRUE
149 | bus_LV_199-25_0_6_node_141 | 0.4 | n |  | TRUE
150 | bus_LV_199-25_0_6_node_137 | 0.4 | n |  | TRUE
151 | bus_LV_199-25_0_6_node_129 | 0.4 | n |  | TRUE
152 | bus_LV_199-25_0_6_node_134 | 0.4 | n |  | TRUE
153 | bus_LV_199-25_0_6_node_128 | 0.4 | n |  | TRUE
154 | bus_LV_199-25_0_6_node_130 | 0.4 | n |  | TRUE
155 | bus_LV_199-25_0_6_node_133 | 0.4 | n |  | TRUE
156 | bus_LV_199-25_0_6_node_138 | 0.4 | n |  | TRUE
157 | bus_LV_199-25_0_6_node_139 | 0.4 | n |  | TRUE
158 | bus_LV_199-25_0_6_node_140 | 0.4 | n |  | TRUE
159 | bus_LV_199-25_0_6_node_142 | 0.4 | n |  | TRUE
160 | bus_LV_199-25_0_6_node_144 | 0.4 | n |  | TRUE
161 | bus_LV_199-25_0_6_node_145 | 0.4 | n |  | TRUE
162 | bus_LV_199-25_0_6_node_146 | 0.4 | n |  | TRUE
163 | bus_LV_199-25_0_6_node_147 | 0.4 | n |  | TRUE
164 | bus_LV_199-25_0_6_node_148 | 0.4 | n |  | TRUE
165 | bus_LV_199-25_0_6_node_149 | 0.4 | n |  | TRUE
166 | bus_LV_199-25_0_6_node_176 | 0.4 | n |  | TRUE
167 | bus_LV_199-25_0_6_node_157 | 0.4 | n |  | TRUE
168 | bus_LV_199-25_0_6_node_158 | 0.4 | n |  | TRUE
169 | bus_LV_199-25_0_6_node_159 | 0.4 | n |  | TRUE
170 | bus_LV_199-25_0_6_node_175 | 0.4 | n |  | TRUE
171 | bus_LV_199-25_0_6_node_160 | 0.4 | n |  | TRUE
172 | bus_LV_199-25_0_6_node_162 | 0.4 | n |  | TRUE
173 | bus_LV_199-25_0_6_node_164 | 0.4 | n |  | TRUE
174 | bus_LV_199-25_0_6_node_165 | 0.4 | n |  | TRUE
175 | bus_LV_199-25_0_6_node_171 | 0.4 | n |  | TRUE
176 | bus_LV_199-25_0_6_node_167 | 0.4 | n |  | TRUE
177 | bus_LV_199-25_0_6_node_169 | 0.4 | n |  | TRUE
178 | bus_LV_199-25_0_6_node_166 | 0.4 | n |  | TRUE
179 | bus_LV_199-25_0_6_node_168 | 0.4 | n |  | TRUE
180 | bus_LV_199-25_0_6_node_170 | 0.4 | n |  | TRUE
181 | bus_LV_199-25_0_6_node_173 | 0.4 | n |  | TRUE
182 | bus_LV_199-25_0_6_node_191 | 0.4 | n |  | TRUE
183 | bus_LV_199-25_0_6_node_192 | 0.4 | n |  | TRUE
184 | bus_LV_199-25_0_6_node_193 | 0.4 | n |  | TRUE
185 | bus_LV_199-25_0_6_node_195 | 0.4 | n |  | TRUE
186 | bus_MV_502_0_node_51 | 20 | n |  | TRUE

## load
| name | bus | p_mw | q_mvar | const_z_percent | const_i_percent | sn_mva | scaling | in_service | type
0 | LV_199-25_0_6_load_0 | 0 | 0.007356 | 0.0018436 | 0 | 0 |  | 1 | TRUE | wye
1 | LV_199-25_0_6_load_4 | 4 | 0.0069063 | 0.0017309 | 0 | 0 |  | 1 | TRUE | wye
2 | LV_199-25_0_6_load_5 | 5 | 0.0069068 | 0.001731 | 0 | 0 |  | 1 | TRUE | wye
3 | LV_199-25_0_6_load_6 | 6 | 0.002201 | 0.00055162 | 0 | 0 |  | 1 | TRUE | wye
4 | LV_199-25_0_6_load_189 | 8 | 0.003668 | 0.00091929 | 0 | 0 |  | 1 | TRUE | wye
5 | LV_199-25_0_6_load_188 | 9 | 0.0039168 | 0.00098164 | 0 | 0 |  | 1 | TRUE | wye
6 | LV_199-25_0_6_load_8 | 10 | 0.0031837 | 0.00079791 | 0 | 0 |  | 1 | TRUE | wye
7 | LV_199-25_0_6_load_10 | 11 | 0.0069119 | 0.0017323 | 0 | 0 |  | 1 | TRUE | wye
8 | LV_199-25_0_6_load_178 | 12 | 0.0022 | 0.00055136 | 0 | 0 |  | 1 | TRUE | wye
9 | LV_199-25_0_6_load_180 | 13 | 0.0019972 | 0.00050053 | 0 | 0 |  | 1 | TRUE | wye
10 | LV_199-25_0_6_load_56 | 14 | 0.0022003 | 0.00055145 | 0 | 0 |  | 1 | TRUE | wye
11 | LV_199-25_0_6_load_190 | 15 | 0.0042974 | 0.001077 | 0 | 0 |  | 1 | TRUE | wye
12 | LV_199-25_0_6_load_187 | 16 | 0.0037384 | 0.00093694 | 0 | 0 |  | 1 | TRUE | wye
13 | LV_199-25_0_6_load_9 | 17 | 0.0059863 | 0.0015003 | 0 | 0 |  | 1 | TRUE | wye
14 | LV_199-25_0_6_load_179 | 18 | 0.0014127 | 0.00035405 | 0 | 0 |  | 1 | TRUE | wye
15 | LV_199-25_0_6_load_61 | 19 | 0.001963 | 0.00049198 | 0 | 0 |  | 1 | TRUE | wye
16 | LV_199-25_0_6_load_55 | 20 | 0.0023831 | 0.00059725 | 0 | 0 |  | 1 | TRUE | wye
17 | LV_199-25_0_6_load_45 | 21 | 0.001924 | 0.00048219 | 0 | 0 |  | 1 | TRUE | wye
18 | LV_199-25_0_6_load_13 | 23 | 0.037234 | 0.0093316 | 0 | 0 |  | 1 | TRUE | wye
19 | LV_199-25_0_6_load_100 | 25 | 0.008231 | 0.0020629 | 0 | 0 |  | 1 | TRUE | wye
20 | LV_199-25_0_6_load_14 | 26 | 0.0036325 | 0.00091039 | 0 | 0 |  | 1 | TRUE | wye
21 | LV_199-25_0_6_load_15 | 27 | 0.0021285 | 0.00053344 | 0 | 0 |  | 1 | TRUE | wye
22 | LV_199-25_0_6_load_16 | 28 | 0.0016358 | 0.00040998 | 0 | 0 |  | 1 | TRUE | wye
23 | LV_199-25_0_6_load_17 | 29 | 0.0015416 | 0.00038635 | 0 | 0 |  | 1 | TRUE | wye
24 | LV_199-25_0_6_load_18 | 30 | 0.004072 | 0.0010205 | 0 | 0 |  | 1 | TRUE | wye
25 | LV_199-25_0_6_load_19 | 31 | 0.0022879 | 0.00057341 | 0 | 0 |  | 1 | TRUE | wye
26 | LV_199-25_0_6_load_20 | 32 | 0.0012779 | 0.00032027 | 0 | 0 |  | 1 | TRUE | wye
27 | LV_199-25_0_6_load_21 | 33 | 0.0020518 | 0.00051422 | 0 | 0 |  | 1 | TRUE | wye
28 | LV_199-25_0_6_load_22 | 34 | 0.0014197 | 0.00035581 | 0 | 0 |  | 1 | TRUE | wye
29 | LV_199-25_0_6_load_50 | 35 | 0.0019499 | 0.00048868 | 0 | 0 |  | 1 | TRUE | wye
30 | LV_199-25_0_6_load_49 | 36 | 0.0020202 | 0.0005063 | 0 | 0 |  | 1 | TRUE | wye
31 | LV_199-25_0_6_load_23 | 37 | 0.0011528 | 0.00028892 | 0 | 0 |  | 1 | TRUE | wye
32 | LV_199-25_0_6_load_24 | 38 | 0.0017397 | 0.000436 | 0 | 0 |  | 1 | TRUE | wye
33 | LV_199-25_0_6_load_26 | 40 | 0.0010339 | 0.00025912 | 0 | 0 |  | 1 | TRUE | wye
34 | LV_199-25_0_6_load_34 | 41 | 0.00091633 | 0.00022965 | 0 | 0 |  | 1 | TRUE | wye
35 | LV_199-25_0_6_load_27 | 42 | 0.0017238 | 0.00043204 | 0 | 0 |  | 1 | TRUE | wye
36 | LV_199-25_0_6_load_29 | 44 | 0.0037407 | 0.0009375 | 0 | 0 |  | 1 | TRUE | wye
37 | LV_199-25_0_6_load_32 | 45 | 0.0026409 | 0.00066186 | 0 | 0 |  | 1 | TRUE | wye
38 | LV_199-25_0_6_load_31 | 46 | 0.0022039 | 0.00055235 | 0 | 0 |  | 1 | TRUE | wye
39 | LV_199-25_0_6_load_30 | 47 | 0.0066588 | 0.0016689 | 0 | 0 |  | 1 | TRUE | wye
40 | LV_199-25_0_6_load_39 | 49 | 0.001692 | 0.00042406 | 0 | 0 |  | 1 | TRUE | wye
41 | LV_199-25_0_6_load_33 | 50 | 0.012576 | 0.0031518 | 0 | 0 |  | 1 | TRUE | wye
42 | LV_199-25_0_6_load_69 | 51 | 0.0024335 | 0.00060988 | 0 | 0 |  | 1 | TRUE | wye
43 | LV_199-25_0_6_load_68 | 52 | 0.0023672 | 0.00059328 | 0 | 0 |  | 1 | TRUE | wye
44 | LV_199-25_0_6_load_41 | 53 | 0.013528 | 0.0033905 | 0 | 0 |  | 1 | TRUE | wye
45 | LV_199-25_0_6_load_73 | 58 | 0.0026078 | 0.00065358 | 0 | 0 |  | 1 | TRUE | wye
46 | LV_199-25_0_6_load_42 | 59 | 0.0023495 | 0.00058885 | 0 | 0 |  | 1 | TRUE | wye
47 | LV_199-25_0_6_load_72 | 60 | 0.0027963 | 0.00070082 | 0 | 0 |  | 1 | TRUE | wye
48 | LV_199-25_0_6_load_43 | 61 | 0.001892 | 0.00047417 | 0 | 0 |  | 1 | TRUE | wye
49 | LV_199-25_0_6_load_70 | 62 | 0.0016555 | 0.0004149 | 0 | 0 |  | 1 | TRUE | wye
50 | LV_199-25_0_6_load_66 | 63 | 0.0016692 | 0.00041835 | 0 | 0 |  | 1 | TRUE | wye
51 | LV_199-25_0_6_load_75 | 64 | 0.003789 | 0.00094961 | 0 | 0 |  | 1 | TRUE | wye
52 | LV_199-25_0_6_load_44 | 66 | 0.00063051 | 0.00015802 | 0 | 0 |  | 1 | TRUE | wye
53 | LV_199-25_0_6_load_182 | 68 | 0.0019884 | 0.00049833 | 0 | 0 |  | 1 | TRUE | wye
54 | LV_199-25_0_6_load_183 | 69 | 0.0025898 | 0.00064906 | 0 | 0 |  | 1 | TRUE | wye
55 | LV_199-25_0_6_load_47 | 70 | 0.0017169 | 0.00043031 | 0 | 0 |  | 1 | TRUE | wye
56 | LV_199-25_0_6_load_48 | 71 | 0.0027152 | 0.00068049 | 0 | 0 |  | 1 | TRUE | wye
57 | LV_199-25_0_6_load_51 | 72 | 0.0020052 | 0.00050255 | 0 | 0 |  | 1 | TRUE | wye
58 | LV_199-25_0_6_load_83 | 73 | 0.0013166 | 0.00032998 | 0 | 0 |  | 1 | TRUE | wye
59 | LV_199-25_0_6_load_84 | 74 | 0.0035575 | 0.00089159 | 0 | 0 |  | 1 | TRUE | wye
60 | LV_199-25_0_6_load_52 | 75 | 0.002302 | 0.00057695 | 0 | 0 |  | 1 | TRUE | wye
61 | LV_199-25_0_6_load_53 | 76 | 0.0021994 | 0.00055122 | 0 | 0 |  | 1 | TRUE | wye
62 | LV_199-25_0_6_load_54 | 77 | 0.0021982 | 0.00055092 | 0 | 0 |  | 1 | TRUE | wye
63 | LV_199-25_0_6_load_57 | 78 | 0.0017922 | 0.00044917 | 0 | 0 |  | 1 | TRUE | wye
64 | LV_199-25_0_6_load_58 | 79 | 0.0017505 | 0.00043872 | 0 | 0 |  | 1 | TRUE | wye
65 | LV_199-25_0_6_load_59 | 80 | 0.0022742 | 0.00056997 | 0 | 0 |  | 1 | TRUE | wye
66 | LV_199-25_0_6_load_60 | 81 | 0.0018449 | 0.00046239 | 0 | 0 |  | 1 | TRUE | wye
67 | LV_199-25_0_6_load_185 | 82 | 0.0025125 | 0.0006297 | 0 | 0 |  | 1 | TRUE | wye
68 | LV_199-25_0_6_load_64 | 83 | 0.0022958 | 0.00057538 | 0 | 0 |  | 1 | TRUE | wye
69 | LV_199-25_0_6_load_65 | 84 | 0.01432 | 0.003589 | 0 | 0 |  | 1 | TRUE | wye
70 | LV_199-25_0_6_load_67 | 85 | 0.0033497 | 0.0008395 | 0 | 0 |  | 1 | TRUE | wye
71 | LV_199-25_0_6_load_79 | 86 | 0.0018608 | 0.00046636 | 0 | 0 |  | 1 | TRUE | wye
72 | LV_199-25_0_6_load_80 | 87 | 0.001616 | 0.00040501 | 0 | 0 |  | 1 | TRUE | wye
73 | LV_199-25_0_6_load_71 | 88 | 0.0019618 | 0.00049168 | 0 | 0 |  | 1 | TRUE | wye
74 | LV_199-25_0_6_load_77 | 89 | 0.0017406 | 0.00043623 | 0 | 0 |  | 1 | TRUE | wye
75 | LV_199-25_0_6_load_78 | 90 | 0.0019027 | 0.00047686 | 0 | 0 |  | 1 | TRUE | wye
76 | LV_199-25_0_6_load_81 | 91 | 0.0019846 | 0.0004974 | 0 | 0 |  | 1 | TRUE | wye
77 | LV_199-25_0_6_load_112 | 92 | 0.0017221 | 0.0004316 | 0 | 0 |  | 1 | TRUE | wye
78 | LV_199-25_0_6_load_82 | 96 | 0.0025416 | 0.00063698 | 0 | 0 |  | 1 | TRUE | wye
79 | LV_199-25_0_6_load_110 | 97 | 0.0025619 | 0.00064207 | 0 | 0 |  | 1 | TRUE | wye
80 | LV_199-25_0_6_load_86 | 99 | 0.0035105 | 0.00087981 | 0 | 0 |  | 1 | TRUE | wye
81 | LV_199-25_0_6_load_87 | 100 | 0.0064313 | 0.0016118 | 0 | 0 |  | 1 | TRUE | wye
82 | LV_199-25_0_6_load_88 | 101 | 0.0021322 | 0.00053437 | 0 | 0 |  | 1 | TRUE | wye
83 | LV_199-25_0_6_load_91 | 102 | 0.0021717 | 0.00054429 | 0 | 0 |  | 1 | TRUE | wye
84 | LV_199-25_0_6_load_89 | 103 | 0.0028221 | 0.00070728 | 0 | 0 |  | 1 | TRUE | wye
85 | LV_199-25_0_6_load_90 | 104 | 0.0043761 | 0.0010967 | 0 | 0 |  | 1 | TRUE | wye
86 | LV_199-25_0_6_load_92 | 105 | 0.002734 | 0.0006852 | 0 | 0 |  | 1 | TRUE | wye
87 | LV_199-25_0_6_load_93 | 106 | 0.0027885 | 0.00069887 | 0 | 0 |  | 1 | TRUE | wye
88 | LV_199-25_0_6_load_94 | 107 | 0.0044126 | 0.0011059 | 0 | 0 |  | 1 | TRUE | wye
89 | LV_199-25_0_6_load_95 | 108 | 0.0081904 | 0.0020527 | 0 | 0 |  | 1 | TRUE | wye
90 | LV_199-25_0_6_load_98 | 111 | 0.0042651 | 0.0010689 | 0 | 0 |  | 1 | TRUE | wye
91 | LV_199-25_0_6_load_106 | 113 | 0.004101 | 0.0010278 | 0 | 0 |  | 1 | TRUE | wye
92 | LV_199-25_0_6_load_184 | 114 | 0.006482 | 0.0016246 | 0 | 0 |  | 1 | TRUE | wye
93 | LV_199-25_0_6_load_172 | 115 | 0.005366 | 0.0013448 | 0 | 0 |  | 1 | TRUE | wye
94 | LV_199-25_0_6_load_163 | 116 | 0.0033432 | 0.0008379 | 0 | 0 |  | 1 | TRUE | wye
95 | LV_199-25_0_6_load_186 | 118 | 0.0088062 | 0.0022071 | 0 | 0 |  | 1 | TRUE | wye
96 | LV_199-25_0_6_load_102 | 119 | 0.0038994 | 0.00097729 | 0 | 0 |  | 1 | TRUE | wye
97 | LV_199-25_0_6_load_104 | 120 | 0.0084453 | 0.0021166 | 0 | 0 |  | 1 | TRUE | wye
98 | LV_199-25_0_6_load_107 | 121 | 0.0069457 | 0.0017408 | 0 | 0 |  | 1 | TRUE | wye
99 | LV_199-25_0_6_load_108 | 122 | 0.0045568 | 0.001142 | 0 | 0 |  | 1 | TRUE | wye
100 | LV_199-25_0_6_load_161 | 123 | 0.007388 | 0.0018516 | 0 | 0 |  | 1 | TRUE | wye
101 | LV_199-25_0_6_load_109 | 124 | 0.0020247 | 0.00050743 | 0 | 0 |  | 1 | TRUE | wye
102 | LV_199-25_0_6_load_117 | 125 | 0.0021404 | 0.00053643 | 0 | 0 |  | 1 | TRUE | wye
103 | LV_199-25_0_6_load_120 | 126 | 0.0025224 | 0.00063218 | 0 | 0 |  | 1 | TRUE | wye
104 | LV_199-25_0_6_load_111 | 127 | 0.0069068 | 0.001731 | 0 | 0 |  | 1 | TRUE | wye
105 | LV_199-25_0_6_load_113 | 128 | 0.0066527 | 0.0016673 | 0 | 0 |  | 1 | TRUE | wye
106 | LV_199-25_0_6_load_116 | 129 | 0.0057908 | 0.0014513 | 0 | 0 |  | 1 | TRUE | wye
107 | LV_199-25_0_6_load_123 | 130 | 0.0056368 | 0.0014127 | 0 | 0 |  | 1 | TRUE | wye
108 | LV_199-25_0_6_load_143 | 132 | 0.0014856 | 0.00037233 | 0 | 0 |  | 1 | TRUE | wye
109 | LV_199-25_0_6_load_132 | 134 | 0.0015082 | 0.00037799 | 0 | 0 |  | 1 | TRUE | wye
110 | LV_199-25_0_6_load_131 | 135 | 0.0065968 | 0.0016533 | 0 | 0 |  | 1 | TRUE | wye
111 | LV_199-25_0_6_load_136 | 136 | 0.00099368 | 0.00024904 | 0 | 0 |  | 1 | TRUE | wye
112 | LV_199-25_0_6_load_122 | 137 | 0.0013683 | 0.00034294 | 0 | 0 |  | 1 | TRUE | wye
113 | LV_199-25_0_6_load_118 | 138 | 0.0037965 | 0.00095149 | 0 | 0 |  | 1 | TRUE | wye
114 | LV_199-25_0_6_load_119 | 139 | 0.0021225 | 0.00053195 | 0 | 0 |  | 1 | TRUE | wye
115 | LV_199-25_0_6_load_121 | 140 | 0.0050898 | 0.0012756 | 0 | 0 |  | 1 | TRUE | wye
116 | LV_199-25_0_6_load_155 | 141 | 0.0032504 | 0.00081463 | 0 | 0 |  | 1 | TRUE | wye
117 | LV_199-25_0_6_load_126 | 143 | 0.0023622 | 0.00059203 | 0 | 0 |  | 1 | TRUE | wye
118 | LV_199-25_0_6_load_154 | 146 | 0.0026022 | 0.00065218 | 0 | 0 |  | 1 | TRUE | wye
119 | LV_199-25_0_6_load_152 | 148 | 0.0021804 | 0.00054645 | 0 | 0 |  | 1 | TRUE | wye
120 | LV_199-25_0_6_load_137 | 150 | 0.002746 | 0.00068822 | 0 | 0 |  | 1 | TRUE | wye
121 | LV_199-25_0_6_load_129 | 151 | 0.0010203 | 0.00025571 | 0 | 0 |  | 1 | TRUE | wye
122 | LV_199-25_0_6_load_134 | 152 | 0.0009289 | 0.00023281 | 0 | 0 |  | 1 | TRUE | wye
123 | LV_199-25_0_6_load_128 | 153 | 0.0029187 | 0.0007315 | 0 | 0 |  | 1 | TRUE | wye
124 | LV_199-25_0_6_load_130 | 154 | 0.002243 | 0.00056215 | 0 | 0 |  | 1 | TRUE | wye
125 | LV_199-25_0_6_load_133 | 155 | 0.001612 | 0.00040399 | 0 | 0 |  | 1 | TRUE | wye
126 | LV_199-25_0_6_load_138 | 156 | 0.003568 | 0.00089423 | 0 | 0 |  | 1 | TRUE | wye
127 | LV_199-25_0_6_load_139 | 157 | 0.002582 | 0.0006471 | 0 | 0 |  | 1 | TRUE | wye
128 | LV_199-25_0_6_load_140 | 158 | 0.0014088 | 0.00035308 | 0 | 0 |  | 1 | TRUE | wye
129 | LV_199-25_0_6_load_142 | 159 | 0.0058107 | 0.0014563 | 0 | 0 |  | 1 | TRUE | wye
130 | LV_199-25_0_6_load_144 | 160 | 0.0021682 | 0.0005434 | 0 | 0 |  | 1 | TRUE | wye
131 | LV_199-25_0_6_load_145 | 161 | 0.00085131 | 0.00021336 | 0 | 0 |  | 1 | TRUE | wye
132 | LV_199-25_0_6_load_147 | 163 | 0.0017759 | 0.00044508 | 0 | 0 |  | 1 | TRUE | wye
133 | LV_199-25_0_6_load_148 | 164 | 0.0010139 | 0.00025411 | 0 | 0 |  | 1 | TRUE | wye
134 | LV_199-25_0_6_load_149 | 165 | 0.0021423 | 0.0005369 | 0 | 0 |  | 1 | TRUE | wye
135 | LV_199-25_0_6_load_176 | 166 | 0.0056843 | 0.0014246 | 0 | 0 |  | 1 | TRUE | wye
136 | LV_199-25_0_6_load_157 | 167 | 0.0014091 | 0.00035315 | 0 | 0 |  | 1 | TRUE | wye
137 | LV_199-25_0_6_load_158 | 168 | 0.0010309 | 0.00025838 | 0 | 0 |  | 1 | TRUE | wye
138 | LV_199-25_0_6_load_175 | 170 | 0.0010898 | 0.00027313 | 0 | 0 |  | 1 | TRUE | wye
139 | LV_199-25_0_6_load_160 | 171 | 0.010264 | 0.0025724 | 0 | 0 |  | 1 | TRUE | wye
140 | LV_199-25_0_6_load_164 | 173 | 0.0052915 | 0.0013262 | 0 | 0 |  | 1 | TRUE | wye
141 | LV_199-25_0_6_load_165 | 174 | 0.0033033 | 0.00082788 | 0 | 0 |  | 1 | TRUE | wye
142 | LV_199-25_0_6_load_171 | 175 | 0.0019559 | 0.0004902 | 0 | 0 |  | 1 | TRUE | wye
143 | LV_199-25_0_6_load_169 | 177 | 0.00061525 | 0.0001542 | 0 | 0 |  | 1 | TRUE | wye
144 | LV_199-25_0_6_load_166 | 178 | 0.0057623 | 0.0014442 | 0 | 0 |  | 1 | TRUE | wye
145 | LV_199-25_0_6_load_170 | 180 | 0.0018387 | 0.00046083 | 0 | 0 |  | 1 | TRUE | wye
146 | LV_199-25_0_6_load_173 | 181 | 0.0012528 | 0.00031398 | 0 | 0 |  | 1 | TRUE | wye
147 | LV_199-25_0_6_load_191 | 182 | 0.0042974 | 0.001077 | 0 | 0 |  | 1 | TRUE | wye
148 | LV_199-25_0_6_load_192 | 183 | 0.012533 | 0.0031411 | 0 | 0 |  | 1 | TRUE | wye
149 | LV_199-25_0_6_load_195 | 185 | 0.0082541 | 0.0020687 | 0 | 0 |  | 1 | TRUE | wye

## ext_grid
| name | bus | vm_pu | va_degree | slack_weight | in_service
0 |  | 103 | 1 | 0 | 1 | TRUE

## line
| name | std_type | from_bus | to_bus | length_km | r_ohm_per_km | x_ohm_per_km | c_nf_per_km | g_us_per_km | max_i_ka | df | parallel | type | in_service
0 | LV_199-25_0_6_line_0 |  | 0 | 1 | 0.02517 | 0.125 | 0.08 | 261 | 0 | 0.364 | 1 | 1 | cs | TRUE
1 | LV_199-25_0_6_line_1 |  | 0 | 2 | 0.0054825 | 0.125 | 0.08 | 261 | 0 | 0.364 | 1 | 1 | cs | TRUE
2 | LV_199-25_0_6_line_2 |  | 1 | 3 | 0.006621 | 0.125 | 0.08 | 261 | 0 | 0.364 | 1 | 1 | cs | TRUE
3 | LV_199-25_0_6_line_3 |  | 1 | 4 | 0.023548 | 0.125 | 0.08 | 261 | 0 | 0.364 | 1 | 1 | cs | TRUE
4 | LV_199-25_0_6_line_4 |  | 1 | 5 | 0.046557 | 0.125 | 0.08 | 261 | 0 | 0.364 | 1 | 1 | cs | TRUE
5 | LV_199-25_0_6_line_5 |  | 2 | 6 | 0.018299 | 0.125 | 0.08 | 261 | 0 | 0.364 | 1 | 1 | cs | TRUE
6 | LV_199-25_0_6_line_6 |  | 2 | 7 | 0.026989 | 0.125 | 0.08 | 261 | 0 | 0.364 | 1 | 1 | cs | TRUE
7 | LV_199-25_0_6_line_7 |  | 3 | 8 | 0.024403 | 0.125 | 0.08 | 261 | 0 | 0.364 | 1 | 1 | cs | TRUE
8 | LV_199-25_0_6_line_8 |  | 3 | 9 | 0.026434 | 0.125 | 0.08 | 261 | 0 | 0.364 | 1 | 1 | cs | TRUE
9 | LV_199-25_0_6_line_9 |  | 4 | 10 | 0.026471 | 0.125 | 0.08 | 261 | 0 | 0.364 | 1 | 1 | cs | TRUE
10 | LV_199-25_0_6_line_10 |  | 5 | 11 | 0.029884 | 0.125 | 0.08 | 261 | 0 | 0.364 | 1 | 1 | cs | TRUE
11 | LV_199-25_0_6_line_11 |  | 6 | 12 | 0.020658 | 0.125 | 0.08 | 261 | 0 | 0.364 | 1 | 1 | cs | TRUE
12 | LV_199-25_0_6_line_12 |  | 7 | 13 | 0.0054036 | 0.125 | 0.08 | 261 | 0 | 0.364 | 1 | 1 | cs | TRUE
13 | LV_199-25_0_6_line_13 |  | 7 | 14 | 0.014907 | 0.125 | 0.08 | 261 | 0 | 0.364 | 1 | 1 | cs | TRUE
14 | LV_199-25_0_6_line_14 |  | 8 | 15 | 0.015158 | 0.125 | 0.08 | 261 | 0 | 0.364 | 1 | 1 | cs | TRUE
15 | LV_199-25_0_6_line_15 |  | 9 | 16 | 0.012349 | 0.125 | 0.08 | 261 | 0 | 0.364 | 1 | 1 | cs | TRUE
16 | LV_199-25_0_6_line_16 |  | 10 | 17 | 0.01527 | 0.125 | 0.08 | 261 | 0 | 0.364 | 1 | 1 | cs | TRUE
17 | LV_199-25_0_6_line_17 |  | 12 | 18 | 0.027085 | 0.125 | 0.08 | 261 | 0 | 0.364 | 1 | 1 | cs | TRUE
18 | LV_199-25_0_6_line_18 |  | 13 | 19 | 0.00039467 | 0.125 | 0.08 | 261 | 0 | 0.364 | 1 | 1 | cs | TRUE
19 | LV_199-25_0_6_line_19 |  | 14 | 20 | 0.00050989 | 0.125 | 0.08 | 261 | 0 | 0.364 | 1 | 1 | cs | TRUE
20 | LV_199-25_0_6_line_20 |  | 15 | 182 | 0.0023225 | 0.125 | 0.08 | 261 | 0 | 0.364 | 1 | 1 | cs | TRUE
21 | LV_199-25_0_6_line_21 |  | 17 | 21 | 0.027247 | 0.125 | 0.08 | 261 | 0 | 0.364 | 1 | 1 | cs | TRUE
22 | LV_199-25_0_6_line_22 |  | 19 | 80 | 0.00058901 | 0.125 | 0.08 | 261 | 0 | 0.364 | 1 | 1 | cs | TRUE
23 | LV_199-25_0_6_line_23 |  | 20 | 77 | 0.020133 | 0.125 | 0.08 | 261 | 0 | 0.364 | 1 | 1 | cs | TRUE
24 | LV_199-25_0_6_line_24 |  | 21 | 22 | 0.020275 | 0.125 | 0.08 | 261 | 0 | 0.364 | 1 | 1 | cs | TRUE
25 | LV_199-25_0_6_line_25 |  | 22 | 70 | 0.0021718 | 0.125 | 0.08 | 261 | 0 | 0.364 | 1 | 1 | cs | TRUE
26 | LV_199-25_0_6_line_26 |  | 22 | 71 | 0.014519 | 0.125 | 0.08 | 261 | 0 | 0.364 | 1 | 1 | cs | TRUE
27 | LV_199-25_0_6_line_27 |  | 23 | 24 | 0.04986 | 0.125 | 0.08 | 261 | 0 | 0.364 | 1 | 1 | cs | TRUE
28 | LV_199-25_0_6_line_28 |  | 24 | 25 | 0.039193 | 0.125 | 0.08 | 261 | 0 | 0.364 | 1 | 1 | cs | TRUE
29 | LV_199-25_0_6_line_29 |  | 25 | 114 | 0.019188 | 0.125 | 0.08 | 261 | 0 | 0.364 | 1 | 1 | cs | TRUE
30 | LV_199-25_0_6_line_30 |  | 26 | 27 | 0.0090314 | 0.125 | 0.08 | 261 | 0 | 0.364 | 1 | 1 | cs | TRUE
31 | LV_199-25_0_6_line_31 |  | 26 | 28 | 0.018305 | 0.125 | 0.08 | 261 | 0 | 0.364 | 1 | 1 | cs | TRUE
32 | LV_199-25_0_6_line_32 |  | 27 | 29 | 0.026321 | 0.125 | 0.08 | 261 | 0 | 0.364 | 1 | 1 | cs | TRUE
33 | LV_199-25_0_6_line_33 |  | 28 | 30 | 0.0023958 | 0.125 | 0.08 | 261 | 0 | 0.364 | 1 | 1 | cs | TRUE
34 | LV_199-25_0_6_line_34 |  | 30 | 31 | 0.022101 | 0.125 | 0.08 | 261 | 0 | 0.364 | 1 | 1 | cs | TRUE
35 | LV_199-25_0_6_line_35 |  | 31 | 32 | 0.00036681 | 0.125 | 0.08 | 261 | 0 | 0.364 | 1 | 1 | cs | TRUE
36 | LV_199-25_0_6_line_36 |  | 32 | 33 | 0.021994 | 0.125 | 0.08 | 261 | 0 | 0.364 | 1 | 1 | cs | TRUE
37 | LV_199-25_0_6_line_37 |  | 33 | 34 | 0.0017655 | 0.125 | 0.08 | 261 | 0 | 0.364 | 1 | 1 | cs | TRUE
38 | LV_199-25_0_6_line_38 |  | 34 | 35 | 0.019327 | 0.125 | 0.08 | 261 | 0 | 0.364 | 1 | 1 | cs | TRUE
39 | LV_199-25_0_6_line_39 |  | 35 | 36 | 0.0023065 | 0.125 | 0.08 | 261 | 0 | 0.364 | 1 | 1 | cs | TRUE
40 | LV_199-25_0_6_line_40 |  | 36 | 72 | 0.015965 | 0.125 | 0.08 | 261 | 0 | 0.364 | 1 | 1 | cs | TRUE
41 | LV_199-25_0_6_line_41 |  | 37 | 38 | 0.015296 | 0.125 | 0.08 | 261 | 0 | 0.364 | 1 | 1 | cs | TRUE
42 | LV_199-25_0_6_line_42 |  | 37 | 39 | 0.0018342 | 0.125 | 0.08 | 261 | 0 | 0.364 | 1 | 1 | cs | TRUE
43 | LV_199-25_0_6_line_43 |  | 38 | 40 | 0.032733 | 0.125 | 0.08 | 261 | 0 | 0.364 | 1 | 1 | cs | TRUE
44 | LV_199-25_0_6_line_44 |  | 38 | 41 | 0.03424 | 0.125 | 0.08 | 261 | 0 | 0.364 | 1 | 1 | cs | TRUE
45 | LV_199-25_0_6_line_45 |  | 39 | 42 | 0.021871 | 0.125 | 0.08 | 261 | 0 | 0.364 | 1 | 1 | cs | TRUE
46 | LV_199-25_0_6_line_46 |  | 39 | 43 | 0.031054 | 0.125 | 0.08 | 261 | 0 | 0.364 | 1 | 1 | cs | TRUE
47 | LV_199-25_0_6_line_47 |  | 40 | 44 | 0.0092349 | 0.125 | 0.08 | 261 | 0 | 0.364 | 1 | 1 | cs | TRUE
48 | LV_199-25_0_6_line_48 |  | 41 | 45 | 0.021649 | 0.125 | 0.08 | 261 | 0 | 0.364 | 1 | 1 | cs | TRUE
49 | LV_199-25_0_6_line_49 |  | 42 | 47 | 0.028864 | 0.125 | 0.08 | 261 | 0 | 0.364 | 1 | 1 | cs | TRUE
50 | LV_199-25_0_6_line_50 |  | 43 | 48 | 0.004337 | 0.125 | 0.08 | 261 | 0 | 0.364 | 1 | 1 | cs | TRUE
51 | LV_199-25_0_6_line_51 |  | 43 | 49 | 0.092378 | 0.125 | 0.08 | 261 | 0 | 0.364 | 1 | 1 | cs | TRUE
52 | LV_199-25_0_6_line_52 |  | 45 | 46 | 0.02856 | 0.125 | 0.08 | 261 | 0 | 0.364 | 1 | 1 | cs | TRUE
53 | LV_199-25_0_6_line_53 |  | 46 | 50 | 0.031433 | 0.125 | 0.08 | 261 | 0 | 0.364 | 1 | 1 | cs | TRUE
54 | LV_199-25_0_6_line_54 |  | 48 | 51 | 0.0081388 | 0.125 | 0.08 | 261 | 0 | 0.364 | 1 | 1 | cs | TRUE
55 | LV_199-25_0_6_line_55 |  | 48 | 52 | 0.011552 | 0.125 | 0.08 | 261 | 0 | 0.364 | 1 | 1 | cs | TRUE
56 | LV_199-25_0_6_line_56 |  | 51 | 62 | 0.019815 | 0.125 | 0.08 | 261 | 0 | 0.364 | 1 | 1 | cs | TRUE
57 | LV_199-25_0_6_line_57 |  | 52 | 63 | 0.024443 | 0.125 | 0.08 | 261 | 0 | 0.364 | 1 | 1 | cs | TRUE
58 | LV_199-25_0_6_line_58 |  | 53 | 54 | 0.046566 | 0.125 | 0.08 | 261 | 0 | 0.364 | 1 | 1 | cs | TRUE
59 | LV_199-25_0_6_line_59 |  | 54 | 64 | 0.0046354 | 0.125 | 0.08 | 261 | 0 | 0.364 | 1 | 1 | cs | TRUE
60 | LV_199-25_0_6_line_60 |  | 54 | 65 | 0.004316 | 0.125 | 0.08 | 261 | 0 | 0.364 | 1 | 1 | cs | TRUE
61 | LV_199-25_0_6_line_61 |  | 55 | 56 | 0.059537 | 0.125 | 0.08 | 261 | 0 | 0.364 | 1 | 1 | cs | TRUE
62 | LV_199-25_0_6_line_62 |  | 55 | 57 | 0.04885 | 0.125 | 0.08 | 261 | 0 | 0.364 | 1 | 1 | cs | TRUE
63 | LV_199-25_0_6_line_63 |  | 56 | 58 | 0.093689 | 0.125 | 0.08 | 261 | 0 | 0.364 | 1 | 1 | cs | TRUE
64 | LV_199-25_0_6_line_64 |  | 57 | 59 | 0.055009 | 0.125 | 0.08 | 261 | 0 | 0.364 | 1 | 1 | cs | TRUE
65 | LV_199-25_0_6_line_65 |  | 58 | 60 | 0.027258 | 0.125 | 0.08 | 261 | 0 | 0.364 | 1 | 1 | cs | TRUE
66 | LV_199-25_0_6_line_66 |  | 59 | 61 | 0.0069451 | 0.125 | 0.08 | 261 | 0 | 0.364 | 1 | 1 | cs | TRUE
67 | LV_199-25_0_6_line_67 |  | 60 | 88 | 0.027773 | 0.125 | 0.08 | 261 | 0 | 0.364 | 1 | 1 | cs | TRUE
68 | LV_199-25_0_6_line_68 |  | 61 | 66 | 0.04622 | 0.125 | 0.08 | 261 | 0 | 0.364 | 1 | 1 | cs | TRUE
69 | LV_199-25_0_6_line_69 |  | 62 | 88 | 0.010776 | 0.125 | 0.08 | 261 | 0 | 0.364 | 1 | 1 | cs | TRUE
70 | LV_199-25_0_6_line_70 |  | 63 | 83 | 0.013266 | 0.125 | 0.08 | 261 | 0 | 0.364 | 1 | 1 | cs | TRUE
71 | LV_199-25_0_6_line_71 |  | 64 | 89 | 0.039251 | 0.125 | 0.08 | 261 | 0 | 0.364 | 1 | 1 | cs | TRUE
72 | LV_199-25_0_6_line_72 |  | 65 | 86 | 0.014732 | 0.125 | 0.08 | 261 | 0 | 0.364 | 1 | 2 | cs | TRUE
73 | LV_199-25_0_6_line_73 |  | 65 | 87 | 0.051173 | 0.125 | 0.08 | 261 | 0 | 0.364 | 1 | 1 | cs | TRUE
74 | LV_199-25_0_6_line_74 |  | 65 | 85 | 0.012317 | 0.125 | 0.08 | 261 | 0 | 0.364 | 1 | 1 | cs | TRUE
75 | LV_199-25_0_6_line_75 |  | 66 | 67 | 0.0094278 | 0.125 | 0.08 | 261 | 0 | 0.364 | 1 | 1 | cs | TRUE
76 | LV_199-25_0_6_line_76 |  | 67 | 68 | 0.018225 | 0.125 | 0.08 | 261 | 0 | 0.364 | 1 | 1 | cs | TRUE
77 | LV_199-25_0_6_line_77 |  | 67 | 69 | 0.027912 | 0.125 | 0.08 | 261 | 0 | 0.364 | 1 | 1 | cs | TRUE
78 | LV_199-25_0_6_line_78 |  | 70 | 72 | 0.022028 | 0.125 | 0.08 | 261 | 0 | 0.364 | 1 | 1 | cs | TRUE
79 | LV_199-25_0_6_line_79 |  | 71 | 73 | 0.0018375 | 0.125 | 0.08 | 261 | 0 | 0.364 | 1 | 2 | cs | TRUE
80 | LV_199-25_0_6_line_80 |  | 73 | 74 | 0.023871 | 0.125 | 0.08 | 261 | 0 | 0.364 | 1 | 3 | cs | TRUE
81 | LV_199-25_0_6_line_81 |  | 74 | 98 | 0.011733 | 0.125 | 0.08 | 261 | 0 | 0.364 | 1 | 3 | cs | TRUE
82 | LV_199-25_0_6_line_82 |  | 75 | 76 | 0.033301 | 0.125 | 0.08 | 261 | 0 | 0.364 | 1 | 1 | cs | TRUE
83 | LV_199-25_0_6_line_83 |  | 75 | 77 | 0.0036579 | 0.125 | 0.08 | 261 | 0 | 0.364 | 1 | 1 | cs | TRUE
84 | LV_199-25_0_6_line_84 |  | 78 | 79 | 0.0053544 | 0.125 | 0.08 | 261 | 0 | 0.364 | 1 | 1 | cs | TRUE
85 | LV_199-25_0_6_line_85 |  | 78 | 80 | 0.027128 | 0.125 | 0.08 | 261 | 0 | 0.364 | 1 | 1 | cs | TRUE
86 | LV_199-25_0_6_line_86 |  | 79 | 81 | 0.0053242 | 0.125 | 0.08 | 261 | 0 | 0.364 | 1 | 1 | cs | TRUE
87 | LV_199-25_0_6_line_87 |  | 81 | 82 | 0.0060427 | 0.125 | 0.08 | 261 | 0 | 0.364 | 1 | 1 | cs | TRUE
88 | LV_199-25_0_6_line_88 |  | 83 | 84 | 0.037849 | 0.125 | 0.08 | 261 | 0 | 0.364 | 1 | 1 | cs | TRUE
89 | LV_199-25_0_6_line_89 |  | 84 | 85 | 0.033701 | 0.125 | 0.08 | 261 | 0 | 0.364 | 1 | 1 | cs | TRUE
90 | LV_199-25_0_6_line_90 |  | 86 | 91 | 0.009339 | 0.125 | 0.08 | 261 | 0 | 0.364 | 1 | 3 | cs | TRUE
91 | LV_199-25_0_6_line_91 |  | 87 | 92 | 0.00073128 | 0.125 | 0.08 | 261 | 0 | 0.364 | 1 | 1 | cs | TRUE
92 | LV_199-25_0_6_line_92 |  | 89 | 90 | 0.013617 | 0.125 | 0.08 | 261 | 0 | 0.364 | 1 | 1 | cs | TRUE
93 | LV_199-25_0_6_line_93 |  | 91 | 96 | 0.031908 | 0.125 | 0.08 | 261 | 0 | 0.364 | 1 | 3 | cs | TRUE
94 | LV_199-25_0_6_line_94 |  | 92 | 97 | 0.020557 | 0.125 | 0.08 | 261 | 0 | 0.364 | 1 | 1 | cs | TRUE
95 | LV_199-25_0_6_line_95 |  | 93 | 94 | 0.043264 | 0.125 | 0.08 | 261 | 0 | 0.364 | 1 | 1 | cs | TRUE
96 | LV_199-25_0_6_line_96 |  | 93 | 95 | 0.004097 | 0.125 | 0.08 | 261 | 0 | 0.364 | 1 | 1 | cs | TRUE
97 | LV_199-25_0_6_line_97 |  | 94 | 134 | 0.0053174 | 0.125 | 0.08 | 261 | 0 | 0.364 | 1 | 1 | cs | TRUE
98 | LV_199-25_0_6_line_98 |  | 94 | 135 | 0.015956 | 0.125 | 0.08 | 261 | 0 | 0.364 | 1 | 1 | cs | TRUE
99 | LV_199-25_0_6_line_99 |  | 94 | 136 | 0.047136 | 0.125 | 0.08 | 261 | 0 | 0.364 | 1 | 1 | cs | TRUE
100 | LV_199-25_0_6_line_100 |  | 95 | 129 | 0.0082377 | 0.125 | 0.08 | 261 | 0 | 0.364 | 1 | 1 | cs | TRUE
101 | LV_199-25_0_6_line_101 |  | 95 | 128 | 0.016216 | 0.125 | 0.08 | 261 | 0 | 0.364 | 1 | 1 | cs | TRUE
102 | LV_199-25_0_6_line_102 |  | 96 | 98 | 0.029088 | 0.125 | 0.08 | 261 | 0 | 0.364 | 1 | 3 | cs | TRUE
103 | LV_199-25_0_6_line_103 |  | 97 | 127 | 0.02441 | 0.125 | 0.08 | 261 | 0 | 0.364 | 1 | 1 | cs | TRUE
104 | LV_199-25_0_6_line_104 |  | 98 | 99 | 0.011642 | 0.125 | 0.08 | 261 | 0 | 0.364 | 1 | 3 | cs | TRUE
105 | LV_199-25_0_6_line_105 |  | 99 | 100 | 1.6908e-05 | 0.125 | 0.08 | 261 | 0 | 0.364 | 1 | 3 | cs | TRUE
106 | LV_199-25_0_6_line_106 |  | 100 | 101 | 0.0062633 | 0.125 | 0.08 | 261 | 0 | 0.364 | 1 | 3 | cs | TRUE
107 | LV_199-25_0_6_line_107 |  | 101 | 102 | 0.0098212 | 0.125 | 0.08 | 261 | 0 | 0.364 | 1 | 3 | cs | TRUE
108 | LV_199-25_0_6_line_108 |  | 102 | 103 | 0.008543 | 0.125 | 0.08 | 261 | 0 | 0.364 | 1 | 3 | cs | TRUE
109 | LV_199-25_0_6_line_109 |  | 103 | 104 | 0.028647 | 0.125 | 0.08 | 261 | 0 | 0.364 | 1 | 3 | cs | TRUE
110 | LV_199-25_0_6_line_110 |  | 104 | 105 | 0.010823 | 0.125 | 0.08 | 261 | 0 | 0.364 | 1 | 3 | cs | TRUE
111 | LV_199-25_0_6_line_111 |  | 105 | 106 | 0.010013 | 0.125 | 0.08 | 261 | 0 | 0.364 | 1 | 3 | cs | TRUE
112 | LV_199-25_0_6_line_112 |  | 106 | 107 | 0.0080469 | 0.125 | 0.08 | 261 | 0 | 0.364 | 1 | 3 | cs | TRUE
113 | LV_199-25_0_6_line_113 |  | 107 | 108 | 0.040749 | 0.125 | 0.08 | 261 | 0 | 0.364 | 1 | 3 | cs | TRUE
114 | LV_199-25_0_6_line_114 |  | 108 | 109 | 0.017849 | 0.125 | 0.08 | 261 | 0 | 0.364 | 1 | 2 | cs | TRUE
115 | LV_199-25_0_6_line_115 |  | 109 | 110 | 0.019706 | 0.125 | 0.08 | 261 | 0 | 0.364 | 1 | 1 | cs | TRUE
116 | LV_199-25_0_6_line_116 |  | 109 | 111 | 0.038203 | 0.125 | 0.08 | 261 | 0 | 0.364 | 1 | 1 | cs | TRUE
117 | LV_199-25_0_6_line_117 |  | 110 | 112 | 0.006078 | 0.125 | 0.08 | 261 | 0 | 0.364 | 1 | 1 | cs | TRUE
118 | LV_199-25_0_6_line_118 |  | 110 | 113 | 0.010694 | 0.125 | 0.08 | 261 | 0 | 0.364 | 1 | 1 | cs | TRUE
119 | LV_199-25_0_6_line_119 |  | 111 | 114 | 0.0063314 | 0.125 | 0.08 | 261 | 0 | 0.364 | 1 | 1 | cs | TRUE
120 | LV_199-25_0_6_line_120 |  | 112 | 115 | 0.024659 | 0.125 | 0.08 | 261 | 0 | 0.364 | 1 | 1 | cs | TRUE
121 | LV_199-25_0_6_line_121 |  | 112 | 116 | 0.014911 | 0.125 | 0.08 | 261 | 0 | 0.364 | 1 | 1 | cs | TRUE
122 | LV_199-25_0_6_line_122 |  | 113 | 117 | 0.013316 | 0.125 | 0.08 | 261 | 0 | 0.364 | 1 | 1 | cs | TRUE
123 | LV_199-25_0_6_line_123 |  | 115 | 118 | 0.017657 | 0.125 | 0.08 | 261 | 0 | 0.364 | 1 | 1 | cs | TRUE
124 | LV_199-25_0_6_line_124 |  | 116 | 123 | 0.0073524 | 0.125 | 0.08 | 261 | 0 | 0.364 | 1 | 1 | cs | TRUE
125 | LV_199-25_0_6_line_125 |  | 117 | 121 | 0.016212 | 0.125 | 0.08 | 261 | 0 | 0.364 | 1 | 1 | cs | TRUE
126 | LV_199-25_0_6_line_126 |  | 117 | 119 | 0.030154 | 0.125 | 0.08 | 261 | 0 | 0.364 | 1 | 1 | cs | TRUE
127 | LV_199-25_0_6_line_127 |  | 119 | 120 | 0.011935 | 0.125 | 0.08 | 261 | 0 | 0.364 | 1 | 1 | cs | TRUE
128 | LV_199-25_0_6_line_128 |  | 121 | 122 | 0.027498 | 0.125 | 0.08 | 261 | 0 | 0.364 | 1 | 1 | cs | TRUE
129 | LV_199-25_0_6_line_129 |  | 122 | 124 | 0.00042796 | 0.125 | 0.08 | 261 | 0 | 0.364 | 1 | 1 | cs | TRUE
130 | LV_199-25_0_6_line_130 |  | 123 | 171 | 0.040173 | 0.125 | 0.08 | 261 | 0 | 0.364 | 1 | 1 | cs | TRUE
131 | LV_199-25_0_6_line_131 |  | 124 | 125 | 0.00865 | 0.125 | 0.08 | 261 | 0 | 0.364 | 1 | 1 | cs | TRUE
132 | LV_199-25_0_6_line_132 |  | 125 | 126 | 0.01932 | 0.125 | 0.08 | 261 | 0 | 0.364 | 1 | 1 | cs | TRUE
133 | LV_199-25_0_6_line_133 |  | 126 | 138 | 0.0061473 | 0.125 | 0.08 | 261 | 0 | 0.364 | 1 | 1 | cs | TRUE
134 | LV_199-25_0_6_line_134 |  | 127 | 128 | 0.020464 | 0.125 | 0.08 | 261 | 0 | 0.364 | 1 | 1 | cs | TRUE
135 | LV_199-25_0_6_line_135 |  | 129 | 130 | 0.03926 | 0.125 | 0.08 | 261 | 0 | 0.364 | 1 | 1 | cs | TRUE
136 | LV_199-25_0_6_line_136 |  | 130 | 137 | 0.033432 | 0.125 | 0.08 | 261 | 0 | 0.364 | 1 | 1 | cs | TRUE
137 | LV_199-25_0_6_line_137 |  | 131 | 132 | 0.025762 | 0.125 | 0.08 | 261 | 0 | 0.364 | 1 | 1 | cs | TRUE
138 | LV_199-25_0_6_line_138 |  | 131 | 133 | 0.002863 | 0.125 | 0.08 | 261 | 0 | 0.364 | 1 | 1 | cs | TRUE
139 | LV_199-25_0_6_line_139 |  | 132 | 149 | 0.0079234 | 0.125 | 0.08 | 261 | 0 | 0.364 | 1 | 1 | cs | TRUE
140 | LV_199-25_0_6_line_140 |  | 133 | 143 | 0.012888 | 0.125 | 0.08 | 261 | 0 | 0.364 | 1 | 1 | cs | TRUE
141 | LV_199-25_0_6_line_141 |  | 133 | 137 | 0.012851 | 0.125 | 0.08 | 261 | 0 | 0.364 | 1 | 1 | cs | TRUE
142 | LV_199-25_0_6_line_142 |  | 134 | 150 | 0.014376 | 0.125 | 0.08 | 261 | 0 | 0.364 | 1 | 1 | cs | TRUE
143 | LV_199-25_0_6_line_143 |  | 135 | 151 | 0.0095223 | 0.125 | 0.08 | 261 | 0 | 0.364 | 1 | 1 | cs | TRUE
144 | LV_199-25_0_6_line_144 |  | 136 | 152 | 0.030871 | 0.125 | 0.08 | 261 | 0 | 0.364 | 1 | 1 | cs | TRUE
145 | LV_199-25_0_6_line_145 |  | 138 | 139 | 0.0017029 | 0.125 | 0.08 | 261 | 0 | 0.364 | 1 | 1 | cs | TRUE
146 | LV_199-25_0_6_line_146 |  | 139 | 140 | 0.02416 | 0.125 | 0.08 | 261 | 0 | 0.364 | 1 | 1 | cs | TRUE
147 | LV_199-25_0_6_line_147 |  | 141 | 142 | 0.011707 | 0.125 | 0.08 | 261 | 0 | 0.364 | 1 | 1 | cs | TRUE
148 | LV_199-25_0_6_line_148 |  | 142 | 167 | 0.039383 | 0.125 | 0.08 | 261 | 0 | 0.364 | 1 | 1 | cs | TRUE
149 | LV_199-25_0_6_line_149 |  | 142 | 146 | 0.023096 | 0.125 | 0.08 | 261 | 0 | 0.364 | 1 | 1 | cs | TRUE
150 | LV_199-25_0_6_line_150 |  | 143 | 144 | 0.046986 | 0.125 | 0.08 | 261 | 0 | 0.364 | 1 | 1 | cs | TRUE
151 | LV_199-25_0_6_line_151 |  | 144 | 145 | 0.030198 | 0.125 | 0.08 | 261 | 0 | 0.364 | 1 | 1 | cs | TRUE
152 | LV_199-25_0_6_line_152 |  | 144 | 146 | 0.014444 | 0.125 | 0.08 | 261 | 0 | 0.364 | 1 | 1 | cs | TRUE
153 | LV_199-25_0_6_line_153 |  | 144 | 147 | 0.0053491 | 0.125 | 0.08 | 261 | 0 | 0.364 | 1 | 1 | cs | TRUE
154 | LV_199-25_0_6_line_154 |  | 145 | 166 | 0.0042871 | 0.125 | 0.08 | 261 | 0 | 0.364 | 1 | 1 | cs | TRUE
155 | LV_199-25_0_6_line_155 |  | 147 | 148 | 0.024611 | 0.125 | 0.08 | 261 | 0 | 0.364 | 1 | 1 | cs | TRUE
156 | LV_199-25_0_6_line_156 |  | 148 | 165 | 0.0005534 | 0.125 | 0.08 | 261 | 0 | 0.364 | 1 | 1 | cs | TRUE
157 | LV_199-25_0_6_line_157 |  | 149 | 160 | 0.023617 | 0.125 | 0.08 | 261 | 0 | 0.364 | 1 | 1 | cs | TRUE
158 | LV_199-25_0_6_line_158 |  | 149 | 157 | 0.01593 | 0.125 | 0.08 | 261 | 0 | 0.364 | 1 | 1 | cs | TRUE
159 | LV_199-25_0_6_line_159 |  | 150 | 156 | 0.011207 | 0.125 | 0.08 | 261 | 0 | 0.364 | 1 | 1 | cs | TRUE
160 | LV_199-25_0_6_line_160 |  | 151 | 153 | 0.019446 | 0.125 | 0.08 | 261 | 0 | 0.364 | 1 | 1 | cs | TRUE
161 | LV_199-25_0_6_line_161 |  | 152 | 155 | 0.020195 | 0.125 | 0.08 | 261 | 0 | 0.364 | 1 | 1 | cs | TRUE
162 | LV_199-25_0_6_line_162 |  | 153 | 154 | 0.0024639 | 0.125 | 0.08 | 261 | 0 | 0.364 | 1 | 1 | cs | TRUE
163 | LV_199-25_0_6_line_163 |  | 157 | 158 | 0.016903 | 0.125 | 0.08 | 261 | 0 | 0.364 | 1 | 1 | cs | TRUE
164 | LV_199-25_0_6_line_164 |  | 158 | 159 | 0.0039672 | 0.125 | 0.08 | 261 | 0 | 0.364 | 1 | 1 | cs | TRUE
165 | LV_199-25_0_6_line_165 |  | 161 | 162 | 0.02556 | 0.125 | 0.08 | 261 | 0 | 0.364 | 1 | 1 | cs | TRUE
166 | LV_199-25_0_6_line_166 |  | 162 | 163 | 0.044871 | 0.125 | 0.08 | 261 | 0 | 0.364 | 1 | 1 | cs | TRUE
167 | LV_199-25_0_6_line_167 |  | 163 | 164 | 0.0036769 | 0.125 | 0.08 | 261 | 0 | 0.364 | 1 | 1 | cs | TRUE
168 | LV_199-25_0_6_line_168 |  | 164 | 165 | 0.032206 | 0.125 | 0.08 | 261 | 0 | 0.364 | 1 | 1 | cs | TRUE
169 | LV_199-25_0_6_line_169 |  | 167 | 168 | 0.043863 | 0.125 | 0.08 | 261 | 0 | 0.364 | 1 | 1 | cs | TRUE
170 | LV_199-25_0_6_line_170 |  | 168 | 169 | 0.025516 | 0.125 | 0.08 | 261 | 0 | 0.364 | 1 | 1 | cs | TRUE
171 | LV_199-25_0_6_line_171 |  | 169 | 170 | 0.033936 | 0.125 | 0.08 | 261 | 0 | 0.364 | 1 | 1 | cs | TRUE
172 | LV_199-25_0_6_line_172 |  | 171 | 172 | 0.021582 | 0.125 | 0.08 | 261 | 0 | 0.364 | 1 | 1 | cs | TRUE
173 | LV_199-25_0_6_line_173 |  | 172 | 173 | 0.046046 | 0.125 | 0.08 | 261 | 0 | 0.364 | 1 | 1 | cs | TRUE
174 | LV_199-25_0_6_line_174 |  | 172 | 174 | 0.012641 | 0.125 | 0.08 | 261 | 0 | 0.364 | 1 | 1 | cs | TRUE
175 | LV_199-25_0_6_line_175 |  | 173 | 175 | 0.012765 | 0.125 | 0.08 | 261 | 0 | 0.364 | 1 | 1 | cs | TRUE
176 | LV_199-25_0_6_line_176 |  | 174 | 176 | 0.014714 | 0.125 | 0.08 | 261 | 0 | 0.364 | 1 | 1 | cs | TRUE
177 | LV_199-25_0_6_line_177 |  | 176 | 177 | 0.011919 | 0.125 | 0.08 | 261 | 0 | 0.364 | 1 | 1 | cs | TRUE
178 | LV_199-25_0_6_line_178 |  | 176 | 178 | 0.040495 | 0.125 | 0.08 | 261 | 0 | 0.364 | 1 | 1 | cs | TRUE
179 | LV_199-25_0_6_line_179 |  | 177 | 181 | 0.020788 | 0.125 | 0.08 | 261 | 0 | 0.364 | 1 | 1 | cs | TRUE
180 | LV_199-25_0_6_line_180 |  | 178 | 179 | 0.029588 | 0.125 | 0.08 | 261 | 0 | 0.364 | 1 | 1 | cs | TRUE
181 | LV_199-25_0_6_line_181 |  | 179 | 180 | 0.03644 | 0.125 | 0.08 | 261 | 0 | 0.364 | 1 | 1 | cs | TRUE
182 | LV_199-25_0_6_line_182 |  | 182 | 183 | 0.0017438 | 0.125 | 0.08 | 261 | 0 | 0.364 | 1 | 1 | cs | TRUE
183 | LV_199-25_0_6_line_183 |  | 183 | 184 | 0.032183 | 0.125 | 0.08 | 261 | 0 | 0.364 | 1 | 1 | cs | TRUE
184 | LV_199-25_0_6_line_184 |  | 184 | 185 | 0.057901 | 0.125 | 0.08 | 261 | 0 | 0.364 | 1 | 1 | cs | TRUE

## trafo
| name | std_type | hv_bus | lv_bus | sn_mva | vn_hv_kv | vn_lv_kv | vk_percent | vkr_percent | pfe_kw | i0_percent | shift_degree | tap_side | tap_neutral | tap_min | tap_max | tap_step_percent | tap_step_degree | tap_pos | tap_phase_shifter | parallel | df | in_service
0 | LV_199-25_0_6_trafo_89 | 0.63 MVA 20/0.4 kV | 186 | 103 | 0.63 | 20 | 0.4 | 6 | 1.206 | 1.65 | 0.2619 | 150 | hv | 0 | -2 | 2 | 2.5 | 0 | 0 | FALSE | 1 | 1 | TRUE

## line_geodata
| x0 | y0 | x1 | y1 | x2 | y2 | x3 | y3 | x4 | y4 | x5 | y5 | x6 | y6 | x7 | y7 | x8 | y8 | x9 | y9
0 | 2694508.8578 | 1249645.0765 | 2694533.9258 | 1249642.8103
1 | 2694539.3861 | 1249642.3167 | 2694533.9258 | 1249642.8103
2 | 2694508.8578 | 1249645.0765 | 2694508.5279 | 1249638.7775 | 2694508.5027 | 1249638.4657
3 | 2694508.8578 | 1249645.0765 | 2694510.3049 | 1249668.5795
4 | 2694508.8578 | 1249645.0765 | 2694462.436 | 1249648.6185
5 | 2694539.3861 | 1249642.3167 | 2694539.8893 | 1249647.2174 | 2694534.5941 | 1249651.1137 | 2694534.926 | 1249657.9038
6 | 2694566.3642 | 1249640.1008 | 2694539.3861 | 1249642.3167
7 | 2694508.5027 | 1249638.4657 | 2694506.8226 | 1249614.1211
8 | 2694508.5027 | 1249638.4657 | 2694482.1255 | 1249640.1982
9 | 2694510.3049 | 1249668.5795 | 2694511.9316 | 1249695.0002
10 | 2694462.436 | 1249648.6185 | 2694438.4629 | 1249650.4476 | 2694432.6598 | 1249651.111
11 | 2694534.926 | 1249657.9038 | 2694534.9357 | 1249658.1023 | 2694535.3906 | 1249666.0268 | 2694537.7237 | 1249672.191 | 2694538.125 | 1249678.108
12 | 2694566.3642 | 1249640.1008 | 2694571.7496 | 1249639.6593
13 | 2694566.3642 | 1249640.1008 | 2694567.9103 | 1249654.927
14 | 2694506.8226 | 1249614.1211 | 2694505.7789 | 1249598.9989
15 | 2694469.803 | 1249641.0076 | 2694482.1255 | 1249640.1982
16 | 2694511.9316 | 1249695.0002 | 2694512.87 | 1249710.2415
17 | 2694538.3299 | 1249702.0406 | 2694538.2251 | 1249694.7163 | 2694534.0008 | 1249690.6569 | 2694534.9152 | 1249686.8241 | 2694538.4206 | 1249682.4656 | 2694538.125 | 1249678.108
18 | 2694572.143 | 1249639.6271 | 2694571.7496 | 1249639.6593
19 | 2694567.9103 | 1249654.927 | 2694567.9631 | 1249655.4342
20 | 2694505.7789 | 1249598.9989 | 2694505.619 | 1249596.682
21 | 2694512.87 | 1249710.2415 | 2694514.5444 | 1249737.4369
22 | 2694572.73 | 1249639.5789 | 2694572.143 | 1249639.6271
23 | 2694567.9631 | 1249655.4342 | 2694568.499 | 1249660.5729 | 2694569.0917 | 1249675.5271
24 | 2694515.7903 | 1249757.6738 | 2694514.5444 | 1249737.4369
25 | 2694515.7903 | 1249757.6738 | 2694517.8536 | 1249756.9959
26 | 2694515.7903 | 1249757.6738 | 2694508.1045 | 1249759.4971 | 2694501.5663 | 1249760.5336
27 | 2694282.2177 | 1249672.9668 | 2694310.6417 | 1249666.7141 | 2694331.1893 | 1249663.7799
28 | 2694282.2177 | 1249672.9668 | 2694289.453 | 1249689.9616 | 2694295.2472 | 1249709.8573
29 | 2694299.546 | 1249728.5199 | 2694298.1593 | 1249719.8565 | 2694295.2472 | 1249709.8573
30 | 2694642.4632 | 1249704.0999 | 2694641.309 | 1249704.4353 | 2694633.8774 | 1249706.8994
31 | 2694616.6357 | 1249713.0289 | 2694623.5832 | 1249710.3125 | 2694633.8774 | 1249706.8994
32 | 2694667.8655 | 1249697.2436 | 2694659.2963 | 1249699.2074 | 2694642.4632 | 1249704.0999
33 | 2694616.6357 | 1249713.0289 | 2694614.4044 | 1249713.9014
34 | 2694593.9986 | 1249722.3627 | 2694600.058 | 1249719.5108 | 2694614.4044 | 1249713.9014
35 | 2694593.6667 | 1249722.5189 | 2694593.9986 | 1249722.3627
36 | 2694573.7667 | 1249731.885 | 2694593.6667 | 1249722.5189
37 | 2694572.1693 | 1249732.6368 | 2694573.7667 | 1249731.885
38 | 2694572.1693 | 1249732.6368 | 2694566.3762 | 1249735.3633 | 2694554.8423 | 1249741.1959
39 | 2694552.784 | 1249742.2368 | 2694554.8423 | 1249741.1959
40 | 2694552.784 | 1249742.2368 | 2694538.5372 | 1249749.4413
41 | 2694626.5326 | 1249825.9064 | 2694641.0395 | 1249821.0555
42 | 2694624.7931 | 1249826.4881 | 2694626.5326 | 1249825.9064
43 | 2694672.0833 | 1249810.6749 | 2694641.0395 | 1249821.0555
44 | 2694641.0395 | 1249821.0555 | 2694664.112 | 1249846.354
45 | 2694624.7931 | 1249826.4881 | 2694603.6196 | 1249831.9682
46 | 2694624.7931 | 1249826.4881 | 2694615.6397 | 1249796.8079
47 | 2694680.8415 | 1249807.7463 | 2694672.0833 | 1249810.6749
48 | 2694644.7863 | 1249856.1105 | 2694649.8158 | 1249853.4973 | 2694664.112 | 1249846.354
49 | 2694576.4876 | 1249841.5359 | 2694590.4376 | 1249835.3799 | 2694603.6196 | 1249831.9682
50 | 2694614.3618 | 1249792.6621 | 2694615.6397 | 1249796.8079
51 | 2694615.6397 | 1249796.8079 | 2694640.3165 | 1249787.3501 | 2694660.8273 | 1249780.5946 | 2694676.3071 | 1249775.8604 | 2694688.8729 | 1249772.97 | 2694703.3568 | 1249769.1317 | 2694703.6325 | 1249769.0392
52 | 2694619.4547 | 1249869.3 | 2694619.9379 | 1249869.0211 | 2694644.7863 | 1249856.1105
53 | 2694619.4547 | 1249869.3 | 2694604.6575 | 1249877.8396 | 2694594.0421 | 1249887.4933
54 | 2694614.3618 | 1249792.6621 | 2694621.9961 | 1249789.8411
55 | 2694614.3618 | 1249792.6621 | 2694603.694 | 1249797.0934
56 | 2694621.9961 | 1249789.8411 | 2694640.5826 | 1249782.9729
57 | 2694581.1214 | 1249806.4697 | 2694603.694 | 1249797.0934
58 | 2694487.7723 | 1249833.1631 | 2694509.1124 | 1249831.6799 | 2694525.5382 | 1249829.6291 | 2694533.8713 | 1249827.4194
59 | 2694487.7723 | 1249833.1631 | 2694483.1724 | 1249833.7355
60 | 2694487.5088 | 1249828.8556 | 2694487.7723 | 1249833.1631
61 | 2694765.9078 | 1249796.6304 | 2694771.6941 | 1249794.5991 | 2694777.1958 | 1249777.3293 | 2694779.1587 | 1249771.6896 | 2694786.8948 | 1249755.8789 | 2694792.6308 | 1249745.6739
62 | 2694757.7433 | 1249834.9739 | 2694771.6941 | 1249794.5991 | 2694765.9078 | 1249796.6304
63 | 2694792.6308 | 1249745.6739 | 2694787.0069 | 1249743.6824 | 2694781.1557 | 1249742.2099 | 2694774.244 | 1249741.421 | 2694767.7174 | 1249741.5724 | 2694760.9879 | 1249742.61 | 2694754.1272 | 1249744.7687 | 2694735.4289 | 1249753.3765 | 2694716.1968 | 1249760.4302 | 2694703.6647 | 1249764.3612
64 | 2694757.7433 | 1249834.9739 | 2694708.7017 | 1249859.8928
65 | 2694703.6647 | 1249764.3612 | 2694691.8433 | 1249768.0692 | 2694677.4247 | 1249771.7002
66 | 2694702.5101 | 1249863.0389 | 2694708.7017 | 1249859.8928
67 | 2694650.7981 | 1249779.5492 | 2694667.0971 | 1249774.301 | 2694677.4247 | 1249771.7002
68 | 2694702.5101 | 1249863.0389 | 2694677.1847 | 1249875.9072 | 2694683.0409 | 1249892.7299
69 | 2694650.7981 | 1249779.5492 | 2694643.4084 | 1249781.9286 | 2694640.5826 | 1249782.9729
70 | 2694581.1214 | 1249806.4697 | 2694568.8708 | 1249811.5584
71 | 2694444.9786 | 1249842.4846 | 2694453.3295 | 1249839.975 | 2694467.2521 | 1249836.2718 | 2694478.8218 | 1249834.2769 | 2694483.1724 | 1249833.7355
72 | 2694487.5088 | 1249828.8556 | 2694487.0918 | 1249825.6465 | 2694485.1268 | 1249814.3199
73 | 2694487.5088 | 1249828.8556 | 2694465.9333 | 1249831.8474 | 2694444.7267 | 1249837.7473 | 2694437.9503 | 1249840.6689
74 | 2694487.5088 | 1249828.8556 | 2694499.819 | 1249828.4429
75 | 2694684.8957 | 1249901.7948 | 2694685.1333 | 1249898.7406 | 2694683.0409 | 1249892.7299
76 | 2694684.8957 | 1249901.7948 | 2694682.03 | 1249903.9284 | 2694676.568 | 1249905.9872 | 2694667.9214 | 1249907.9284
77 | 2694684.8957 | 1249901.7948 | 2694687.3514 | 1249904.992 | 2694692.2348 | 1249918.347 | 2694694.8416 | 1249921.0685 | 2694700.5311 | 1249919.4248
78 | 2694538.5372 | 1249749.4413 | 2694538.5372 | 1249749.4413 | 2694526.1519 | 1249754.2697 | 2694517.8536 | 1249756.9959
79 | 2694499.7504 | 1249760.8132 | 2694499.8832 | 1249760.8004 | 2694501.5663 | 1249760.5336
80 | 2694499.7504 | 1249760.8132 | 2694488.7207 | 1249761.8788 | 2694475.9496 | 1249762.574
81 | 2694464.234 | 1249763.2118 | 2694475.9496 | 1249762.574
82 | 2694569.2366 | 1249679.1821 | 2694569.5164 | 1249686.2422 | 2694563.7925 | 1249686.718 | 2694556.1412 | 1249700.5621 | 2694551.8429 | 1249702.3976
83 | 2694569.2366 | 1249679.1821 | 2694569.0917 | 1249675.5271
84 | 2694605.1043 | 1249636.9249 | 2694599.7678 | 1249637.3624
85 | 2694572.73 | 1249639.5789 | 2694599.7678 | 1249637.3624
86 | 2694605.1043 | 1249636.9249 | 2694610.4107 | 1249636.4899
87 | 2694610.4107 | 1249636.4899 | 2694616.4331 | 1249635.9961
88 | 2694533.1551 | 1249823.9484 | 2694546.7188 | 1249820.1596 | 2694562.3148 | 1249814.2816 | 2694568.8708 | 1249811.5584
89 | 2694533.1551 | 1249823.9484 | 2694530.7149 | 1249824.6301 | 2694507.0612 | 1249828.2001 | 2694499.819 | 1249828.4429
90 | 2694483.5305 | 1249805.1183 | 2694483.5305 | 1249805.1183 | 2694485.1268 | 1249814.3199
91 | 2694437.2788 | 1249840.9584 | 2694437.9503 | 1249840.6689
92 | 2694444.9786 | 1249842.4846 | 2694440.469 | 1249843.8398 | 2694432.2011 | 1249847.1564
93 | 2694456.9613 | 1249789.6697 | 2694456.9429 | 1249790.9503 | 2694467.7878 | 1249799.8411 | 2694483.5305 | 1249805.1183
94 | 2694437.2788 | 1249840.9584 | 2694418.4019 | 1249849.097
95 | 2694384.2513 | 1249918.2907 | 2694365.2615 | 1249879.3917
96 | 2694363.4703 | 1249875.7048 | 2694365.2615 | 1249879.3917
97 | 2694384.2513 | 1249918.2907 | 2694379.4568 | 1249920.5901
98 | 2694384.2513 | 1249918.2907 | 2694398.6888 | 1249911.4968
99 | 2694384.2513 | 1249918.2907 | 2694408.2718 | 1249958.8471
100 | 2694363.4703 | 1249875.7048 | 2694356.3649 | 1249879.8728
101 | 2694363.4703 | 1249875.7048 | 2694377.7705 | 1249868.0592
102 | 2694464.234 | 1249763.2118 | 2694457.227 | 1249771.2397 | 2694456.9613 | 1249789.6697
103 | 2694418.4019 | 1249849.097 | 2694395.9861 | 1249858.7613
104 | 2694464.234 | 1249763.2118 | 2694452.6143 | 1249763.9396
105 | 2694452.5974 | 1249763.9407 | 2694452.6143 | 1249763.9396
106 | 2694452.5974 | 1249763.9407 | 2694446.3463 | 1249764.3322
107 | 2694436.5444 | 1249764.9461 | 2694446.3463 | 1249764.3322
108 | 2694436.5444 | 1249764.9461 | 2694433.2437 | 1249765.1529 | 2694428.0872 | 1249766.0608
109 | 2694428.0872 | 1249766.0608 | 2694424.21 | 1249766.7435 | 2694403.514 | 1249770.9171 | 2694399.9479 | 1249771.3889
110 | 2694389.2154 | 1249772.7813 | 2694389.7118 | 1249772.7432 | 2694399.9479 | 1249771.3889
111 | 2694389.2154 | 1249772.7813 | 2694379.232 | 1249773.5478
112 | 2694371.1931 | 1249773.7338 | 2694376.5191 | 1249773.7561 | 2694379.232 | 1249773.5478
113 | 2694371.1931 | 1249773.7338 | 2694355.6872 | 1249773.6689 | 2694330.4619 | 1249772.7151
114 | 2694313.0669 | 1249769.543 | 2694318.5456 | 1249771.6541 | 2694324.6938 | 1249772.497 | 2694330.4619 | 1249772.7151
115 | 2694313.0669 | 1249769.543 | 2694310.4264 | 1249774.1379 | 2694309.6778 | 1249778.4738 | 2694309.8081 | 1249782.1453 | 2694311.3094 | 1249785.5496 | 2694312.5412 | 1249787.8599
116 | 2694313.0669 | 1249769.543 | 2694308.9031 | 1249765.9518 | 2694306.012 | 1249761.6247 | 2694304.0177 | 1249756.4557 | 2694300.5468 | 1249734.7717
117 | 2694312.5412 | 1249787.8599 | 2694306.8726 | 1249790.0937
118 | 2694312.5412 | 1249787.8599 | 2694317.4388 | 1249797.056 | 2694317.5195 | 1249797.3184
119 | 2694299.546 | 1249728.5199 | 2694300.5468 | 1249734.7717
120 | 2694306.8726 | 1249790.0937 | 2694306.0021 | 1249787.8559 | 2694300.7193 | 1249775.34 | 2694298.9578 | 1249767.4058 | 2694298.8569 | 1249766.8698
121 | 2694306.8726 | 1249790.0937 | 2694292.9952 | 1249795.5489
122 | 2694318.1095 | 1249810.4214 | 2694318.7914 | 1249805.0615 | 2694318.6306 | 1249800.9335 | 2694317.5195 | 1249797.3184
123 | 2694295.5899 | 1249749.5178 | 2694298.8569 | 1249766.8698
124 | 2694286.1525 | 1249798.2389 | 2694292.9952 | 1249795.5489
125 | 2694318.1095 | 1249810.4214 | 2694316.0286 | 1249815.9148 | 2694313.1059 | 1249821.1612 | 2694310.5908 | 1249824.6879
126 | 2694318.1095 | 1249810.4214 | 2694348.1348 | 1249807.6413
127 | 2694360.0189 | 1249806.541 | 2694348.1348 | 1249807.6413
128 | 2694310.5908 | 1249824.6879 | 2694308.4718 | 1249827.6592 | 2694303.3705 | 1249833.627 | 2694296.9976 | 1249838.3626 | 2694289.8179 | 1249842.0208
129 | 2694289.4366 | 1249842.2151 | 2694289.8179 | 1249842.0208
130 | 2694286.1525 | 1249798.2389 | 2694257.2313 | 1249809.608 | 2694251.8417 | 1249811.8685 | 2694248.689 | 1249812.6689
131 | 2694289.4366 | 1249842.2151 | 2694281.7294 | 1249846.142
132 | 2694264.515 | 1249854.913 | 2694281.7294 | 1249846.142
133 | 2694264.515 | 1249854.913 | 2694259.0377 | 1249857.7037
134 | 2694395.9861 | 1249858.7613 | 2694391.7248 | 1249860.5985 | 2694377.7705 | 1249868.0592
135 | 2694322.9685 | 1249900.4942 | 2694339.11 | 1249889.9947 | 2694356.3649 | 1249879.8728
136 | 2694294.5241 | 1249918.0452 | 2694309.3915 | 1249909.3256 | 2694322.9685 | 1249900.4942
137 | 2694284.491 | 1249927.21 | 2694293.973 | 1249951.1641
138 | 2694283.4385 | 1249924.5467 | 2694284.491 | 1249927.21
139 | 2694296.8892 | 1249958.5313 | 2694293.973 | 1249951.1641
140 | 2694283.4385 | 1249924.5467 | 2694271.6308 | 1249929.7115
141 | 2694283.4385 | 1249924.5467 | 2694294.5241 | 1249918.0452
142 | 2694379.4568 | 1249920.5901 | 2694366.4941 | 1249926.8069
143 | 2694398.6888 | 1249911.4968 | 2694407.3049 | 1249907.4424
144 | 2694408.2718 | 1249958.8471 | 2694437.0629 | 1249947.7073
145 | 2694259.0377 | 1249857.7037 | 2694258.3329 | 1249858.0629 | 2694257.5322 | 1249858.499
146 | 2694236.3149 | 1249870.0551 | 2694257.5322 | 1249858.499
147 | 2694208.1758 | 1249916.2215 | 2694218.656 | 1249911.0035
148 | 2694208.1758 | 1249916.2215 | 2694199.9993 | 1249909.5086 | 2694183.762 | 1249885.7175
149 | 2694208.1758 | 1249916.2215 | 2694225.4317 | 1249931.5724
150 | 2694227.31 | 1249945.159 | 2694246.7013 | 1249939.4073 | 2694263.5699 | 1249933.2374 | 2694271.6308 | 1249929.7115
151 | 2694227.31 | 1249945.159 | 2694197.9337 | 1249952.5089
152 | 2694227.31 | 1249945.159 | 2694226.3672 | 1249940.8185 | 2694227.0501 | 1249933.0122 | 2694225.4317 | 1249931.5724
153 | 2694226.6915 | 1249949.3858 | 2694228.1262 | 1249948.9082 | 2694227.31 | 1249945.159
154 | 2694197.9337 | 1249952.5089 | 2694193.702 | 1249953.1966
155 | 2694226.6915 | 1249949.3858 | 2694227.0294 | 1249958.9986 | 2694228.4208 | 1249963.6131 | 2694231.3389 | 1249970.0422 | 2694233.2416 | 1249972.5049
156 | 2694233.58 | 1249972.9428 | 2694233.2416 | 1249972.5049
157 | 2694296.8892 | 1249958.5313 | 2694297.5409 | 1249962.656 | 2694297.6745 | 1249966.5945 | 2694296.8046 | 1249970.9618 | 2694295.2235 | 1249974.9397 | 2694292.5407 | 1249978.8778 | 2694291.2835 | 1249980.4357
158 | 2694296.8892 | 1249958.5313 | 2694311.8921 | 1249953.177
159 | 2694361.8279 | 1249936.1363 | 2694363.943 | 1249928.0304 | 2694366.4941 | 1249926.8069
160 | 2694424.9002 | 1249899.1626 | 2694407.3049 | 1249907.4424
161 | 2694437.0629 | 1249947.7073 | 2694455.8972 | 1249940.4199
162 | 2694427.1296 | 1249898.1135 | 2694424.9002 | 1249899.1626
163 | 2694311.8921 | 1249953.177 | 2694327.8117 | 1249947.4956
164 | 2694331.548 | 1249946.1621 | 2694327.8117 | 1249947.4956
165 | 2694289.9791 | 1250030.6993 | 2694307.4592 | 1250012.0504
166 | 2694289.9791 | 1250030.6993 | 2694267.701 | 1250008.1498 | 2694258.4417 | 1249998.7807
167 | 2694255.8571 | 1249996.1655 | 2694258.4417 | 1249998.7807
168 | 2694255.8571 | 1249996.1655 | 2694235.9925 | 1249976.0653 | 2694233.58 | 1249972.9428
169 | 2694183.762 | 1249885.7175 | 2694173.5679 | 1249870.781 | 2694150.3992 | 1249868.5668 | 2694148.7593 | 1249870.4601
170 | 2694132.0537 | 1249889.7473 | 2694148.7593 | 1249870.4601
171 | 2694132.0537 | 1249889.7473 | 2694145.3221 | 1249903.9023 | 2694154.3707 | 1249905.1581 | 2694159.0471 | 1249907.8567
172 | 2694227.7701 | 1249817.9794 | 2694248.689 | 1249812.6689
173 | 2694227.7701 | 1249817.9794 | 2694225.9489 | 1249808.5766 | 2694224.9968 | 1249796.2742 | 2694224.8486 | 1249783.2841 | 2694225.6074 | 1249772.1718
174 | 2694227.7701 | 1249817.9794 | 2694216.2623 | 1249823.2117
175 | 2694226.5018 | 1249759.4406 | 2694226.1829 | 1249762.5337 | 2694225.7838 | 1249769.5884 | 2694225.6074 | 1249772.1718
176 | 2694203.1155 | 1249826.0938 | 2694209.9999 | 1249822.9008 | 2694212.0625 | 1249821.3991 | 2694216.2623 | 1249823.2117
177 | 2694203.1155 | 1249826.0938 | 2694192.3057 | 1249831.1148
178 | 2694203.1155 | 1249826.0938 | 2694201.5031 | 1249818.7515 | 2694200.0376 | 1249811.6672 | 2694198.52 | 1249807.8623 | 2694195.5745 | 1249804.1015 | 2694192.464 | 1249801.6947 | 2694190.875 | 1249798.1 | 2694190.3239 | 1249796.6679 | 2694190.7059 | 1249789.2056
179 | 2694192.3057 | 1249831.1148 | 2694184.6936 | 1249833.062 | 2694171.8521 | 1249831.549
180 | 2694185.8112 | 1249760.4016 | 2694187.5627 | 1249763.2761 | 2694190.3323 | 1249778.0982 | 2694190.9483 | 1249784.4684 | 2694190.7059 | 1249789.2056
181 | 2694185.8112 | 1249760.4016 | 2694174.9012 | 1249766.4996 | 2694166.4386 | 1249771.1132 | 2694170.2509 | 1249784.9511
182 | 2694505.499 | 1249594.9423 | 2694505.619 | 1249596.682
183 | 2694503.2832 | 1249562.8353 | 2694505.499 | 1249594.9423
184 | 2694503.2832 | 1249562.8353 | 2694448.0335 | 1249580.1571

## bus_geodata
| x | y | coords
0 | 2694533.9258 | 1249642.8103
1 | 2694508.8578 | 1249645.0765
2 | 2694539.3861 | 1249642.3167
3 | 2694508.5027 | 1249638.4657
4 | 2694510.3049 | 1249668.5795
5 | 2694462.436 | 1249648.6185
6 | 2694534.926 | 1249657.9038
7 | 2694566.3642 | 1249640.1008
8 | 2694506.8226 | 1249614.1211
9 | 2694482.1255 | 1249640.1982
10 | 2694511.9316 | 1249695.0002
11 | 2694432.6598 | 1249651.111
12 | 2694538.125 | 1249678.108
13 | 2694571.7496 | 1249639.6593
14 | 2694567.9103 | 1249654.927
15 | 2694505.7789 | 1249598.9989
16 | 2694469.803 | 1249641.0076
17 | 2694512.87 | 1249710.2415
18 | 2694538.3299 | 1249702.0406
19 | 2694572.143 | 1249639.6271
20 | 2694567.9631 | 1249655.4342
21 | 2694514.5444 | 1249737.4369
22 | 2694515.7903 | 1249757.6738
23 | 2694331.1893 | 1249663.7799
24 | 2694282.2177 | 1249672.9668
25 | 2694295.2472 | 1249709.8573
26 | 2694633.8774 | 1249706.8994
27 | 2694642.4632 | 1249704.0999
28 | 2694616.6357 | 1249713.0289
29 | 2694667.8655 | 1249697.2436
30 | 2694614.4044 | 1249713.9014
31 | 2694593.9986 | 1249722.3627
32 | 2694593.6667 | 1249722.5189
33 | 2694573.7667 | 1249731.885
34 | 2694572.1693 | 1249732.6368
35 | 2694554.8423 | 1249741.1959
36 | 2694552.784 | 1249742.2368
37 | 2694626.5326 | 1249825.9064
38 | 2694641.0395 | 1249821.0555
39 | 2694624.7931 | 1249826.4881
40 | 2694672.0833 | 1249810.6749
41 | 2694664.112 | 1249846.354
42 | 2694603.6196 | 1249831.9682
43 | 2694615.6397 | 1249796.8079
44 | 2694680.8415 | 1249807.7463
45 | 2694644.7863 | 1249856.1105
46 | 2694619.4547 | 1249869.3
47 | 2694576.4876 | 1249841.5359
48 | 2694614.3618 | 1249792.6621
49 | 2694703.6325 | 1249769.0392
50 | 2694594.0421 | 1249887.4933
51 | 2694621.9961 | 1249789.8411
52 | 2694603.694 | 1249797.0934
53 | 2694533.8713 | 1249827.4194
54 | 2694487.7723 | 1249833.1631
55 | 2694765.9078 | 1249796.6304
56 | 2694792.6308 | 1249745.6739
57 | 2694757.7433 | 1249834.9739
58 | 2694703.6647 | 1249764.3612
59 | 2694708.7017 | 1249859.8928
60 | 2694677.4247 | 1249771.7002
61 | 2694702.5101 | 1249863.0389
62 | 2694640.5826 | 1249782.9729
63 | 2694581.1214 | 1249806.4697
64 | 2694483.1724 | 1249833.7355
65 | 2694487.5088 | 1249828.8556
66 | 2694683.0409 | 1249892.7299
67 | 2694684.8957 | 1249901.7948
68 | 2694667.9214 | 1249907.9284
69 | 2694700.5311 | 1249919.4248
70 | 2694517.8536 | 1249756.9959
71 | 2694501.5663 | 1249760.5336
72 | 2694538.5372 | 1249749.4413
73 | 2694499.7504 | 1249760.8132
74 | 2694475.9496 | 1249762.574
75 | 2694569.2366 | 1249679.1821
76 | 2694551.8429 | 1249702.3976
77 | 2694569.0917 | 1249675.5271
78 | 2694599.7678 | 1249637.3624
79 | 2694605.1043 | 1249636.9249
80 | 2694572.73 | 1249639.5789
81 | 2694610.4107 | 1249636.4899
82 | 2694616.4331 | 1249635.9961
83 | 2694568.8708 | 1249811.5584
84 | 2694533.1551 | 1249823.9484
85 | 2694499.819 | 1249828.4429
86 | 2694485.1268 | 1249814.3199
87 | 2694437.9503 | 1249840.6689
88 | 2694650.7981 | 1249779.5492
89 | 2694444.9786 | 1249842.4846
90 | 2694432.2011 | 1249847.1564
91 | 2694483.5305 | 1249805.1183
92 | 2694437.2788 | 1249840.9584
93 | 2694365.2615 | 1249879.3917
94 | 2694384.2513 | 1249918.2907
95 | 2694363.4703 | 1249875.7048
96 | 2694456.9613 | 1249789.6697
97 | 2694418.4019 | 1249849.097
98 | 2694464.234 | 1249763.2118
99 | 2694452.6143 | 1249763.9396
100 | 2694452.5974 | 1249763.9407
101 | 2694446.3463 | 1249764.3322
102 | 2694436.5444 | 1249764.9461
103 | 2694428.0872 | 1249766.0608
104 | 2694399.9479 | 1249771.3889
105 | 2694389.2154 | 1249772.7813
106 | 2694379.232 | 1249773.5478
107 | 2694371.1931 | 1249773.7338
108 | 2694330.4619 | 1249772.7151
109 | 2694313.0669 | 1249769.543
110 | 2694312.5412 | 1249787.8599
111 | 2694300.5468 | 1249734.7717
112 | 2694306.8726 | 1249790.0937
113 | 2694317.5195 | 1249797.3184
114 | 2694299.546 | 1249728.5199
115 | 2694298.8569 | 1249766.8698
116 | 2694292.9952 | 1249795.5489
117 | 2694318.1095 | 1249810.4214
118 | 2694295.5899 | 1249749.5178
119 | 2694348.1348 | 1249807.6413
120 | 2694360.0189 | 1249806.541
121 | 2694310.5908 | 1249824.6879
122 | 2694289.8179 | 1249842.0208
123 | 2694286.1525 | 1249798.2389
124 | 2694289.4366 | 1249842.2151
125 | 2694281.7294 | 1249846.142
126 | 2694264.515 | 1249854.913
127 | 2694395.9861 | 1249858.7613
128 | 2694377.7705 | 1249868.0592
129 | 2694356.3649 | 1249879.8728
130 | 2694322.9685 | 1249900.4942
131 | 2694284.491 | 1249927.21
132 | 2694293.973 | 1249951.1641
133 | 2694283.4385 | 1249924.5467
134 | 2694379.4568 | 1249920.5901
135 | 2694398.6888 | 1249911.4968
136 | 2694408.2718 | 1249958.8471
137 | 2694294.5241 | 1249918.0452
138 | 2694259.0377 | 1249857.7037
139 | 2694257.5322 | 1249858.499
140 | 2694236.3149 | 1249870.0551
141 | 2694218.656 | 1249911.0035
142 | 2694208.1758 | 1249916.2215
143 | 2694271.6308 | 1249929.7115
144 | 2694227.3099 | 1249945.159
145 | 2694197.9337 | 1249952.5089
146 | 2694225.4317 | 1249931.5724
147 | 2694226.6915 | 1249949.3858
148 | 2694233.2416 | 1249972.5049
149 | 2694296.8892 | 1249958.5313
150 | 2694366.4941 | 1249926.8069
151 | 2694407.3049 | 1249907.4424
152 | 2694437.0629 | 1249947.7073
153 | 2694424.9002 | 1249899.1626
154 | 2694427.1296 | 1249898.1135
155 | 2694455.8972 | 1249940.4199
156 | 2694361.828 | 1249936.1363
157 | 2694311.8921 | 1249953.177
158 | 2694327.8117 | 1249947.4956
159 | 2694331.548 | 1249946.1621
160 | 2694291.2835 | 1249980.4356
161 | 2694307.4592 | 1250012.0504
162 | 2694289.9791 | 1250030.6993
163 | 2694258.4417 | 1249998.7807
164 | 2694255.8571 | 1249996.1655
165 | 2694233.58 | 1249972.9428
166 | 2694193.702 | 1249953.1966
167 | 2694183.762 | 1249885.7175
168 | 2694148.7593 | 1249870.4601
169 | 2694132.0537 | 1249889.7473
170 | 2694159.0471 | 1249907.8567
171 | 2694248.689 | 1249812.6689
172 | 2694227.7701 | 1249817.9794
173 | 2694225.6074 | 1249772.1718
174 | 2694216.2623 | 1249823.2117
175 | 2694226.5018 | 1249759.4406
176 | 2694203.1155 | 1249826.0938
177 | 2694192.3057 | 1249831.1148
178 | 2694190.7059 | 1249789.2056
179 | 2694185.8112 | 1249760.4016
180 | 2694170.2509 | 1249784.9511
181 | 2694171.8521 | 1249831.549
182 | 2694505.619 | 1249596.682
183 | 2694505.499 | 1249594.9423
184 | 2694503.2832 | 1249562.8353
185 | 2694448.0335 | 1249580.1571
186 | 2694464.234 | 1249763.2118

## line_std_types
| c_nf_per_km | r_ohm_per_km | x_ohm_per_km | max_i_ka | type | q_mm2 | alpha | voltage_rating
NAYY 4x50 SE | 210 | 0.642 | 0.083 | 0.142 | cs | 50 | 0.00403 | LV
NAYY 4x120 SE | 264 | 0.225 | 0.08 | 0.242 | cs | 120 | 0.00403 | LV
NAYY 4x150 SE | 261 | 0.208 | 0.08 | 0.27 | cs | 150 | 0.00403 | LV
NA2XS2Y 1x95 RM/25 12/20 kV | 216 | 0.313 | 0.132 | 0.252 | cs | 95 | 0.00403 | MV
NA2XS2Y 1x185 RM/25 12/20 kV | 273 | 0.161 | 0.117 | 0.362 | cs | 185 | 0.00403 | MV
NA2XS2Y 1x240 RM/25 12/20 kV | 304 | 0.122 | 0.112 | 0.421 | cs | 240 | 0.00403 | MV
NA2XS2Y 1x95 RM/25 6/10 kV | 315 | 0.313 | 0.123 | 0.249 | cs | 95 | 0.00403 | MV
NA2XS2Y 1x185 RM/25 6/10 kV | 406 | 0.161 | 0.11 | 0.358 | cs | 185 | 0.00403 | MV
NA2XS2Y 1x240 RM/25 6/10 kV | 456 | 0.122 | 0.105 | 0.416 | cs | 240 | 0.00403 | MV
NA2XS2Y 1x150 RM/25 12/20 kV | 250 | 0.206 | 0.116 | 0.319 | cs | 150 | 0.00403 | MV
NA2XS2Y 1x120 RM/25 12/20 kV | 230 | 0.253 | 0.119 | 0.283 | cs | 120 | 0.00403 | MV
NA2XS2Y 1x70 RM/25 12/20 kV | 190 | 0.443 | 0.132 | 0.22 | cs | 70 | 0.00403 | MV
NA2XS2Y 1x150 RM/25 6/10 kV | 360 | 0.206 | 0.11 | 0.315 | cs | 150 | 0.00403 | MV
NA2XS2Y 1x120 RM/25 6/10 kV | 340 | 0.253 | 0.113 | 0.28 | cs | 120 | 0.00403 | MV
NA2XS2Y 1x70 RM/25 6/10 kV | 280 | 0.443 | 0.123 | 0.217 | cs | 70 | 0.00403 | MV
N2XS(FL)2Y 1x120 RM/35 64/110 kV | 112 | 0.153 | 0.166 | 0.366 | cs | 120 | 0.00393 | HV
N2XS(FL)2Y 1x185 RM/35 64/110 kV | 125 | 0.099 | 0.156 | 0.457 | cs | 185 | 0.00393 | HV
N2XS(FL)2Y 1x240 RM/35 64/110 kV | 135 | 0.075 | 0.149 | 0.526 | cs | 240 | 0.00393 | HV
N2XS(FL)2Y 1x300 RM/35 64/110 kV | 144 | 0.06 | 0.144 | 0.588 | cs | 300 | 0.00393 | HV
15-AL1/3-ST1A 0.4 | 11 | 1.8769 | 0.35 | 0.105 | ol | 16 | 0.00403 | LV
24-AL1/4-ST1A 0.4 | 11.25 | 1.2012 | 0.335 | 0.14 | ol | 24 | 0.00403 | LV
48-AL1/8-ST1A 0.4 | 12.2 | 0.5939 | 0.3 | 0.21 | ol | 48 | 0.00403 | LV
94-AL1/15-ST1A 0.4 | 13.2 | 0.306 | 0.29 | 0.35 | ol | 94 | 0.00403 | LV
34-AL1/6-ST1A 10.0 | 9.7 | 0.8342 | 0.36 | 0.17 | ol | 34 | 0.00403 | MV
48-AL1/8-ST1A 10.0 | 10.1 | 0.5939 | 0.35 | 0.21 | ol | 48 | 0.00403 | MV
70-AL1/11-ST1A 10.0 | 10.4 | 0.4132 | 0.339 | 0.29 | ol | 70 | 0.00403 | MV
94-AL1/15-ST1A 10.0 | 10.75 | 0.306 | 0.33 | 0.35 | ol | 94 | 0.00403 | MV
122-AL1/20-ST1A 10.0 | 11.1 | 0.2376 | 0.323 | 0.41 | ol | 122 | 0.00403 | MV
149-AL1/24-ST1A 10.0 | 11.25 | 0.194 | 0.315 | 0.47 | ol | 149 | 0.00403 | MV
34-AL1/6-ST1A 20.0 | 9.15 | 0.8342 | 0.382 | 0.17 | ol | 34 | 0.00403 | MV
48-AL1/8-ST1A 20.0 | 9.5 | 0.5939 | 0.372 | 0.21 | ol | 48 | 0.00403 | MV
70-AL1/11-ST1A 20.0 | 9.7 | 0.4132 | 0.36 | 0.29 | ol | 70 | 0.00403 | MV
94-AL1/15-ST1A 20.0 | 10 | 0.306 | 0.35 | 0.35 | ol | 94 | 0.00403 | MV
122-AL1/20-ST1A 20.0 | 10.3 | 0.2376 | 0.344 | 0.41 | ol | 122 | 0.00403 | MV
149-AL1/24-ST1A 20.0 | 10.5 | 0.194 | 0.337 | 0.47 | ol | 149 | 0.00403 | MV
184-AL1/30-ST1A 20.0 | 10.75 | 0.1571 | 0.33 | 0.535 | ol | 184 | 0.00403 | MV
243-AL1/39-ST1A 20.0 | 11 | 0.1188 | 0.32 | 0.645 | ol | 243 | 0.00403 | MV
48-AL1/8-ST1A 110.0 | 8 | 0.5939 | 0.46 | 0.21 | ol | 48 | 0.00403 | HV
70-AL1/11-ST1A 110.0 | 8.4 | 0.4132 | 0.45 | 0.29 | ol | 70 | 0.00403 | HV
94-AL1/15-ST1A 110.0 | 8.65 | 0.306 | 0.44 | 0.35 | ol | 94 | 0.00403 | HV
122-AL1/20-ST1A 110.0 | 8.5 | 0.2376 | 0.43 | 0.41 | ol | 122 | 0.00403 | HV
149-AL1/24-ST1A 110.0 | 8.75 | 0.194 | 0.41 | 0.47 | ol | 149 | 0.00403 | HV
184-AL1/30-ST1A 110.0 | 8.8 | 0.1571 | 0.4 | 0.535 | ol | 184 | 0.00403 | HV
243-AL1/39-ST1A 110.0 | 9 | 0.1188 | 0.39 | 0.645 | ol | 243 | 0.00403 | HV
305-AL1/39-ST1A 110.0 | 9.2 | 0.0949 | 0.38 | 0.74 | ol | 305 | 0.00403 | HV
490-AL1/64-ST1A 110.0 | 9.75 | 0.059 | 0.37 | 0.96 | ol | 490 | 0.00403 | HV
679-AL1/86-ST1A 110.0 | 9.95 | 0.042 | 0.36 | 1.15 | ol | 679 | 0.00403 | HV
490-AL1/64-ST1A 220.0 | 10 | 0.059 | 0.285 | 0.96 | ol | 490 | 0.00403 | HV
679-AL1/86-ST1A 220.0 | 11.7 | 0.042 | 0.275 | 1.15 | ol | 679 | 0.00403 | HV
490-AL1/64-ST1A 380.0 | 11 | 0.059 | 0.253 | 0.96 | ol | 490 | 0.00403 | HV
679-AL1/86-ST1A 380.0 | 14.6 | 0.042 | 0.25 | 1.15 | ol | 679 | 0.00403 | HV

## trafo_std_types
| i0_percent | pfe_kw | vkr_percent | sn_mva | vn_lv_kv | vn_hv_kv | vk_percent | shift_degree | vector_group | tap_side | tap_neutral | tap_min | tap_max | tap_step_degree | tap_step_percent | tap_phase_shifter
160 MVA 380/110 kV | 0.06 | 60 | 0.25 | 160 | 110 | 380 | 12.2 | 0 | Yy0 | hv | 0 | -9 | 9 | 0 | 1.5 | FALSE
100 MVA 220/110 kV | 0.06 | 55 | 0.26 | 100 | 110 | 220 | 12 | 0 | Yy0 | hv | 0 | -9 | 9 | 0 | 1.5 | FALSE
63 MVA 110/20 kV | 0.04 | 22 | 0.32 | 63 | 20 | 110 | 18 | 150 | YNd5 | hv | 0 | -9 | 9 | 0 | 1.5 | FALSE
40 MVA 110/20 kV | 0.05 | 18 | 0.34 | 40 | 20 | 110 | 16.2 | 150 | YNd5 | hv | 0 | -9 | 9 | 0 | 1.5 | FALSE
25 MVA 110/20 kV | 0.07 | 14 | 0.41 | 25 | 20 | 110 | 12 | 150 | YNd5 | hv | 0 | -9 | 9 | 0 | 1.5 | FALSE
63 MVA 110/10 kV | 0.04 | 22 | 0.32 | 63 | 10 | 110 | 18 | 150 | YNd5 | hv | 0 | -9 | 9 | 0 | 1.5 | FALSE
40 MVA 110/10 kV | 0.05 | 18 | 0.34 | 40 | 10 | 110 | 16.2 | 150 | YNd5 | hv | 0 | -9 | 9 | 0 | 1.5 | FALSE
25 MVA 110/10 kV | 0.07 | 14 | 0.41 | 25 | 10 | 110 | 12 | 150 | YNd5 | hv | 0 | -9 | 9 | 0 | 1.5 | FALSE
0.25 MVA 20/0.4 kV | 0.32 | 0.8 | 1.44 | 0.25 | 0.4 | 20 | 6 | 150 | Yzn5 | hv | 0 | -2 | 2 | 0 | 2.5 | FALSE
0.4 MVA 20/0.4 kV | 0.3375 | 1.35 | 1.425 | 0.4 | 0.4 | 20 | 6 | 150 | Dyn5 | hv | 0 | -2 | 2 | 0 | 2.5 | FALSE
0.63 MVA 20/0.4 kV | 0.2619 | 1.65 | 1.206 | 0.63 | 0.4 | 20 | 6 | 150 | Dyn5 | hv | 0 | -2 | 2 | 0 | 2.5 | FALSE
0.25 MVA 10/0.4 kV | 0.24 | 0.6 | 1.2 | 0.25 | 0.4 | 10 | 4 | 150 | Dyn5 | hv | 0 | -2 | 2 | 0 | 2.5 | FALSE
0.4 MVA 10/0.4 kV | 0.2375 | 0.95 | 1.325 | 0.4 | 0.4 | 10 | 4 | 150 | Dyn5 | hv | 0 | -2 | 2 | 0 | 2.5 | FALSE
0.63 MVA 10/0.4 kV | 0.1873 | 1.18 | 1.0794 | 0.63 | 0.4 | 10 | 4 | 150 | Dyn5 | hv | 0 | -2 | 2 | 0 | 2.5 | FALSE

## trafo3w_std_types
| sn_hv_mva | sn_mv_mva | sn_lv_mva | vn_hv_kv | vn_mv_kv | vn_lv_kv | vk_hv_percent | vk_mv_percent | vk_lv_percent | vkr_hv_percent | vkr_mv_percent | vkr_lv_percent | pfe_kw | i0_percent | shift_mv_degree | shift_lv_degree | vector_group | tap_side | tap_neutral | tap_min | tap_max | tap_step_percent
63/25/38 MVA 110/20/10 kV | 63 | 25 | 38 | 110 | 20 | 10 | 10.4 | 10.4 | 10.4 | 0.28 | 0.32 | 0.35 | 35 | 0.89 | 0 | 0 | YN0yn0yn0 | hv | 0 | -10 | 10 | 1.2
63/25/38 MVA 110/10/10 kV | 63 | 25 | 38 | 110 | 10 | 10 | 10.4 | 10.4 | 10.4 | 0.28 | 0.32 | 0.35 | 35 | 0.89 | 0 | 0 | YN0yn0yn0 | hv | 0 | -10 | 10 | 1.2

## fuse_std_types
| fuse_type | i_rated_a | t_avg | t_min | t_total | x_avg | x_min | x_total
HV 100A | HV 100A | 100 | 0 | [10.0, 3.64, 0.854, 0.281, 0.1, 0.0531, 0.022, 0.01] | [10.0, 4.267, 1.21, 0.403, 0.1, 0.058, 0.022, 0.01] | 0 | [300.0, 350.0, 450.0, 550.0, 700.0, 850.0, 1200.0, 1752.0] | [600.0, 700.0, 900.0, 1150.0, 1665.0, 2000.0, 3000.0, 4313.0]
HV 10A | HV 10A | 10 | 0 | [10.0, 1675.0, 0.344, 0.156, 0.1, 0.0417, 0.0171, 0.01] | [10.0, 1.3, 0.3, 0.155, 0.1, 0.0555, 0.023, 0.01] | 0 | [30.0, 32.0, 35.0, 37.0, 39.0, 50.0, 70.0, 88.0] | [60.0, 70.0, 80.0, 87.0, 94.0, 110.0, 150.0, 216.0]
HV 125A | HV 125A | 125 | 0 | [10.0, 1.82, 0.344, 0.1, 0.0467, 0.0269, 0.01] | [10.0, 2.478, 0.426, 0.1, 0.0427, 0.0211, 0.01] | 0 | [375.0, 500.0, 700.0, 925.0, 1200.0, 1500.0, 2341.0] | [750.0, 1000.0, 1500.0, 2200.0, 3000.0, 4000.0, 5765.0]
HV 160A | HV 160A | 160 | 0 | [10.0, 4.15, 1.03, 0.198, 0.1, 0.051, 0.0172, 0.01] | [10.0, 2.3, 0.734, 0.274, 0.1, 0.046, 0.0177, 0.01] | 0 | [480.0, 550.0, 700.0, 1000.0, 1260.0, 1600.0, 2500.0, 3227.0] | [960.0, 1300.0, 1700.0, 2200.0, 2996.0, 4000.0, 6000.0, 7946.0]
HV 16A | HV 16A | 16 | 0 | [10.0, 0.352, 0.164, 0.1, 0.0649, 0.0342, 0.01] | [10.0, 2.34, 0.722, 0.181, 0.1, 0.055, 0.0296, 0.01] | 0 | [48.0, 60.0, 65.0, 71.0, 80.0, 100.0, 162.0] | [96.0, 110.0, 125.0, 150.0, 168.0, 200.0, 250.0, 398.0]
HV 200A | HV 200A | 200 | 0 | [10.0, 4.267, 1.21, 0.403, 0.1, 0.058, 0.022, 0.01] | [10.0, 3.73, 1.654, 0.328, 0.1, 0.0531, 0.019, 0.01] | 0 | [600.0, 700.0, 900.0, 1150.0, 1665.0, 2000.0, 3000.0, 4313.0] | [1200.0, 1500.0, 1800.0, 2700.0, 3960.0, 5000.0, 7500.0, 10620.0]
HV 20A | HV 20A | 20 | 0 | [10.0, 1.3, 0.3, 0.155, 0.1, 0.0555, 0.023, 0.01] | [10.0, 1.3, 0.161, 0.1, 0.0611, 0.0399, 0.0141, 0.01] | 0 | [60.0, 70.0, 80.0, 87.0, 94.0, 110.0, 150.0, 216.0] | [120.0, 150.0, 200.0, 223.0, 260.0, 300.0, 450.0, 532.0]
HV 25A | HV 25A | 25 | 0 | [10.0, 2.512, 0.833, 0.299, 0.1, 0.0372, 0.0223, 0.01] | [10.0, 3.125, 0.597, 0.198, 0.1, 0.0378, 0.022, 0.01] | 0 | [75.0, 82.0, 90.0, 100.0, 124.0, 170.0, 200.0, 289.0] | [150.0, 170.0, 210.0, 250.0, 294.0, 400.0, 500.0, 711.0]
HV 31.5A | HV 31.5A | 31.5 | 0 | [10.0, 2.34, 0.722, 0.181, 0.1, 0.055, 0.0296, 0.01] | [10.0, 2.84, 0.368, 0.164, 0.1, 0.0621, 0.0378, 0.0195, 0.01] | 0 | [95.0, 110.0, 125.0, 150.0, 165.0, 200.0, 250.0, 390.0] | [189.0, 220.0, 300.0, 350.0, 393.0, 450.0, 530.0, 700.0, 960.0]
HV 40A | HV 40A | 40 | 0 | [10.0, 1.3, 0.161, 0.1, 0.0611, 0.0399, 0.0141, 0.01] | [10.0, 2.05, 0.369, 0.198, 0.1, 0.051, 0.0298, 0.01] | 0 | [120.0, 150.0, 200.0, 223.0, 260.0, 300.0, 450.0, 532.0] | [240.0, 300.0, 400.0, 450.0, 530.0, 650.0, 800.0, 1311.0]
HV 50A | HV 50A | 50 | 0 | [10.0, 3.215, 0.597, 0.198, 0.1, 0.0378, 0.022, 0.01] | [10.0, 3.64, 0.854, 0.281, 0.1, 0.0531, 0.022, 0.01] | 0 | [150.0, 170.0, 210.0, 250.0, 294.0, 400.0, 500.0, 711.0] | [300.0, 350.0, 450.0, 550.0, 700.0, 850.0, 1200.0, 1752.0]
HV 6.3A | HV 6.3A | 6.3 | 0 | [10.0, 1.39, 0.344, 0.168, 0.1, 0.056, 0.0263, 0.01] | [10.0, 1.711, 0.516, 0.198, 0.1, 0.0634, 0.0303, 0.01] | 0 | [19.0, 19.5, 20.4, 20.8, 22.0, 25.0, 32.0, 48.0] | [38.0, 40.0, 43.0, 48.0, 53.0, 60.0, 75.0, 118.0]
HV 63A | HV 63A | 63 | 0 | [10.0, 2.84, 0.368, 0.164, 0.1, 0.0621, 0.0378, 0.0195, 0.01] | [10.0, 1.82, 0.344, 0.1, 0.0467, 0.0269, 0.01] | 0 | [189.0, 220.0, 300.0, 350.0, 393.0, 450.0, 530.0, 700.0, 961.0] | [378.0, 500.0, 700.0, 934.0, 1200.0, 1500.0, 2366.0]
HV 80A | HV 80A | 80 | 0 | [10.0, 2.05, 0.369, 0.198, 0.1, 0.051, 0.0298, 0.01] | [10.0, 4.15, 1.03, 0.198, 0.1, 0.051, 0.0172, 0.01] | 0 | [240.0, 300.0, 400.0, 450.0, 530.0, 650.0, 800.0, 1311.0] | [480.0, 550.0, 700.0, 1000.0, 1260.0, 1600.0, 2500.0, 3227.0]
Siemens NH-1-100 | Siemens NH-1-100 | 100 | [5400.0, 2000.0, 400.0, 20.0, 1.0, 0.2, 0.012, 0.004] | 0 | 0 | [150.0, 190.0, 250.0, 430.0, 900.0, 1250.0, 2700.0, 3600.0] | 0 | 0
Siemens NH-1-125 | Siemens NH-1-125 | 125 | [4800.0, 120.0, 7.0, 0.1, 0.004] | 0 | 0 | [180.0, 400.0, 740.0, 2000.0, 4250.0] | 0 | 0
Siemens NH-1-16 | Siemens NH-1-16 | 16 | [4000.0, 400.0, 2.0, 0.1, 0.04, 0.01] | 0 | 0 | [26.0, 35.0, 75.0, 150.0, 200.0, 300.0] | 0 | 0
Siemens NH-1-160 | Siemens NH-1-160 | 160 | [4800.0, 120.0, 7.0, 0.1, 0.004] | 0 | 0 | [210.0, 500.0, 900.0, 2300.0, 5000.0] | 0 | 0
Siemens NH-1-25 | Siemens NH-1-25 | 25 | [4000.0, 1000.0, 10.0, 0.2, 0.02, 0.01] | 0 | 0 | [40.0, 50.0, 100.0, 210.0, 400.0, 500.0] | 0 | 0
Siemens NH-1-50 | Siemens NH-1-50 | 50 | [4000.0, 40.0, 4.0, 1.0, 0.02, 0.01] | 0 | 0 | [86.0, 200.0, 300.0, 400.0, 1000.0, 1280.0] | 0 | 0
Siemens NH-1-63 | Siemens NH-1-63 | 63 | [4000.0, 100.0, 10.0, 2.0, 0.04, 0.01] | 0 | 0 | [100.0, 200.0, 300.0, 400.0, 1000.0, 1500.0] | 0 | 0
Siemens NH-1-80 | Siemens NH-1-80 | 80 | [4800.0, 120.0, 7.0, 0.1, 0.01] | 0 | 0 | [150.58, 250.0, 450.0, 1150.0, 2470.0] | 0 | 0
Siemens NH-2-1000 | Siemens NH-2-1000 | 1000 | [4800.0, 120.0, 7.0, 0.1, 0.004] | 0 | 0 | [1900.0, 3500.0, 8400.0, 24000.0, 52000.0] | 0 | 0
Siemens NH-2-200 | Siemens NH-2-200 | 200 | [4800.0, 120.0, 7.0, 0.1, 0.004] | 0 | 0 | [280.0, 650.0, 1200.0, 3000.0, 7000.0] | 0 | 0
Siemens NH-2-224 | Siemens NH-2-224 | 224 | [4800.0, 120.0, 7.0, 0.2, 0.04, 0.004] | 0 | 0 | [400.0, 750.0, 1453.0, 3025.0, 4315.0, 7600.0] | 0 | 0
Siemens NH-2-250 | Siemens NH-2-250 | 250 | [4800.0, 120.0, 7.0, 0.1, 0.004] | 0 | 0 | [450.0, 800.0, 1650.0, 4000.0, 8500.0] | 0 | 0
Siemens NH-2-315 | Siemens NH-2-315 | 315 | [4800.0, 120.0, 7.0, 0.1, 0.004] | 0 | 0 | [550.0, 920.0, 1900.0, 5000.0, 11000.0] | 0 | 0
Siemens NH-2-355 | Siemens NH-2-355 | 355 | [4800.0, 120.0, 6.0, 0.1, 0.004] | 0 | 0 | [650.0, 1116.27, 2350.0, 5840.0, 12790.0] | 0 | 0
Siemens NH-2-400 | Siemens NH-2-400 | 400 | [4800.0, 120.0, 7.0, 0.1, 0.004] | 0 | 0 | [720.0, 1350.0, 2800.0, 6500.0, 15000.0] | 0 | 0
Siemens NH-2-425 | Siemens NH-2-425 | 425 | [4800.0, 120.0, 7.0, 0.1, 0.004] | 0 | 0 | [850.0, 1500.0, 3050.0, 7500.0, 16500.0] | 0 | 0
Siemens NH-2-630 | Siemens NH-2-630 | 630 | [4800.0, 120.0, 7.0, 0.1, 0.004] | 0 | 0 | [1200.0, 2000.0, 4800.0, 12000.0, 26000.0] | 0 | 0

## res_bus
| vm_pu | va_degree | p_mw | q_mvar
0 | 0.98077 | -0.36981 | 0.007356 | 0.0018436
1 | 0.98166 | -0.35222 | 0 | 0
2 | 0.98061 | -0.37291 | 0 | 0
3 | 0.98142 | -0.3571 | 0 | 0
4 | 0.98369 | -0.31264 | 0.0069063 | 0.0017309
5 | 0.98107 | -0.36387 | 0.0069068 | 0.001731
6 | 0.98051 | -0.37484 | 0.002201 | 0.00055162
7 | 0.97997 | -0.38536 | 0 | 0
8 | 0.98067 | -0.37171 | 0.003668 | 0.00091929
9 | 0.98123 | -0.36076 | 0.0039168 | 0.00098164
10 | 0.98614 | -0.26506 | 0.0031837 | 0.00079791
11 | 0.98088 | -0.36761 | 0.0069119 | 0.0017323
12 | 0.98044 | -0.37619 | 0.0022 | 0.00055136
13 | 0.9799 | -0.38674 | 0.0019972 | 0.00050053
14 | 0.97982 | -0.38841 | 0.0022003 | 0.00055145
15 | 0.98026 | -0.37978 | 0.0042974 | 0.001077
16 | 0.98119 | -0.3616 | 0.0037384 | 0.00093694
17 | 0.9876 | -0.23686 | 0.0059863 | 0.0015003
18 | 0.9804 | -0.37689 | 0.0014127 | 0.00035405
19 | 0.9799 | -0.38683 | 0.001963 | 0.00049198
20 | 0.97981 | -0.38849 | 0.0023831 | 0.00059725
21 | 0.99035 | -0.18383 | 0.001924 | 0.00048219
22 | 0.99243 | -0.14387 | 0 | 0
23 | 0.98745 | -0.24162 | 0.037234 | 0.0093316
24 | 0.98915 | -0.20849 | 0 | 0
25 | 0.99049 | -0.18253 | 0.008231 | 0.0020629
26 | 0.99033 | -0.18468 | 0.0036325 | 0.00091039
27 | 0.9903 | -0.18527 | 0.0021285 | 0.00053344
28 | 0.99045 | -0.18231 | 0.0016358 | 0.00040998
29 | 0.99026 | -0.18599 | 0.0015416 | 0.00038635
30 | 0.99047 | -0.18193 | 0.004072 | 0.0010205
31 | 0.99073 | -0.17682 | 0.0022879 | 0.00057341
32 | 0.99074 | -0.17672 | 0.0012779 | 0.00032027
33 | 0.99107 | -0.17025 | 0.0020518 | 0.00051422
34 | 0.9911 | -0.16966 | 0.0014197 | 0.00035581
35 | 0.99146 | -0.16279 | 0.0019499 | 0.00048868
36 | 0.9915 | -0.16189 | 0.0020202 | 0.0005063
37 | 0.98083 | -0.36832 | 0.0011528 | 0.00028892
38 | 0.98048 | -0.37521 | 0.0017397 | 0.000436
39 | 0.98088 | -0.36745 | 0 | 0
40 | 0.98034 | -0.37804 | 0.0010339 | 0.00025912
41 | 0.9799 | -0.3866 | 0.00091633 | 0.00022965
42 | 0.98071 | -0.37077 | 0.0017238 | 0.00043204
43 | 0.98187 | -0.34812 | 0 | 0
44 | 0.9803 | -0.37867 | 0.0037407 | 0.0009375
45 | 0.97955 | -0.39345 | 0.0026409 | 0.00066186
46 | 0.97916 | -0.40112 | 0.0022039 | 0.00055235
47 | 0.98053 | -0.37426 | 0.0066588 | 0.0016689
48 | 0.98201 | -0.34529 | 0 | 0
49 | 0.98172 | -0.35095 | 0.001692 | 0.00042406
50 | 0.97879 | -0.40831 | 0.012576 | 0.0031518
51 | 0.98185 | -0.34837 | 0.0024335 | 0.00060988
52 | 0.98262 | -0.3334 | 0.0023672 | 0.00059328
53 | 0.98961 | -0.19801 | 0.013528 | 0.0033905
54 | 0.99019 | -0.1868 | 0 | 0
55 | 0.97932 | -0.39802 | 0 | 0
56 | 0.97984 | -0.38779 | 0 | 0
57 | 0.97889 | -0.40642 | 0 | 0
58 | 0.98066 | -0.37171 | 0.0026078 | 0.00065358
59 | 0.97841 | -0.41588 | 0.0023495 | 0.00058885
60 | 0.98096 | -0.36575 | 0.0027963 | 0.00070082
61 | 0.97836 | -0.41678 | 0.001892 | 0.00047417
62 | 0.98151 | -0.35499 | 0.0016555 | 0.0004149
63 | 0.98396 | -0.30723 | 0.0016692 | 0.00041835
64 | 0.99015 | -0.18741 | 0.003789 | 0.00094961
65 | 0.99027 | -0.18519 | 0 | 0
66 | 0.97814 | -0.42117 | 0.00063051 | 0.00015802
67 | 0.9781 | -0.42195 | 0 | 0
68 | 0.97807 | -0.42261 | 0.0019884 | 0.00049833
69 | 0.97803 | -0.42327 | 0.0025898 | 0.00064906
70 | 0.99238 | -0.14494 | 0.0017169 | 0.00043031
71 | 0.9943 | -0.10826 | 0.0027152 | 0.00068049
72 | 0.99185 | -0.15509 | 0.0020052 | 0.00050255
73 | 0.99442 | -0.10597 | 0.0013166 | 0.00032998
74 | 0.99546 | -0.085944 | 0.0035575 | 0.00089159
75 | 0.97967 | -0.39124 | 0.002302 | 0.00057695
76 | 0.97961 | -0.39257 | 0.0021994 | 0.00055122
77 | 0.97969 | -0.39094 | 0.0021982 | 0.00055092
78 | 0.97969 | -0.39083 | 0.0017922 | 0.00044917
79 | 0.97966 | -0.39142 | 0.0017505 | 0.00043872
80 | 0.97989 | -0.38694 | 0.0022742 | 0.00056997
81 | 0.97964 | -0.39184 | 0.0018449 | 0.00046239
82 | 0.97963 | -0.39212 | 0.0025125 | 0.0006297
83 | 0.98471 | -0.29267 | 0.0022958 | 0.00057538
84 | 0.98693 | -0.24967 | 0.01432 | 0.003589
85 | 0.98935 | -0.20295 | 0.0033497 | 0.0008395
86 | 0.99161 | -0.1594 | 0.0018608 | 0.00046636
87 | 0.98574 | -0.27224 | 0.001616 | 0.00040501
88 | 0.98135 | -0.35828 | 0.0019618 | 0.00049168
89 | 0.99002 | -0.18996 | 0.0017406 | 0.00043623
90 | 0.99 | -0.19042 | 0.0019027 | 0.00047686
91 | 0.99219 | -0.14842 | 0.0019846 | 0.0004974
92 | 0.98568 | -0.27347 | 0.0017221 | 0.0004316
93 | 0.9791 | -0.40146 | 0 | 0
94 | 0.97813 | -0.42047 | 0 | 0
95 | 0.97919 | -0.39966 | 0 | 0
96 | 0.99417 | -0.11063 | 0.0025416 | 0.00063698
97 | 0.98392 | -0.30743 | 0.0025619 | 0.00064207
98 | 0.99599 | -0.075874 | 0 | 0
99 | 0.99725 | -0.052031 | 0.0035105 | 0.00087981
100 | 0.99725 | -0.051996 | 0.0064313 | 0.0016118
101 | 0.99795 | -0.038831 | 0.0021322 | 0.00053437
102 | 0.99904 | -0.018102 | 0.0021717 | 0.00054429
103 | 1 | 0 | -0.55294 | -0.14103
104 | 0.99843 | -0.029934 | 0.0043761 | 0.0010967
105 | 0.99785 | -0.040992 | 0.002734 | 0.0006852
106 | 0.99732 | -0.051073 | 0.0027885 | 0.00069887
107 | 0.99691 | -0.059052 | 0.0044126 | 0.0011059
108 | 0.99485 | -0.098501 | 0.0081904 | 0.0020527
109 | 0.99356 | -0.12322 | 0 | 0
110 | 0.99174 | -0.15837 | 0 | 0
111 | 0.99159 | -0.16121 | 0.0042651 | 0.0010689
112 | 0.99144 | -0.16432 | 0 | 0
113 | 0.9913 | -0.16703 | 0.004101 | 0.0010278
114 | 0.99129 | -0.16704 | 0.006482 | 0.0016246
115 | 0.99112 | -0.17052 | 0.005366 | 0.0013448
116 | 0.99088 | -0.17517 | 0.0033432 | 0.0008379
117 | 0.99079 | -0.17684 | 0 | 0
118 | 0.99097 | -0.17328 | 0.0088062 | 0.0022071
119 | 0.99045 | -0.18346 | 0.0038994 | 0.00097729
120 | 0.99036 | -0.18525 | 0.0084453 | 0.0021166
121 | 0.99036 | -0.18525 | 0.0069457 | 0.0017408
122 | 0.9898 | -0.19613 | 0.0045568 | 0.001142
123 | 0.99062 | -0.18009 | 0.007388 | 0.0018516
124 | 0.98979 | -0.19627 | 0.0020247 | 0.00050743
125 | 0.98966 | -0.19868 | 0.0021404 | 0.00053643
126 | 0.98942 | -0.20334 | 0.0025224 | 0.00063218
127 | 0.9819 | -0.34679 | 0.0069068 | 0.001731
128 | 0.98033 | -0.37734 | 0.0066527 | 0.0016673
129 | 0.97879 | -0.4074 | 0.0057908 | 0.0014513
130 | 0.97712 | -0.44022 | 0.0056368 | 0.0014127
131 | 0.97537 | -0.47466 | 0 | 0
132 | 0.97505 | -0.48101 | 0.0014856 | 0.00037233
133 | 0.9754 | -0.47395 | 0 | 0
134 | 0.97809 | -0.42123 | 0.0015082 | 0.00037799
135 | 0.97794 | -0.42418 | 0.0065968 | 0.0016533
136 | 0.97798 | -0.42351 | 0.00099368 | 0.00024904
137 | 0.97587 | -0.46481 | 0.0013683 | 0.00034294
138 | 0.98936 | -0.20454 | 0.0037965 | 0.00095149
139 | 0.98935 | -0.20476 | 0.0021225 | 0.00053195
140 | 0.98924 | -0.20695 | 0.0050898 | 0.0012756
141 | 0.97378 | -0.50589 | 0.0032504 | 0.00081463
142 | 0.97382 | -0.50519 | 0 | 0
143 | 0.9751 | -0.47995 | 0.0023622 | 0.00059203
144 | 0.97409 | -0.49982 | 0 | 0
145 | 0.97393 | -0.50298 | 0 | 0
146 | 0.97397 | -0.50231 | 0.0026022 | 0.00065218
147 | 0.97405 | -0.5006 | 0 | 0
148 | 0.97387 | -0.50421 | 0.0021804 | 0.00054645
149 | 0.97496 | -0.48275 | 0 | 0
150 | 0.97801 | -0.42288 | 0.002746 | 0.00068822
151 | 0.97789 | -0.42526 | 0.0010203 | 0.00025571
152 | 0.9779 | -0.42494 | 0.0009289 | 0.00023281
153 | 0.97779 | -0.42709 | 0.0029187 | 0.0007315
154 | 0.97779 | -0.42719 | 0.002243 | 0.00056215
155 | 0.97787 | -0.42553 | 0.001612 | 0.00040399
156 | 0.97797 | -0.42361 | 0.003568 | 0.00089423
157 | 0.97481 | -0.48562 | 0.002582 | 0.0006471
158 | 0.9747 | -0.48786 | 0.0014088 | 0.00035308
159 | 0.97468 | -0.48828 | 0.0058107 | 0.0014563
160 | 0.97491 | -0.48369 | 0.0021682 | 0.0005434
161 | 0.97369 | -0.50771 | 0.00085131 | 0.00021336
162 | 0.97371 | -0.5073 | 0 | 0
163 | 0.97375 | -0.5066 | 0.0017759 | 0.00044508
164 | 0.97376 | -0.50642 | 0.0010139 | 0.00025411
165 | 0.97387 | -0.50427 | 0.0021423 | 0.0005369
166 | 0.97391 | -0.50342 | 0.0056843 | 0.0014246
167 | 0.97369 | -0.50775 | 0.0014091 | 0.00035315
168 | 0.9736 | -0.50946 | 0.0010309 | 0.00025838
169 | 0.97358 | -0.50998 | 0 | 0
170 | 0.97354 | -0.51066 | 0.0010898 | 0.00027313
171 | 0.98951 | -0.20173 | 0.010264 | 0.0025724
172 | 0.98911 | -0.20943 | 0 | 0
173 | 0.9888 | -0.21537 | 0.0052915 | 0.0013262
174 | 0.98896 | -0.2123 | 0.0033033 | 0.00082788
175 | 0.98878 | -0.21582 | 0.0019559 | 0.0004902
176 | 0.98883 | -0.21479 | 0 | 0
177 | 0.98881 | -0.21519 | 0.00061525 | 0.0001542
178 | 0.98855 | -0.22028 | 0.0057623 | 0.0014442
179 | 0.9885 | -0.22125 | 0 | 0
180 | 0.98844 | -0.22245 | 0.0018387 | 0.00046083
181 | 0.98879 | -0.21565 | 0.0012528 | 0.00031398
182 | 0.9802 | -0.38084 | 0.0042974 | 0.001077
183 | 0.98017 | -0.3815 | 0.012533 | 0.0031411
184 | 0.97992 | -0.38632 | 0 | 0
185 | 0.97948 | -0.395 | 0.0082541 | 0.0020687
186 | 0.99998 | 149.9956 | 0 | 0

## res_line
| p_from_mw | q_from_mvar | p_to_mw | q_to_mvar | pl_mw | ql_mvar | i_from_ka | i_to_ka | i_ka | vm_from_pu | va_from_degree | vm_to_pu | va_to_degree | loading_percent
0 | -0.038613 | -0.0096847 | 0.038646 | 0.0097051 | 3.2398e-05 | 2.0417e-05 | 0.058587 | 0.058587 | 0.058587 | 0.98077 | -0.36981 | 0.98166 | -0.35222 | 16.0952
1 | 0.031257 | 0.0078411 | -0.031253 | -0.0078382 | 4.6243e-06 | 2.8904e-06 | 0.047426 | 0.047426 | 0.047426 | 0.98077 | -0.36981 | 0.98061 | -0.37291 | 13.0291
2 | 0.040758 | 0.010233 | -0.040748 | -0.010227 | 9.4789e-06 | 5.9828e-06 | 0.061788 | 0.061788 | 0.061788 | 0.98166 | -0.35222 | 0.98142 | -0.3571 | 16.9746
3 | -0.093231 | -0.023406 | 0.093408 | 0.023519 | 0.00017639 | 0.00011259 | 0.14134 | 0.14133 | 0.14134 | 0.98166 | -0.35222 | 0.98369 | -0.31264 | 38.8283
4 | 0.013828 | 0.003468 | -0.01382 | -0.0034637 | 7.6708e-06 | 4.3211e-06 | 0.020961 | 0.020961 | 0.020961 | 0.98166 | -0.35222 | 0.98107 | -0.36387 | 5.7586
5 | 0.0058144 | 0.0014567 | -0.0058139 | -0.0014566 | 5.3417e-07 | 1.1105e-07 | 0.0088229 | 0.008823 | 0.008823 | 0.98061 | -0.37291 | 0.98051 | -0.37484 | 2.4239
6 | 0.025438 | 0.0063815 | -0.025423 | -0.0063722 | 1.5082e-05 | 9.3124e-06 | 0.038603 | 0.038603 | 0.038603 | 0.98061 | -0.37291 | 0.97997 | -0.38536 | 10.6053
7 | 0.033092 | 0.0083081 | -0.033069 | -0.0082936 | 2.3041e-05 | 1.4438e-05 | 0.050179 | 0.050179 | 0.050179 | 0.98142 | -0.3571 | 0.98067 | -0.37171 | 13.7853
8 | 0.0076567 | 0.001919 | -0.0076554 | -0.0019185 | 1.336e-06 | 5.2106e-07 | 0.011609 | 0.011609 | 0.011609 | 0.98142 | -0.3571 | 0.98123 | -0.36076 | 3.1893
9 | -0.10031 | -0.02525 | 0.10054 | 0.025396 | 0.00022868 | 0.00014602 | 0.15178 | 0.15178 | 0.15178 | 0.98369 | -0.31264 | 0.98614 | -0.26506 | 41.6984
10 | 0.0069131 | 0.0017327 | -0.0069119 | -0.0017323 | 1.2321e-06 | 4.1125e-07 | 0.010485 | 0.010486 | 0.010486 | 0.98107 | -0.36387 | 0.98088 | -0.36761 | 2.8806
11 | 0.0036129 | 0.00090499 | -0.0036127 | -0.0009051 | 2.3288e-07 | -1.115e-07 | 0.0054828 | 0.0054829 | 0.0054829 | 0.98051 | -0.37484 | 0.98044 | -0.37619 | 1.5063
12 | 0.014137 | 0.0035436 | -0.014136 | -0.0035431 | 9.3378e-07 | 5.2955e-07 | 0.021467 | 0.021467 | 0.021467 | 0.97997 | -0.38536 | 0.9799 | -0.38674 | 5.8975
13 | 0.011286 | 0.0028286 | -0.011284 | -0.0028277 | 1.6416e-06 | 8.6282e-07 | 0.017137 | 0.017137 | 0.017137 | 0.97997 | -0.38536 | 0.97982 | -0.38841 | 4.7079
14 | 0.029401 | 0.0073743 | -0.029389 | -0.0073673 | 1.1314e-05 | 7.0495e-06 | 0.044613 | 0.044613 | 0.044613 | 0.98067 | -0.37171 | 0.98026 | -0.37978 | 12.2563
15 | 0.0037386 | 0.00093688 | -0.0037384 | -0.00093694 | 1.4885e-07 | -6.0714e-08 | 0.0056695 | 0.0056695 | 0.0056695 | 0.98123 | -0.36076 | 0.98119 | -0.3616 | 1.5576
16 | -0.10373 | -0.026194 | 0.10387 | 0.026283 | 0.0001404 | 8.9664e-05 | 0.15659 | 0.15659 | 0.15659 | 0.98614 | -0.26506 | 0.9876 | -0.23686 | 43.0181
17 | 0.0014127 | 0.00035374 | -0.0014127 | -0.00035405 | 4.669e-08 | -3.1167e-07 | 0.002144 | 0.0021441 | 0.0021441 | 0.98044 | -0.37619 | 0.9804 | -0.37689 | 0.58904
18 | 0.012139 | 0.0030426 | -0.012139 | -0.0030425 | 5.0293e-08 | 2.7216e-08 | 0.018434 | 0.018434 | 0.018434 | 0.9799 | -0.38674 | 0.9799 | -0.38683 | 5.0643
19 | 0.0090837 | 0.0022763 | -0.0090837 | -0.0022763 | 3.6388e-08 | 1.6867e-08 | 0.013795 | 0.013795 | 0.013795 | 0.97982 | -0.38841 | 0.97981 | -0.38849 | 3.7898
20 | 0.025092 | 0.0062903 | -0.025091 | -0.0062895 | 1.2636e-06 | 7.7941e-07 | 0.03809 | 0.03809 | 0.03809 | 0.98026 | -0.37978 | 0.9802 | -0.38084 | 10.4642
21 | -0.10985 | -0.027784 | 0.11013 | 0.027963 | 0.00028022 | 0.00017899 | 0.16561 | 0.16561 | 0.16561 | 0.9876 | -0.23686 | 0.99035 | -0.18383 | 45.496
22 | 0.010176 | 0.0025506 | -0.010176 | -0.0025505 | 5.2745e-08 | 2.6337e-08 | 0.015453 | 0.015453 | 0.015453 | 0.9799 | -0.38683 | 0.97989 | -0.38694 | 4.2454
23 | 0.0067006 | 0.001679 | -0.0066999 | -0.0016788 | 7.8178e-07 | 2.468e-07 | 0.010176 | 0.010176 | 0.010176 | 0.97981 | -0.38849 | 0.97969 | -0.39094 | 2.7956
24 | -0.11206 | -0.028445 | 0.11227 | 0.028583 | 0.00021586 | 0.00013789 | 0.1685 | 0.1685 | 0.1685 | 0.99035 | -0.18383 | 0.99243 | -0.14387 | 46.2901
25 | 0.027779 | 0.0069753 | -0.027778 | -0.0069744 | 1.4132e-06 | 8.7638e-07 | 0.041656 | 0.041656 | 0.041656 | 0.99243 | -0.14387 | 0.99238 | -0.14494 | 11.4439
26 | -0.14005 | -0.035558 | 0.14029 | 0.035712 | 0.00024045 | 0.0001537 | 0.21015 | 0.21015 | 0.21015 | 0.99243 | -0.14387 | 0.9943 | -0.10826 | 57.7339
27 | -0.037234 | -0.0093316 | 0.037293 | 0.0093687 | 5.8863e-05 | 3.7033e-05 | 0.056109 | 0.056108 | 0.056109 | 0.98745 | -0.24162 | 0.98915 | -0.20849 | 15.4145
28 | -0.037293 | -0.0093687 | 0.037339 | 0.0093978 | 4.627e-05 | 2.9109e-05 | 0.056108 | 0.056108 | 0.056108 | 0.98915 | -0.20849 | 0.99049 | -0.18253 | 15.4144
29 | -0.04557 | -0.011461 | 0.045604 | 0.011482 | 3.3738e-05 | 2.1345e-05 | 0.068474 | 0.068474 | 0.068474 | 0.99049 | -0.18253 | 0.99129 | -0.16704 | 18.8114
30 | 0.0036702 | 0.00091944 | -0.0036701 | -0.00091949 | 1.0299e-07 | -5.0287e-08 | 0.0055145 | 0.0055145 | 0.0055145 | 0.99033 | -0.18468 | 0.9903 | -0.18527 | 1.515
31 | -0.0073027 | -0.0018298 | 0.0073035 | 0.0018301 | 8.2643e-07 | 2.9336e-07 | 0.010973 | 0.010972 | 0.010973 | 0.99033 | -0.18468 | 0.99045 | -0.18231 | 3.0144
32 | 0.0015416 | 0.00038605 | -0.0015416 | -0.00038635 | 5.296e-08 | -3.0474e-07 | 0.0023163 | 0.0023164 | 0.0023164 | 0.9903 | -0.18527 | 0.99026 | -0.18599 | 0.63638
33 | -0.0089394 | -0.0022401 | 0.0089395 | 0.0022402 | 1.6205e-07 | 7.2875e-08 | 0.01343 | 0.01343 | 0.01343 | 0.99045 | -0.18231 | 0.99047 | -0.18193 | 3.6896
34 | -0.013012 | -0.0032607 | 0.013015 | 0.0032625 | 3.1668e-06 | 1.7422e-06 | 0.019548 | 0.019547 | 0.019548 | 0.99047 | -0.18193 | 0.99073 | -0.17682 | 5.3702
35 | -0.015303 | -0.0038359 | 0.015303 | 0.0038359 | 7.2662e-08 | 4.1781e-08 | 0.022984 | 0.022984 | 0.022984 | 0.99073 | -0.17682 | 0.99074 | -0.17672 | 6.3142
36 | -0.016581 | -0.0041562 | 0.016586 | 0.0041592 | 5.1149e-06 | 2.9902e-06 | 0.024903 | 0.024903 | 0.024903 | 0.99074 | -0.17672 | 0.99107 | -0.17025 | 6.8415
37 | -0.018637 | -0.0046734 | 0.018638 | 0.0046737 | 5.1844e-07 | 3.0905e-07 | 0.027983 | 0.027983 | 0.027983 | 0.99107 | -0.17025 | 0.9911 | -0.16966 | 7.6878
38 | -0.020058 | -0.0050295 | 0.020064 | 0.0050335 | 6.5731e-06 | 3.9576e-06 | 0.030115 | 0.030115 | 0.030115 | 0.9911 | -0.16966 | 0.99146 | -0.16279 | 8.2733
39 | -0.022014 | -0.0055221 | 0.022015 | 0.0055227 | 9.4428e-07 | 5.7459e-07 | 0.033041 | 0.033041 | 0.033041 | 0.99146 | -0.16279 | 0.9915 | -0.16189 | 9.0773
40 | -0.024035 | -0.006029 | 0.024043 | 0.0060338 | 7.7904e-06 | 4.7799e-06 | 0.036073 | 0.036073 | 0.036073 | 0.9915 | -0.16189 | 0.99185 | -0.15509 | 9.9102
41 | 0.024886 | 0.0062481 | -0.024877 | -0.0062431 | 8.1778e-06 | 5.0408e-06 | 0.037758 | 0.037758 | 0.037758 | 0.98083 | -0.36832 | 0.98048 | -0.37521 | 10.373
42 | -0.026038 | -0.006537 | 0.026039 | 0.0065377 | 1.0735e-06 | 6.6391e-07 | 0.039507 | 0.039507 | 0.039507 | 0.98083 | -0.36832 | 0.98088 | -0.36745 | 10.8535
43 | 0.0047753 | 0.0011966 | -0.0047747 | -0.0011966 | 6.4471e-07 | -1.633e-10 | 0.0072471 | 0.0072473 | 0.0072473 | 0.98048 | -0.37521 | 0.98034 | -0.37804 | 1.991
44 | 0.018362 | 0.0046105 | -0.018352 | -0.0046045 | 9.9736e-06 | 5.9515e-06 | 0.027871 | 0.027871 | 0.027871 | 0.98048 | -0.37521 | 0.9799 | -0.3866 | 7.6568
45 | 0.0083851 | 0.0021018 | -0.0083837 | -0.0021012 | 1.3271e-06 | 5.7335e-07 | 0.01272 | 0.012721 | 0.012721 | 0.98088 | -0.36745 | 0.98071 | -0.37077 | 3.4947
46 | -0.034425 | -0.0086395 | 0.034456 | 0.0086594 | 3.1764e-05 | 1.9937e-05 | 0.052227 | 0.052227 | 0.052227 | 0.98088 | -0.36745 | 0.98187 | -0.34812 | 14.3481
47 | 0.0037408 | 0.00093745 | -0.0037407 | -0.0009375 | 1.1165e-07 | -4.4979e-08 | 0.0056779 | 0.005678 | 0.005678 | 0.98034 | -0.37804 | 0.9803 | -0.37867 | 1.5599
48 | 0.017436 | 0.0043749 | -0.01743 | -0.0043715 | 5.6923e-06 | 3.3704e-06 | 0.026479 | 0.026479 | 0.026479 | 0.9799 | -0.3866 | 0.97955 | -0.39345 | 7.2745
49 | 0.0066599 | 0.0016692 | -0.0066588 | -0.0016689 | 1.1053e-06 | 3.4323e-07 | 0.010105 | 0.010105 | 0.010105 | 0.98071 | -0.37077 | 0.98053 | -0.37426 | 2.7761
50 | -0.036149 | -0.0090825 | 0.036153 | 0.0090855 | 4.8825e-06 | 3.0699e-06 | 0.054791 | 0.054791 | 0.054791 | 0.98187 | -0.34812 | 0.98201 | -0.34529 | 15.0525
51 | 0.0016923 | 0.00042304 | -0.001692 | -0.00042406 | 2.2782e-07 | -1.0224e-06 | 0.0025642 | 0.0025647 | 0.0025647 | 0.98187 | -0.34812 | 0.98172 | -0.35095 | 0.70457
52 | 0.01479 | 0.0037096 | -0.014784 | -0.0037065 | 5.4064e-06 | 3.1007e-06 | 0.022468 | 0.022468 | 0.022468 | 0.97955 | -0.39345 | 0.97916 | -0.40112 | 6.1725
53 | 0.01258 | 0.0031542 | -0.012576 | -0.0031518 | 4.3085e-06 | 2.3622e-06 | 0.019118 | 0.019119 | 0.019119 | 0.97916 | -0.40112 | 0.97879 | -0.40831 | 5.2524
54 | 0.020947 | 0.0052604 | -0.020944 | -0.0052585 | 3.0756e-06 | 1.8654e-06 | 0.031744 | 0.031744 | 0.031744 | 0.98201 | -0.34529 | 0.98185 | -0.34837 | 8.721
55 | -0.0571 | -0.014346 | 0.057133 | 0.014367 | 3.2438e-05 | 2.0614e-05 | 0.086536 | 0.086536 | 0.086536 | 0.98201 | -0.34529 | 0.98262 | -0.3334 | 23.7735
56 | 0.018511 | 0.0046486 | -0.018505 | -0.0046452 | 5.8491e-06 | 3.4929e-06 | 0.028056 | 0.028056 | 0.028056 | 0.98185 | -0.34837 | 0.98151 | -0.35499 | 7.7078
57 | -0.0595 | -0.01496 | 0.059575 | 0.015007 | 7.4443e-05 | 4.7333e-05 | 0.09012 | 0.09012 | 0.09012 | 0.98262 | -0.3334 | 0.98396 | -0.30723 | 24.7583
58 | -0.013528 | -0.0033905 | 0.013536 | 0.0033945 | 7.2255e-06 | 4.0257e-06 | 0.020342 | 0.020341 | 0.020342 | 0.98961 | -0.19801 | 0.99019 | -0.1868 | 5.5884
59 | 0.0074329 | 0.0018624 | -0.0074327 | -0.0018623 | 2.1688e-07 | 7.9177e-08 | 0.01117 | 0.01117 | 0.01117 | 0.99019 | -0.1868 | 0.99015 | -0.18741 | 3.0686
60 | -0.020968 | -0.0052569 | 0.02097 | 0.0052579 | 1.6071e-06 | 9.7303e-07 | 0.031511 | 0.031511 | 0.031511 | 0.99019 | -0.1868 | 0.99027 | -0.18519 | 8.6569
61 | -0.00946 | -0.0023721 | 0.0094646 | 0.0023743 | 4.6131e-06 | 2.2028e-06 | 0.014374 | 0.014374 | 0.014374 | 0.97932 | -0.39802 | 0.97984 | -0.38779 | 3.949
62 | 0.00946 | 0.0023721 | -0.0094562 | -0.0023703 | 3.7851e-06 | 1.8081e-06 | 0.014374 | 0.014375 | 0.014375 | 0.97932 | -0.39802 | 0.97889 | -0.40642 | 3.9491
63 | -0.0094646 | -0.0023743 | 0.0094719 | 0.0023777 | 7.2589e-06 | 3.4646e-06 | 0.014374 | 0.014374 | 0.014374 | 0.97984 | -0.38779 | 0.98066 | -0.37171 | 3.9489
64 | 0.0094562 | 0.0023703 | -0.009452 | -0.0023682 | 4.2625e-06 | 2.0368e-06 | 0.014375 | 0.014375 | 0.014375 | 0.97889 | -0.40642 | 0.97841 | -0.41588 | 3.9491
65 | -0.01208 | -0.0030313 | 0.012083 | 0.0030332 | 3.4346e-06 | 1.8541e-06 | 0.018331 | 0.018331 | 0.018331 | 0.98066 | -0.37171 | 0.98096 | -0.36575 | 5.0359
66 | 0.0071024 | 0.0017794 | -0.0071021 | -0.0017793 | 3.0386e-07 | 1.0725e-07 | 0.010802 | 0.010802 | 0.010802 | 0.97841 | -0.41588 | 0.97836 | -0.41678 | 2.9675
67 | -0.014879 | -0.003734 | 0.014885 | 0.003737 | 5.3064e-06 | 3.0454e-06 | 0.022572 | 0.022572 | 0.022572 | 0.98096 | -0.36575 | 0.98135 | -0.35828 | 6.2012
68 | 0.0052102 | 0.0013051 | -0.0052091 | -0.001305 | 1.0883e-06 | 1.1625e-07 | 0.007924 | 0.0079242 | 0.0079242 | 0.97836 | -0.41678 | 0.97814 | -0.42117 | 2.177
69 | 0.016849 | 0.0042303 | -0.016847 | -0.0042287 | 2.6373e-06 | 1.5517e-06 | 0.025547 | 0.025547 | 0.025547 | 0.98151 | -0.35499 | 0.98135 | -0.35828 | 7.0183
70 | -0.061244 | -0.015426 | 0.061286 | 0.015453 | 4.2697e-05 | 2.7157e-05 | 0.092644 | 0.092644 | 0.092644 | 0.98396 | -0.30723 | 0.98471 | -0.29267 | 25.4518
71 | 0.0036437 | 0.00091272 | -0.0036433 | -0.00091294 | 4.4134e-07 | -2.2233e-07 | 0.0054757 | 0.0054759 | 0.0054759 | 0.99015 | -0.18741 | 0.99002 | -0.18996 | 1.5044
72 | -0.199 | -0.050553 | 0.19924 | 0.050711 | 0.00024738 | 0.00015794 | 0.29926 | 0.29926 | 0.29926 | 0.99027 | -0.18519 | 0.99161 | -0.1594 | 41.1073
73 | 0.096398 | 0.024599 | -0.095995 | -0.024341 | 0.00040352 | 0.0002576 | 0.14501 | 0.14501 | 0.14501 | 0.99027 | -0.18519 | 0.98574 | -0.27224 | 39.8375
74 | 0.081628 | 0.020696 | -0.081558 | -0.020652 | 6.9587e-05 | 4.4377e-05 | 0.12274 | 0.12274 | 0.12274 | 0.99027 | -0.18519 | 0.98935 | -0.20295 | 33.7203
75 | 0.0045786 | 0.001147 | -0.0045784 | -0.001147 | 1.7151e-07 | -8.5659e-09 | 0.006965 | 0.0069651 | 0.0069651 | 0.97814 | -0.42117 | 0.9781 | -0.42195 | 1.9135
76 | 0.0019884 | 0.00049815 | -0.0019884 | -0.00049833 | 6.2541e-08 | -1.8871e-07 | 0.003025 | 0.0030251 | 0.0030251 | 0.9781 | -0.42195 | 0.97807 | -0.42261 | 0.83107
77 | 0.0025899 | 0.00064882 | -0.0025898 | -0.00064906 | 1.625e-07 | -2.463e-07 | 0.0039401 | 0.0039402 | 0.0039402 | 0.9781 | -0.42195 | 0.97803 | -0.42327 | 1.0825
78 | 0.026061 | 0.0065441 | -0.026048 | -0.0065363 | 1.2616e-05 | 7.7901e-06 | 0.039081 | 0.039081 | 0.039081 | 0.99238 | -0.14494 | 0.99185 | -0.15509 | 10.7366
79 | -0.14301 | -0.036392 | 0.14302 | 0.036402 | 1.581e-05 | 1.0071e-05 | 0.21421 | 0.21421 | 0.21421 | 0.9943 | -0.10826 | 0.99442 | -0.10597 | 29.4251
80 | -0.14434 | -0.036732 | 0.14448 | 0.036821 | 0.00013945 | 8.8321e-05 | 0.21618 | 0.21618 | 0.21618 | 0.99442 | -0.10597 | 0.99546 | -0.085944 | 19.7971
81 | -0.14804 | -0.037712 | 0.14811 | 0.037758 | 7.1957e-05 | 4.5595e-05 | 0.2215 | 0.2215 | 0.2215 | 0.99546 | -0.085944 | 0.99599 | -0.075874 | 20.2841
82 | 0.0021996 | 0.00055089 | -0.0021994 | -0.00055122 | 1.3938e-07 | -3.3007e-07 | 0.0033407 | 0.0033409 | 0.0033409 | 0.97967 | -0.39124 | 0.97961 | -0.39257 | 0.91783
83 | -0.0045016 | -0.0011278 | 0.0045017 | 0.0011278 | 6.4126e-08 | -5.0182e-09 | 0.0068373 | 0.0068373 | 0.0068373 | 0.97967 | -0.39124 | 0.97969 | -0.39094 | 1.8784
84 | 0.0061083 | 0.0015308 | -0.0061081 | -0.0015307 | 1.7283e-07 | 4.319e-08 | 0.0092776 | 0.0092776 | 0.0092776 | 0.97969 | -0.39083 | 0.97966 | -0.39142 | 2.5488
85 | -0.0079005 | -0.00198 | 0.007902 | 0.0019806 | 1.4649e-06 | 5.9584e-07 | 0.012 | 0.012 | 0.012 | 0.97969 | -0.39083 | 0.97989 | -0.38694 | 3.2966
86 | 0.0043576 | 0.001092 | -0.0043575 | -0.001092 | 8.7465e-08 | -1.1058e-08 | 0.0066187 | 0.0066188 | 0.0066188 | 0.97966 | -0.39142 | 0.97964 | -0.39184 | 1.8183
87 | 0.0025126 | 0.00062964 | -0.0025125 | -0.0006297 | 3.3004e-08 | -5.4956e-08 | 0.0038164 | 0.0038164 | 0.0038164 | 0.97964 | -0.39184 | 0.97963 | -0.39212 | 1.0485
88 | -0.063582 | -0.016028 | 0.063713 | 0.016111 | 0.00013112 | 8.3431e-05 | 0.096114 | 0.096113 | 0.096114 | 0.98471 | -0.29267 | 0.98693 | -0.24967 | 26.4048
89 | -0.078033 | -0.0197 | 0.078209 | 0.019812 | 0.00017509 | 0.00011163 | 0.1177 | 0.1177 | 0.1177 | 0.98693 | -0.24967 | 0.98935 | -0.20295 | 32.3363
90 | -0.2011 | -0.051177 | 0.20121 | 0.051245 | 0.00010651 | 6.7803e-05 | 0.30205 | 0.30205 | 0.30205 | 0.99161 | -0.1594 | 0.99219 | -0.14842 | 27.6606
91 | 0.094378 | 0.023936 | -0.094373 | -0.023933 | 5.574e-06 | 3.558e-06 | 0.14257 | 0.14257 | 0.14257 | 0.98574 | -0.27224 | 0.98568 | -0.27347 | 39.1673
92 | 0.0019027 | 0.00047671 | -0.0019027 | -0.00047686 | 4.1763e-08 | -1.4837e-07 | 0.0028598 | 0.0028598 | 0.0028598 | 0.99002 | -0.18996 | 0.99 | -0.19042 | 0.78567
93 | -0.2032 | -0.051742 | 0.20357 | 0.051978 | 0.0003711 | 0.00023627 | 0.30503 | 0.30503 | 0.30503 | 0.99219 | -0.14842 | 0.99417 | -0.11063 | 27.9331
94 | 0.092651 | 0.023501 | -0.0925 | -0.023405 | 0.00015103 | 9.6395e-05 | 0.13997 | 0.13997 | 0.13997 | 0.98568 | -0.27347 | 0.98392 | -0.30743 | 38.4532
95 | 0.024162 | 0.0060632 | -0.02414 | -0.0060497 | 2.1881e-05 | 1.346e-05 | 0.036724 | 0.036724 | 0.036724 | 0.9791 | -0.40146 | 0.97813 | -0.42047 | 10.089
96 | -0.024162 | -0.0060632 | 0.024164 | 0.0060645 | 2.072e-06 | 1.2746e-06 | 0.036724 | 0.036724 | 0.036724 | 0.9791 | -0.40146 | 0.97919 | -0.39966 | 10.089
97 | 0.0078232 | 0.0019606 | -0.0078229 | -0.0019605 | 2.8243e-07 | 1.1402e-07 | 0.011901 | 0.011901 | 0.011901 | 0.97813 | -0.42047 | 0.97809 | -0.42123 | 3.2696
98 | 0.012782 | 0.003204 | -0.01278 | -0.0032028 | 2.2624e-06 | 1.2477e-06 | 0.019445 | 0.019445 | 0.019445 | 0.97813 | -0.42047 | 0.97794 | -0.42418 | 5.3421
99 | 0.0035353 | 0.00088507 | -0.0035348 | -0.00088534 | 5.1122e-07 | -2.6436e-07 | 0.0053778 | 0.005378 | 0.005378 | 0.97813 | -0.42047 | 0.97798 | -0.42351 | 1.4775
100 | 0.051842 | 0.013063 | -0.051823 | -0.01305 | 1.9185e-05 | 1.2175e-05 | 0.078807 | 0.078807 | 0.078807 | 0.97919 | -0.39966 | 0.97879 | -0.4074 | 21.6502
101 | -0.076007 | -0.019127 | 0.076088 | 0.019179 | 8.1164e-05 | 5.1741e-05 | 0.11553 | 0.11553 | 0.11553 | 0.97919 | -0.39966 | 0.98033 | -0.37734 | 31.7392
102 | -0.20611 | -0.052615 | 0.20645 | 0.052836 | 0.00034679 | 0.00022081 | 0.30883 | 0.30883 | 0.30883 | 0.99417 | -0.11063 | 0.99599 | -0.075874 | 28.2814
103 | 0.089938 | 0.022763 | -0.089768 | -0.022654 | 0.00016955 | 0.0001082 | 0.1361 | 0.1361 | 0.1361 | 0.98392 | -0.30743 | 0.9819 | -0.34679 | 37.3888
104 | -0.35456 | -0.090594 | 0.35497 | 0.090855 | 0.00040931 | 0.00026151 | 0.53033 | 0.53033 | 0.53033 | 0.99599 | -0.075874 | 0.99725 | -0.052031 | 48.5655
105 | -0.35848 | -0.091735 | 0.35848 | 0.091736 | 6.0625e-07 | 3.8733e-07 | 0.53557 | 0.53557 | 0.53557 | 0.99725 | -0.052031 | 0.99725 | -0.051996 | 49.0451
106 | -0.36492 | -0.093347 | 0.36515 | 0.093496 | 0.00023269 | 0.00014868 | 0.54517 | 0.54517 | 0.54517 | 0.99725 | -0.051996 | 0.99795 | -0.038831 | 49.9239
107 | -0.36728 | -0.094031 | 0.36765 | 0.094266 | 0.00036913 | 0.00023586 | 0.54835 | 0.54835 | 0.54835 | 0.99795 | -0.038831 | 0.99904 | -0.018102 | 50.215
108 | -0.36982 | -0.094811 | 0.37015 | 0.095018 | 0.00032489 | 0.0002076 | 0.55158 | 0.55158 | 0.55158 | 0.99904 | -0.018102 | 1 | 0 | 50.5112
109 | 0.18114 | 0.046009 | -0.18088 | -0.045843 | 0.00026058 | 0.00016565 | 0.26976 | 0.26976 | 0.26976 | 1 | 0 | 0.99843 | -0.029934 | 24.7035
110 | 0.17651 | 0.044746 | -0.17641 | -0.044687 | 9.3749e-05 | 5.9575e-05 | 0.26324 | 0.26324 | 0.26324 | 0.99843 | -0.029934 | 0.99785 | -0.040992 | 24.1063
111 | 0.17368 | 0.044002 | -0.1736 | -0.043948 | 8.4064e-05 | 5.3409e-05 | 0.25916 | 0.25916 | 0.25916 | 0.99785 | -0.040992 | 0.99732 | -0.051073 | 23.7329
112 | 0.17081 | 0.043249 | -0.17074 | -0.043208 | 6.5408e-05 | 4.1546e-05 | 0.255 | 0.255 | 0.255 | 0.99732 | -0.051073 | 0.99691 | -0.059052 | 23.3519
113 | 0.16633 | 0.042102 | -0.16602 | -0.041902 | 0.00031434 | 0.00019958 | 0.24842 | 0.24842 | 0.24842 | 0.99691 | -0.059052 | 0.99485 | -0.098501 | 22.7488
114 | 0.15783 | 0.03985 | -0.15764 | -0.039731 | 0.00018666 | 0.000119 | 0.23617 | 0.23617 | 0.23617 | 0.99485 | -0.098501 | 0.99356 | -0.12322 | 32.4405
115 | 0.10117 | 0.025481 | -0.101 | -0.025372 | 0.00016975 | 0.00010839 | 0.15156 | 0.15156 | 0.15156 | 0.99356 | -0.12322 | 0.99174 | -0.15837 | 41.6383
116 | 0.056468 | 0.01425 | -0.056365 | -0.014185 | 0.00010254 | 6.5134e-05 | 0.084604 | 0.084604 | 0.084604 | 0.99356 | -0.12322 | 0.99159 | -0.16121 | 23.2428
117 | 0.055284 | 0.013889 | -0.055268 | -0.013879 | 1.5687e-05 | 9.9611e-06 | 0.08296 | 0.08296 | 0.08296 | 0.99174 | -0.15837 | 0.99144 | -0.16432 | 22.7913
118 | 0.045717 | 0.011484 | -0.045698 | -0.011472 | 1.8873e-05 | 1.1941e-05 | 0.068603 | 0.068603 | 0.068603 | 0.99174 | -0.15837 | 0.9913 | -0.16703 | 18.847
119 | 0.0521 | 0.013116 | -0.052086 | -0.013107 | 1.4521e-05 | 9.2115e-06 | 0.078204 | 0.078204 | 0.078204 | 0.99159 | -0.16121 | 0.99129 | -0.16704 | 21.4845
120 | 0.014178 | 0.0035548 | -0.014173 | -0.0035524 | 4.1872e-06 | 2.3619e-06 | 0.021279 | 0.021279 | 0.021279 | 0.99144 | -0.16432 | 0.99112 | -0.17052 | 5.846
121 | 0.041091 | 0.010324 | -0.04107 | -0.010311 | 2.1274e-05 | 1.3423e-05 | 0.061681 | 0.061681 | 0.061681 | 0.99144 | -0.16432 | 0.99088 | -0.17517 | 16.9454
122 | 0.041597 | 0.010444 | -0.041578 | -0.010432 | 1.9473e-05 | 1.2291e-05 | 0.062447 | 0.062447 | 0.062447 | 0.9913 | -0.16703 | 0.99079 | -0.17684 | 17.1558
123 | 0.0088074 | 0.0022076 | -0.0088062 | -0.0022071 | 1.1577e-06 | 5.1344e-07 | 0.013223 | 0.013223 | 0.013223 | 0.99112 | -0.17052 | 0.99097 | -0.17328 | 3.6327
124 | 0.037726 | 0.0094726 | -0.037718 | -0.0094671 | 8.8516e-06 | 5.5704e-06 | 0.056661 | 0.056661 | 0.056661 | 0.99088 | -0.17517 | 0.99062 | -0.18009 | 15.5661
125 | 0.029228 | 0.0073354 | -0.029216 | -0.0073281 | 1.1716e-05 | 7.2896e-06 | 0.0439 | 0.0439 | 0.0439 | 0.99079 | -0.17684 | 0.99036 | -0.18525 | 12.0604
126 | 0.012349 | 0.0030963 | -0.012345 | -0.0030942 | 3.8899e-06 | 2.1013e-06 | 0.018547 | 0.018547 | 0.018547 | 0.99079 | -0.17684 | 0.99045 | -0.18346 | 5.0954
127 | 0.008446 | 0.0021169 | -0.0084453 | -0.0021166 | 7.2062e-07 | 3.0761e-07 | 0.012689 | 0.012689 | 0.012689 | 0.99045 | -0.18346 | 0.99036 | -0.18525 | 3.486
128 | 0.022271 | 0.0055873 | -0.022259 | -0.0055803 | 1.1548e-05 | 7.0368e-06 | 0.033464 | 0.033464 | 0.033464 | 0.99036 | -0.18525 | 0.9898 | -0.19613 | 9.1934
129 | 0.017702 | 0.0044383 | -0.017702 | -0.0044382 | 1.1367e-07 | 6.7248e-08 | 0.026614 | 0.026614 | 0.026614 | 0.9898 | -0.19613 | 0.98979 | -0.19627 | 7.3114
130 | 0.030329 | 0.0076154 | -0.030298 | -0.007596 | 3.1275e-05 | 1.9499e-05 | 0.045563 | 0.045563 | 0.045563 | 0.99062 | -0.18009 | 0.98951 | -0.20173 | 12.5174
131 | 0.015678 | 0.0039308 | -0.015676 | -0.0039297 | 1.802e-06 | 1.0421e-06 | 0.02357 | 0.02357 | 0.02357 | 0.98979 | -0.19627 | 0.98966 | -0.19868 | 6.4752
132 | 0.013535 | 0.0033933 | -0.013532 | -0.0033916 | 3.0008e-06 | 1.6723e-06 | 0.020352 | 0.020352 | 0.020352 | 0.98966 | -0.19868 | 0.98942 | -0.20334 | 5.5911
133 | 0.01101 | 0.0027594 | -0.011009 | -0.0027591 | 6.3204e-07 | 3.2556e-07 | 0.016558 | 0.016558 | 0.016558 | 0.98942 | -0.20334 | 0.98936 | -0.20454 | 4.549
134 | 0.082862 | 0.020923 | -0.08274 | -0.020846 | 0.00012111 | 7.7255e-05 | 0.12563 | 0.12563 | 0.12563 | 0.9819 | -0.34679 | 0.98033 | -0.37734 | 34.5133
135 | 0.046032 | 0.011599 | -0.04596 | -0.011553 | 7.2148e-05 | 4.5682e-05 | 0.070003 | 0.070003 | 0.070003 | 0.97879 | -0.4074 | 0.97712 | -0.44022 | 19.2317
136 | 0.040323 | 0.010141 | -0.040276 | -0.010111 | 4.7294e-05 | 2.985e-05 | 0.061419 | 0.06142 | 0.06142 | 0.97712 | -0.44022 | 0.97587 | -0.46481 | 16.8735
137 | 0.013463 | 0.0033758 | -0.013459 | -0.0033735 | 4.0756e-06 | 2.2869e-06 | 0.020539 | 0.020539 | 0.020539 | 0.97537 | -0.47466 | 0.97505 | -0.48101 | 5.6427
138 | -0.013463 | -0.0033758 | 0.013463 | 0.003376 | 4.5292e-07 | 2.5413e-07 | 0.020539 | 0.020539 | 0.020539 | 0.97537 | -0.47466 | 0.9754 | -0.47395 | 5.6426
139 | 0.011973 | 0.0030011 | -0.011972 | -0.0030006 | 9.9202e-07 | 5.3608e-07 | 0.018272 | 0.018272 | 0.018272 | 0.97505 | -0.48101 | 0.97496 | -0.48275 | 5.0198
140 | 0.025428 | 0.0063812 | -0.02542 | -0.0063767 | 7.2735e-06 | 4.4942e-06 | 0.038794 | 0.038794 | 0.038794 | 0.9754 | -0.47395 | 0.9751 | -0.47995 | 10.6577
141 | -0.038891 | -0.0097572 | 0.038908 | 0.0097679 | 1.6966e-05 | 1.0698e-05 | 0.059333 | 0.059333 | 0.059333 | 0.9754 | -0.47395 | 0.97587 | -0.46481 | 16.3003
142 | 0.0063147 | 0.0015825 | -0.0063142 | -0.0015824 | 4.9755e-07 | 1.3802e-07 | 0.0096068 | 0.0096069 | 0.0096069 | 0.97809 | -0.42123 | 0.97801 | -0.42288 | 2.6392
143 | 0.0061828 | 0.0015495 | -0.0061825 | -0.0015494 | 3.1603e-07 | 8.2792e-08 | 0.0094076 | 0.0094076 | 0.0094076 | 0.97794 | -0.42418 | 0.97789 | -0.42526 | 2.5845
144 | 0.0025411 | 0.0006363 | -0.0025409 | -0.00063657 | 1.7304e-07 | -2.7659e-07 | 0.0038661 | 0.0038662 | 0.0038662 | 0.97798 | -0.42351 | 0.9779 | -0.42494 | 1.0622
145 | 0.0072129 | 0.0018076 | -0.0072128 | -0.0018076 | 7.5151e-08 | 2.6229e-08 | 0.010848 | 0.010848 | 0.010848 | 0.98936 | -0.20454 | 0.98935 | -0.20476 | 2.9803
146 | 0.0050903 | 0.0012757 | -0.0050898 | -0.0012756 | 5.3106e-07 | 2.9661e-08 | 0.007656 | 0.0076561 | 0.0076561 | 0.98935 | -0.20476 | 0.98924 | -0.20695 | 2.1033
147 | -0.0032504 | -0.00081463 | 0.0032505 | 0.00081455 | 1.083e-07 | -7.6334e-08 | 0.0049669 | 0.0049668 | 0.0049669 | 0.97378 | -0.50589 | 0.97382 | -0.50519 | 1.3645
148 | 0.0035305 | 0.00088331 | -0.0035301 | -0.00088353 | 4.2974e-07 | -2.1488e-07 | 0.0053941 | 0.0053943 | 0.0053943 | 0.97382 | -0.50519 | 0.97369 | -0.50775 | 1.482
149 | -0.006781 | -0.0016979 | 0.006782 | 0.0016982 | 9.2973e-07 | 3.0764e-07 | 0.010361 | 0.010361 | 0.010361 | 0.97382 | -0.50519 | 0.97397 | -0.50231 | 2.8464
150 | 0.023058 | 0.0057846 | -0.023036 | -0.0057713 | 2.1819e-05 | 1.3378e-05 | 0.035189 | 0.03519 | 0.03519 | 0.9751 | -0.47995 | 0.97409 | -0.49982 | 9.6675
151 | 0.0056853 | 0.0014248 | -0.0056844 | -0.0014246 | 8.5415e-07 | 1.708e-07 | 0.0086848 | 0.0086849 | 0.0086849 | 0.97409 | -0.49982 | 0.97393 | -0.50298 | 2.386
152 | 0.0093853 | 0.0023509 | -0.0093842 | -0.0023504 | 1.1133e-06 | 5.3272e-07 | 0.014336 | 0.014337 | 0.014337 | 0.97409 | -0.49982 | 0.97397 | -0.50231 | 3.9386
153 | 0.0079659 | 0.0019956 | -0.0079656 | -0.0019954 | 2.9701e-07 | 1.235e-07 | 0.012168 | 0.012168 | 0.012168 | 0.97409 | -0.49982 | 0.97405 | -0.5006 | 3.343
154 | 0.0056844 | 0.0014246 | -0.0056843 | -0.0014246 | 1.2126e-07 | 2.426e-08 | 0.0086849 | 0.0086849 | 0.0086849 | 0.97393 | -0.50298 | 0.97391 | -0.50342 | 2.386
155 | 0.0079656 | 0.0019954 | -0.0079642 | -0.0019949 | 1.3666e-06 | 5.6831e-07 | 0.012168 | 0.012168 | 0.012168 | 0.97405 | -0.5006 | 0.97387 | -0.50421 | 3.343
156 | 0.0057839 | 0.0014484 | -0.0057839 | -0.0014484 | 1.6206e-08 | 3.4862e-09 | 0.008837 | 0.008837 | 0.008837 | 0.97387 | -0.50421 | 0.97387 | -0.50427 | 2.4278
157 | 0.0021683 | 0.00054317 | -0.0021682 | -0.0005434 | 9.6991e-08 | -2.3243e-07 | 0.0033092 | 0.0033094 | 0.0033094 | 0.97496 | -0.48275 | 0.97491 | -0.48369 | 0.90916
158 | 0.0098037 | 0.0024574 | -0.0098023 | -0.0024568 | 1.3374e-06 | 6.5733e-07 | 0.014963 | 0.014963 | 0.014963 | 0.97496 | -0.48275 | 0.97481 | -0.48562 | 4.1107
159 | 0.0035682 | 0.00089417 | -0.003568 | -0.00089423 | 1.2386e-07 | -6.1353e-08 | 0.0054288 | 0.0054289 | 0.0054289 | 0.97801 | -0.42288 | 0.97797 | -0.42361 | 1.4915
160 | 0.0051622 | 0.0012937 | -0.0051617 | -0.0012936 | 4.4996e-07 | 4.4035e-08 | 0.0078551 | 0.0078552 | 0.0078552 | 0.97789 | -0.42526 | 0.97779 | -0.42709 | 2.158
161 | 0.001612 | 0.00040377 | -0.001612 | -0.00040399 | 4.5563e-08 | -2.242e-07 | 0.0024528 | 0.0024529 | 0.0024529 | 0.9779 | -0.42494 | 0.97787 | -0.42553 | 0.67387
162 | 0.002243 | 0.00056213 | -0.002243 | -0.00056215 | 1.0766e-08 | -2.4014e-08 | 0.0034135 | 0.0034135 | 0.0034135 | 0.97779 | -0.42709 | 0.97779 | -0.42719 | 0.93777
163 | 0.0072204 | 0.0018097 | -0.0072196 | -0.0018094 | 7.7e-07 | 2.821e-07 | 0.011022 | 0.011022 | 0.011022 | 0.97481 | -0.48562 | 0.9747 | -0.48786 | 3.0279
164 | 0.0058108 | 0.0014563 | -0.0058107 | -0.0014563 | 1.1707e-07 | 2.5482e-08 | 0.008871 | 0.008871 | 0.008871 | 0.9747 | -0.48786 | 0.97468 | -0.48828 | 2.4371
165 | -0.00085131 | -0.00021336 | 0.00085133 | 0.00021305 | 1.6222e-08 | -3.0755e-07 | 0.001301 | 0.0013009 | 0.001301 | 0.97369 | -0.50771 | 0.97371 | -0.5073 | 0.35742
166 | -0.00085133 | -0.00021305 | 0.00085136 | 0.00021251 | 2.8471e-08 | -5.3993e-07 | 0.0013009 | 0.0013007 | 0.0013009 | 0.97371 | -0.5073 | 0.97375 | -0.5066 | 0.35738
167 | -0.0026273 | -0.0006576 | 0.0026273 | 0.00065756 | 2.2222e-08 | -3.1518e-08 | 0.0040145 | 0.0040145 | 0.0040145 | 0.97375 | -0.5066 | 0.97376 | -0.50642 | 1.1029
168 | -0.0036412 | -0.00091168 | 0.0036416 | 0.00091152 | 3.7386e-07 | -1.6141e-07 | 0.0055639 | 0.0055637 | 0.0055639 | 0.97376 | -0.50642 | 0.97387 | -0.50427 | 1.5285
169 | 0.002121 | 0.00053038 | -0.0021208 | -0.00053081 | 1.7278e-07 | -4.3494e-07 | 0.0032409 | 0.0032411 | 0.0032411 | 0.97369 | -0.50775 | 0.9736 | -0.50946 | 0.89041
170 | 0.0010899 | 0.00027243 | -0.0010898 | -0.00027273 | 2.6542e-08 | -3.0032e-07 | 0.0016655 | 0.0016656 | 0.0016656 | 0.9736 | -0.50946 | 0.97358 | -0.50998 | 0.45757
171 | 0.0010898 | 0.00027273 | -0.0010898 | -0.00027313 | 3.5306e-08 | -3.9939e-07 | 0.0016656 | 0.0016657 | 0.0016657 | 0.97358 | -0.50998 | 0.97354 | -0.51066 | 0.45762
172 | 0.020034 | 0.0050236 | -0.020027 | -0.0050191 | 7.3466e-06 | 4.4247e-06 | 0.030128 | 0.030128 | 0.030128 | 0.98951 | -0.20173 | 0.98911 | -0.20943 | 8.2771
173 | 0.0072495 | 0.0018169 | -0.0072474 | -0.0018162 | 2.0539e-06 | 7.2365e-07 | 0.010906 | 0.010906 | 0.010906 | 0.98911 | -0.20943 | 0.9888 | -0.21537 | 2.9962
174 | 0.012777 | 0.0032022 | -0.012776 | -0.0032012 | 1.7516e-06 | 9.5882e-07 | 0.019222 | 0.019222 | 0.019222 | 0.98911 | -0.20943 | 0.98896 | -0.2123 | 5.2809
175 | 0.0019559 | 0.00049006 | -0.0019559 | -0.0004902 | 4.1471e-08 | -1.3719e-07 | 0.0029434 | 0.0029434 | 0.0029434 | 0.9888 | -0.21537 | 0.98878 | -0.21582 | 0.80864
176 | 0.0094725 | 0.0023734 | -0.0094713 | -0.0023728 | 1.1208e-06 | 5.2856e-07 | 0.014252 | 0.014252 | 0.014252 | 0.98896 | -0.2123 | 0.98883 | -0.21479 | 3.9155
177 | 0.0018681 | 0.0004678 | -0.0018681 | -0.00046793 | 3.5319e-08 | -1.3029e-07 | 0.002811 | 0.0028111 | 0.0028111 | 0.98883 | -0.21479 | 0.98881 | -0.21519 | 0.77227
178 | 0.0076032 | 0.001905 | -0.0076013 | -0.0019043 | 1.9879e-06 | 7.5292e-07 | 0.011441 | 0.011441 | 0.011441 | 0.98883 | -0.21479 | 0.98855 | -0.22028 | 3.1433
179 | 0.0012528 | 0.00031373 | -0.0012528 | -0.00031398 | 2.7706e-08 | -2.4891e-07 | 0.0018852 | 0.0018853 | 0.0018853 | 0.98881 | -0.21519 | 0.98879 | -0.21565 | 0.51794
180 | 0.0018389 | 0.00046011 | -0.0018388 | -0.00046043 | 8.5002e-08 | -3.2492e-07 | 0.0027678 | 0.0027679 | 0.0027679 | 0.98855 | -0.22028 | 0.9885 | -0.22125 | 0.76041
181 | 0.0018388 | 0.00046043 | -0.0018387 | -0.00046083 | 1.047e-07 | -4.001e-07 | 0.0027679 | 0.0027681 | 0.0027681 | 0.9885 | -0.22125 | 0.98844 | -0.22245 | 0.76046
182 | 0.020793 | 0.0052124 | -0.020793 | -0.0052121 | 6.5158e-07 | 3.9503e-07 | 0.031566 | 0.031566 | 0.031566 | 0.9802 | -0.38084 | 0.98017 | -0.3815 | 8.672
183 | 0.0082594 | 0.0020709 | -0.0082575 | -0.0020701 | 1.8976e-06 | 8.0891e-07 | 0.012539 | 0.012539 | 0.012539 | 0.98017 | -0.3815 | 0.97992 | -0.38632 | 3.4448
184 | 0.0082575 | 0.0020701 | -0.0082541 | -0.0020687 | 3.4141e-06 | 1.4559e-06 | 0.012539 | 0.012539 | 0.012539 | 0.97992 | -0.38632 | 0.97948 | -0.395 | 3.4449

## res_trafo
| p_hv_mw | q_hv_mvar | p_lv_mw | q_lv_mvar | pl_mw | ql_mvar | i_hv_ka | i_lv_ka | vm_hv_pu | va_hv_degree | vm_lv_pu | va_lv_degree | loading_percent
0 | -1.2729e-15 | -1.3162e-15 | 0.00165 | 1.2699e-07 | 0.00165 | 1.2699e-07 | 5.2857e-17 | 0.0023815 | 0.99998 | 149.9956 | 1 | 0 | 0.2619

## res_ext_grid
| p_mw | q_mvar
0 | 0.55576 | 0.14173

## res_load
| p_mw | q_mvar
0 | 0.007356 | 0.0018436
1 | 0.0069063 | 0.0017309
2 | 0.0069068 | 0.001731
3 | 0.002201 | 0.00055162
4 | 0.003668 | 0.00091929
5 | 0.0039168 | 0.00098164
6 | 0.0031837 | 0.00079791
7 | 0.0069119 | 0.0017323
8 | 0.0022 | 0.00055136
9 | 0.0019972 | 0.00050053
10 | 0.0022003 | 0.00055145
11 | 0.0042974 | 0.001077
12 | 0.0037384 | 0.00093694
13 | 0.0059863 | 0.0015003
14 | 0.0014127 | 0.00035405
15 | 0.001963 | 0.00049198
16 | 0.0023831 | 0.00059725
17 | 0.001924 | 0.00048219
18 | 0.037234 | 0.0093316
19 | 0.008231 | 0.0020629
20 | 0.0036325 | 0.00091039
21 | 0.0021285 | 0.00053344
22 | 0.0016358 | 0.00040998
23 | 0.0015416 | 0.00038635
24 | 0.004072 | 0.0010205
25 | 0.0022879 | 0.00057341
26 | 0.0012779 | 0.00032027
27 | 0.0020518 | 0.00051422
28 | 0.0014197 | 0.00035581
29 | 0.0019499 | 0.00048868
30 | 0.0020202 | 0.0005063
31 | 0.0011528 | 0.00028892
32 | 0.0017397 | 0.000436
33 | 0.0010339 | 0.00025912
34 | 0.00091633 | 0.00022965
35 | 0.0017238 | 0.00043204
36 | 0.0037407 | 0.0009375
37 | 0.0026409 | 0.00066186
38 | 0.0022039 | 0.00055235
39 | 0.0066588 | 0.0016689
40 | 0.001692 | 0.00042406
41 | 0.012576 | 0.0031518
42 | 0.0024335 | 0.00060988
43 | 0.0023672 | 0.00059328
44 | 0.013528 | 0.0033905
45 | 0.0026078 | 0.00065358
46 | 0.0023495 | 0.00058885
47 | 0.0027963 | 0.00070082
48 | 0.001892 | 0.00047417
49 | 0.0016555 | 0.0004149
50 | 0.0016692 | 0.00041835
51 | 0.003789 | 0.00094961
52 | 0.00063051 | 0.00015802
53 | 0.0019884 | 0.00049833
54 | 0.0025898 | 0.00064906
55 | 0.0017169 | 0.00043031
56 | 0.0027152 | 0.00068049
57 | 0.0020052 | 0.00050255
58 | 0.0013166 | 0.00032998
59 | 0.0035575 | 0.00089159
60 | 0.002302 | 0.00057695
61 | 0.0021994 | 0.00055122
62 | 0.0021982 | 0.00055092
63 | 0.0017922 | 0.00044917
64 | 0.0017505 | 0.00043872
65 | 0.0022742 | 0.00056997
66 | 0.0018449 | 0.00046239
67 | 0.0025125 | 0.0006297
68 | 0.0022958 | 0.00057538
69 | 0.01432 | 0.003589
70 | 0.0033497 | 0.0008395
71 | 0.0018608 | 0.00046636
72 | 0.001616 | 0.00040501
73 | 0.0019618 | 0.00049168
74 | 0.0017406 | 0.00043623
75 | 0.0019027 | 0.00047686
76 | 0.0019846 | 0.0004974
77 | 0.0017221 | 0.0004316
78 | 0.0025416 | 0.00063698
79 | 0.0025619 | 0.00064207
80 | 0.0035105 | 0.00087981
81 | 0.0064313 | 0.0016118
82 | 0.0021322 | 0.00053437
83 | 0.0021717 | 0.00054429
84 | 0.0028221 | 0.00070728
85 | 0.0043761 | 0.0010967
86 | 0.002734 | 0.0006852
87 | 0.0027885 | 0.00069887
88 | 0.0044126 | 0.0011059
89 | 0.0081904 | 0.0020527
90 | 0.0042651 | 0.0010689
91 | 0.004101 | 0.0010278
92 | 0.006482 | 0.0016246
93 | 0.005366 | 0.0013448
94 | 0.0033432 | 0.0008379
95 | 0.0088062 | 0.0022071
96 | 0.0038994 | 0.00097729
97 | 0.0084453 | 0.0021166
98 | 0.0069457 | 0.0017408
99 | 0.0045568 | 0.001142
100 | 0.007388 | 0.0018516
101 | 0.0020247 | 0.00050743
102 | 0.0021404 | 0.00053643
103 | 0.0025224 | 0.00063218
104 | 0.0069068 | 0.001731
105 | 0.0066527 | 0.0016673
106 | 0.0057908 | 0.0014513
107 | 0.0056368 | 0.0014127
108 | 0.0014856 | 0.00037233
109 | 0.0015082 | 0.00037799
110 | 0.0065968 | 0.0016533
111 | 0.00099368 | 0.00024904
112 | 0.0013683 | 0.00034294
113 | 0.0037965 | 0.00095149
114 | 0.0021225 | 0.00053195
115 | 0.0050898 | 0.0012756
116 | 0.0032504 | 0.00081463
117 | 0.0023622 | 0.00059203
118 | 0.0026022 | 0.00065218
119 | 0.0021804 | 0.00054645
120 | 0.002746 | 0.00068822
121 | 0.0010203 | 0.00025571
122 | 0.0009289 | 0.00023281
123 | 0.0029187 | 0.0007315
124 | 0.002243 | 0.00056215
125 | 0.001612 | 0.00040399
126 | 0.003568 | 0.00089423
127 | 0.002582 | 0.0006471
128 | 0.0014088 | 0.00035308
129 | 0.0058107 | 0.0014563
130 | 0.0021682 | 0.0005434
131 | 0.00085131 | 0.00021336
132 | 0.0017759 | 0.00044508
133 | 0.0010139 | 0.00025411
134 | 0.0021423 | 0.0005369
135 | 0.0056843 | 0.0014246
136 | 0.0014091 | 0.00035315
137 | 0.0010309 | 0.00025838
138 | 0.0010898 | 0.00027313
139 | 0.010264 | 0.0025724
140 | 0.0052915 | 0.0013262
141 | 0.0033033 | 0.00082788
142 | 0.0019559 | 0.0004902
143 | 0.00061525 | 0.0001542
144 | 0.0057623 | 0.0014442
145 | 0.0018387 | 0.00046083
146 | 0.0012528 | 0.00031398
147 | 0.0042974 | 0.001077
148 | 0.012533 | 0.0031411
149 | 0.0082541 | 0.0020687

## dtypes
| element | column | dtype
0 | bus | name | object
1 | bus | vn_kv | float64
2 | bus | type | object
3 | bus | zone | object
4 | bus | in_service | bool
5 | load | name | object
6 | load | bus | uint32
7 | load | p_mw | float64
8 | load | q_mvar | float64
9 | load | const_z_percent | float64
10 | load | const_i_percent | float64
11 | load | sn_mva | float64
12 | load | scaling | float64
13 | load | in_service | bool
14 | load | type | object
15 | ext_grid | name | object
16 | ext_grid | bus | uint32
17 | ext_grid | vm_pu | float64
18 | ext_grid | va_degree | float64
19 | ext_grid | slack_weight | float64
20 | ext_grid | in_service | bool
21 | line | name | object
22 | line | std_type | object
23 | line | from_bus | uint32
24 | line | to_bus | uint32
25 | line | length_km | float64
26 | line | r_ohm_per_km | float64
27 | line | x_ohm_per_km | float64
28 | line | c_nf_per_km | float64
29 | line | g_us_per_km | float64
30 | line | max_i_ka | float64
31 | line | df | float64
32 | line | parallel | uint32
33 | line | type | object
34 | line | in_service | bool
35 | trafo | name | object
36 | trafo | std_type | object
37 | trafo | hv_bus | uint32
38 | trafo | lv_bus | uint32
39 | trafo | sn_mva | float64
40 | trafo | vn_hv_kv | float64
41 | trafo | vn_lv_kv | float64
42 | trafo | vk_percent | float64
43 | trafo | vkr_percent | float64
44 | trafo | pfe_kw | float64
45 | trafo | i0_percent | float64
46 | trafo | shift_degree | float64
47 | trafo | tap_side | object
48 | trafo | tap_neutral | int32
49 | trafo | tap_min | int32
50 | trafo | tap_max | int32
51 | trafo | tap_step_percent | float64
52 | trafo | tap_step_degree | float64
53 | trafo | tap_pos | int32
54 | trafo | tap_phase_shifter | bool
55 | trafo | parallel | uint32
56 | trafo | df | float64
57 | trafo | in_service | bool
58 | line_geodata | coords | object
59 | bus_geodata | x | float64
60 | bus_geodata | y | float64
61 | bus_geodata | coords | object
62 | res_bus | vm_pu | float64
63 | res_bus | va_degree | float64
64 | res_bus | p_mw | float64
65 | res_bus | q_mvar | float64
66 | res_line | p_from_mw | float64
67 | res_line | q_from_mvar | float64
68 | res_line | p_to_mw | float64
69 | res_line | q_to_mvar | float64
70 | res_line | pl_mw | float64
71 | res_line | ql_mvar | float64
72 | res_line | i_from_ka | float64
73 | res_line | i_to_ka | float64
74 | res_line | i_ka | float64
75 | res_line | vm_from_pu | float64
76 | res_line | va_from_degree | float64
77 | res_line | vm_to_pu | float64
78 | res_line | va_to_degree | float64
79 | res_line | loading_percent | float64
80 | res_trafo | p_hv_mw | float64
81 | res_trafo | q_hv_mvar | float64
82 | res_trafo | p_lv_mw | float64
83 | res_trafo | q_lv_mvar | float64
84 | res_trafo | pl_mw | float64
85 | res_trafo | ql_mvar | float64
86 | res_trafo | i_hv_ka | float64
87 | res_trafo | i_lv_ka | float64
88 | res_trafo | vm_hv_pu | float64
89 | res_trafo | va_hv_degree | float64
90 | res_trafo | vm_lv_pu | float64
91 | res_trafo | va_lv_degree | float64
92 | res_trafo | loading_percent | float64
93 | res_ext_grid | p_mw | float64
94 | res_ext_grid | q_mvar | float64
95 | res_load | p_mw | float64
96 | res_load | q_mvar | float64

## parameters
| version | format_version | converged | OPF_converged | name | f_hz | sn_mva
0 | 2.14.6 | 2.14.0 | TRUE | FALSE |  | 50 | 1