## bus
| name | vn_kv | type | zone | in_service
0 | bus_LV_199-36_0_5_node_0 | 0.4 | n |  | TRUE
1 | bus_LV_199-36_0_5_node_1 | 0.4 | n |  | TRUE
2 | bus_LV_199-36_0_5_node_2 | 0.4 | n |  | TRUE
3 | bus_LV_199-36_0_5_node_3 | 0.4 | n |  | TRUE
4 | bus_LV_199-36_0_5_node_4 | 0.4 | n |  | TRUE
5 | bus_LV_199-36_0_5_node_5 | 0.4 | n |  | TRUE
6 | bus_LV_199-36_0_5_node_161 | 0.4 | n |  | TRUE
7 | bus_LV_199-36_0_5_node_13 | 0.4 | n |  | TRUE
8 | bus_LV_199-36_0_5_node_154 | 0.4 | n |  | TRUE
9 | bus_LV_199-36_0_5_node_160 | 0.4 | n |  | TRUE
10 | bus_LV_199-36_0_5_node_15 | 0.4 | n |  | TRUE
11 | bus_LV_199-36_0_5_node_11 | 0.4 | n |  | TRUE
12 | bus_LV_199-36_0_5_node_153 | 0.4 | n |  | TRUE
13 | bus_LV_199-36_0_5_node_6 | 0.4 | n |  | TRUE
14 | bus_LV_199-36_0_5_node_7 | 0.4 | n |  | TRUE
15 | bus_LV_199-36_0_5_node_8 | 0.4 | n |  | TRUE
16 | bus_LV_199-36_0_5_node_9 | 0.4 | n |  | TRUE
17 | bus_LV_199-36_0_5_node_10 | 0.4 | n |  | TRUE
18 | bus_LV_199-36_0_5_node_86 | 0.4 | n |  | TRUE
19 | bus_LV_199-36_0_5_node_83 | 0.4 | n |  | TRUE
20 | bus_LV_199-36_0_5_node_78 | 0.4 | n |  | TRUE
21 | bus_LV_199-36_0_5_node_76 | 0.4 | n |  | TRUE
22 | bus_LV_199-36_0_5_node_136 | 0.4 | n |  | TRUE
23 | bus_LV_199-36_0_5_node_84 | 0.4 | n |  | TRUE
24 | bus_LV_199-36_0_5_node_155 | 0.4 | n |  | TRUE
25 | bus_LV_199-36_0_5_node_77 | 0.4 | n |  | TRUE
26 | bus_LV_199-36_0_5_node_12 | 0.4 | n |  | TRUE
27 | bus_LV_199-36_0_5_node_14 | 0.4 | n |  | TRUE
28 | bus_LV_199-36_0_5_node_21 | 0.4 | n |  | TRUE
29 | bus_LV_199-36_0_5_node_18 | 0.4 | n |  | TRUE
30 | bus_LV_199-36_0_5_node_16 | 0.4 | n |  | TRUE
31 | bus_LV_199-36_0_5_node_17 | 0.4 | n |  | TRUE
32 | bus_LV_199-36_0_5_node_19 | 0.4 | n |  | TRUE
33 | bus_LV_199-36_0_5_node_20 | 0.4 | n |  | TRUE
34 | bus_LV_199-36_0_5_node_23 | 0.4 | n |  | TRUE
35 | bus_LV_199-36_0_5_node_28 | 0.4 | n |  | TRUE
36 | bus_LV_199-36_0_5_node_25 | 0.4 | n |  | TRUE
37 | bus_LV_199-36_0_5_node_22 | 0.4 | n |  | TRUE
38 | bus_LV_199-36_0_5_node_52 | 0.4 | n |  | TRUE
39 | bus_LV_199-36_0_5_node_24 | 0.4 | n |  | TRUE
40 | bus_LV_199-36_0_5_node_57 | 0.4 | n |  | TRUE
41 | bus_LV_199-36_0_5_node_26 | 0.4 | n |  | TRUE
42 | bus_LV_199-36_0_5_node_53 | 0.4 | n |  | TRUE
43 | bus_LV_199-36_0_5_node_27 | 0.4 | n |  | TRUE
44 | bus_LV_199-36_0_5_node_29 | 0.4 | n |  | TRUE
45 | bus_LV_199-36_0_5_node_30 | 0.4 | n |  | TRUE
46 | bus_LV_199-36_0_5_node_31 | 0.4 | n |  | TRUE
47 | bus_LV_199-36_0_5_node_39 | 0.4 | n |  | TRUE
48 | bus_LV_199-36_0_5_node_35 | 0.4 | n |  | TRUE
49 | bus_LV_199-36_0_5_node_37 | 0.4 | n |  | TRUE
50 | bus_LV_199-36_0_5_node_33 | 0.4 | n |  | TRUE
51 | bus_LV_199-36_0_5_node_58 | 0.4 | n |  | TRUE
52 | bus_LV_199-36_0_5_node_32 | 0.4 | n |  | TRUE
53 | bus_LV_199-36_0_5_node_40 | 0.4 | n |  | TRUE
54 | bus_LV_199-36_0_5_node_41 | 0.4 | n |  | TRUE
55 | bus_LV_199-36_0_5_node_38 | 0.4 | n |  | TRUE
56 | bus_LV_199-36_0_5_node_34 | 0.4 | n |  | TRUE
57 | bus_LV_199-36_0_5_node_36 | 0.4 | n |  | TRUE
58 | bus_LV_199-36_0_5_node_62 | 0.4 | n |  | TRUE
59 | bus_LV_199-36_0_5_node_65 | 0.4 | n |  | TRUE
60 | bus_LV_199-36_0_5_node_71 | 0.4 | n |  | TRUE
61 | bus_LV_199-36_0_5_node_68 | 0.4 | n |  | TRUE
62 | bus_LV_199-36_0_5_node_63 | 0.4 | n |  | TRUE
63 | bus_LV_199-36_0_5_node_42 | 0.4 | n |  | TRUE
64 | bus_LV_199-36_0_5_node_45 | 0.4 | n |  | TRUE
65 | bus_LV_199-36_0_5_node_43 | 0.4 | n |  | TRUE
66 | bus_LV_199-36_0_5_node_46 | 0.4 | n |  | TRUE
67 | bus_LV_199-36_0_5_node_47 | 0.4 | n |  | TRUE
68 | bus_LV_199-36_0_5_node_44 | 0.4 | n |  | TRUE
69 | bus_LV_199-36_0_5_node_48 | 0.4 | n |  | TRUE
70 | bus_LV_199-36_0_5_node_75 | 0.4 | n |  | TRUE
71 | bus_LV_199-36_0_5_node_49 | 0.4 | n |  | TRUE
72 | bus_LV_199-36_0_5_node_74 | 0.4 | n |  | TRUE
73 | bus_LV_199-36_0_5_node_50 | 0.4 | n |  | TRUE
74 | bus_LV_199-36_0_5_node_54 | 0.4 | n |  | TRUE
75 | bus_LV_199-36_0_5_node_55 | 0.4 | n |  | TRUE
76 | bus_LV_199-36_0_5_node_56 | 0.4 | n |  | TRUE
77 | bus_LV_199-36_0_5_node_59 | 0.4 | n |  | TRUE
78 | bus_LV_199-36_0_5_node_60 | 0.4 | n |  | TRUE
79 | bus_LV_199-36_0_5_node_61 | 0.4 | n |  | TRUE
80 | bus_LV_199-36_0_5_node_64 | 0.4 | n |  | TRUE
81 | bus_LV_199-36_0_5_node_66 | 0.4 | n |  | TRUE
82 | bus_LV_199-36_0_5_node_67 | 0.4 | n |  | TRUE
83 | bus_LV_199-36_0_5_node_69 | 0.4 | n |  | TRUE
84 | bus_LV_199-36_0_5_node_70 | 0.4 | n |  | TRUE
85 | bus_LV_199-36_0_5_node_72 | 0.4 | n |  | TRUE
86 | bus_LV_199-36_0_5_node_73 | 0.4 | n |  | TRUE
87 | bus_LV_199-36_0_5_node_156 | 0.4 | n |  | TRUE
88 | bus_LV_199-36_0_5_node_79 | 0.4 | n |  | TRUE
89 | bus_LV_199-36_0_5_node_80 | 0.4 | n |  | TRUE
90 | bus_LV_199-36_0_5_node_81 | 0.4 | n |  | TRUE
91 | bus_LV_199-36_0_5_node_82 | 0.4 | n |  | TRUE
92 | bus_LV_199-36_0_5_node_116 | 0.4 | n |  | TRUE
93 | bus_LV_199-36_0_5_node_114 | 0.4 | n |  | TRUE
94 | bus_LV_199-36_0_5_node_87 | 0.4 | n |  | TRUE
95 | bus_LV_199-36_0_5_node_115 | 0.4 | n |  | TRUE
96 | bus_LV_199-36_0_5_node_91 | 0.4 | n |  | TRUE
97 | bus_LV_199-36_0_5_node_95 | 0.4 | n |  | TRUE
98 | bus_LV_199-36_0_5_node_92 | 0.4 | n |  | TRUE
99 | bus_LV_199-36_0_5_node_88 | 0.4 | n |  | TRUE
100 | bus_LV_199-36_0_5_node_85 | 0.4 | n |  | TRUE
101 | bus_LV_199-36_0_5_node_144 | 0.4 | n |  | TRUE
102 | bus_LV_199-36_0_5_node_89 | 0.4 | n |  | TRUE
103 | bus_LV_199-36_0_5_node_146 | 0.4 | n |  | TRUE
104 | bus_LV_199-36_0_5_node_127 | 0.4 | n |  | TRUE
105 | bus_LV_199-36_0_5_node_137 | 0.4 | n |  | TRUE
106 | bus_LV_199-36_0_5_node_90 | 0.4 | n |  | TRUE
107 | bus_LV_199-36_0_5_node_93 | 0.4 | n |  | TRUE
108 | bus_LV_199-36_0_5_node_130 | 0.4 | n |  | TRUE
109 | bus_LV_199-36_0_5_node_125 | 0.4 | n |  | TRUE
110 | bus_LV_199-36_0_5_node_94 | 0.4 | n |  | TRUE
111 | bus_LV_199-36_0_5_node_129 | 0.4 | n |  | TRUE
112 | bus_LV_199-36_0_5_node_97 | 0.4 | n |  | TRUE
113 | bus_LV_199-36_0_5_node_96 | 0.4 | n |  | TRUE
114 | bus_LV_199-36_0_5_node_134 | 0.4 | n |  | TRUE
115 | bus_LV_199-36_0_5_node_103 | 0.4 | n |  | TRUE
116 | bus_LV_199-36_0_5_node_98 | 0.4 | n |  | TRUE
117 | bus_LV_199-36_0_5_node_99 | 0.4 | n |  | TRUE
118 | bus_LV_199-36_0_5_node_100 | 0.4 | n |  | TRUE
119 | bus_LV_199-36_0_5_node_101 | 0.4 | n |  | TRUE
120 | bus_LV_199-36_0_5_node_102 | 0.4 | n |  | TRUE
121 | bus_LV_199-36_0_5_node_104 | 0.4 | n |  | TRUE
122 | bus_LV_199-36_0_5_node_113 | 0.4 | n |  | TRUE
123 | bus_LV_199-36_0_5_node_110 | 0.4 | n |  | TRUE
124 | bus_LV_199-36_0_5_node_105 | 0.4 | n |  | TRUE
125 | bus_LV_199-36_0_5_node_117 | 0.4 | n |  | TRUE
126 | bus_LV_199-36_0_5_node_111 | 0.4 | n |  | TRUE
127 | bus_LV_199-36_0_5_node_106 | 0.4 | n |  | TRUE
128 | bus_LV_199-36_0_5_node_107 | 0.4 | n |  | TRUE
129 | bus_LV_199-36_0_5_node_108 | 0.4 | n |  | TRUE
130 | bus_LV_199-36_0_5_node_109 | 0.4 | n |  | TRUE
131 | bus_LV_199-36_0_5_node_112 | 0.4 | n |  | TRUE
132 | bus_LV_199-36_0_5_node_122 | 0.4 | n |  | TRUE
133 | bus_LV_199-36_0_5_node_118 | 0.4 | n |  | TRUE
134 | bus_LV_199-36_0_5_node_119 | 0.4 | n |  | TRUE
135 | bus_LV_199-36_0_5_node_120 | 0.4 | n |  | TRUE
136 | bus_LV_199-36_0_5_node_121 | 0.4 | n |  | TRUE
137 | bus_LV_199-36_0_5_node_123 | 0.4 | n |  | TRUE
138 | bus_LV_199-36_0_5_node_124 | 0.4 | n |  | TRUE
139 | bus_LV_199-36_0_5_node_126 | 0.4 | n |  | TRUE
140 | bus_LV_199-36_0_5_node_128 | 0.4 | n |  | TRUE
141 | bus_LV_199-36_0_5_node_131 | 0.4 | n |  | TRUE
142 | bus_LV_199-36_0_5_node_132 | 0.4 | n |  | TRUE
143 | bus_LV_199-36_0_5_node_142 | 0.4 | n |  | TRUE
144 | bus_LV_199-36_0_5_node_140 | 0.4 | n |  | TRUE
145 | bus_LV_199-36_0_5_node_138 | 0.4 | n |  | TRUE
146 | bus_LV_199-36_0_5_node_139 | 0.4 | n |  | TRUE
147 | bus_LV_199-36_0_5_node_141 | 0.4 | n |  | TRUE
148 | bus_LV_199-36_0_5_node_145 | 0.4 | n |  | TRUE
149 | bus_LV_199-36_0_5_node_150 | 0.4 | n |  | TRUE
150 | bus_LV_199-36_0_5_node_147 | 0.4 | n |  | TRUE
151 | bus_LV_199-36_0_5_node_149 | 0.4 | n |  | TRUE
152 | bus_LV_199-36_0_5_node_148 | 0.4 | n |  | TRUE
153 | bus_LV_199-36_0_5_node_151 | 0.4 | n |  | TRUE
154 | bus_LV_199-36_0_5_node_152 | 0.4 | n |  | TRUE
155 | bus_LV_199-36_0_5_node_163 | 0.4 | n |  | TRUE
156 | bus_LV_199-36_0_5_node_157 | 0.4 | n |  | TRUE
157 | bus_LV_199-36_0_5_node_158 | 0.4 | n |  | TRUE
158 | bus_LV_199-36_0_5_node_159 | 0.4 | n |  | TRUE
159 | bus_MV_363_0_node_116 | 20 | n |  | TRUE

## load
| name | bus | p_mw | q_mvar | const_z_percent | const_i_percent | sn_mva | scaling | in_service | type
0 | LV_199-36_0_5_load_0 | 0 | 0.0045095 | 0.0011302 | 0 | 0 |  | 1 | TRUE | wye
1 | LV_199-36_0_5_load_1 | 1 | 0.0038929 | 0.00097565 | 0 | 0 |  | 1 | TRUE | wye
2 | LV_199-36_0_5_load_3 | 3 | 0.00046949 | 0.00011766 | 0 | 0 |  | 1 | TRUE | wye
3 | LV_199-36_0_5_load_4 | 4 | 0.0044157 | 0.0011067 | 0 | 0 |  | 1 | TRUE | wye
4 | LV_199-36_0_5_load_5 | 5 | 0.0013696 | 0.00034326 | 0 | 0 |  | 1 | TRUE | wye
5 | LV_199-36_0_5_load_154 | 8 | 0.0008225 | 0.00020614 | 0 | 0 |  | 1 | TRUE | wye
6 | LV_199-36_0_5_load_160 | 9 | 0.00047731 | 0.00011962 | 0 | 0 |  | 1 | TRUE | wye
7 | LV_199-36_0_5_load_15 | 10 | 0.005771 | 0.0014464 | 0 | 0 |  | 1 | TRUE | wye
8 | LV_199-36_0_5_load_11 | 11 | 0.0042388 | 0.0010624 | 0 | 0 |  | 1 | TRUE | wye
9 | LV_199-36_0_5_load_153 | 12 | 0.0043968 | 0.0011019 | 0 | 0 |  | 1 | TRUE | wye
10 | LV_199-36_0_5_load_6 | 13 | 0.034599 | 0.0086712 | 0 | 0 |  | 1 | TRUE | wye
11 | LV_199-36_0_5_load_7 | 14 | 0.0072881 | 0.0018266 | 0 | 0 |  | 1 | TRUE | wye
12 | LV_199-36_0_5_load_86 | 18 | 0.0029806 | 0.00074702 | 0 | 0 |  | 1 | TRUE | wye
13 | LV_199-36_0_5_load_83 | 19 | 0.0012671 | 0.00031756 | 0 | 0 |  | 1 | TRUE | wye
14 | LV_199-36_0_5_load_76 | 21 | 0.011012 | 0.00276 | 0 | 0 |  | 1 | TRUE | wye
15 | LV_199-36_0_5_load_136 | 22 | 0.0017008 | 0.00042625 | 0 | 0 |  | 1 | TRUE | wye
16 | LV_199-36_0_5_load_84 | 23 | 0.0016386 | 0.00041067 | 0 | 0 |  | 1 | TRUE | wye
17 | LV_199-36_0_5_load_155 | 24 | 0.0065503 | 0.0016417 | 0 | 0 |  | 1 | TRUE | wye
18 | LV_199-36_0_5_load_77 | 25 | 0.014211 | 0.0035616 | 0 | 0 |  | 1 | TRUE | wye
19 | LV_199-36_0_5_load_12 | 26 | 0.0014242 | 0.00035694 | 0 | 0 |  | 1 | TRUE | wye
20 | LV_199-36_0_5_load_14 | 27 | 0.0048894 | 0.0012254 | 0 | 0 |  | 1 | TRUE | wye
21 | LV_199-36_0_5_load_16 | 30 | 0.0019239 | 0.00048218 | 0 | 0 |  | 1 | TRUE | wye
22 | LV_199-36_0_5_load_17 | 31 | 0.0008585 | 0.00021516 | 0 | 0 |  | 1 | TRUE | wye
23 | LV_199-36_0_5_load_19 | 32 | 0.00086078 | 0.00021573 | 0 | 0 |  | 1 | TRUE | wye
24 | LV_199-36_0_5_load_23 | 34 | 0.00085855 | 0.00021517 | 0 | 0 |  | 1 | TRUE | wye
25 | LV_199-36_0_5_load_25 | 36 | 0.0020331 | 0.00050954 | 0 | 0 |  | 1 | TRUE | wye
26 | LV_199-36_0_5_load_52 | 38 | 0.00082892 | 0.00020775 | 0 | 0 |  | 1 | TRUE | wye
27 | LV_199-36_0_5_load_24 | 39 | 0.00085126 | 0.00021335 | 0 | 0 |  | 1 | TRUE | wye
28 | LV_199-36_0_5_load_57 | 40 | 0.00082812 | 0.00020755 | 0 | 0 |  | 1 | TRUE | wye
29 | LV_199-36_0_5_load_26 | 41 | 0.0020439 | 0.00051224 | 0 | 0 |  | 1 | TRUE | wye
30 | LV_199-36_0_5_load_53 | 42 | 0.00082823 | 0.00020757 | 0 | 0 |  | 1 | TRUE | wye
31 | LV_199-36_0_5_load_29 | 44 | 0.0020522 | 0.00051432 | 0 | 0 |  | 1 | TRUE | wye
32 | LV_199-36_0_5_load_30 | 45 | 0.0022542 | 0.00056496 | 0 | 0 |  | 1 | TRUE | wye
33 | LV_199-36_0_5_load_31 | 46 | 0.0020445 | 0.00051239 | 0 | 0 |  | 1 | TRUE | wye
34 | LV_199-36_0_5_load_33 | 50 | 0.00091377 | 0.00022901 | 0 | 0 |  | 1 | TRUE | wye
35 | LV_199-36_0_5_load_58 | 51 | 0.00082824 | 0.00020758 | 0 | 0 |  | 1 | TRUE | wye
36 | LV_199-36_0_5_load_32 | 52 | 0.002027 | 0.00050803 | 0 | 0 |  | 1 | TRUE | wye
37 | LV_199-36_0_5_load_40 | 53 | 0.0022476 | 0.0005633 | 0 | 0 |  | 1 | TRUE | wye
38 | LV_199-36_0_5_load_41 | 54 | 0.0022528 | 0.00056461 | 0 | 0 |  | 1 | TRUE | wye
39 | LV_199-36_0_5_load_38 | 55 | 0.0021842 | 0.00054742 | 0 | 0 |  | 1 | TRUE | wye
40 | LV_199-36_0_5_load_34 | 56 | 0.00091618 | 0.00022962 | 0 | 0 |  | 1 | TRUE | wye
41 | LV_199-36_0_5_load_36 | 57 | 0.0021857 | 0.00054778 | 0 | 0 |  | 1 | TRUE | wye
42 | LV_199-36_0_5_load_62 | 58 | 0.00089508 | 0.00022433 | 0 | 0 |  | 1 | TRUE | wye
43 | LV_199-36_0_5_load_71 | 60 | 0.00091391 | 0.00022905 | 0 | 0 |  | 1 | TRUE | wye
44 | LV_199-36_0_5_load_68 | 61 | 0.00089472 | 0.00022424 | 0 | 0 |  | 1 | TRUE | wye
45 | LV_199-36_0_5_load_63 | 62 | 0.00089621 | 0.00022461 | 0 | 0 |  | 1 | TRUE | wye
46 | LV_199-36_0_5_load_42 | 63 | 0.0022435 | 0.00056228 | 0 | 0 |  | 1 | TRUE | wye
47 | LV_199-36_0_5_load_43 | 65 | 0.0022472 | 0.00056321 | 0 | 0 |  | 1 | TRUE | wye
48 | LV_199-36_0_5_load_46 | 66 | 0.0022467 | 0.00056306 | 0 | 0 |  | 1 | TRUE | wye
49 | LV_199-36_0_5_load_47 | 67 | 0.0021847 | 0.00054755 | 0 | 0 |  | 1 | TRUE | wye
50 | LV_199-36_0_5_load_44 | 68 | 0.0022487 | 0.00056359 | 0 | 0 |  | 1 | TRUE | wye
51 | LV_199-36_0_5_load_48 | 69 | 0.0022435 | 0.00056227 | 0 | 0 |  | 1 | TRUE | wye
52 | LV_199-36_0_5_load_75 | 70 | 0.0021807 | 0.00054653 | 0 | 0 |  | 1 | TRUE | wye
53 | LV_199-36_0_5_load_49 | 71 | 0.0022487 | 0.00056358 | 0 | 0 |  | 1 | TRUE | wye
54 | LV_199-36_0_5_load_74 | 72 | 0.0021962 | 0.00055042 | 0 | 0 |  | 1 | TRUE | wye
55 | LV_199-36_0_5_load_50 | 73 | 0.0022472 | 0.00056321 | 0 | 0 |  | 1 | TRUE | wye
56 | LV_199-36_0_5_load_54 | 74 | 0.00082761 | 0.00020742 | 0 | 0 |  | 1 | TRUE | wye
57 | LV_199-36_0_5_load_55 | 75 | 0.00082884 | 0.00020773 | 0 | 0 |  | 1 | TRUE | wye
58 | LV_199-36_0_5_load_56 | 76 | 0.00082674 | 0.0002072 | 0 | 0 |  | 1 | TRUE | wye
59 | LV_199-36_0_5_load_59 | 77 | 0.0008276 | 0.00020742 | 0 | 0 |  | 1 | TRUE | wye
60 | LV_199-36_0_5_load_60 | 78 | 0.00082823 | 0.00020757 | 0 | 0 |  | 1 | TRUE | wye
61 | LV_199-36_0_5_load_61 | 79 | 0.00082747 | 0.00020738 | 0 | 0 |  | 1 | TRUE | wye
62 | LV_199-36_0_5_load_64 | 80 | 0.00089785 | 0.00022502 | 0 | 0 |  | 1 | TRUE | wye
63 | LV_199-36_0_5_load_66 | 81 | 0.00089785 | 0.00022502 | 0 | 0 |  | 1 | TRUE | wye
64 | LV_199-36_0_5_load_67 | 82 | 0.00089518 | 0.00022435 | 0 | 0 |  | 1 | TRUE | wye
65 | LV_199-36_0_5_load_69 | 83 | 0.00089636 | 0.00022465 | 0 | 0 |  | 1 | TRUE | wye
66 | LV_199-36_0_5_load_70 | 84 | 0.00089799 | 0.00022506 | 0 | 0 |  | 1 | TRUE | wye
67 | LV_199-36_0_5_load_72 | 85 | 0.00089852 | 0.00022519 | 0 | 0 |  | 1 | TRUE | wye
68 | LV_199-36_0_5_load_73 | 86 | 0.000895 | 0.00022431 | 0 | 0 |  | 1 | TRUE | wye
69 | LV_199-36_0_5_load_79 | 88 | 0.0059272 | 0.0014855 | 0 | 0 |  | 1 | TRUE | wye
70 | LV_199-36_0_5_load_116 | 92 | 0.0016788 | 0.00042074 | 0 | 0 |  | 1 | TRUE | wye
71 | LV_199-36_0_5_load_114 | 93 | 0.0016793 | 0.00042088 | 0 | 0 |  | 1 | TRUE | wye
72 | LV_199-36_0_5_load_87 | 94 | 0.0012826 | 0.00032145 | 0 | 0 |  | 1 | TRUE | wye
73 | LV_199-36_0_5_load_115 | 95 | 0.010225 | 0.0025626 | 0 | 0 |  | 1 | TRUE | wye
74 | LV_199-36_0_5_load_92 | 98 | 0.01288 | 0.003228 | 0 | 0 |  | 1 | TRUE | wye
75 | LV_199-36_0_5_load_144 | 101 | 0.0016402 | 0.00041106 | 0 | 0 |  | 1 | TRUE | wye
76 | LV_199-36_0_5_load_146 | 103 | 0.001646 | 0.00041253 | 0 | 0 |  | 1 | TRUE | wye
77 | LV_199-36_0_5_load_127 | 104 | 0.0035763 | 0.00089631 | 0 | 0 |  | 1 | TRUE | wye
78 | LV_199-36_0_5_load_137 | 105 | 0.001709 | 0.00042832 | 0 | 0 |  | 1 | TRUE | wye
79 | LV_199-36_0_5_load_130 | 108 | 0.0039588 | 0.00099218 | 0 | 0 |  | 1 | TRUE | wye
80 | LV_199-36_0_5_load_125 | 109 | 0.0041229 | 0.0010333 | 0 | 0 |  | 1 | TRUE | wye
81 | LV_199-36_0_5_load_129 | 111 | 0.0020675 | 0.00051817 | 0 | 0 |  | 1 | TRUE | wye
82 | LV_199-36_0_5_load_97 | 112 | 0.0021606 | 0.0005415 | 0 | 0 |  | 1 | TRUE | wye
83 | LV_199-36_0_5_load_96 | 113 | 0.0041725 | 0.0010457 | 0 | 0 |  | 1 | TRUE | wye
84 | LV_199-36_0_5_load_134 | 114 | 0.0021711 | 0.00054413 | 0 | 0 |  | 1 | TRUE | wye
85 | LV_199-36_0_5_load_103 | 115 | 0.0029292 | 0.00073412 | 0 | 0 |  | 1 | TRUE | wye
86 | LV_199-36_0_5_load_98 | 116 | 0.0036536 | 0.00091569 | 0 | 0 |  | 1 | TRUE | wye
87 | LV_199-36_0_5_load_99 | 117 | 0.0055989 | 0.0014032 | 0 | 0 |  | 1 | TRUE | wye
88 | LV_199-36_0_5_load_101 | 119 | 0.0023514 | 0.00058932 | 0 | 0 |  | 1 | TRUE | wye
89 | LV_199-36_0_5_load_104 | 121 | 0.010206 | 0.002558 | 0 | 0 |  | 1 | TRUE | wye
90 | LV_199-36_0_5_load_113 | 122 | 0.004093 | 0.0010258 | 0 | 0 |  | 1 | TRUE | wye
91 | LV_199-36_0_5_load_110 | 123 | 0.0053962 | 0.0013524 | 0 | 0 |  | 1 | TRUE | wye
92 | LV_199-36_0_5_load_105 | 124 | 0.0055317 | 0.0013864 | 0 | 0 |  | 1 | TRUE | wye
93 | LV_199-36_0_5_load_117 | 125 | 0.0029018 | 0.00072725 | 0 | 0 |  | 1 | TRUE | wye
94 | LV_199-36_0_5_load_107 | 128 | 0.0021654 | 0.0005427 | 0 | 0 |  | 1 | TRUE | wye
95 | LV_199-36_0_5_load_108 | 129 | 0.00625 | 0.0015664 | 0 | 0 |  | 1 | TRUE | wye
96 | LV_199-36_0_5_load_109 | 130 | 0.0039831 | 0.00099826 | 0 | 0 |  | 1 | TRUE | wye
97 | LV_199-36_0_5_load_112 | 131 | 0.0019776 | 0.00049563 | 0 | 0 |  | 1 | TRUE | wye
98 | LV_199-36_0_5_load_122 | 132 | 0.0017532 | 0.00043939 | 0 | 0 |  | 1 | TRUE | wye
99 | LV_199-36_0_5_load_118 | 133 | 0.0029166 | 0.00073096 | 0 | 0 |  | 1 | TRUE | wye
100 | LV_199-36_0_5_load_119 | 134 | 0.0027707 | 0.00069441 | 0 | 0 |  | 1 | TRUE | wye
101 | LV_199-36_0_5_load_120 | 135 | 0.0019434 | 0.00048706 | 0 | 0 |  | 1 | TRUE | wye
102 | LV_199-36_0_5_load_121 | 136 | 0.0019558 | 0.00049016 | 0 | 0 |  | 1 | TRUE | wye
103 | LV_199-36_0_5_load_123 | 137 | 0.0012 | 0.00030075 | 0 | 0 |  | 1 | TRUE | wye
104 | LV_199-36_0_5_load_124 | 138 | 0.0019331 | 0.00048448 | 0 | 0 |  | 1 | TRUE | wye
105 | LV_199-36_0_5_load_126 | 139 | 0.0046887 | 0.0011751 | 0 | 0 |  | 1 | TRUE | wye
106 | LV_199-36_0_5_load_128 | 140 | 0.0046896 | 0.0011753 | 0 | 0 |  | 1 | TRUE | wye
107 | LV_199-36_0_5_load_131 | 141 | 0.0020435 | 0.00051214 | 0 | 0 |  | 1 | TRUE | wye
108 | LV_199-36_0_5_load_132 | 142 | 0.002054 | 0.00051477 | 0 | 0 |  | 1 | TRUE | wye
109 | LV_199-36_0_5_load_142 | 143 | 0.0016953 | 0.00042487 | 0 | 0 |  | 1 | TRUE | wye
110 | LV_199-36_0_5_load_140 | 144 | 0.0016386 | 0.00041067 | 0 | 0 |  | 1 | TRUE | wye
111 | LV_199-36_0_5_load_138 | 145 | 0.0016402 | 0.00041107 | 0 | 0 |  | 1 | TRUE | wye
112 | LV_199-36_0_5_load_139 | 146 | 0.001646 | 0.00041253 | 0 | 0 |  | 1 | TRUE | wye
113 | LV_199-36_0_5_load_141 | 147 | 0.001638 | 0.00041052 | 0 | 0 |  | 1 | TRUE | wye
114 | LV_199-36_0_5_load_145 | 148 | 0.0026366 | 0.00066081 | 0 | 0 |  | 1 | TRUE | wye
115 | LV_199-36_0_5_load_150 | 149 | 0.0016477 | 0.00041295 | 0 | 0 |  | 1 | TRUE | wye
116 | LV_199-36_0_5_load_147 | 150 | 0.0016386 | 0.00041067 | 0 | 0 |  | 1 | TRUE | wye
117 | LV_199-36_0_5_load_149 | 151 | 0.0016401 | 0.00041104 | 0 | 0 |  | 1 | TRUE | wye
118 | LV_199-36_0_5_load_148 | 152 | 0.0016386 | 0.00041067 | 0 | 0 |  | 1 | TRUE | wye
119 | LV_199-36_0_5_load_151 | 153 | 0.0037567 | 0.00094152 | 0 | 0 |  | 1 | TRUE | wye
120 | LV_199-36_0_5_load_152 | 154 | 0.025875 | 0.0064849 | 0 | 0 |  | 1 | TRUE | wye
121 | LV_199-36_0_5_load_163 | 155 | 0.006511 | 0.0016318 | 0 | 0 |  | 1 | TRUE | wye
122 | LV_199-36_0_5_load_157 | 156 | 0.0026988 | 0.00067638 | 0 | 0 |  | 1 | TRUE | wye
123 | LV_199-36_0_5_load_158 | 157 | 0.0010933 | 0.000274 | 0 | 0 |  | 1 | TRUE | wye
124 | LV_199-36_0_5_load_159 | 158 | 0.0022401 | 0.00056142 | 0 | 0 |  | 1 | TRUE | wye

## ext_grid
| name | bus | vm_pu | va_degree | slack_weight | in_service
0 |  | 16 | 1 | 0 | 1 | TRUE

## line
| name | std_type | from_bus | to_bus | length_km | r_ohm_per_km | x_ohm_per_km | c_nf_per_km | g_us_per_km | max_i_ka | df | parallel | type | in_service
0 | LV_199-36_0_5_line_0 |  | 0 | 1 | 0.021868 | 0.125 | 0.08 | 261 | 0 | 0.364 | 1 | 1 | cs | TRUE
1 | LV_199-36_0_5_line_1 |  | 0 | 2 | 0.0076738 | 0.125 | 0.08 | 261 | 0 | 0.364 | 1 | 1 | cs | TRUE
2 | LV_199-36_0_5_line_2 |  | 1 | 3 | 0.0081494 | 0.125 | 0.08 | 261 | 0 | 0.364 | 1 | 1 | cs | TRUE
3 | LV_199-36_0_5_line_3 |  | 2 | 4 | 0.021163 | 0.125 | 0.08 | 261 | 0 | 0.364 | 1 | 1 | cs | TRUE
4 | LV_199-36_0_5_line_4 |  | 2 | 5 | 0.027984 | 0.125 | 0.08 | 261 | 0 | 0.364 | 1 | 1 | cs | TRUE
5 | LV_199-36_0_5_line_5 |  | 3 | 6 | 0.014427 | 0.125 | 0.08 | 261 | 0 | 0.364 | 1 | 1 | cs | TRUE
6 | LV_199-36_0_5_line_6 |  | 4 | 7 | 0.014012 | 0.125 | 0.08 | 261 | 0 | 0.364 | 1 | 1 | cs | TRUE
7 | LV_199-36_0_5_line_7 |  | 5 | 8 | 0.0022283 | 0.125 | 0.08 | 261 | 0 | 0.364 | 1 | 1 | cs | TRUE
8 | LV_199-36_0_5_line_8 |  | 6 | 9 | 0.028871 | 0.125 | 0.08 | 261 | 0 | 0.364 | 1 | 1 | cs | TRUE
9 | LV_199-36_0_5_line_9 |  | 7 | 10 | 0.026145 | 0.125 | 0.08 | 261 | 0 | 0.364 | 1 | 1 | cs | TRUE
10 | LV_199-36_0_5_line_10 |  | 7 | 11 | 0.014579 | 0.125 | 0.08 | 261 | 0 | 0.364 | 1 | 1 | cs | TRUE
11 | LV_199-36_0_5_line_11 |  | 8 | 12 | 0.02231 | 0.125 | 0.08 | 261 | 0 | 0.364 | 1 | 1 | cs | TRUE
12 | LV_199-36_0_5_line_12 |  | 9 | 158 | 0.0043915 | 0.125 | 0.08 | 261 | 0 | 0.364 | 1 | 1 | cs | TRUE
13 | LV_199-36_0_5_line_13 |  | 10 | 28 | 0.0060162 | 0.125 | 0.08 | 261 | 0 | 0.364 | 1 | 1 | cs | TRUE
14 | LV_199-36_0_5_line_14 |  | 11 | 26 | 0.028317 | 0.125 | 0.08 | 261 | 0 | 0.364 | 1 | 1 | cs | TRUE
15 | LV_199-36_0_5_line_15 |  | 12 | 154 | 0.0048795 | 0.125 | 0.08 | 261 | 0 | 0.364 | 1 | 1 | cs | TRUE
16 | LV_199-36_0_5_line_16 |  | 13 | 14 | 0.007044 | 0.125 | 0.08 | 261 | 0 | 0.364 | 1 | 1 | cs | TRUE
17 | LV_199-36_0_5_line_17 |  | 14 | 15 | 0.067557 | 0.125 | 0.08 | 261 | 0 | 0.364 | 1 | 1 | cs | TRUE
18 | LV_199-36_0_5_line_18 |  | 15 | 16 | 0.007683 | 0.125 | 0.08 | 261 | 0 | 0.364 | 1 | 2 | cs | TRUE
19 | LV_199-36_0_5_line_19 |  | 15 | 17 | 0.026435 | 0.125 | 0.08 | 261 | 0 | 0.364 | 1 | 2 | cs | TRUE
20 | LV_199-36_0_5_line_20 |  | 16 | 18 | 0.014703 | 0.125 | 0.08 | 261 | 0 | 0.364 | 1 | 1 | cs | TRUE
21 | LV_199-36_0_5_line_21 |  | 16 | 19 | 0.016158 | 0.125 | 0.08 | 261 | 0 | 0.364 | 1 | 2 | cs | TRUE
22 | LV_199-36_0_5_line_22 |  | 17 | 20 | 0.006684 | 0.125 | 0.08 | 261 | 0 | 0.364 | 1 | 1 | cs | TRUE
23 | LV_199-36_0_5_line_23 |  | 17 | 21 | 0.0072775 | 0.125 | 0.08 | 261 | 0 | 0.364 | 1 | 2 | cs | TRUE
24 | LV_199-36_0_5_line_24 |  | 18 | 22 | 0.0065239 | 0.125 | 0.08 | 261 | 0 | 0.364 | 1 | 1 | cs | TRUE
25 | LV_199-36_0_5_line_25 |  | 19 | 23 | 0.0026938 | 0.125 | 0.08 | 261 | 0 | 0.364 | 1 | 2 | cs | TRUE
26 | LV_199-36_0_5_line_26 |  | 20 | 24 | 0.084385 | 0.125 | 0.08 | 261 | 0 | 0.364 | 1 | 1 | cs | TRUE
27 | LV_199-36_0_5_line_27 |  | 21 | 25 | 0.020447 | 0.125 | 0.08 | 261 | 0 | 0.364 | 1 | 2 | cs | TRUE
28 | LV_199-36_0_5_line_28 |  | 22 | 105 | 0.0061041 | 0.125 | 0.08 | 261 | 0 | 0.364 | 1 | 1 | cs | TRUE
29 | LV_199-36_0_5_line_29 |  | 23 | 100 | 0.012492 | 0.125 | 0.08 | 261 | 0 | 0.364 | 1 | 2 | cs | TRUE
30 | LV_199-36_0_5_line_30 |  | 24 | 87 | 0.0060407 | 0.125 | 0.08 | 261 | 0 | 0.364 | 1 | 1 | cs | TRUE
31 | LV_199-36_0_5_line_31 |  | 25 | 28 | 0.036047 | 0.125 | 0.08 | 261 | 0 | 0.364 | 1 | 2 | cs | TRUE
32 | LV_199-36_0_5_line_32 |  | 26 | 27 | 0.028643 | 0.125 | 0.08 | 261 | 0 | 0.364 | 1 | 1 | cs | TRUE
33 | LV_199-36_0_5_line_33 |  | 28 | 29 | 0.036935 | 0.125 | 0.08 | 261 | 0 | 0.364 | 1 | 1 | cs | TRUE
34 | LV_199-36_0_5_line_34 |  | 29 | 33 | 0.027651 | 0.125 | 0.08 | 261 | 0 | 0.364 | 1 | 1 | cs | TRUE
35 | LV_199-36_0_5_line_35 |  | 29 | 30 | 0.0067115 | 0.125 | 0.08 | 261 | 0 | 0.364 | 1 | 1 | cs | TRUE
36 | LV_199-36_0_5_line_36 |  | 30 | 31 | 0.0051279 | 0.125 | 0.08 | 261 | 0 | 0.364 | 1 | 1 | cs | TRUE
37 | LV_199-36_0_5_line_37 |  | 31 | 32 | 0.0052318 | 0.125 | 0.08 | 261 | 0 | 0.364 | 1 | 1 | cs | TRUE
38 | LV_199-36_0_5_line_38 |  | 32 | 34 | 0.0051505 | 0.125 | 0.08 | 261 | 0 | 0.364 | 1 | 1 | cs | TRUE
39 | LV_199-36_0_5_line_39 |  | 33 | 35 | 0.019358 | 0.125 | 0.08 | 261 | 0 | 0.364 | 1 | 1 | cs | TRUE
40 | LV_199-36_0_5_line_40 |  | 33 | 36 | 0.0063604 | 0.125 | 0.08 | 261 | 0 | 0.364 | 1 | 1 | cs | TRUE
41 | LV_199-36_0_5_line_41 |  | 34 | 39 | 0.0052009 | 0.125 | 0.08 | 261 | 0 | 0.364 | 1 | 1 | cs | TRUE
42 | LV_199-36_0_5_line_42 |  | 35 | 40 | 0.0048488 | 0.125 | 0.08 | 261 | 0 | 0.364 | 1 | 1 | cs | TRUE
43 | LV_199-36_0_5_line_43 |  | 35 | 37 | 0.028648 | 0.125 | 0.08 | 261 | 0 | 0.364 | 1 | 1 | cs | TRUE
44 | LV_199-36_0_5_line_44 |  | 36 | 41 | 0.0051178 | 0.125 | 0.08 | 261 | 0 | 0.364 | 1 | 1 | cs | TRUE
45 | LV_199-36_0_5_line_45 |  | 37 | 38 | 0.0070043 | 0.125 | 0.08 | 261 | 0 | 0.364 | 1 | 1 | cs | TRUE
46 | LV_199-36_0_5_line_46 |  | 38 | 42 | 0.0051899 | 0.125 | 0.08 | 261 | 0 | 0.364 | 1 | 1 | cs | TRUE
47 | LV_199-36_0_5_line_47 |  | 40 | 51 | 0.0052067 | 0.125 | 0.08 | 261 | 0 | 0.364 | 1 | 1 | cs | TRUE
48 | LV_199-36_0_5_line_48 |  | 41 | 43 | 0.0029991 | 0.125 | 0.08 | 261 | 0 | 0.364 | 1 | 1 | cs | TRUE
49 | LV_199-36_0_5_line_49 |  | 42 | 74 | 0.0051667 | 0.125 | 0.08 | 261 | 0 | 0.364 | 1 | 1 | cs | TRUE
50 | LV_199-36_0_5_line_50 |  | 43 | 44 | 0.0020528 | 0.125 | 0.08 | 261 | 0 | 0.364 | 1 | 1 | cs | TRUE
51 | LV_199-36_0_5_line_51 |  | 43 | 45 | 0.021873 | 0.125 | 0.08 | 261 | 0 | 0.364 | 1 | 1 | cs | TRUE
52 | LV_199-36_0_5_line_52 |  | 44 | 46 | 0.0051 | 0.125 | 0.08 | 261 | 0 | 0.364 | 1 | 1 | cs | TRUE
53 | LV_199-36_0_5_line_53 |  | 45 | 47 | 0.0079487 | 0.125 | 0.08 | 261 | 0 | 0.364 | 1 | 1 | cs | TRUE
54 | LV_199-36_0_5_line_54 |  | 46 | 52 | 0.0052334 | 0.125 | 0.08 | 261 | 0 | 0.364 | 1 | 1 | cs | TRUE
55 | LV_199-36_0_5_line_55 |  | 47 | 53 | 0.012318 | 0.125 | 0.08 | 261 | 0 | 0.364 | 1 | 1 | cs | TRUE
56 | LV_199-36_0_5_line_56 |  | 47 | 54 | 0.020274 | 0.125 | 0.08 | 261 | 0 | 0.364 | 1 | 1 | cs | TRUE
57 | LV_199-36_0_5_line_57 |  | 47 | 55 | 0.0086166 | 0.125 | 0.08 | 261 | 0 | 0.364 | 1 | 1 | cs | TRUE
58 | LV_199-36_0_5_line_58 |  | 48 | 49 | 0.004304 | 0.125 | 0.08 | 261 | 0 | 0.364 | 1 | 1 | cs | TRUE
59 | LV_199-36_0_5_line_59 |  | 48 | 50 | 0.0078607 | 0.125 | 0.08 | 261 | 0 | 0.364 | 1 | 1 | cs | TRUE
60 | LV_199-36_0_5_line_60 |  | 49 | 58 | 0.0075095 | 0.125 | 0.08 | 261 | 0 | 0.364 | 1 | 1 | cs | TRUE
61 | LV_199-36_0_5_line_61 |  | 50 | 56 | 0.0056615 | 0.125 | 0.08 | 261 | 0 | 0.364 | 1 | 1 | cs | TRUE
62 | LV_199-36_0_5_line_62 |  | 51 | 77 | 0.005149 | 0.125 | 0.08 | 261 | 0 | 0.364 | 1 | 1 | cs | TRUE
63 | LV_199-36_0_5_line_63 |  | 53 | 63 | 0.0056024 | 0.125 | 0.08 | 261 | 0 | 0.364 | 1 | 1 | cs | TRUE
64 | LV_199-36_0_5_line_64 |  | 54 | 64 | 0.0071687 | 0.125 | 0.08 | 261 | 0 | 0.364 | 1 | 1 | cs | TRUE
65 | LV_199-36_0_5_line_65 |  | 55 | 57 | 0.0055859 | 0.125 | 0.08 | 261 | 0 | 0.364 | 1 | 1 | cs | TRUE
66 | LV_199-36_0_5_line_66 |  | 56 | 57 | 0.0056281 | 0.125 | 0.08 | 261 | 0 | 0.364 | 1 | 1 | cs | TRUE
67 | LV_199-36_0_5_line_67 |  | 58 | 62 | 0.0056426 | 0.125 | 0.08 | 261 | 0 | 0.364 | 1 | 1 | cs | TRUE
68 | LV_199-36_0_5_line_68 |  | 59 | 60 | 0.0099698 | 0.125 | 0.08 | 261 | 0 | 0.364 | 1 | 1 | cs | TRUE
69 | LV_199-36_0_5_line_69 |  | 59 | 61 | 0.0071798 | 0.125 | 0.08 | 261 | 0 | 0.364 | 1 | 1 | cs | TRUE
70 | LV_199-36_0_5_line_70 |  | 60 | 72 | 0.0057823 | 0.125 | 0.08 | 261 | 0 | 0.364 | 1 | 1 | cs | TRUE
71 | LV_199-36_0_5_line_71 |  | 61 | 83 | 0.0053036 | 0.125 | 0.08 | 261 | 0 | 0.364 | 1 | 1 | cs | TRUE
72 | LV_199-36_0_5_line_72 |  | 62 | 80 | 0.0055809 | 0.125 | 0.08 | 261 | 0 | 0.364 | 1 | 1 | cs | TRUE
73 | LV_199-36_0_5_line_73 |  | 63 | 65 | 0.0056509 | 0.125 | 0.08 | 261 | 0 | 0.364 | 1 | 1 | cs | TRUE
74 | LV_199-36_0_5_line_74 |  | 64 | 66 | 0.01288 | 0.125 | 0.08 | 261 | 0 | 0.364 | 1 | 1 | cs | TRUE
75 | LV_199-36_0_5_line_75 |  | 64 | 67 | 0.0094408 | 0.125 | 0.08 | 261 | 0 | 0.364 | 1 | 1 | cs | TRUE
76 | LV_199-36_0_5_line_76 |  | 65 | 68 | 0.0056074 | 0.125 | 0.08 | 261 | 0 | 0.364 | 1 | 1 | cs | TRUE
77 | LV_199-36_0_5_line_77 |  | 66 | 69 | 0.0056196 | 0.125 | 0.08 | 261 | 0 | 0.364 | 1 | 1 | cs | TRUE
78 | LV_199-36_0_5_line_78 |  | 67 | 70 | 0.0054074 | 0.125 | 0.08 | 261 | 0 | 0.364 | 1 | 1 | cs | TRUE
79 | LV_199-36_0_5_line_79 |  | 69 | 71 | 0.0056357 | 0.125 | 0.08 | 261 | 0 | 0.364 | 1 | 1 | cs | TRUE
80 | LV_199-36_0_5_line_80 |  | 70 | 72 | 0.0055971 | 0.125 | 0.08 | 261 | 0 | 0.364 | 1 | 1 | cs | TRUE
81 | LV_199-36_0_5_line_81 |  | 71 | 73 | 0.0056268 | 0.125 | 0.08 | 261 | 0 | 0.364 | 1 | 1 | cs | TRUE
82 | LV_199-36_0_5_line_82 |  | 74 | 75 | 0.0051873 | 0.125 | 0.08 | 261 | 0 | 0.364 | 1 | 1 | cs | TRUE
83 | LV_199-36_0_5_line_83 |  | 75 | 76 | 0.0051687 | 0.125 | 0.08 | 261 | 0 | 0.364 | 1 | 1 | cs | TRUE
84 | LV_199-36_0_5_line_84 |  | 77 | 78 | 0.005202 | 0.125 | 0.08 | 261 | 0 | 0.364 | 1 | 1 | cs | TRUE
85 | LV_199-36_0_5_line_85 |  | 78 | 79 | 0.0031279 | 0.125 | 0.08 | 261 | 0 | 0.364 | 1 | 1 | cs | TRUE
86 | LV_199-36_0_5_line_86 |  | 80 | 81 | 0.0056511 | 0.125 | 0.08 | 261 | 0 | 0.364 | 1 | 1 | cs | TRUE
87 | LV_199-36_0_5_line_87 |  | 81 | 82 | 0.00558 | 0.125 | 0.08 | 261 | 0 | 0.364 | 1 | 1 | cs | TRUE
88 | LV_199-36_0_5_line_88 |  | 83 | 84 | 0.0057654 | 0.125 | 0.08 | 261 | 0 | 0.364 | 1 | 1 | cs | TRUE
89 | LV_199-36_0_5_line_89 |  | 84 | 85 | 0.0073349 | 0.125 | 0.08 | 261 | 0 | 0.364 | 1 | 1 | cs | TRUE
90 | LV_199-36_0_5_line_90 |  | 85 | 86 | 0.005486 | 0.125 | 0.08 | 261 | 0 | 0.364 | 1 | 1 | cs | TRUE
91 | LV_199-36_0_5_line_91 |  | 87 | 156 | 0.018886 | 0.125 | 0.08 | 261 | 0 | 0.364 | 1 | 1 | cs | TRUE
92 | LV_199-36_0_5_line_92 |  | 88 | 89 | 0.024806 | 0.125 | 0.08 | 261 | 0 | 0.364 | 1 | 1 | cs | TRUE
93 | LV_199-36_0_5_line_93 |  | 89 | 90 | 0.040861 | 0.125 | 0.08 | 261 | 0 | 0.364 | 1 | 1 | cs | TRUE
94 | LV_199-36_0_5_line_94 |  | 89 | 91 | 0.03798 | 0.125 | 0.08 | 261 | 0 | 0.364 | 1 | 1 | cs | TRUE
95 | LV_199-36_0_5_line_95 |  | 90 | 92 | 0.047394 | 0.125 | 0.08 | 261 | 0 | 0.364 | 1 | 1 | cs | TRUE
96 | LV_199-36_0_5_line_96 |  | 90 | 93 | 0.0051238 | 0.125 | 0.08 | 261 | 0 | 0.364 | 1 | 1 | cs | TRUE
97 | LV_199-36_0_5_line_97 |  | 91 | 94 | 0.01803 | 0.125 | 0.08 | 261 | 0 | 0.364 | 1 | 1 | cs | TRUE
98 | LV_199-36_0_5_line_98 |  | 93 | 95 | 0.011347 | 0.125 | 0.08 | 261 | 0 | 0.364 | 1 | 1 | cs | TRUE
99 | LV_199-36_0_5_line_99 |  | 94 | 99 | 0.023317 | 0.125 | 0.08 | 261 | 0 | 0.364 | 1 | 1 | cs | TRUE
100 | LV_199-36_0_5_line_100 |  | 95 | 97 | 0.014167 | 0.125 | 0.08 | 261 | 0 | 0.364 | 1 | 1 | cs | TRUE
101 | LV_199-36_0_5_line_101 |  | 96 | 97 | 0.015714 | 0.125 | 0.08 | 261 | 0 | 0.364 | 1 | 1 | cs | TRUE
102 | LV_199-36_0_5_line_102 |  | 96 | 98 | 0.005807 | 0.125 | 0.08 | 261 | 0 | 0.364 | 1 | 1 | cs | TRUE
103 | LV_199-36_0_5_line_103 |  | 99 | 106 | 0.012015 | 0.125 | 0.08 | 261 | 0 | 0.364 | 1 | 1 | cs | TRUE
104 | LV_199-36_0_5_line_104 |  | 99 | 102 | 0.015503 | 0.125 | 0.08 | 261 | 0 | 0.364 | 1 | 1 | cs | TRUE
105 | LV_199-36_0_5_line_105 |  | 100 | 101 | 0.018656 | 0.125 | 0.08 | 261 | 0 | 0.364 | 1 | 1 | cs | TRUE
106 | LV_199-36_0_5_line_106 |  | 100 | 102 | 0.04341 | 0.125 | 0.08 | 261 | 0 | 0.364 | 1 | 2 | cs | TRUE
107 | LV_199-36_0_5_line_107 |  | 101 | 103 | 0.0065585 | 0.125 | 0.08 | 261 | 0 | 0.364 | 1 | 1 | cs | TRUE
108 | LV_199-36_0_5_line_108 |  | 102 | 104 | 0.014918 | 0.125 | 0.08 | 261 | 0 | 0.364 | 1 | 1 | cs | TRUE
109 | LV_199-36_0_5_line_109 |  | 103 | 150 | 0.0065502 | 0.125 | 0.08 | 261 | 0 | 0.364 | 1 | 1 | cs | TRUE
110 | LV_199-36_0_5_line_110 |  | 104 | 109 | 0.0075781 | 0.125 | 0.08 | 261 | 0 | 0.364 | 1 | 1 | cs | TRUE
111 | LV_199-36_0_5_line_111 |  | 105 | 143 | 0.006485 | 0.125 | 0.08 | 261 | 0 | 0.364 | 1 | 1 | cs | TRUE
112 | LV_199-36_0_5_line_112 |  | 106 | 107 | 0.022724 | 0.125 | 0.08 | 261 | 0 | 0.364 | 1 | 1 | cs | TRUE
113 | LV_199-36_0_5_line_113 |  | 106 | 108 | 0.022164 | 0.125 | 0.08 | 261 | 0 | 0.364 | 1 | 1 | cs | TRUE
114 | LV_199-36_0_5_line_114 |  | 107 | 110 | 0.007422 | 0.125 | 0.08 | 261 | 0 | 0.364 | 1 | 1 | cs | TRUE
115 | LV_199-36_0_5_line_115 |  | 108 | 111 | 0.022929 | 0.125 | 0.08 | 261 | 0 | 0.364 | 1 | 1 | cs | TRUE
116 | LV_199-36_0_5_line_116 |  | 109 | 139 | 0.017307 | 0.125 | 0.08 | 261 | 0 | 0.364 | 1 | 1 | cs | TRUE
117 | LV_199-36_0_5_line_117 |  | 110 | 112 | 0.0095916 | 0.125 | 0.08 | 261 | 0 | 0.364 | 1 | 1 | cs | TRUE
118 | LV_199-36_0_5_line_118 |  | 110 | 113 | 0.019429 | 0.125 | 0.08 | 261 | 0 | 0.364 | 1 | 1 | cs | TRUE
119 | LV_199-36_0_5_line_119 |  | 111 | 141 | 0.0071919 | 0.125 | 0.08 | 261 | 0 | 0.364 | 1 | 1 | cs | TRUE
120 | LV_199-36_0_5_line_120 |  | 112 | 114 | 0.0071572 | 0.125 | 0.08 | 261 | 0 | 0.364 | 1 | 1 | cs | TRUE
121 | LV_199-36_0_5_line_121 |  | 114 | 115 | 0.0071537 | 0.125 | 0.08 | 261 | 0 | 0.364 | 1 | 1 | cs | TRUE
122 | LV_199-36_0_5_line_122 |  | 115 | 118 | 0.013636 | 0.125 | 0.08 | 261 | 0 | 0.364 | 1 | 1 | cs | TRUE
123 | LV_199-36_0_5_line_123 |  | 116 | 117 | 0.009527 | 0.125 | 0.08 | 261 | 0 | 0.364 | 1 | 1 | cs | TRUE
124 | LV_199-36_0_5_line_124 |  | 116 | 118 | 0.018466 | 0.125 | 0.08 | 261 | 0 | 0.364 | 1 | 1 | cs | TRUE
125 | LV_199-36_0_5_line_125 |  | 117 | 119 | 0.012424 | 0.125 | 0.08 | 261 | 0 | 0.364 | 1 | 1 | cs | TRUE
126 | LV_199-36_0_5_line_126 |  | 118 | 120 | 0.009262 | 0.125 | 0.08 | 261 | 0 | 0.364 | 1 | 1 | cs | TRUE
127 | LV_199-36_0_5_line_127 |  | 119 | 121 | 0.00418 | 0.125 | 0.08 | 261 | 0 | 0.364 | 1 | 1 | cs | TRUE
128 | LV_199-36_0_5_line_128 |  | 120 | 122 | 0.012579 | 0.125 | 0.08 | 261 | 0 | 0.364 | 1 | 1 | cs | TRUE
129 | LV_199-36_0_5_line_129 |  | 120 | 123 | 0.031998 | 0.125 | 0.08 | 261 | 0 | 0.364 | 1 | 1 | cs | TRUE
130 | LV_199-36_0_5_line_130 |  | 121 | 124 | 0.019406 | 0.125 | 0.08 | 261 | 0 | 0.364 | 1 | 1 | cs | TRUE
131 | LV_199-36_0_5_line_131 |  | 122 | 125 | 0.0060114 | 0.125 | 0.08 | 261 | 0 | 0.364 | 1 | 1 | cs | TRUE
132 | LV_199-36_0_5_line_132 |  | 123 | 126 | 0.018968 | 0.125 | 0.08 | 261 | 0 | 0.364 | 1 | 1 | cs | TRUE
133 | LV_199-36_0_5_line_133 |  | 124 | 127 | 0.012446 | 0.125 | 0.08 | 261 | 0 | 0.364 | 1 | 1 | cs | TRUE
134 | LV_199-36_0_5_line_134 |  | 125 | 133 | 0.0017998 | 0.125 | 0.08 | 261 | 0 | 0.364 | 1 | 1 | cs | TRUE
135 | LV_199-36_0_5_line_135 |  | 126 | 131 | 0.016254 | 0.125 | 0.08 | 261 | 0 | 0.364 | 1 | 1 | cs | TRUE
136 | LV_199-36_0_5_line_136 |  | 127 | 128 | 0.016844 | 0.125 | 0.08 | 261 | 0 | 0.364 | 1 | 1 | cs | TRUE
137 | LV_199-36_0_5_line_137 |  | 127 | 129 | 0.030502 | 0.125 | 0.08 | 261 | 0 | 0.364 | 1 | 1 | cs | TRUE
138 | LV_199-36_0_5_line_138 |  | 128 | 130 | 0.012 | 0.125 | 0.08 | 261 | 0 | 0.364 | 1 | 1 | cs | TRUE
139 | LV_199-36_0_5_line_139 |  | 131 | 132 | 0.019581 | 0.125 | 0.08 | 261 | 0 | 0.364 | 1 | 1 | cs | TRUE
140 | LV_199-36_0_5_line_140 |  | 133 | 134 | 0.014291 | 0.125 | 0.08 | 261 | 0 | 0.364 | 1 | 1 | cs | TRUE
141 | LV_199-36_0_5_line_141 |  | 134 | 135 | 0.0078167 | 0.125 | 0.08 | 261 | 0 | 0.364 | 1 | 1 | cs | TRUE
142 | LV_199-36_0_5_line_142 |  | 135 | 136 | 0.0065181 | 0.125 | 0.08 | 261 | 0 | 0.364 | 1 | 1 | cs | TRUE
143 | LV_199-36_0_5_line_143 |  | 136 | 137 | 0.0066324 | 0.125 | 0.08 | 261 | 0 | 0.364 | 1 | 1 | cs | TRUE
144 | LV_199-36_0_5_line_144 |  | 137 | 138 | 4.9683e-05 | 0.125 | 0.08 | 261 | 0 | 0.364 | 1 | 1 | cs | TRUE
145 | LV_199-36_0_5_line_145 |  | 139 | 140 | 0.027571 | 0.125 | 0.08 | 261 | 0 | 0.364 | 1 | 1 | cs | TRUE
146 | LV_199-36_0_5_line_146 |  | 141 | 142 | 0.018624 | 0.125 | 0.08 | 261 | 0 | 0.364 | 1 | 1 | cs | TRUE
147 | LV_199-36_0_5_line_147 |  | 143 | 144 | 0.016292 | 0.125 | 0.08 | 261 | 0 | 0.364 | 1 | 1 | cs | TRUE
148 | LV_199-36_0_5_line_148 |  | 144 | 145 | 0.0057851 | 0.125 | 0.08 | 261 | 0 | 0.364 | 1 | 1 | cs | TRUE
149 | LV_199-36_0_5_line_149 |  | 145 | 146 | 0.0065887 | 0.125 | 0.08 | 261 | 0 | 0.364 | 1 | 1 | cs | TRUE
150 | LV_199-36_0_5_line_150 |  | 146 | 147 | 0.0065466 | 0.125 | 0.08 | 261 | 0 | 0.364 | 1 | 1 | cs | TRUE
151 | LV_199-36_0_5_line_151 |  | 148 | 149 | 0.0093946 | 0.125 | 0.08 | 261 | 0 | 0.364 | 1 | 1 | cs | TRUE
152 | LV_199-36_0_5_line_152 |  | 149 | 151 | 0.0065635 | 0.125 | 0.08 | 261 | 0 | 0.364 | 1 | 1 | cs | TRUE
153 | LV_199-36_0_5_line_153 |  | 150 | 152 | 0.017306 | 0.125 | 0.08 | 261 | 0 | 0.364 | 1 | 1 | cs | TRUE
154 | LV_199-36_0_5_line_154 |  | 151 | 152 | 0.0065373 | 0.125 | 0.08 | 261 | 0 | 0.364 | 1 | 1 | cs | TRUE
155 | LV_199-36_0_5_line_155 |  | 153 | 154 | 0.040474 | 0.125 | 0.08 | 261 | 0 | 0.364 | 1 | 1 | cs | TRUE
156 | LV_199-36_0_5_line_156 |  | 153 | 155 | 0.050611 | 0.125 | 0.08 | 261 | 0 | 0.364 | 1 | 1 | cs | TRUE
157 | LV_199-36_0_5_line_157 |  | 157 | 158 | 0.0044391 | 0.125 | 0.08 | 261 | 0 | 0.364 | 1 | 1 | cs | TRUE

## trafo
| name | std_type | hv_bus | lv_bus | sn_mva | vn_hv_kv | vn_lv_kv | vk_percent | vkr_percent | pfe_kw | i0_percent | shift_degree | tap_side | tap_neutral | tap_min | tap_max | tap_step_percent | tap_step_degree | tap_pos | tap_phase_shifter | parallel | df | in_service
0 | LV_199-36_0_5_trafo_9 | 0.63 MVA 20/0.4 kV | 159 | 16 | 0.63 | 20 | 0.4 | 6 | 1.206 | 1.65 | 0.2619 | 150 | hv | 0 | -2 | 2 | 2.5 | 0 | 0 | FALSE | 1 | 1 | TRUE

## line_geodata
| x0 | y0 | x1 | y1 | x2 | y2 | x3 | y3 | x4 | y4 | x5 | y5 | x6 | y6 | x7 | y7 | x8 | y8 | x9 | y9 | x10 | y10
0 | 2693849.8264 | 1251529.4941 | 2693834.8031 | 1251513.6031
1 | 2693855.0982 | 1251535.0704 | 2693849.8264 | 1251529.4941
2 | 2693834.8031 | 1251513.6031 | 2693834.4363 | 1251513.2152 | 2693832.4849 | 1251512.0278 | 2693830.0935 | 1251510.978 | 2693827.438 | 1251510.3911
3 | 2693855.0982 | 1251535.0704 | 2693860.4844 | 1251540.5377 | 2693870.3961 | 1251549.6856
4 | 2693855.0982 | 1251535.0704 | 2693857.7302 | 1251531.4204 | 2693866.6377 | 1251519.0408 | 2693871.8509 | 1251512.6692
5 | 2693813.034 | 1251510.452 | 2693818.3165 | 1251510.0797 | 2693823.6151 | 1251510.1192 | 2693827.438 | 1251510.3911
6 | 2693881.3145 | 1251558.4371 | 2693874.0548 | 1251553.0624 | 2693870.3961 | 1251549.6856
7 | 2693871.8509 | 1251512.6692 | 2693873.262 | 1251510.9446
8 | 2693813.034 | 1251510.452 | 2693810.4897 | 1251489.9847 | 2693808.9448 | 1251481.8843
9 | 2693881.3145 | 1251558.4371 | 2693889.1898 | 1251563.0765 | 2693898.547 | 1251567.5616 | 2693904.7627 | 1251569.8635
10 | 2693881.3145 | 1251558.4371 | 2693877.502 | 1251567.5059 | 2693876.4292 | 1251572.1246
11 | 2693873.262 | 1251510.9446 | 2693882.0952 | 1251500.1488 | 2693887.4995 | 1251493.7687
12 | 2693808.1221 | 1251477.5705 | 2693808.9448 | 1251481.8843
13 | 2693910.4044 | 1251571.9529 | 2693904.7627 | 1251569.8635
14 | 2693876.4292 | 1251572.1246 | 2693870.0221 | 1251599.7074
15 | 2693890.6534 | 1251490.0455 | 2693887.4995 | 1251493.7687
16 | 2693993.6615 | 1251650.8666 | 2693993.4492 | 1251643.8258
17 | 2694000.2093 | 1251577.3253 | 2693996.8806 | 1251585.868 | 2693996.3729 | 1251590.7415 | 2693996.944 | 1251613.2569 | 2693996.8734 | 1251617.7037 | 2693996.1851 | 1251622.0739 | 2693994.8699 | 1251626.9346 | 2693993.6764 | 1251631.7416 | 2693993.342 | 1251634.7387 | 2693993.2647 | 1251637.7064 | 2693993.4492 | 1251643.8258
18 | 2694000.2093 | 1251577.3253 | 2694001.8943 | 1251577.6968 | 2694007.7316 | 1251578.9904
19 | 2694000.2093 | 1251577.3253 | 2693994.2572 | 1251576.13 | 2693985.7591 | 1251575.0722 | 2693973.9236 | 1251574.0615
20 | 2694007.7316 | 1251578.9904 | 2694010.6112 | 1251568.3055 | 2694011.5561 | 1251564.7937
21 | 2694007.7316 | 1251578.9904 | 2694017.3558 | 1251581.8675 | 2694023.2101 | 1251583.6264
22 | 2693974.4294 | 1251567.3976 | 2693974.1427 | 1251571.196 | 2693973.9236 | 1251574.0615
23 | 2693973.9236 | 1251574.0615 | 2693966.6484 | 1251574.243
24 | 2694013.2512 | 1251558.4939 | 2694011.5561 | 1251564.7937
25 | 2694023.2101 | 1251583.6264 | 2694025.7899 | 1251584.4015
26 | 2693974.4294 | 1251567.3976 | 2693975.4603 | 1251553.8146 | 2693978.7171 | 1251531.7269 | 2693984.7638 | 1251514.5984 | 2693993.1126 | 1251499.8639 | 2694001.0057 | 1251489.1141
27 | 2693946.2081 | 1251574.753 | 2693966.6484 | 1251574.243
28 | 2694013.2512 | 1251558.4939 | 2694014.3174 | 1251554.5314 | 2694014.9389 | 1251552.6297
29 | 2694037.7532 | 1251587.9959 | 2694025.7899 | 1251584.4015
30 | 2694005.1518 | 1251484.7209 | 2694001.0057 | 1251489.1141
31 | 2693910.4044 | 1251571.9529 | 2693920.8483 | 1251574.0756 | 2693936.6031 | 1251574.9927 | 2693946.2081 | 1251574.753
32 | 2693854.8607 | 1251623.4017 | 2693868.4769 | 1251606.3597 | 2693870.0221 | 1251599.7074
33 | 2693910.4044 | 1251571.9529 | 2693911.0897 | 1251587.2868 | 2693911.0684 | 1251594.8145 | 2693907.8891 | 1251594.8975 | 2693905.6219 | 1251605.5365
34 | 2693905.6219 | 1251605.5365 | 2693900.7624 | 1251625.8863 | 2693899.2017 | 1251632.4333
35 | 2693905.6219 | 1251605.5365 | 2693899.065 | 1251604.1038
36 | 2693899.065 | 1251604.1038 | 2693894.0553 | 1251603.0092
37 | 2693894.0553 | 1251603.0092 | 2693888.9441 | 1251601.8925
38 | 2693888.9441 | 1251601.8925 | 2693883.9123 | 1251600.7931
39 | 2693899.2017 | 1251632.4333 | 2693913.5869 | 1251634.0181 | 2693915.8736 | 1251638.3354
40 | 2693899.2017 | 1251632.4333 | 2693892.9777 | 1251631.1231
41 | 2693883.9123 | 1251600.7931 | 2693878.8313 | 1251599.6829
42 | 2693915.8736 | 1251638.3354 | 2693920.7221 | 1251638.2841
43 | 2693913.8731 | 1251610.2598 | 2693913.8194 | 1251627.45 | 2693913.5869 | 1251634.0181 | 2693915.8736 | 1251638.3354
44 | 2693892.9777 | 1251631.1231 | 2693887.9697 | 1251630.0688
45 | 2693913.8731 | 1251610.2598 | 2693920.8774 | 1251610.2768
46 | 2693920.8774 | 1251610.2768 | 2693926.0673 | 1251610.2894
47 | 2693920.7221 | 1251638.2841 | 2693925.9285 | 1251638.2289
48 | 2693885.0349 | 1251629.451 | 2693887.9697 | 1251630.0688
49 | 2693926.0673 | 1251610.2894 | 2693931.2339 | 1251610.3019
50 | 2693885.0349 | 1251629.451 | 2693883.0153 | 1251629.0831
51 | 2693885.0349 | 1251629.451 | 2693881.5864 | 1251651.0501
52 | 2693883.0153 | 1251629.0831 | 2693877.9979 | 1251628.1689
53 | 2693880.3332 | 1251658.8994 | 2693881.5864 | 1251651.0501
54 | 2693877.9979 | 1251628.1689 | 2693872.8493 | 1251627.2308
55 | 2693880.3332 | 1251658.8994 | 2693868.2319 | 1251656.5983
56 | 2693880.3332 | 1251658.8994 | 2693877.7614 | 1251679.01
57 | 2693880.3332 | 1251658.8994 | 2693888.9226 | 1251659.5843
58 | 2693913.6029 | 1251665.8541 | 2693913.5805 | 1251661.5504
59 | 2693913.5805 | 1251661.5504 | 2693905.7447 | 1251660.9256
60 | 2693913.6029 | 1251665.8541 | 2693921.1121 | 1251665.7955
61 | 2693905.7447 | 1251660.9256 | 2693900.1011 | 1251660.4756
62 | 2693925.9285 | 1251638.2289 | 2693931.0773 | 1251638.1743
63 | 2693868.2319 | 1251656.5983 | 2693862.7281 | 1251655.5518
64 | 2693876.852 | 1251686.1209 | 2693877.7614 | 1251679.01
65 | 2693894.4908 | 1251660.0283 | 2693888.9226 | 1251659.5843
66 | 2693900.1011 | 1251660.4756 | 2693894.4908 | 1251660.0283
67 | 2693921.1121 | 1251665.7955 | 2693926.7545 | 1251665.7515
68 | 2693912.5442 | 1251692.1466 | 2693902.7136 | 1251690.4869
69 | 2693912.5442 | 1251692.1466 | 2693919.6171 | 1251693.3807
70 | 2693902.7136 | 1251690.4869 | 2693897.012 | 1251689.5244
71 | 2693919.6171 | 1251693.3807 | 2693924.8418 | 1251694.2924
72 | 2693926.7545 | 1251665.7515 | 2693932.3352 | 1251665.708
73 | 2693862.7281 | 1251655.5518 | 2693857.1767 | 1251654.4961
74 | 2693876.852 | 1251686.1209 | 2693864.1543 | 1251683.9615
75 | 2693876.852 | 1251686.1209 | 2693886.161 | 1251687.6925
76 | 2693857.1767 | 1251654.4961 | 2693851.668 | 1251653.4487
77 | 2693864.1543 | 1251683.9615 | 2693858.6142 | 1251683.0194
78 | 2693891.493 | 1251688.5926 | 2693886.161 | 1251687.6925
79 | 2693858.6142 | 1251683.0194 | 2693853.0583 | 1251682.0745
80 | 2693897.012 | 1251689.5244 | 2693891.493 | 1251688.5926
81 | 2693853.0583 | 1251682.0745 | 2693847.5112 | 1251681.1312
82 | 2693931.2339 | 1251610.3019 | 2693936.4212 | 1251610.3145
83 | 2693936.4212 | 1251610.3145 | 2693941.5899 | 1251610.327
84 | 2693931.0773 | 1251638.1743 | 2693936.2789 | 1251638.1192
85 | 2693939.4067 | 1251638.086 | 2693936.2789 | 1251638.1192
86 | 2693932.3352 | 1251665.708 | 2693937.9861 | 1251665.6639
87 | 2693937.9861 | 1251665.6639 | 2693943.566 | 1251665.6204
88 | 2693924.8418 | 1251694.2924 | 2693930.5213 | 1251695.2834
89 | 2693930.5213 | 1251695.2834 | 2693931.4012 | 1251695.4369 | 2693937.8429 | 1251695.407
90 | 2693943.3288 | 1251695.3815 | 2693937.8429 | 1251695.407
91 | 2694021.8835 | 1251493.5376 | 2694008.2529 | 1251486.716 | 2694005.1518 | 1251484.7209
92 | 2694069.2628 | 1251680.1007 | 2694063.2886 | 1251699.7878 | 2694061.9533 | 1251703.8042
93 | 2694104.7754 | 1251686.0247 | 2694080.2039 | 1251687.5024 | 2694079.9334 | 1251682.1939 | 2694075.2831 | 1251682.2201 | 2694069.2628 | 1251680.1007
94 | 2694080.3101 | 1251643.759 | 2694080.1683 | 1251644.1348 | 2694069.2628 | 1251680.1007
95 | 2694104.7754 | 1251686.0247 | 2694105.5882 | 1251701.8499 | 2694106.0958 | 1251713.1333 | 2694104.4315 | 1251716.2093 | 2694089.0059 | 1251716.9316 | 2694088.9596 | 1251715.5742
96 | 2694104.7754 | 1251686.0247 | 2694104.5472 | 1251680.906
97 | 2694080.3101 | 1251643.759 | 2694081.2811 | 1251641.0835 | 2694085.1041 | 1251634.2166 | 2694087.1223 | 1251628.8223 | 2694087.5682 | 1251627.3222
98 | 2694115.3122 | 1251679.3465 | 2694115.037 | 1251680.1275 | 2694104.5472 | 1251680.906
99 | 2694094.212 | 1251604.9719 | 2694087.5682 | 1251627.3222
100 | 2694117.592 | 1251665.6569 | 2694118.0173 | 1251671.6683 | 2694115.3122 | 1251679.3465
101 | 2694116.7771 | 1251649.9651 | 2694117.592 | 1251665.6569
102 | 2694116.7771 | 1251649.9651 | 2694116.4616 | 1251644.1667
103 | 2694094.212 | 1251604.9719 | 2694105.9363 | 1251607.7491
104 | 2694094.212 | 1251604.9719 | 2694079.3135 | 1251600.5319
105 | 2694037.7532 | 1251587.9959 | 2694042.6131 | 1251577.6316 | 2694045.8338 | 1251571.1818
106 | 2694037.7532 | 1251587.9959 | 2694050.3064 | 1251591.8203 | 2694065.2109 | 1251596.3604 | 2694079.3135 | 1251600.5319
107 | 2694045.8338 | 1251571.1818 | 2694048.7637 | 1251565.3141
108 | 2694079.3135 | 1251600.5319 | 2694085.7929 | 1251587.0944
109 | 2694048.7637 | 1251565.3141 | 2694051.6899 | 1251559.4539
110 | 2694085.7929 | 1251587.0944 | 2694089.0843 | 1251580.2684
111 | 2694014.9389 | 1251552.6297 | 2694016.9534 | 1251546.4655
112 | 2694128.3344 | 1251611.9525 | 2694121.3788 | 1251610.73 | 2694105.9363 | 1251607.7491
113 | 2694105.9363 | 1251607.7491 | 2694113.6643 | 1251586.9765
114 | 2694135.6664 | 1251613.2367 | 2694128.3344 | 1251611.9525
115 | 2694122.0563 | 1251565.6417 | 2694120.7575 | 1251568.6097 | 2694116.156 | 1251580.279 | 2694113.6643 | 1251586.9765
116 | 2694089.0843 | 1251580.2684 | 2694096.6014 | 1251564.679
117 | 2694135.6664 | 1251613.2367 | 2694145.1038 | 1251614.9494
118 | 2694135.6664 | 1251613.2367 | 2694134.3959 | 1251632.6239
119 | 2694122.0563 | 1251565.6417 | 2694124.9394 | 1251559.053
120 | 2694145.1038 | 1251614.9494 | 2694152.146 | 1251616.2275
121 | 2694152.146 | 1251616.2275 | 2694159.1847 | 1251617.5049
122 | 2694172.6011 | 1251619.9398 | 2694159.1847 | 1251617.5049
123 | 2694169.4689 | 1251638.1377 | 2694167.8528 | 1251647.5266
124 | 2694172.6011 | 1251619.9398 | 2694169.4689 | 1251638.1377
125 | 2694167.8528 | 1251647.5266 | 2694165.7455 | 1251659.7702
126 | 2694181.6165 | 1251622.1737 | 2694172.6011 | 1251619.9398
127 | 2694165.7455 | 1251659.7702 | 2694165.0364 | 1251663.8897
128 | 2694181.6165 | 1251622.1737 | 2694182.9958 | 1251615.6572 | 2694183.2359 | 1251613.3815 | 2694183.3693 | 1251611.1597 | 2694183.3371 | 1251609.7556
129 | 2694181.6165 | 1251622.1737 | 2694188.7374 | 1251624.3886 | 2694212.0185 | 1251632.1479
130 | 2694161.7446 | 1251683.0147 | 2694165.0364 | 1251663.8897
131 | 2694183.3371 | 1251609.7556 | 2694183.1994 | 1251603.7458
132 | 2694230.0135 | 1251638.1443 | 2694221.9866 | 1251635.4702 | 2694212.0185 | 1251632.1479
133 | 2694159.6347 | 1251695.2811 | 2694160.4998 | 1251690.2465 | 2694161.7446 | 1251683.0147
134 | 2694183.1582 | 1251601.9465 | 2694183.1994 | 1251603.7458
135 | 2694230.0135 | 1251638.1443 | 2694234.1558 | 1251622.4271
136 | 2694159.6347 | 1251695.2811 | 2694158.5206 | 1251701.735 | 2694156.5443 | 1251711.8379
137 | 2694159.6347 | 1251695.2811 | 2694152.1946 | 1251705.5486 | 2694144.3698 | 1251713.4304 | 2694143.1366 | 1251720.0319
138 | 2694153.6382 | 1251723.4743 | 2694154.9484 | 1251718.9361 | 2694156.1049 | 1251714.084 | 2694156.5443 | 1251711.8379
139 | 2694239.146 | 1251603.4922 | 2694234.1558 | 1251622.4271
140 | 2694183.8153 | 1251587.6894 | 2694183.402 | 1251591.545 | 2694183.0529 | 1251597.355 | 2694183.1582 | 1251601.9465
141 | 2694183.8153 | 1251587.6894 | 2694184.0934 | 1251585.0954 | 2694184.7772 | 1251579.9326
142 | 2694184.7772 | 1251579.9326 | 2694185.569 | 1251573.9547 | 2694185.6542 | 1251573.4743
143 | 2694186.8394 | 1251566.9489 | 2694186.6138 | 1251568.0667 | 2694185.6542 | 1251573.4743
144 | 2694186.8492 | 1251566.9002 | 2694186.8394 | 1251566.9489
145 | 2694096.6014 | 1251564.679 | 2694102.6143 | 1251552.2089 | 2694090.3939 | 1251545.9563
146 | 2694124.9394 | 1251559.053 | 2694125.9666 | 1251556.7054 | 2694131.6883 | 1251544.3756 | 2694132.8276 | 1251542.1851
147 | 2694016.9534 | 1251546.4655 | 2694017.0071 | 1251546.3011 | 2694020.5641 | 1251537.1727 | 2694023.1939 | 1251531.4231
148 | 2694023.1939 | 1251531.4231 | 2694023.3715 | 1251531.0347 | 2694025.883 | 1251526.3018
149 | 2694025.883 | 1251526.3018 | 2694028.9714 | 1251520.4817
150 | 2694028.9714 | 1251520.4817 | 2694032.04 | 1251514.6988
151 | 2694066.8598 | 1251533.8792 | 2694070.2902 | 1251527.0428 | 2694070.9684 | 1251525.4341
152 | 2694063.916 | 1251539.7455 | 2694066.8598 | 1251533.8792
153 | 2694060.984 | 1251545.5884 | 2694057.7628 | 1251552.0078 | 2694054.7215 | 1251553.3828 | 2694051.6899 | 1251559.4539
154 | 2694060.984 | 1251545.5884 | 2694063.916 | 1251539.7455
155 | 2693916.8138 | 1251459.1624 | 2693890.6534 | 1251490.0455
156 | 2693916.8138 | 1251459.1624 | 2693886.1691 | 1251418.8837
157 | 2693807.2905 | 1251473.21 | 2693808.1221 | 1251477.5705

## bus_geodata
| x | y | coords
0 | 2693849.8264 | 1251529.4941
1 | 2693834.8031 | 1251513.6031
2 | 2693855.0982 | 1251535.0704
3 | 2693827.438 | 1251510.3911
4 | 2693870.3961 | 1251549.6856
5 | 2693871.8509 | 1251512.6692
6 | 2693813.034 | 1251510.452
7 | 2693881.3145 | 1251558.4371
8 | 2693873.262 | 1251510.9446
9 | 2693808.9448 | 1251481.8843
10 | 2693904.7627 | 1251569.8635
11 | 2693876.4292 | 1251572.1246
12 | 2693887.4995 | 1251493.7687
13 | 2693993.6615 | 1251650.8666
14 | 2693993.4492 | 1251643.8258
15 | 2694000.2093 | 1251577.3253
16 | 2694007.7316 | 1251578.9904
17 | 2693973.9236 | 1251574.0615
18 | 2694011.5561 | 1251564.7937
19 | 2694023.2101 | 1251583.6264
20 | 2693974.4294 | 1251567.3976
21 | 2693966.6484 | 1251574.243
22 | 2694013.2512 | 1251558.4939
23 | 2694025.7899 | 1251584.4015
24 | 2694001.0057 | 1251489.1141
25 | 2693946.2081 | 1251574.753
26 | 2693870.0221 | 1251599.7074
27 | 2693854.8607 | 1251623.4017
28 | 2693910.4044 | 1251571.9529
29 | 2693905.6219 | 1251605.5365
30 | 2693899.065 | 1251604.1038
31 | 2693894.0553 | 1251603.0092
32 | 2693888.9441 | 1251601.8925
33 | 2693899.2017 | 1251632.4333
34 | 2693883.9123 | 1251600.7931
35 | 2693915.8736 | 1251638.3354
36 | 2693892.9777 | 1251631.1231
37 | 2693913.8731 | 1251610.2598
38 | 2693920.8774 | 1251610.2768
39 | 2693878.8313 | 1251599.6829
40 | 2693920.7221 | 1251638.2841
41 | 2693887.9697 | 1251630.0688
42 | 2693926.0673 | 1251610.2894
43 | 2693885.0349 | 1251629.451
44 | 2693883.0153 | 1251629.0831
45 | 2693881.5864 | 1251651.0501
46 | 2693877.9979 | 1251628.1689
47 | 2693880.3332 | 1251658.8994
48 | 2693913.5805 | 1251661.5504
49 | 2693913.6029 | 1251665.8541
50 | 2693905.7447 | 1251660.9256
51 | 2693925.9285 | 1251638.2289
52 | 2693872.8493 | 1251627.2308
53 | 2693868.2319 | 1251656.5983
54 | 2693877.7614 | 1251679.01
55 | 2693888.9226 | 1251659.5843
56 | 2693900.1011 | 1251660.4756
57 | 2693894.4908 | 1251660.0283
58 | 2693921.1121 | 1251665.7955
59 | 2693912.5442 | 1251692.1466
60 | 2693902.7136 | 1251690.4869
61 | 2693919.6171 | 1251693.3807
62 | 2693926.7545 | 1251665.7515
63 | 2693862.7281 | 1251655.5518
64 | 2693876.852 | 1251686.1208
65 | 2693857.1767 | 1251654.4961
66 | 2693864.1543 | 1251683.9615
67 | 2693886.161 | 1251687.6925
68 | 2693851.668 | 1251653.4487
69 | 2693858.6142 | 1251683.0194
70 | 2693891.493 | 1251688.5926
71 | 2693853.0583 | 1251682.0745
72 | 2693897.012 | 1251689.5244
73 | 2693847.5112 | 1251681.1312
74 | 2693931.2339 | 1251610.3019
75 | 2693936.4212 | 1251610.3145
76 | 2693941.5899 | 1251610.327
77 | 2693931.0773 | 1251638.1743
78 | 2693936.2789 | 1251638.1192
79 | 2693939.4067 | 1251638.086
80 | 2693932.3352 | 1251665.708
81 | 2693937.9861 | 1251665.6639
82 | 2693943.566 | 1251665.6204
83 | 2693924.8418 | 1251694.2924
84 | 2693930.5213 | 1251695.2834
85 | 2693937.8429 | 1251695.407
86 | 2693943.3288 | 1251695.3815
87 | 2694005.1518 | 1251484.7209
88 | 2694061.9533 | 1251703.8042
89 | 2694069.2628 | 1251680.1007
90 | 2694104.7754 | 1251686.0247
91 | 2694080.3101 | 1251643.759
92 | 2694088.9596 | 1251715.5742
93 | 2694104.5472 | 1251680.906
94 | 2694087.5682 | 1251627.3222
95 | 2694115.3122 | 1251679.3465
96 | 2694116.7771 | 1251649.9651
97 | 2694117.592 | 1251665.6569
98 | 2694116.4616 | 1251644.1667
99 | 2694094.212 | 1251604.9719
100 | 2694037.7532 | 1251587.9959
101 | 2694045.8338 | 1251571.1818
102 | 2694079.3135 | 1251600.5319
103 | 2694048.7637 | 1251565.3141
104 | 2694085.7929 | 1251587.0944
105 | 2694014.9389 | 1251552.6297
106 | 2694105.9363 | 1251607.7491
107 | 2694128.3344 | 1251611.9525
108 | 2694113.6643 | 1251586.9765
109 | 2694089.0843 | 1251580.2684
110 | 2694135.6664 | 1251613.2366
111 | 2694122.0563 | 1251565.6417
112 | 2694145.1038 | 1251614.9494
113 | 2694134.3959 | 1251632.6239
114 | 2694152.146 | 1251616.2275
115 | 2694159.1847 | 1251617.5049
116 | 2694169.4689 | 1251638.1377
117 | 2694167.8528 | 1251647.5266
118 | 2694172.6011 | 1251619.9398
119 | 2694165.7455 | 1251659.7702
120 | 2694181.6165 | 1251622.1737
121 | 2694165.0364 | 1251663.8897
122 | 2694183.3371 | 1251609.7556
123 | 2694212.0185 | 1251632.1479
124 | 2694161.7446 | 1251683.0147
125 | 2694183.1994 | 1251603.7458
126 | 2694230.0135 | 1251638.1443
127 | 2694159.6347 | 1251695.2811
128 | 2694156.5443 | 1251711.8379
129 | 2694143.1366 | 1251720.0319
130 | 2694153.6382 | 1251723.4743
131 | 2694234.1558 | 1251622.4271
132 | 2694239.146 | 1251603.4922
133 | 2694183.1582 | 1251601.9465
134 | 2694183.8153 | 1251587.6894
135 | 2694184.7772 | 1251579.9326
136 | 2694185.6542 | 1251573.4743
137 | 2694186.8394 | 1251566.9489
138 | 2694186.8492 | 1251566.9002
139 | 2694096.6014 | 1251564.679
140 | 2694090.3939 | 1251545.9563
141 | 2694124.9394 | 1251559.053
142 | 2694132.8276 | 1251542.1851
143 | 2694016.9534 | 1251546.4655
144 | 2694023.1939 | 1251531.4231
145 | 2694025.883 | 1251526.3018
146 | 2694028.9714 | 1251520.4817
147 | 2694032.04 | 1251514.6988
148 | 2694070.9684 | 1251525.4341
149 | 2694066.8598 | 1251533.8792
150 | 2694051.6899 | 1251559.4539
151 | 2694063.916 | 1251539.7455
152 | 2694060.984 | 1251545.5884
153 | 2693916.8138 | 1251459.1624
154 | 2693890.6534 | 1251490.0455
155 | 2693886.1691 | 1251418.8837
156 | 2694021.8835 | 1251493.5376
157 | 2693807.2905 | 1251473.21
158 | 2693808.1221 | 1251477.5705
159 | 2694000.2093 | 1251577.3253

## line_std_types
| c_nf_per_km | r_ohm_per_km | x_ohm_per_km | max_i_ka | type | q_mm2 | alpha | voltage_rating
NAYY 4x50 SE | 210 | 0.642 | 0.083 | 0.142 | cs | 50 | 0.00403 | LV
NAYY 4x120 SE | 264 | 0.225 | 0.08 | 0.242 | cs | 120 | 0.00403 | LV
NAYY 4x150 SE | 261 | 0.208 | 0.08 | 0.27 | cs | 150 | 0.00403 | LV
NA2XS2Y 1x95 RM/25 12/20 kV | 216 | 0.313 | 0.132 | 0.252 | cs | 95 | 0.00403 | MV
NA2XS2Y 1x185 RM/25 12/20 kV | 273 | 0.161 | 0.117 | 0.362 | cs | 185 | 0.00403 | MV
NA2XS2Y 1x240 RM/25 12/20 kV | 304 | 0.122 | 0.112 | 0.421 | cs | 240 | 0.00403 | MV
NA2XS2Y 1x95 RM/25 6/10 kV | 315 | 0.313 | 0.123 | 0.249 | cs | 95 | 0.00403 | MV
NA2XS2Y 1x185 RM/25 6/10 kV | 406 | 0.161 | 0.11 | 0.358 | cs | 185 | 0.00403 | MV
NA2XS2Y 1x240 RM/25 6/10 kV | 456 | 0.122 | 0.105 | 0.416 | cs | 240 | 0.00403 | MV
NA2XS2Y 1x150 RM/25 12/20 kV | 250 | 0.206 | 0.116 | 0.319 | cs | 150 | 0.00403 | MV
NA2XS2Y 1x120 RM/25 12/20 kV | 230 | 0.253 | 0.119 | 0.283 | cs | 120 | 0.00403 | MV
NA2XS2Y 1x70 RM/25 12/20 kV | 190 | 0.443 | 0.132 | 0.22 | cs | 70 | 0.00403 | MV
NA2XS2Y 1x150 RM/25 6/10 kV | 360 | 0.206 | 0.11 | 0.315 | cs | 150 | 0.00403 | MV
NA2XS2Y 1x120 RM/25 6/10 kV | 340 | 0.253 | 0.113 | 0.28 | cs | 120 | 0.00403 | MV
NA2XS2Y 1x70 RM/25 6/10 kV | 280 | 0.443 | 0.123 | 0.217 | cs | 70 | 0.00403 | MV
N2XS(FL)2Y 1x120 RM/35 64/110 kV | 112 | 0.153 | 0.166 | 0.366 | cs | 120 | 0.00393 | HV
N2XS(FL)2Y 1x185 RM/35 64/110 kV | 125 | 0.099 | 0.156 | 0.457 | cs | 185 | 0.00393 | HV
N2XS(FL)2Y 1x240 RM/35 64/110 kV | 135 | 0.075 | 0.149 | 0.526 | cs | 240 | 0.00393 | HV
N2XS(FL)2Y 1x300 RM/35 64/110 kV | 144 | 0.06 | 0.144 | 0.588 | cs | 300 | 0.00393 | HV
15-AL1/3-ST1A 0.4 | 11 | 1.8769 | 0.35 | 0.105 | ol | 16 | 0.00403 | LV
24-AL1/4-ST1A 0.4 | 11.25 | 1.2012 | 0.335 | 0.14 | ol | 24 | 0.00403 | LV
48-AL1/8-ST1A 0.4 | 12.2 | 0.5939 | 0.3 | 0.21 | ol | 48 | 0.00403 | LV
94-AL1/15-ST1A 0.4 | 13.2 | 0.306 | 0.29 | 0.35 | ol | 94 | 0.00403 | LV
34-AL1/6-ST1A 10.0 | 9.7 | 0.8342 | 0.36 | 0.17 | ol | 34 | 0.00403 | MV
48-AL1/8-ST1A 10.0 | 10.1 | 0.5939 | 0.35 | 0.21 | ol | 48 | 0.00403 | MV
70-AL1/11-ST1A 10.0 | 10.4 | 0.4132 | 0.339 | 0.29 | ol | 70 | 0.00403 | MV
94-AL1/15-ST1A 10.0 | 10.75 | 0.306 | 0.33 | 0.35 | ol | 94 | 0.00403 | MV
122-AL1/20-ST1A 10.0 | 11.1 | 0.2376 | 0.323 | 0.41 | ol | 122 | 0.00403 | MV
149-AL1/24-ST1A 10.0 | 11.25 | 0.194 | 0.315 | 0.47 | ol | 149 | 0.00403 | MV
34-AL1/6-ST1A 20.0 | 9.15 | 0.8342 | 0.382 | 0.17 | ol | 34 | 0.00403 | MV
48-AL1/8-ST1A 20.0 | 9.5 | 0.5939 | 0.372 | 0.21 | ol | 48 | 0.00403 | MV
70-AL1/11-ST1A 20.0 | 9.7 | 0.4132 | 0.36 | 0.29 | ol | 70 | 0.00403 | MV
94-AL1/15-ST1A 20.0 | 10 | 0.306 | 0.35 | 0.35 | ol | 94 | 0.00403 | MV
122-AL1/20-ST1A 20.0 | 10.3 | 0.2376 | 0.344 | 0.41 | ol | 122 | 0.00403 | MV
149-AL1/24-ST1A 20.0 | 10.5 | 0.194 | 0.337 | 0.47 | ol | 149 | 0.00403 | MV
184-AL1/30-ST1A 20.0 | 10.75 | 0.1571 | 0.33 | 0.535 | ol | 184 | 0.00403 | MV
243-AL1/39-ST1A 20.0 | 11 | 0.1188 | 0.32 | 0.645 | ol | 243 | 0.00403 | MV
48-AL1/8-ST1A 110.0 | 8 | 0.5939 | 0.46 | 0.21 | ol | 48 | 0.00403 | HV
70-AL1/11-ST1A 110.0 | 8.4 | 0.4132 | 0.45 | 0.29 | ol | 70 | 0.00403 | HV
94-AL1/15-ST1A 110.0 | 8.65 | 0.306 | 0.44 | 0.35 | ol | 94 | 0.00403 | HV
122-AL1/20-ST1A 110.0 | 8.5 | 0.2376 | 0.43 | 0.41 | ol | 122 | 0.00403 | HV
149-AL1/24-ST1A 110.0 | 8.75 | 0.194 | 0.41 | 0.47 | ol | 149 | 0.00403 | HV
184-AL1/30-ST1A 110.0 | 8.8 | 0.1571 | 0.4 | 0.535 | ol | 184 | 0.00403 | HV
243-AL1/39-ST1A 110.0 | 9 | 0.1188 | 0.39 | 0.645 | ol | 243 | 0.00403 | HV
305-AL1/39-ST1A 110.0 | 9.2 | 0.0949 | 0.38 | 0.74 | ol | 305 | 0.00403 | HV
490-AL1/64-ST1A 110.0 | 9.75 | 0.059 | 0.37 | 0.96 | ol | 490 | 0.00403 | HV
679-AL1/86-ST1A 110.0 | 9.95 | 0.042 | 0.36 | 1.15 | ol | 679 | 0.00403 | HV
490-AL1/64-ST1A 220.0 | 10 | 0.059 | 0.285 | 0.96 | ol | 490 | 0.00403 | HV
679-AL1/86-ST1A 220.0 | 11.7 | 0.042 | 0.275 | 1.15 | ol | 679 | 0.00403 | HV
490-AL1/64-ST1A 380.0 | 11 | 0.059 | 0.253 | 0.96 | ol | 490 | 0.00403 | HV
679-AL1/86-ST1A 380.0 | 14.6 | 0.042 | 0.25 | 1.15 | ol | 679 | 0.00403 | HV

## trafo_std_types
| i0_percent | pfe_kw | vkr_percent | sn_mva | vn_lv_kv | vn_hv_kv | vk_percent | shift_degree | vector_group | tap_side | tap_neutral | tap_min | tap_max | tap_step_degree | tap_step_percent | tap_phase_shifter
160 MVA 380/110 kV | 0.06 | 60 | 0.25 | 160 | 110 | 380 | 12.2 | 0 | Yy0 | hv | 0 | -9 | 9 | 0 | 1.5 | FALSE
100 MVA 220/110 kV | 0.06 | 55 | 0.26 | 100 | 110 | 220 | 12 | 0 | Yy0 | hv | 0 | -9 | 9 | 0 | 1.5 | FALSE
63 MVA 110/20 kV | 0.04 | 22 | 0.32 | 63 | 20 | 110 | 18 | 150 | YNd5 | hv | 0 | -9 | 9 | 0 | 1.5 | FALSE
40 MVA 110/20 kV | 0.05 | 18 | 0.34 | 40 | 20 | 110 | 16.2 | 150 | YNd5 | hv | 0 | -9 | 9 | 0 | 1.5 | FALSE
25 MVA 110/20 kV | 0.07 | 14 | 0.41 | 25 | 20 | 110 | 12 | 150 | YNd5 | hv | 0 | -9 | 9 | 0 | 1.5 | FALSE
63 MVA 110/10 kV | 0.04 | 22 | 0.32 | 63 | 10 | 110 | 18 | 150 | YNd5 | hv | 0 | -9 | 9 | 0 | 1.5 | FALSE
40 MVA 110/10 kV | 0.05 | 18 | 0.34 | 40 | 10 | 110 | 16.2 | 150 | YNd5 | hv | 0 | -9 | 9 | 0 | 1.5 | FALSE
25 MVA 110/10 kV | 0.07 | 14 | 0.41 | 25 | 10 | 110 | 12 | 150 | YNd5 | hv | 0 | -9 | 9 | 0 | 1.5 | FALSE
0.25 MVA 20/0.4 kV | 0.32 | 0.8 | 1.44 | 0.25 | 0.4 | 20 | 6 | 150 | Yzn5 | hv | 0 | -2 | 2 | 0 | 2.5 | FALSE
0.4 MVA 20/0.4 kV | 0.3375 | 1.35 | 1.425 | 0.4 | 0.4 | 20 | 6 | 150 | Dyn5 | hv | 0 | -2 | 2 | 0 | 2.5 | FALSE
0.63 MVA 20/0.4 kV | 0.2619 | 1.65 | 1.206 | 0.63 | 0.4 | 20 | 6 | 150 | Dyn5 | hv | 0 | -2 | 2 | 0 | 2.5 | FALSE
0.25 MVA 10/0.4 kV | 0.24 | 0.6 | 1.2 | 0.25 | 0.4 | 10 | 4 | 150 | Dyn5 | hv | 0 | -2 | 2 | 0 | 2.5 | FALSE
0.4 MVA 10/0.4 kV | 0.2375 | 0.95 | 1.325 | 0.4 | 0.4 | 10 | 4 | 150 | Dyn5 | hv | 0 | -2 | 2 | 0 | 2.5 | FALSE
0.63 MVA 10/0.4 kV | 0.1873 | 1.18 | 1.0794 | 0.63 | 0.4 | 10 | 4 | 150 | Dyn5 | hv | 0 | -2 | 2 | 0 | 2.5 | FALSE

## trafo3w_std_types
| sn_hv_mva | sn_mv_mva | sn_lv_mva | vn_hv_kv | vn_mv_kv | vn_lv_kv | vk_hv_percent | vk_mv_percent | vk_lv_percent | vkr_hv_percent | vkr_mv_percent | vkr_lv_percent | pfe_kw | i0_percent | shift_mv_degree | shift_lv_degree | vector_group | tap_side | tap_neutral | tap_min | tap_max | tap_step_percent
63/25/38 MVA 110/20/10 kV | 63 | 25 | 38 | 110 | 20 | 10 | 10.4 | 10.4 | 10.4 | 0.28 | 0.32 | 0.35 | 35 | 0.89 | 0 | 0 | YN0yn0yn0 | hv | 0 | -10 | 10 | 1.2
63/25/38 MVA 110/10/10 kV | 63 | 25 | 38 | 110 | 10 | 10 | 10.4 | 10.4 | 10.4 | 0.28 | 0.32 | 0.35 | 35 | 0.89 | 0 | 0 | YN0yn0yn0 | hv | 0 | -10 | 10 | 1.2

## fuse_std_types
| fuse_type | i_rated_a | t_avg | t_min | t_total | x_avg | x_min | x_total
HV 100A | HV 100A | 100 | 0 | [10.0, 3.64, 0.854, 0.281, 0.1, 0.0531, 0.022, 0.01] | [10.0, 4.267, 1.21, 0.403, 0.1, 0.058, 0.022, 0.01] | 0 | [300.0, 350.0, 450.0, 550.0, 700.0, 850.0, 1200.0, 1752.0] | [600.0, 700.0, 900.0, 1150.0, 1665.0, 2000.0, 3000.0, 4313.0]
HV 10A | HV 10A | 10 | 0 | [10.0, 1675.0, 0.344, 0.156, 0.1, 0.0417, 0.0171, 0.01] | [10.0, 1.3, 0.3, 0.155, 0.1, 0.0555, 0.023, 0.01] | 0 | [30.0, 32.0, 35.0, 37.0, 39.0, 50.0, 70.0, 88.0] | [60.0, 70.0, 80.0, 87.0, 94.0, 110.0, 150.0, 216.0]
HV 125A | HV 125A | 125 | 0 | [10.0, 1.82, 0.344, 0.1, 0.0467, 0.0269, 0.01] | [10.0, 2.478, 0.426, 0.1, 0.0427, 0.0211, 0.01] | 0 | [375.0, 500.0, 700.0, 925.0, 1200.0, 1500.0, 2341.0] | [750.0, 1000.0, 1500.0, 2200.0, 3000.0, 4000.0, 5765.0]
HV 160A | HV 160A | 160 | 0 | [10.0, 4.15, 1.03, 0.198, 0.1, 0.051, 0.0172, 0.01] | [10.0, 2.3, 0.734, 0.274, 0.1, 0.046, 0.0177, 0.01] | 0 | [480.0, 550.0, 700.0, 1000.0, 1260.0, 1600.0, 2500.0, 3227.0] | [960.0, 1300.0, 1700.0, 2200.0, 2996.0, 4000.0, 6000.0, 7946.0]
HV 16A | HV 16A | 16 | 0 | [10.0, 0.352, 0.164, 0.1, 0.0649, 0.0342, 0.01] | [10.0, 2.34, 0.722, 0.181, 0.1, 0.055, 0.0296, 0.01] | 0 | [48.0, 60.0, 65.0, 71.0, 80.0, 100.0, 162.0] | [96.0, 110.0, 125.0, 150.0, 168.0, 200.0, 250.0, 398.0]
HV 200A | HV 200A | 200 | 0 | [10.0, 4.267, 1.21, 0.403, 0.1, 0.058, 0.022, 0.01] | [10.0, 3.73, 1.654, 0.328, 0.1, 0.0531, 0.019, 0.01] | 0 | [600.0, 700.0, 900.0, 1150.0, 1665.0, 2000.0, 3000.0, 4313.0] | [1200.0, 1500.0, 1800.0, 2700.0, 3960.0, 5000.0, 7500.0, 10620.0]
HV 20A | HV 20A | 20 | 0 | [10.0, 1.3, 0.3, 0.155, 0.1, 0.0555, 0.023, 0.01] | [10.0, 1.3, 0.161, 0.1, 0.0611, 0.0399, 0.0141, 0.01] | 0 | [60.0, 70.0, 80.0, 87.0, 94.0, 110.0, 150.0, 216.0] | [120.0, 150.0, 200.0, 223.0, 260.0, 300.0, 450.0, 532.0]
HV 25A | HV 25A | 25 | 0 | [10.0, 2.512, 0.833, 0.299, 0.1, 0.0372, 0.0223, 0.01] | [10.0, 3.125, 0.597, 0.198, 0.1, 0.0378, 0.022, 0.01] | 0 | [75.0, 82.0, 90.0, 100.0, 124.0, 170.0, 200.0, 289.0] | [150.0, 170.0, 210.0, 250.0, 294.0, 400.0, 500.0, 711.0]
HV 31.5A | HV 31.5A | 31.5 | 0 | [10.0, 2.34, 0.722, 0.181, 0.1, 0.055, 0.0296, 0.01] | [10.0, 2.84, 0.368, 0.164, 0.1, 0.0621, 0.0378, 0.0195, 0.01] | 0 | [95.0, 110.0, 125.0, 150.0, 165.0, 200.0, 250.0, 390.0] | [189.0, 220.0, 300.0, 350.0, 393.0, 450.0, 530.0, 700.0, 960.0]
HV 40A | HV 40A | 40 | 0 | [10.0, 1.3, 0.161, 0.1, 0.0611, 0.0399, 0.0141, 0.01] | [10.0, 2.05, 0.369, 0.198, 0.1, 0.051, 0.0298, 0.01] | 0 | [120.0, 150.0, 200.0, 223.0, 260.0, 300.0, 450.0, 532.0] | [240.0, 300.0, 400.0, 450.0, 530.0, 650.0, 800.0, 1311.0]
HV 50A | HV 50A | 50 | 0 | [10.0, 3.215, 0.597, 0.198, 0.1, 0.0378, 0.022, 0.01] | [10.0, 3.64, 0.854, 0.281, 0.1, 0.0531, 0.022, 0.01] | 0 | [150.0, 170.0, 210.0, 250.0, 294.0, 400.0, 500.0, 711.0] | [300.0, 350.0, 450.0, 550.0, 700.0, 850.0, 1200.0, 1752.0]
HV 6.3A | HV 6.3A | 6.3 | 0 | [10.0, 1.39, 0.344, 0.168, 0.1, 0.056, 0.0263, 0.01] | [10.0, 1.711, 0.516, 0.198, 0.1, 0.0634, 0.0303, 0.01] | 0 | [19.0, 19.5, 20.4, 20.8, 22.0, 25.0, 32.0, 48.0] | [38.0, 40.0, 43.0, 48.0, 53.0, 60.0, 75.0, 118.0]
HV 63A | HV 63A | 63 | 0 | [10.0, 2.84, 0.368, 0.164, 0.1, 0.0621, 0.0378, 0.0195, 0.01] | [10.0, 1.82, 0.344, 0.1, 0.0467, 0.0269, 0.01] | 0 | [189.0, 220.0, 300.0, 350.0, 393.0, 450.0, 530.0, 700.0, 961.0] | [378.0, 500.0, 700.0, 934.0, 1200.0, 1500.0, 2366.0]
HV 80A | HV 80A | 80 | 0 | [10.0, 2.05, 0.369, 0.198, 0.1, 0.051, 0.0298, 0.01] | [10.0, 4.15, 1.03, 0.198, 0.1, 0.051, 0.0172, 0.01] | 0 | [240.0, 300.0, 400.0, 450.0, 530.0, 650.0, 800.0, 1311.0] | [480.0, 550.0, 700.0, 1000.0, 1260.0, 1600.0, 2500.0, 3227.0]
Siemens NH-1-100 | Siemens NH-1-100 | 100 | [5400.0, 2000.0, 400.0, 20.0, 1.0, 0.2, 0.012, 0.004] | 0 | 0 | [150.0, 190.0, 250.0, 430.0, 900.0, 1250.0, 2700.0, 3600.0] | 0 | 0
Siemens NH-1-125 | Siemens NH-1-125 | 125 | [4800.0, 120.0, 7.0, 0.1, 0.004] | 0 | 0 | [180.0, 400.0, 740.0, 2000.0, 4250.0] | 0 | 0
Siemens NH-1-16 | Siemens NH-1-16 | 16 | [4000.0, 400.0, 2.0, 0.1, 0.04, 0.01] | 0 | 0 | [26.0, 35.0, 75.0, 150.0, 200.0, 300.0] | 0 | 0
Siemens NH-1-160 | Siemens NH-1-160 | 160 | [4800.0, 120.0, 7.0, 0.1, 0.004] | 0 | 0 | [210.0, 500.0, 900.0, 2300.0, 5000.0] | 0 | 0
Siemens NH-1-25 | Siemens NH-1-25 | 25 | [4000.0, 1000.0, 10.0, 0.2, 0.02, 0.01] | 0 | 0 | [40.0, 50.0, 100.0, 210.0, 400.0, 500.0] | 0 | 0
Siemens NH-1-50 | Siemens NH-1-50 | 50 | [4000.0, 40.0, 4.0, 1.0, 0.02, 0.01] | 0 | 0 | [86.0, 200.0, 300.0, 400.0, 1000.0, 1280.0] | 0 | 0
Siemens NH-1-63 | Siemens NH-1-63 | 63 | [4000.0, 100.0, 10.0, 2.0, 0.04, 0.01] | 0 | 0 | [100.0, 200.0, 300.0, 400.0, 1000.0, 1500.0] | 0 | 0
Siemens NH-1-80 | Siemens NH-1-80 | 80 | [4800.0, 120.0, 7.0, 0.1, 0.01] | 0 | 0 | [150.58, 250.0, 450.0, 1150.0, 2470.0] | 0 | 0
Siemens NH-2-1000 | Siemens NH-2-1000 | 1000 | [4800.0, 120.0, 7.0, 0.1, 0.004] | 0 | 0 | [1900.0, 3500.0, 8400.0, 24000.0, 52000.0] | 0 | 0
Siemens NH-2-200 | Siemens NH-2-200 | 200 | [4800.0, 120.0, 7.0, 0.1, 0.004] | 0 | 0 | [280.0, 650.0, 1200.0, 3000.0, 7000.0] | 0 | 0
Siemens NH-2-224 | Siemens NH-2-224 | 224 | [4800.0, 120.0, 7.0, 0.2, 0.04, 0.004] | 0 | 0 | [400.0, 750.0, 1453.0, 3025.0, 4315.0, 7600.0] | 0 | 0
Siemens NH-2-250 | Siemens NH-2-250 | 250 | [4800.0, 120.0, 7.0, 0.1, 0.004] | 0 | 0 | [450.0, 800.0, 1650.0, 4000.0, 8500.0] | 0 | 0
Siemens NH-2-315 | Siemens NH-2-315 | 315 | [4800.0, 120.0, 7.0, 0.1, 0.004] | 0 | 0 | [550.0, 920.0, 1900.0, 5000.0, 11000.0] | 0 | 0
Siemens NH-2-355 | Siemens NH-2-355 | 355 | [4800.0, 120.0, 6.0, 0.1, 0.004] | 0 | 0 | [650.0, 1116.27, 2350.0, 5840.0, 12790.0] | 0 | 0
Siemens NH-2-400 | Siemens NH-2-400 | 400 | [4800.0, 120.0, 7.0, 0.1, 0.004] | 0 | 0 | [720.0, 1350.0, 2800.0, 6500.0, 15000.0] | 0 | 0
Siemens NH-2-425 | Siemens NH-2-425 | 425 | [4800.0, 120.0, 7.0, 0.1, 0.004] | 0 | 0 | [850.0, 1500.0, 3050.0, 7500.0, 16500.0] | 0 | 0
Siemens NH-2-630 | Siemens NH-2-630 | 630 | [4800.0, 120.0, 7.0, 0.1, 0.004] | 0 | 0 | [1200.0, 2000.0, 4800.0, 12000.0, 26000.0] | 0 | 0

## res_bus
| vm_pu | va_degree | p_mw | q_mvar
0 | 0.98853 | -0.22035 | 0.0045095 | 0.0011302
1 | 0.98836 | -0.22353 | 0.0038929 | 0.00097565
2 | 0.98862 | -0.21861 | 0 | 0
3 | 0.98833 | -0.22416 | 0.00046949 | 0.00011766
4 | 0.9897 | -0.19772 | 0.0044157 | 0.0011067
5 | 0.98752 | -0.23996 | 0.0013696 | 0.00034326
6 | 0.98828 | -0.22514 | 0 | 0
7 | 0.99047 | -0.18281 | 0 | 0
8 | 0.98743 | -0.24161 | 0.0008225 | 0.00020614
9 | 0.98818 | -0.2271 | 0.00047731 | 0.00011962
10 | 0.99216 | -0.15017 | 0.005771 | 0.0014464
11 | 0.99032 | -0.18554 | 0.0042388 | 0.0010624
12 | 0.9866 | -0.25779 | 0.0043968 | 0.0011019
13 | 0.99642 | -0.068647 | 0.034599 | 0.0086712
14 | 0.99665 | -0.06437 | 0.0072881 | 0.0018266
15 | 0.99922 | -0.014843 | 0 | 0
16 | 1 | 0 | -0.39751 | -0.10053
17 | 0.99704 | -0.056376 | 0 | 0
18 | 0.9998 | -0.0037551 | 0.0029806 | 0.00074702
19 | 0.99884 | -0.022036 | 0.0012671 | 0.00031756
20 | 0.99699 | -0.057461 | 0 | 0
21 | 0.99647 | -0.067251 | 0.011012 | 0.00276
22 | 0.99974 | -0.0050826 | 0.0017008 | 0.00042625
23 | 0.99865 | -0.025685 | 0.0016386 | 0.00041067
24 | 0.99628 | -0.07116 | 0.0065503 | 0.0016417
25 | 0.99498 | -0.095889 | 0.014211 | 0.0035616
26 | 0.99016 | -0.18872 | 0.0014242 | 0.00035694
27 | 0.99003 | -0.19121 | 0.0048894 | 0.0012254
28 | 0.99258 | -0.14206 | 0 | 0
29 | 0.99024 | -0.18723 | 0 | 0
30 | 0.9902 | -0.18787 | 0.0019239 | 0.00048218
31 | 0.99019 | -0.18818 | 0.0008585 | 0.00021516
32 | 0.99017 | -0.18842 | 0.00086078 | 0.00021573
33 | 0.98862 | -0.21854 | 0 | 0
34 | 0.99017 | -0.18857 | 0.00085855 | 0.00021517
35 | 0.98847 | -0.2214 | 0 | 0
36 | 0.9883 | -0.22482 | 0.0020331 | 0.00050954
37 | 0.98836 | -0.22352 | 0 | 0
38 | 0.98834 | -0.22404 | 0.00082892 | 0.00020775
39 | 0.99016 | -0.18865 | 0.00085126 | 0.00021335
40 | 0.98845 | -0.22176 | 0.00082812 | 0.00020755
41 | 0.98805 | -0.22969 | 0.0020439 | 0.00051224
42 | 0.98832 | -0.22435 | 0.00082823 | 0.00020757
43 | 0.9879 | -0.23244 | 0 | 0
44 | 0.98789 | -0.23266 | 0.0020522 | 0.00051432
45 | 0.987 | -0.25008 | 0.0022542 | 0.00056496
46 | 0.98787 | -0.23303 | 0.0020445 | 0.00051239
47 | 0.98668 | -0.25618 | 0 | 0
48 | 0.98646 | -0.26049 | 0 | 0
49 | 0.98644 | -0.26084 | 0 | 0
50 | 0.9865 | -0.25986 | 0.00091377 | 0.00022901
51 | 0.98844 | -0.22207 | 0.00082824 | 0.00020758
52 | 0.98786 | -0.23322 | 0.002027 | 0.00050803
53 | 0.98658 | -0.25816 | 0.0022476 | 0.0005633
54 | 0.98625 | -0.2646 | 0.0022528 | 0.00056461
55 | 0.9866 | -0.25783 | 0.0021842 | 0.00054742
56 | 0.98652 | -0.25931 | 0.00091618 | 0.00022962
57 | 0.98656 | -0.25868 | 0.0021857 | 0.00054778
58 | 0.98641 | -0.26144 | 0.00089508 | 0.00022433
59 | 0.98585 | -0.27239 | 0 | 0
60 | 0.98589 | -0.27159 | 0.00091391 | 0.00022905
61 | 0.98582 | -0.27297 | 0.00089472 | 0.00022424
62 | 0.9864 | -0.2618 | 0.00089621 | 0.00022461
63 | 0.98655 | -0.25884 | 0.0022435 | 0.00056228
64 | 0.98611 | -0.26729 | 0 | 0
65 | 0.98652 | -0.25929 | 0.0022472 | 0.00056321
66 | 0.98601 | -0.26937 | 0.0022467 | 0.00056306
67 | 0.98601 | -0.26932 | 0.0021847 | 0.00054755
68 | 0.98651 | -0.25952 | 0.0022487 | 0.00056359
69 | 0.98597 | -0.27005 | 0.0022435 | 0.00056227
70 | 0.98596 | -0.27027 | 0.0021807 | 0.00054653
71 | 0.98595 | -0.2705 | 0.0022487 | 0.00056358
72 | 0.98592 | -0.27103 | 0.0021962 | 0.00055042
73 | 0.98594 | -0.27073 | 0.0022472 | 0.00056321
74 | 0.98831 | -0.22457 | 0.00082761 | 0.00020742
75 | 0.9883 | -0.22473 | 0.00082884 | 0.00020773
76 | 0.9883 | -0.2248 | 0.00082674 | 0.0002072
77 | 0.98843 | -0.2223 | 0.0008276 | 0.00020742
78 | 0.98842 | -0.22245 | 0.00082823 | 0.00020757
79 | 0.98842 | -0.2225 | 0.00082747 | 0.00020738
80 | 0.98638 | -0.26207 | 0.00089785 | 0.00022502
81 | 0.98637 | -0.26225 | 0.00089785 | 0.00022502
82 | 0.98637 | -0.26234 | 0.00089518 | 0.00022435
83 | 0.98581 | -0.27331 | 0.00089636 | 0.00022465
84 | 0.98579 | -0.27359 | 0.00089799 | 0.00022506
85 | 0.98578 | -0.27382 | 0.00089852 | 0.00022519
86 | 0.98577 | -0.27391 | 0.000895 | 0.00022431
87 | 0.99626 | -0.071446 | 0 | 0
88 | 0.99069 | -0.17866 | 0.0059272 | 0.0014855
89 | 0.99082 | -0.17605 | 0 | 0
90 | 0.98983 | -0.19527 | 0 | 0
91 | 0.99195 | -0.15423 | 0 | 0
92 | 0.98976 | -0.19669 | 0.0016788 | 0.00042074
93 | 0.98971 | -0.19753 | 0.0016793 | 0.00042088
94 | 0.99248 | -0.14389 | 0.0012826 | 0.00032145
95 | 0.98947 | -0.2022 | 0.010225 | 0.0025626
96 | 0.98912 | -0.20905 | 0 | 0
97 | 0.98931 | -0.20545 | 0 | 0
98 | 0.98905 | -0.21038 | 0.01288 | 0.003228
99 | 0.9932 | -0.13001 | 0 | 0
100 | 0.99777 | -0.042446 | 0 | 0
101 | 0.99756 | -0.046526 | 0.0016402 | 0.00041106
102 | 0.99497 | -0.096145 | 0 | 0
103 | 0.9975 | -0.047772 | 0.001646 | 0.00041253
104 | 0.99473 | -0.10063 | 0.0035763 | 0.00089631
105 | 0.99968 | -0.0061438 | 0.001709 | 0.00042832
106 | 0.99221 | -0.14916 | 0 | 0
107 | 0.99054 | -0.18141 | 0 | 0
108 | 0.992 | -0.15314 | 0.0039588 | 0.00099218
109 | 0.99464 | -0.10243 | 0.0041229 | 0.0010333
110 | 0.98999 | -0.19197 | 0 | 0
111 | 0.99187 | -0.15564 | 0.0020675 | 0.00051817
112 | 0.98932 | -0.20492 | 0.0021606 | 0.0005415
113 | 0.98992 | -0.19341 | 0.0041725 | 0.0010457
114 | 0.98884 | -0.21431 | 0.0021711 | 0.00054413
115 | 0.98837 | -0.22344 | 0.0029292 | 0.00073412
116 | 0.98683 | -0.25327 | 0.0036536 | 0.00091569
117 | 0.98652 | -0.25942 | 0.0055989 | 0.0014032
118 | 0.98751 | -0.24014 | 0 | 0
119 | 0.98617 | -0.26621 | 0.0023514 | 0.00058932
120 | 0.98726 | -0.24492 | 0 | 0
121 | 0.98606 | -0.26832 | 0.010206 | 0.002558
122 | 0.98704 | -0.24935 | 0.004093 | 0.0010258
123 | 0.98699 | -0.25014 | 0.0053962 | 0.0013524
124 | 0.98574 | -0.27456 | 0.0055317 | 0.0013864
125 | 0.98695 | -0.25103 | 0.0029018 | 0.00072725
126 | 0.98693 | -0.25141 | 0 | 0
127 | 0.9856 | -0.27733 | 0 | 0
128 | 0.9855 | -0.27919 | 0.0021654 | 0.0005427
129 | 0.98542 | -0.28075 | 0.00625 | 0.0015664
130 | 0.98546 | -0.28004 | 0.0039831 | 0.00099826
131 | 0.98687 | -0.25249 | 0.0019776 | 0.00049563
132 | 0.98684 | -0.25311 | 0.0017532 | 0.00043939
133 | 0.98693 | -0.25144 | 0.0029166 | 0.00073096
134 | 0.9868 | -0.25395 | 0.0027707 | 0.00069441
135 | 0.98675 | -0.25493 | 0.0019434 | 0.00048706
136 | 0.98672 | -0.25553 | 0.0019558 | 0.00049016
137 | 0.9867 | -0.2559 | 0.0012 | 0.00030075
138 | 0.9867 | -0.2559 | 0.0019331 | 0.00048448
139 | 0.99449 | -0.10529 | 0.0046887 | 0.0011751
140 | 0.99437 | -0.10757 | 0.0046896 | 0.0011753
141 | 0.99185 | -0.15616 | 0.0020435 | 0.00051214
142 | 0.99181 | -0.15684 | 0.002054 | 0.00051477
143 | 0.99963 | -0.007078 | 0.0016953 | 0.00042487
144 | 0.99953 | -0.0089435 | 0.0016386 | 0.00041067
145 | 0.99951 | -0.0094405 | 0.0016402 | 0.00041107
146 | 0.99949 | -0.009818 | 0.001646 | 0.00041253
147 | 0.99948 | -0.010005 | 0.001638 | 0.00041052
148 | 0.99724 | -0.052728 | 0.0026366 | 0.00066081
149 | 0.99726 | -0.052293 | 0.0016477 | 0.00041295
150 | 0.99744 | -0.048828 | 0.0016386 | 0.00041067
151 | 0.99729 | -0.051801 | 0.0016401 | 0.00041104
152 | 0.99732 | -0.051122 | 0.0016386 | 0.00041067
153 | 0.98606 | -0.2684 | 0.0037567 | 0.00094152
154 | 0.98644 | -0.26095 | 0.025875 | 0.0064849
155 | 0.98575 | -0.27431 | 0.006511 | 0.0016318
156 | 0.99622 | -0.072341 | 0.0026988 | 0.00067638
157 | 0.98816 | -0.22745 | 0.0010933 | 0.000274
158 | 0.98817 | -0.22736 | 0.0022401 | 0.00056142
159 | 0.99998 | 149.9956 | 0 | 0

## res_line
| p_from_mw | q_from_mvar | p_to_mw | q_to_mvar | pl_mw | ql_mvar | i_from_ka | i_to_ka | i_ka | vm_from_pu | va_from_degree | vm_to_pu | va_to_degree | loading_percent
0 | 0.008175 | 0.0020486 | -0.0081738 | -0.002048 | 1.2418e-06 | 5.1446e-07 | 0.012306 | 0.012306 | 0.012306 | 0.98853 | -0.22035 | 0.98836 | -0.22353 | 3.3807
1 | -0.012684 | -0.0031787 | 0.012686 | 0.0031793 | 1.0491e-06 | 5.7304e-07 | 0.019094 | 0.019094 | 0.019094 | 0.98853 | -0.22035 | 0.98862 | -0.21861 | 5.2455
2 | 0.0042809 | 0.0010724 | -0.0042808 | -0.0010724 | 1.2694e-07 | -2.3198e-08 | 0.0064448 | 0.0064449 | 0.0064449 | 0.98836 | -0.22353 | 0.98833 | -0.22416 | 1.7706
3 | -0.055506 | -0.013944 | 0.055562 | 0.013979 | 5.5407e-05 | 3.5189e-05 | 0.083557 | 0.083557 | 0.083557 | 0.98862 | -0.21861 | 0.9897 | -0.19772 | 22.9552
4 | 0.042821 | 0.010765 | -0.042777 | -0.010737 | 4.3607e-05 | 2.755e-05 | 0.064463 | 0.064463 | 0.064463 | 0.98862 | -0.21861 | 0.98752 | -0.23996 | 17.7097
5 | 0.0038113 | 0.00095475 | -0.0038111 | -0.00095482 | 1.7813e-07 | -7.0868e-08 | 0.005738 | 0.0057381 | 0.0057381 | 0.98833 | -0.22416 | 0.98828 | -0.22514 | 1.5764
6 | -0.059977 | -0.015086 | 0.06002 | 0.015113 | 4.2745e-05 | 2.7177e-05 | 0.090196 | 0.090196 | 0.090196 | 0.9897 | -0.19772 | 0.99047 | -0.18281 | 24.779
7 | 0.041407 | 0.010394 | -0.041404 | -0.010392 | 3.2537e-06 | 2.0538e-06 | 0.0624 | 0.0624 | 0.0624 | 0.98752 | -0.23996 | 0.98743 | -0.24161 | 17.1427
8 | 0.0038111 | 0.00095482 | -0.0038107 | -0.00095497 | 3.5649e-07 | -1.4176e-07 | 0.0057381 | 0.0057382 | 0.0057382 | 0.98828 | -0.22514 | 0.98818 | -0.2271 | 1.5764
9 | -0.070575 | -0.017759 | 0.070686 | 0.017829 | 0.00011027 | 7.0238e-05 | 0.10605 | 0.10605 | 0.10605 | 0.99047 | -0.18281 | 0.99216 | -0.15017 | 29.1356
10 | 0.010555 | 0.0026456 | -0.010554 | -0.0026449 | 1.3748e-06 | 6.9229e-07 | 0.015858 | 0.015858 | 0.015858 | 0.99047 | -0.18281 | 0.99032 | -0.18554 | 4.3566
11 | 0.040582 | 0.010186 | -0.04055 | -0.010166 | 3.1295e-05 | 1.9744e-05 | 0.06116 | 0.06116 | 0.06116 | 0.98743 | -0.24161 | 0.9866 | -0.25779 | 16.8022
12 | 0.0033334 | 0.00083534 | -0.0033334 | -0.00083537 | 4.1493e-08 | -2.9704e-08 | 0.0050195 | 0.0050195 | 0.0050195 | 0.98818 | -0.2271 | 0.98817 | -0.22736 | 1.379
13 | -0.076457 | -0.019275 | 0.076486 | 0.019294 | 2.9685e-05 | 1.8921e-05 | 0.11471 | 0.11471 | 0.11471 | 0.99216 | -0.15017 | 0.99258 | -0.14206 | 31.5133
14 | 0.0063151 | 0.0015826 | -0.0063142 | -0.0015823 | 9.5611e-07 | 2.4762e-07 | 0.0094888 | 0.0094889 | 0.0094889 | 0.99032 | -0.18554 | 0.99016 | -0.18872 | 2.6068
15 | 0.036154 | 0.009064 | -0.036148 | -0.0090606 | 5.4407e-06 | 3.4197e-06 | 0.054529 | 0.054529 | 0.054529 | 0.9866 | -0.25779 | 0.98644 | -0.26095 | 14.9805
16 | -0.034599 | -0.0086712 | 0.034606 | 0.0086757 | 7.0517e-06 | 4.4213e-06 | 0.051668 | 0.051668 | 0.051668 | 0.99642 | -0.068647 | 0.99665 | -0.06437 | 14.1946
17 | -0.041894 | -0.010502 | 0.041993 | 0.010565 | 9.9117e-05 | 6.2552e-05 | 0.062549 | 0.062549 | 0.062549 | 0.99665 | -0.06437 | 0.99922 | -0.014843 | 17.1839
18 | -0.22326 | -0.056637 | 0.22342 | 0.056739 | 0.00015947 | 0.00010186 | 0.33271 | 0.33271 | 0.33271 | 0.99922 | -0.014843 | 1 | 0 | 45.7026
19 | 0.18127 | 0.046072 | -0.18091 | -0.045841 | 0.00036178 | 0.00023085 | 0.27017 | 0.27017 | 0.27017 | 0.99922 | -0.014843 | 0.99704 | -0.056376 | 37.1107
20 | 0.014654 | 0.0036736 | -0.014651 | -0.0036721 | 2.6215e-06 | 1.4849e-06 | 0.021805 | 0.021805 | 0.021805 | 1 | 0 | 0.9998 | -0.0037551 | 5.9904
21 | 0.15778 | 0.040115 | -0.15762 | -0.040008 | 0.00016729 | 0.00010664 | 0.23498 | 0.23498 | 0.23498 | 1 | 0 | 0.99884 | -0.022036 | 32.2781
22 | 0.0092558 | 0.0023208 | -0.0092553 | -0.0023206 | 4.7831e-07 | 2.1895e-07 | 0.013814 | 0.013814 | 0.013814 | 0.99704 | -0.056376 | 0.99699 | -0.057461 | 3.7951
23 | 0.17165 | 0.04352 | -0.17156 | -0.043463 | 8.9672e-05 | 5.72e-05 | 0.25635 | 0.25635 | 0.25635 | 0.99704 | -0.056376 | 0.99647 | -0.067251 | 35.2132
24 | 0.01167 | 0.0029251 | -0.01167 | -0.0029247 | 7.3806e-07 | 3.8681e-07 | 0.017369 | 0.017369 | 0.017369 | 0.9998 | -0.0037551 | 0.99974 | -0.0050826 | 4.7717
25 | 0.15635 | 0.039691 | -0.15632 | -0.039673 | 2.7443e-05 | 1.7493e-05 | 0.2331 | 0.2331 | 0.2331 | 0.99884 | -0.022036 | 0.99865 | -0.025685 | 32.0188
26 | 0.0092553 | 0.0023206 | -0.0092493 | -0.0023178 | 6.0388e-06 | 2.7652e-06 | 0.013814 | 0.013814 | 0.013814 | 0.99699 | -0.057461 | 0.99628 | -0.07116 | 3.7952
27 | 0.16055 | 0.040703 | -0.16033 | -0.040563 | 0.00022065 | 0.00014069 | 0.23991 | 0.23991 | 0.23991 | 0.99647 | -0.067251 | 0.99498 | -0.095889 | 32.9543
28 | 0.0099688 | 0.0024984 | -0.0099682 | -0.0024982 | 5.0394e-07 | 2.4249e-07 | 0.014838 | 0.014838 | 0.014838 | 0.99974 | -0.0050826 | 0.99968 | -0.0061438 | 4.0763
29 | 0.15468 | 0.039263 | -0.15456 | -0.039183 | 0.00012461 | 7.9423e-05 | 0.23066 | 0.23066 | 0.23066 | 0.99865 | -0.025685 | 0.99777 | -0.042446 | 31.6835
30 | 0.002699 | 0.00067616 | -0.0026989 | -0.00067621 | 3.6809e-08 | -5.5102e-08 | 0.004031 | 0.004031 | 0.004031 | 0.99628 | -0.07116 | 0.99626 | -0.071446 | 1.1074
31 | 0.14612 | 0.037001 | -0.14579 | -0.036795 | 0.00032314 | 0.00020587 | 0.21866 | 0.21866 | 0.21866 | 0.99498 | -0.095889 | 0.99258 | -0.14206 | 30.0351
32 | 0.00489 | 0.0012254 | -0.0048894 | -0.0012254 | 5.8005e-07 | 2.8613e-09 | 0.0073486 | 0.0073487 | 0.0073487 | 0.99016 | -0.18872 | 0.99003 | -0.19121 | 2.0189
33 | 0.069306 | 0.017501 | -0.069157 | -0.017406 | 0.00014966 | 9.5304e-05 | 0.10395 | 0.10395 | 0.10395 | 0.99258 | -0.14206 | 0.99024 | -0.18723 | 28.5569
34 | 0.063803 | 0.016064 | -0.063708 | -0.016004 | 9.5369e-05 | 6.0681e-05 | 0.095903 | 0.095903 | 0.095903 | 0.99024 | -0.18723 | 0.98862 | -0.21854 | 26.347
35 | 0.0053533 | 0.0013414 | -0.0053531 | -0.0013414 | 1.6286e-07 | 1.7895e-08 | 0.0080442 | 0.0080442 | 0.0080442 | 0.99024 | -0.18723 | 0.9902 | -0.18787 | 2.2099
36 | 0.0034292 | 0.00085921 | -0.0034291 | -0.00085924 | 5.1063e-08 | -3.3281e-08 | 0.0051531 | 0.0051531 | 0.0051531 | 0.9902 | -0.18787 | 0.99019 | -0.18818 | 1.4157
37 | 0.0025706 | 0.00064408 | -0.0025706 | -0.00064413 | 2.9277e-08 | -4.8558e-08 | 0.003863 | 0.003863 | 0.003863 | 0.99019 | -0.18818 | 0.99017 | -0.18842 | 1.0613
38 | 0.0017098 | 0.0004284 | -0.0017098 | -0.00042845 | 1.2752e-08 | -5.8088e-08 | 0.0025694 | 0.0025695 | 0.0025695 | 0.99017 | -0.18842 | 0.99017 | -0.18857 | 0.7059
39 | 0.0082819 | 0.0020751 | -0.0082808 | -0.0020746 | 1.128e-06 | 4.7372e-07 | 0.012465 | 0.012465 | 0.012465 | 0.98862 | -0.21854 | 0.98847 | -0.2214 | 3.4245
40 | 0.055426 | 0.013928 | -0.05541 | -0.013918 | 1.6605e-05 | 1.0546e-05 | 0.083438 | 0.083438 | 0.083438 | 0.98862 | -0.21854 | 0.9883 | -0.22482 | 22.9224
41 | 0.00085126 | 0.00021328 | -0.00085126 | -0.00021335 | 3.1917e-09 | -6.4854e-08 | 0.0012792 | 0.0012793 | 0.0012793 | 0.99017 | -0.18857 | 0.99016 | -0.18865 | 0.35145
42 | 0.0041398 | 0.0010373 | -0.0041397 | -0.0010373 | 7.0616e-08 | -1.6959e-08 | 0.0062319 | 0.0062319 | 0.0062319 | 0.98847 | -0.2214 | 0.98845 | -0.22176 | 1.7121
43 | 0.0041409 | 0.0010373 | -0.0041405 | -0.0010374 | 4.1744e-07 | -1.0002e-07 | 0.0062335 | 0.0062336 | 0.0062336 | 0.98847 | -0.2214 | 0.98836 | -0.22352 | 1.7125
44 | 0.053376 | 0.013408 | -0.053364 | -0.013401 | 1.2399e-05 | 7.8696e-06 | 0.080377 | 0.080377 | 0.080377 | 0.9883 | -0.22482 | 0.98805 | -0.22969 | 22.0815
45 | 0.0041405 | 0.0010374 | -0.0041404 | -0.0010375 | 1.0207e-07 | -2.4441e-08 | 0.0062336 | 0.0062336 | 0.0062336 | 0.98836 | -0.22352 | 0.98834 | -0.22404 | 1.7125
46 | 0.0033115 | 0.00082971 | -0.0033115 | -0.00082975 | 4.8376e-08 | -3.5547e-08 | 0.0049856 | 0.0049857 | 0.0049857 | 0.98834 | -0.22404 | 0.98832 | -0.22435 | 1.3697
47 | 0.0033116 | 0.00082977 | -0.0033116 | -0.0008298 | 4.8525e-08 | -3.5683e-08 | 0.0049852 | 0.0049853 | 0.0049853 | 0.98845 | -0.22176 | 0.98844 | -0.22207 | 1.3696
48 | 0.05132 | 0.012888 | -0.051313 | -0.012884 | 6.72e-06 | 4.2624e-06 | 0.077299 | 0.077299 | 0.077299 | 0.98805 | -0.22969 | 0.9879 | -0.23244 | 21.2359
49 | 0.0024832 | 0.00062217 | -0.0024832 | -0.00062222 | 2.7082e-08 | -4.8876e-08 | 0.0037387 | 0.0037387 | 0.0037387 | 0.98832 | -0.22435 | 0.98831 | -0.22457 | 1.0271
50 | 0.0061238 | 0.0015347 | -0.0061238 | -0.0015347 | 6.5494e-08 | 1.5633e-08 | 0.0092239 | 0.0092239 | 0.0092239 | 0.9879 | -0.23244 | 0.98789 | -0.23266 | 2.534
51 | 0.04519 | 0.011349 | -0.045152 | -0.011325 | 3.8011e-05 | 2.4047e-05 | 0.068075 | 0.068075 | 0.068075 | 0.9879 | -0.23244 | 0.987 | -0.25008 | 18.7019
52 | 0.0040716 | 0.0010203 | -0.0040715 | -0.0010204 | 7.1933e-08 | -1.926e-08 | 0.0061328 | 0.0061328 | 0.0061328 | 0.98789 | -0.23266 | 0.98787 | -0.23303 | 1.6848
53 | 0.042897 | 0.01076 | -0.042885 | -0.010752 | 1.2469e-05 | 7.8783e-06 | 0.064676 | 0.064676 | 0.064676 | 0.987 | -0.25008 | 0.98668 | -0.25618 | 17.7682
54 | 0.0020271 | 0.00050797 | -0.002027 | -0.00050803 | 1.8296e-08 | -5.5293e-08 | 0.0030533 | 0.0030533 | 0.0030533 | 0.98787 | -0.23303 | 0.98786 | -0.23322 | 0.83883
55 | 0.0089883 | 0.0022528 | -0.0089874 | -0.0022524 | 8.4877e-07 | 3.859e-07 | 0.013555 | 0.013555 | 0.013555 | 0.98668 | -0.25618 | 0.98658 | -0.25816 | 3.724
56 | 0.023213 | 0.0058222 | -0.023203 | -0.0058164 | 9.3182e-06 | 5.7048e-06 | 0.035009 | 0.035009 | 0.035009 | 0.98668 | -0.25618 | 0.98625 | -0.2646 | 9.6178
57 | 0.010684 | 0.0026776 | -0.010683 | -0.0026771 | 8.3887e-07 | 4.2683e-07 | 0.016112 | 0.016113 | 0.016113 | 0.98668 | -0.25618 | 0.9866 | -0.25783 | 4.4265
58 | 0.0044825 | 0.0011231 | -0.0044824 | -0.0011231 | 7.3787e-08 | -7.7222e-09 | 0.0067614 | 0.0067614 | 0.0067614 | 0.98646 | -0.26049 | 0.98644 | -0.26084 | 1.8575
59 | -0.0044825 | -0.0011231 | 0.0044826 | 0.0011231 | 1.3476e-07 | -1.4109e-08 | 0.0067614 | 0.0067614 | 0.0067614 | 0.98646 | -0.26049 | 0.9865 | -0.25986 | 1.8575
60 | 0.0044824 | 0.0011231 | -0.0044823 | -0.0011231 | 1.2874e-07 | -1.3468e-08 | 0.0067614 | 0.0067615 | 0.0067615 | 0.98644 | -0.26084 | 0.98641 | -0.26144 | 1.8575
61 | -0.0053964 | -0.0013521 | 0.0053965 | 0.0013521 | 1.4066e-07 | 1.774e-08 | 0.0081397 | 0.0081397 | 0.0081397 | 0.9865 | -0.25986 | 0.98652 | -0.25931 | 2.2362
62 | 0.0024833 | 0.00062223 | -0.0024833 | -0.00062227 | 2.6986e-08 | -4.8727e-08 | 0.0037384 | 0.0037384 | 0.0037384 | 0.98844 | -0.22207 | 0.98843 | -0.2223 | 1.027
63 | 0.0067398 | 0.0016891 | -0.0067396 | -0.001689 | 2.171e-07 | 6.7403e-08 | 0.010165 | 0.010165 | 0.010165 | 0.98658 | -0.25816 | 0.98655 | -0.25884 | 2.7927
64 | 0.020951 | 0.0052518 | -0.020948 | -0.0052502 | 2.6861e-06 | 1.6276e-06 | 0.03161 | 0.03161 | 0.03161 | 0.98625 | -0.2646 | 0.98611 | -0.26729 | 8.684
65 | 0.0084989 | 0.0021297 | -0.0084986 | -0.0021296 | 3.4418e-07 | 1.4894e-07 | 0.012818 | 0.012818 | 0.012818 | 0.9866 | -0.25783 | 0.98656 | -0.25868 | 3.5215
66 | -0.0063127 | -0.0015817 | 0.0063129 | 0.0015818 | 1.9134e-07 | 5.0597e-08 | 0.0095216 | 0.0095216 | 0.0095216 | 0.98652 | -0.25931 | 0.98656 | -0.25868 | 2.6158
67 | 0.0035872 | 0.0008988 | -0.0035871 | -0.00089883 | 6.1959e-08 | -3.2374e-08 | 0.0054112 | 0.0054113 | 0.0054113 | 0.98641 | -0.26144 | 0.9864 | -0.2618 | 1.4866
68 | -0.0044828 | -0.0011232 | 0.004483 | 0.0011232 | 1.7116e-07 | -1.7586e-08 | 0.0067661 | 0.0067661 | 0.0067661 | 0.98585 | -0.27239 | 0.98589 | -0.27159 | 1.8588
69 | 0.0044828 | 0.0011232 | -0.0044827 | -0.0011232 | 1.2326e-07 | -1.2657e-08 | 0.0067661 | 0.0067662 | 0.0067662 | 0.98585 | -0.27239 | 0.98582 | -0.27297 | 1.8588
70 | -0.0053969 | -0.0013522 | 0.0053971 | 0.0013523 | 1.4387e-07 | 1.8339e-08 | 0.0081455 | 0.0081455 | 0.0081455 | 0.98589 | -0.27159 | 0.98592 | -0.27103 | 2.2378
71 | 0.003588 | 0.00089898 | -0.0035879 | -0.00089901 | 5.8332e-08 | -3.0287e-08 | 0.0054157 | 0.0054157 | 0.0054157 | 0.98582 | -0.27297 | 0.98581 | -0.27331 | 1.4878
72 | 0.0026909 | 0.00067422 | -0.0026909 | -0.00067427 | 3.4486e-08 | -4.9167e-08 | 0.0040593 | 0.0040593 | 0.0040593 | 0.9864 | -0.2618 | 0.98638 | -0.26207 | 1.1152
73 | 0.0044961 | 0.0011267 | -0.004496 | -0.0011267 | 9.7454e-08 | -9.7827e-09 | 0.0067815 | 0.0067815 | 0.0067815 | 0.98655 | -0.25884 | 0.98652 | -0.25929 | 1.863
74 | 0.0089873 | 0.0022525 | -0.0089864 | -0.0022521 | 8.8833e-07 | 4.0423e-07 | 0.013562 | 0.013562 | 0.013562 | 0.98611 | -0.26729 | 0.98601 | -0.26937 | 3.7257
75 | 0.011961 | 0.0029977 | -0.011959 | -0.0029971 | 1.1532e-06 | 6.1762e-07 | 0.018048 | 0.018048 | 0.018048 | 0.98611 | -0.26729 | 0.98601 | -0.26932 | 4.9583
76 | 0.0022488 | 0.00056353 | -0.0022487 | -0.00056359 | 2.4192e-08 | -5.6111e-08 | 0.0033919 | 0.0033919 | 0.0033919 | 0.98652 | -0.25929 | 0.98651 | -0.25952 | 0.93184
77 | 0.0067398 | 0.0016891 | -0.0067396 | -0.001689 | 2.1801e-07 | 6.7854e-08 | 0.010171 | 0.010171 | 0.010171 | 0.98601 | -0.26937 | 0.98597 | -0.27005 | 2.7943
78 | 0.0097747 | 0.0024495 | -0.0097742 | -0.0024493 | 4.4123e-07 | 2.1342e-07 | 0.014751 | 0.014751 | 0.014751 | 0.98601 | -0.26932 | 0.98596 | -0.27027 | 4.0525
79 | 0.0044961 | 0.0011267 | -0.004496 | -0.0011267 | 9.7302e-08 | -9.6008e-09 | 0.0067854 | 0.0067854 | 0.0067854 | 0.98597 | -0.27005 | 0.98595 | -0.2705 | 1.8641
80 | 0.0075935 | 0.0019028 | -0.0075933 | -0.0019027 | 2.7566e-07 | 1.0504e-07 | 0.01146 | 0.01146 | 0.01146 | 0.98596 | -0.27027 | 0.98592 | -0.27103 | 3.1484
81 | 0.0022473 | 0.00056315 | -0.0022472 | -0.00056321 | 2.4272e-08 | -5.6225e-08 | 0.0033916 | 0.0033916 | 0.0033916 | 0.98595 | -0.2705 | 0.98594 | -0.27073 | 0.93176
82 | 0.0016556 | 0.0004148 | -0.0016556 | -0.00041486 | 1.2086e-08 | -5.8736e-08 | 0.0024926 | 0.0024927 | 0.0024927 | 0.98831 | -0.22457 | 0.9883 | -0.22473 | 0.6848
83 | 0.00082674 | 0.00020714 | -0.00082674 | -0.0002072 | 3.0032e-09 | -6.431e-08 | 0.0012447 | 0.0012448 | 0.0012448 | 0.9883 | -0.22473 | 0.9883 | -0.2248 | 0.34197
84 | 0.0016557 | 0.00041486 | -0.0016557 | -0.00041492 | 1.212e-08 | -5.8919e-08 | 0.0024925 | 0.0024926 | 0.0024926 | 0.98843 | -0.2223 | 0.98842 | -0.22245 | 0.68477
85 | 0.00082747 | 0.00020734 | -0.00082747 | -0.00020738 | 1.8202e-09 | -3.8926e-08 | 0.0012457 | 0.0012457 | 0.0012457 | 0.98842 | -0.22245 | 0.98842 | -0.2225 | 0.34223
86 | 0.001793 | 0.00044924 | -0.001793 | -0.00044931 | 1.5505e-08 | -6.2209e-08 | 0.0027049 | 0.0027049 | 0.0027049 | 0.98638 | -0.26207 | 0.98637 | -0.26225 | 0.7431
87 | 0.00089518 | 0.00022428 | -0.00089518 | -0.00022435 | 3.8161e-09 | -6.8781e-08 | 0.0013504 | 0.0013505 | 0.0013505 | 0.98637 | -0.26225 | 0.98637 | -0.26234 | 0.371
88 | 0.0026916 | 0.00067436 | -0.0026915 | -0.00067441 | 3.5686e-08 | -5.0666e-08 | 0.0040627 | 0.0040627 | 0.0040627 | 0.98581 | -0.27331 | 0.98579 | -0.27359 | 1.1161
89 | 0.0017935 | 0.00044935 | -0.0017935 | -0.00044943 | 2.016e-08 | -8.061e-08 | 0.0027072 | 0.0027073 | 0.0027073 | 0.98579 | -0.27359 | 0.98578 | -0.27382 | 0.74376
90 | 0.00089501 | 0.00022424 | -0.000895 | -0.00022431 | 3.7548e-09 | -6.7537e-08 | 0.001351 | 0.001351 | 0.001351 | 0.98578 | -0.27382 | 0.98577 | -0.27391 | 0.37115
91 | 0.0026989 | 0.00067621 | -0.0026988 | -0.00067638 | 1.1508e-07 | -1.7226e-07 | 0.004031 | 0.0040311 | 0.0040311 | 0.99626 | -0.071446 | 0.99622 | -0.072341 | 1.1075
92 | -0.0059272 | -0.0014855 | 0.005928 | 0.0014857 | 7.3728e-07 | 1.5241e-07 | 0.0089027 | 0.0089026 | 0.0089027 | 0.99069 | -0.17866 | 0.99082 | -0.17605 | 2.4458
93 | 0.0265 | 0.0066543 | -0.026476 | -0.0066393 | 2.4275e-05 | 1.5011e-05 | 0.039803 | 0.039803 | 0.039803 | 0.99082 | -0.17605 | 0.98983 | -0.19527 | 10.9349
94 | -0.032428 | -0.00814 | 0.032462 | 0.0081611 | 3.3786e-05 | 2.1133e-05 | 0.048705 | 0.048705 | 0.048705 | 0.99082 | -0.17605 | 0.99195 | -0.15423 | 13.3806
95 | 0.0016789 | 0.0004202 | -0.0016788 | -0.00042074 | 1.132e-07 | -5.367e-07 | 0.0025237 | 0.0025239 | 0.0025239 | 0.98983 | -0.19527 | 0.98976 | -0.19669 | 0.69338
96 | 0.024797 | 0.0062191 | -0.024795 | -0.0062174 | 2.6703e-06 | 1.6431e-06 | 0.037279 | 0.037279 | 0.037279 | 0.98983 | -0.19527 | 0.98971 | -0.19753 | 10.2416
97 | -0.032462 | -0.0081611 | 0.032478 | 0.0081711 | 1.6039e-05 | 1.0032e-05 | 0.048705 | 0.048705 | 0.048705 | 0.99195 | -0.15423 | 0.99248 | -0.14389 | 13.3805
98 | 0.023115 | 0.0057966 | -0.02311 | -0.0057934 | 5.1395e-06 | 3.1435e-06 | 0.034754 | 0.034754 | 0.034754 | 0.98971 | -0.19753 | 0.98947 | -0.2022 | 9.5479
99 | -0.033761 | -0.0084926 | 0.033783 | 0.0085066 | 2.2412e-05 | 1.4042e-05 | 0.050628 | 0.050628 | 0.050628 | 0.99248 | -0.14389 | 0.9932 | -0.13001 | 13.9088
100 | 0.012885 | 0.0032308 | -0.012883 | -0.0032297 | 1.9949e-06 | 1.0948e-06 | 0.019378 | 0.019378 | 0.019378 | 0.98947 | -0.2022 | 0.98931 | -0.20545 | 5.3235
101 | -0.012881 | -0.0032285 | 0.012883 | 0.0032297 | 2.2127e-06 | 1.2144e-06 | 0.019378 | 0.019378 | 0.019378 | 0.98912 | -0.20905 | 0.98931 | -0.20545 | 5.3235
102 | 0.012881 | 0.0032285 | -0.01288 | -0.003228 | 8.1768e-07 | 4.4879e-07 | 0.019378 | 0.019378 | 0.019378 | 0.98912 | -0.20905 | 0.98905 | -0.21038 | 5.3235
103 | 0.09063 | 0.022899 | -0.090546 | -0.022846 | 8.3148e-05 | 5.306e-05 | 0.13585 | 0.13585 | 0.13585 | 0.9932 | -0.13001 | 0.99221 | -0.14916 | 37.3206
104 | -0.12441 | -0.031406 | 0.12461 | 0.031535 | 0.00020216 | 0.00012918 | 0.18647 | 0.18647 | 0.18647 | 0.9932 | -0.13001 | 0.99497 | -0.096145 | 51.2293
105 | 0.012492 | 0.0031318 | -0.01249 | -0.0031305 | 2.4284e-06 | 1.3106e-06 | 0.018631 | 0.018631 | 0.018631 | 0.99777 | -0.042446 | 0.99756 | -0.046526 | 5.1184
106 | 0.14207 | 0.036051 | -0.1417 | -0.035818 | 0.0003659 | 0.00023305 | 0.21202 | 0.21203 | 0.21203 | 0.99777 | -0.042446 | 0.99497 | -0.096145 | 29.1244
107 | 0.01085 | 0.0027194 | -0.010849 | -0.0027191 | 6.4421e-07 | 3.2668e-07 | 0.016184 | 0.016184 | 0.016184 | 0.99756 | -0.046526 | 0.9975 | -0.047772 | 4.4463
108 | 0.017084 | 0.0042834 | -0.017081 | -0.0042812 | 3.6522e-06 | 2.1437e-06 | 0.025551 | 0.025551 | 0.025551 | 0.99497 | -0.096145 | 0.99473 | -0.10063 | 7.0194
109 | 0.0092032 | 0.0023066 | -0.0092028 | -0.0023064 | 4.6298e-07 | 2.1081e-07 | 0.013729 | 0.013729 | 0.013729 | 0.9975 | -0.047772 | 0.99744 | -0.048828 | 3.7717
110 | 0.013504 | 0.0033849 | -0.013503 | -0.0033843 | 1.1597e-06 | 6.4383e-07 | 0.020201 | 0.020201 | 0.020201 | 0.99473 | -0.10063 | 0.99464 | -0.10243 | 5.5497
111 | 0.0082592 | 0.0020699 | -0.0082589 | -0.0020697 | 3.6754e-07 | 1.5021e-07 | 0.012294 | 0.012294 | 0.012294 | 0.99968 | -0.0061438 | 0.99963 | -0.007078 | 3.3774
112 | 0.08042 | 0.020308 | -0.080296 | -0.020229 | 0.00012406 | 7.9107e-05 | 0.12066 | 0.12066 | 0.12066 | 0.99221 | -0.14916 | 0.99054 | -0.18141 | 33.1484
113 | 0.010127 | 0.0025382 | -0.010125 | -0.0025372 | 1.917e-06 | 9.4066e-07 | 0.015187 | 0.015187 | 0.015187 | 0.99221 | -0.14916 | 0.992 | -0.15314 | 4.1723
114 | 0.080296 | 0.020229 | -0.080255 | -0.020203 | 4.0521e-05 | 2.5838e-05 | 0.12066 | 0.12066 | 0.12066 | 0.99054 | -0.18141 | 0.98999 | -0.19197 | 33.1484
115 | 0.0061659 | 0.001545 | -0.0061651 | -0.0015449 | 7.3552e-07 | 1.7475e-07 | 0.0092487 | 0.0092489 | 0.0092489 | 0.992 | -0.15314 | 0.99187 | -0.15564 | 2.5409
116 | 0.0093802 | 0.002351 | -0.0093789 | -0.0023504 | 1.2781e-06 | 5.9339e-07 | 0.014033 | 0.014033 | 0.014033 | 0.99464 | -0.10243 | 0.99449 | -0.10529 | 3.8553
117 | 0.076082 | 0.019157 | -0.076035 | -0.019127 | 4.7064e-05 | 2.9998e-05 | 0.11439 | 0.11439 | 0.11439 | 0.98999 | -0.19197 | 0.98932 | -0.20492 | 31.4253
118 | 0.0041728 | 0.0010457 | -0.0041725 | -0.0010457 | 2.8661e-07 | -6.6369e-08 | 0.0062719 | 0.006272 | 0.006272 | 0.98999 | -0.19197 | 0.98992 | -0.19341 | 1.7231
119 | 0.0040976 | 0.0010267 | -0.0040975 | -0.0010267 | 1.0191e-07 | -2.7599e-08 | 0.0061472 | 0.0061472 | 0.0061472 | 0.99187 | -0.15564 | 0.99185 | -0.15616 | 1.6888
120 | 0.073875 | 0.018586 | -0.073842 | -0.018565 | 3.3152e-05 | 2.1125e-05 | 0.11114 | 0.11114 | 0.11114 | 0.98932 | -0.20492 | 0.98884 | -0.21431 | 30.5326
121 | 0.071671 | 0.018021 | -0.071639 | -0.018001 | 3.1216e-05 | 1.9886e-05 | 0.10787 | 0.10787 | 0.10787 | 0.98884 | -0.21431 | 0.98837 | -0.22344 | 29.635
122 | 0.06871 | 0.017267 | -0.068655 | -0.017232 | 5.4735e-05 | 3.4856e-05 | 0.10346 | 0.10346 | 0.10346 | 0.98837 | -0.22344 | 0.98751 | -0.24014 | 28.4235
123 | 0.036119 | 0.0090632 | -0.036108 | -0.0090565 | 1.0599e-05 | 6.6614e-06 | 0.054466 | 0.054466 | 0.054466 | 0.98683 | -0.25327 | 0.98652 | -0.25942 | 14.9633
124 | -0.039772 | -0.0099789 | 0.039797 | 0.0099946 | 2.4908e-05 | 1.5705e-05 | 0.059976 | 0.059976 | 0.059976 | 0.98683 | -0.25327 | 0.98751 | -0.24014 | 16.4768
125 | 0.030509 | 0.0076533 | -0.0305 | -0.0076472 | 9.8673e-06 | 6.1565e-06 | 0.046021 | 0.046021 | 0.046021 | 0.98652 | -0.25942 | 0.98617 | -0.26621 | 12.6433
126 | 0.028858 | 0.0072371 | -0.028851 | -0.007233 | 6.568e-06 | 4.0851e-06 | 0.043486 | 0.043486 | 0.043486 | 0.98751 | -0.24014 | 0.98726 | -0.24492 | 11.9467
127 | 0.028148 | 0.0070579 | -0.028145 | -0.0070561 | 2.8278e-06 | 1.7564e-06 | 0.042473 | 0.042473 | 0.042473 | 0.98617 | -0.26621 | 0.98606 | -0.26832 | 11.6685
128 | 0.019722 | 0.0049449 | -0.019718 | -0.0049424 | 4.1683e-06 | 2.5069e-06 | 0.029726 | 0.029726 | 0.029726 | 0.98726 | -0.24492 | 0.98704 | -0.24935 | 8.1664
129 | 0.0091297 | 0.0022881 | -0.0091274 | -0.002287 | 2.272e-06 | 1.0451e-06 | 0.01376 | 0.013761 | 0.013761 | 0.98726 | -0.24492 | 0.98699 | -0.25014 | 3.7804
130 | 0.017939 | 0.0044981 | -0.017934 | -0.004495 | 5.3333e-06 | 3.1659e-06 | 0.027071 | 0.027072 | 0.027072 | 0.98606 | -0.26832 | 0.98574 | -0.27456 | 7.4372
131 | 0.015625 | 0.0039166 | -0.015623 | -0.0039158 | 1.2508e-06 | 7.2367e-07 | 0.023555 | 0.023555 | 0.023555 | 0.98704 | -0.24935 | 0.98695 | -0.25103 | 6.4712
132 | 0.0037312 | 0.00093462 | -0.003731 | -0.00093472 | 2.2507e-07 | -9.8353e-08 | 0.0056251 | 0.0056252 | 0.0056252 | 0.98699 | -0.25014 | 0.98693 | -0.25141 | 1.5454
133 | 0.012402 | 0.0031086 | -0.0124 | -0.0031077 | 1.6359e-06 | 8.8831e-07 | 0.018721 | 0.018721 | 0.018721 | 0.98574 | -0.27456 | 0.9856 | -0.27733 | 5.1432
134 | 0.012722 | 0.0031886 | -0.012721 | -0.0031885 | 2.4829e-07 | 1.3591e-07 | 0.01918 | 0.01918 | 0.01918 | 0.98695 | -0.25103 | 0.98693 | -0.25144 | 5.2693
135 | 0.003731 | 0.00093472 | -0.0037308 | -0.0009348 | 1.9287e-07 | -8.4252e-08 | 0.0056252 | 0.0056253 | 0.0056253 | 0.98693 | -0.25141 | 0.98687 | -0.25249 | 1.5454
136 | 0.0061492 | 0.001541 | -0.0061486 | -0.0015409 | 5.444e-07 | 1.3378e-07 | 0.0092837 | 0.0092838 | 0.0092838 | 0.9856 | -0.27733 | 0.9855 | -0.27919 | 2.5505
137 | 0.006251 | 0.0015667 | -0.00625 | -0.0015664 | 1.0188e-06 | 2.6336e-07 | 0.0094375 | 0.0094376 | 0.0094376 | 0.9856 | -0.27733 | 0.98542 | -0.28075 | 2.5928
138 | 0.0039832 | 0.00099821 | -0.0039831 | -0.00099826 | 1.6278e-07 | -4.8719e-08 | 0.0060143 | 0.0060143 | 0.0060143 | 0.9855 | -0.27919 | 0.98546 | -0.28004 | 1.6523
139 | 0.0017532 | 0.00043917 | -0.0017532 | -0.00043939 | 5.1314e-08 | -2.1735e-07 | 0.0026435 | 0.0026436 | 0.0026436 | 0.98687 | -0.25249 | 0.98684 | -0.25311 | 0.72625
140 | 0.0098047 | 0.0024575 | -0.0098035 | -0.0024569 | 1.1711e-06 | 5.6694e-07 | 0.014783 | 0.014783 | 0.014783 | 0.98693 | -0.25144 | 0.9868 | -0.25395 | 4.0612
141 | 0.0070328 | 0.0017625 | -0.0070325 | -0.0017624 | 3.2966e-07 | 1.1113e-07 | 0.010605 | 0.010605 | 0.010605 | 0.9868 | -0.25395 | 0.98675 | -0.25493 | 2.9134
142 | 0.0050891 | 0.0012754 | -0.0050889 | -0.0012753 | 1.4396e-07 | 8.8728e-09 | 0.0076743 | 0.0076743 | 0.0076743 | 0.98675 | -0.25493 | 0.98672 | -0.25553 | 2.1083
143 | 0.0031332 | 0.00078518 | -0.0031331 | -0.00078523 | 5.5526e-08 | -4.9178e-08 | 0.004725 | 0.004725 | 0.004725 | 0.98672 | -0.25553 | 0.9867 | -0.2559 | 1.2981
144 | 0.0019331 | 0.00048448 | -0.0019331 | -0.00048448 | 1.5911e-10 | -5.3044e-10 | 0.0029153 | 0.0029153 | 0.0029153 | 0.9867 | -0.2559 | 0.9867 | -0.2559 | 0.8009
145 | 0.0046902 | 0.0011753 | -0.0046896 | -0.0011753 | 5.0918e-07 | -3.1822e-08 | 0.0070176 | 0.0070177 | 0.0070177 | 0.99449 | -0.10529 | 0.99437 | -0.10757 | 1.928
146 | 0.002054 | 0.00051457 | -0.002054 | -0.00051477 | 6.6319e-08 | -1.9792e-07 | 0.0030815 | 0.0030816 | 0.0030816 | 0.99185 | -0.15616 | 0.99181 | -0.15684 | 0.84658
147 | 0.0065636 | 0.0016448 | -0.006563 | -0.0016447 | 5.8322e-07 | 1.5969e-07 | 0.0097703 | 0.0097704 | 0.0097704 | 0.99963 | -0.007078 | 0.99953 | -0.0089435 | 2.6842
148 | 0.0049244 | 0.001234 | -0.0049243 | -0.001234 | 1.1659e-07 | -1.2057e-09 | 0.007331 | 0.007331 | 0.007331 | 0.99953 | -0.0089435 | 0.99951 | -0.0094405 | 2.014
149 | 0.0032841 | 0.00082293 | -0.0032841 | -0.00082298 | 5.9062e-08 | -4.8554e-08 | 0.0048892 | 0.0048892 | 0.0048892 | 0.99951 | -0.0094405 | 0.99949 | -0.009818 | 1.3432
150 | 0.001638 | 0.00041045 | -0.001638 | -0.00041052 | 1.46e-08 | -7.6455e-08 | 0.0024386 | 0.0024387 | 0.0024387 | 0.99949 | -0.009818 | 0.99948 | -0.010005 | 0.66996
151 | -0.0026366 | -0.00066081 | 0.0026367 | 0.00066072 | 5.4529e-08 | -8.7675e-08 | 0.0039342 | 0.0039342 | 0.0039342 | 0.99724 | -0.052728 | 0.99726 | -0.052293 | 1.0808
152 | -0.0042844 | -0.0010737 | 0.0042845 | 0.0010736 | 1.0059e-07 | -2.1265e-08 | 0.0063927 | 0.0063927 | 0.0063927 | 0.99726 | -0.052293 | 0.99729 | -0.051801 | 1.7562
153 | 0.0075642 | 0.0018957 | -0.0075634 | -0.0018954 | 8.264e-07 | 3.0304e-07 | 0.011284 | 0.011285 | 0.011285 | 0.99744 | -0.048828 | 0.99732 | -0.051122 | 3.1002
154 | -0.0059246 | -0.0014847 | 0.0059248 | 0.0014847 | 1.9156e-07 | 3.7298e-08 | 0.0088398 | 0.0088398 | 0.0088398 | 0.99729 | -0.051801 | 0.99732 | -0.051122 | 2.4285
155 | -0.01027 | -0.0025739 | 0.010273 | 0.0025757 | 3.6451e-06 | 1.8164e-06 | 0.015497 | 0.015497 | 0.015497 | 0.98606 | -0.2684 | 0.98644 | -0.26095 | 4.2575
156 | 0.0065129 | 0.0016323 | -0.006511 | -0.0016318 | 1.8333e-06 | 5.2794e-07 | 0.0098283 | 0.0098285 | 0.0098285 | 0.98606 | -0.2684 | 0.98575 | -0.27431 | 2.7001
157 | -0.0010933 | -0.000274 | 0.0010933 | 0.00027395 | 4.5117e-09 | -5.398e-08 | 0.0016463 | 0.0016463 | 0.0016463 | 0.98816 | -0.22745 | 0.98817 | -0.22736 | 0.45228

## res_trafo
| p_hv_mw | q_hv_mvar | p_lv_mw | q_lv_mvar | pl_mw | ql_mvar | i_hv_ka | i_lv_ka | vm_hv_pu | va_hv_degree | vm_lv_pu | va_lv_degree | loading_percent
0 | -1.2729e-15 | -1.3162e-15 | 0.00165 | 1.2699e-07 | 0.00165 | 1.2699e-07 | 5.2857e-17 | 0.0023815 | 0.99998 | 149.9956 | 1 | 0 | 0.2619

## res_ext_grid
| p_mw | q_mvar
0 | 0.39751 | 0.10053

## res_load
| p_mw | q_mvar
0 | 0.0045095 | 0.0011302
1 | 0.0038929 | 0.00097565
2 | 0.00046949 | 0.00011766
3 | 0.0044157 | 0.0011067
4 | 0.0013696 | 0.00034326
5 | 0.0008225 | 0.00020614
6 | 0.00047731 | 0.00011962
7 | 0.005771 | 0.0014464
8 | 0.0042388 | 0.0010624
9 | 0.0043968 | 0.0011019
10 | 0.034599 | 0.0086712
11 | 0.0072881 | 0.0018266
12 | 0.0029806 | 0.00074702
13 | 0.0012671 | 0.00031756
14 | 0.011012 | 0.00276
15 | 0.0017008 | 0.00042625
16 | 0.0016386 | 0.00041067
17 | 0.0065503 | 0.0016417
18 | 0.014211 | 0.0035616
19 | 0.0014242 | 0.00035694
20 | 0.0048894 | 0.0012254
21 | 0.0019239 | 0.00048218
22 | 0.0008585 | 0.00021516
23 | 0.00086078 | 0.00021573
24 | 0.00085855 | 0.00021517
25 | 0.0020331 | 0.00050954
26 | 0.00082892 | 0.00020775
27 | 0.00085126 | 0.00021335
28 | 0.00082812 | 0.00020755
29 | 0.0020439 | 0.00051224
30 | 0.00082823 | 0.00020757
31 | 0.0020522 | 0.00051432
32 | 0.0022542 | 0.00056496
33 | 0.0020445 | 0.00051239
34 | 0.00091377 | 0.00022901
35 | 0.00082824 | 0.00020758
36 | 0.002027 | 0.00050803
37 | 0.0022476 | 0.0005633
38 | 0.0022528 | 0.00056461
39 | 0.0021842 | 0.00054742
40 | 0.00091618 | 0.00022962
41 | 0.0021857 | 0.00054778
42 | 0.00089508 | 0.00022433
43 | 0.00091391 | 0.00022905
44 | 0.00089472 | 0.00022424
45 | 0.00089621 | 0.00022461
46 | 0.0022435 | 0.00056228
47 | 0.0022472 | 0.00056321
48 | 0.0022467 | 0.00056306
49 | 0.0021847 | 0.00054755
50 | 0.0022487 | 0.00056359
51 | 0.0022435 | 0.00056227
52 | 0.0021807 | 0.00054653
53 | 0.0022487 | 0.00056358
54 | 0.0021962 | 0.00055042
55 | 0.0022472 | 0.00056321
56 | 0.00082761 | 0.00020742
57 | 0.00082884 | 0.00020773
58 | 0.00082674 | 0.0002072
59 | 0.0008276 | 0.00020742
60 | 0.00082823 | 0.00020757
61 | 0.00082747 | 0.00020738
62 | 0.00089785 | 0.00022502
63 | 0.00089785 | 0.00022502
64 | 0.00089518 | 0.00022435
65 | 0.00089636 | 0.00022465
66 | 0.00089799 | 0.00022506
67 | 0.00089852 | 0.00022519
68 | 0.000895 | 0.00022431
69 | 0.0059272 | 0.0014855
70 | 0.0016788 | 0.00042074
71 | 0.0016793 | 0.00042088
72 | 0.0012826 | 0.00032145
73 | 0.010225 | 0.0025626
74 | 0.01288 | 0.003228
75 | 0.0016402 | 0.00041106
76 | 0.001646 | 0.00041253
77 | 0.0035763 | 0.00089631
78 | 0.001709 | 0.00042832
79 | 0.0039588 | 0.00099218
80 | 0.0041229 | 0.0010333
81 | 0.0020675 | 0.00051817
82 | 0.0021606 | 0.0005415
83 | 0.0041725 | 0.0010457
84 | 0.0021711 | 0.00054413
85 | 0.0029292 | 0.00073412
86 | 0.0036536 | 0.00091569
87 | 0.0055989 | 0.0014032
88 | 0.0023514 | 0.00058932
89 | 0.010206 | 0.002558
90 | 0.004093 | 0.0010258
91 | 0.0053962 | 0.0013524
92 | 0.0055317 | 0.0013864
93 | 0.0029018 | 0.00072725
94 | 0.0021654 | 0.0005427
95 | 0.00625 | 0.0015664
96 | 0.0039831 | 0.00099826
97 | 0.0019776 | 0.00049563
98 | 0.0017532 | 0.00043939
99 | 0.0029166 | 0.00073096
100 | 0.0027707 | 0.00069441
101 | 0.0019434 | 0.00048706
102 | 0.0019558 | 0.00049016
103 | 0.0012 | 0.00030075
104 | 0.0019331 | 0.00048448
105 | 0.0046887 | 0.0011751
106 | 0.0046896 | 0.0011753
107 | 0.0020435 | 0.00051214
108 | 0.002054 | 0.00051477
109 | 0.0016953 | 0.00042487
110 | 0.0016386 | 0.00041067
111 | 0.0016402 | 0.00041107
112 | 0.001646 | 0.00041253
113 | 0.001638 | 0.00041052
114 | 0.0026366 | 0.00066081
115 | 0.0016477 | 0.00041295
116 | 0.0016386 | 0.00041067
117 | 0.0016401 | 0.00041104
118 | 0.0016386 | 0.00041067
119 | 0.0037567 | 0.00094152
120 | 0.025875 | 0.0064849
121 | 0.006511 | 0.0016318
122 | 0.0026988 | 0.00067638
123 | 0.0010933 | 0.000274
124 | 0.0022401 | 0.00056142

## dtypes
| element | column | dtype
0 | bus | name | object
1 | bus | vn_kv | float64
2 | bus | type | object
3 | bus | zone | object
4 | bus | in_service | bool
5 | load | name | object
6 | load | bus | uint32
7 | load | p_mw | float64
8 | load | q_mvar | float64
9 | load | const_z_percent | float64
10 | load | const_i_percent | float64
11 | load | sn_mva | float64
12 | load | scaling | float64
13 | load | in_service | bool
14 | load | type | object
15 | ext_grid | name | object
16 | ext_grid | bus | uint32
17 | ext_grid | vm_pu | float64
18 | ext_grid | va_degree | float64
19 | ext_grid | slack_weight | float64
20 | ext_grid | in_service | bool
21 | line | name | object
22 | line | std_type | object
23 | line | from_bus | uint32
24 | line | to_bus | uint32
25 | line | length_km | float64
26 | line | r_ohm_per_km | float64
27 | line | x_ohm_per_km | float64
28 | line | c_nf_per_km | float64
29 | line | g_us_per_km | float64
30 | line | max_i_ka | float64
31 | line | df | float64
32 | line | parallel | uint32
33 | line | type | object
34 | line | in_service | bool
35 | trafo | name | object
36 | trafo | std_type | object
37 | trafo | hv_bus | uint32
38 | trafo | lv_bus | uint32
39 | trafo | sn_mva | float64
40 | trafo | vn_hv_kv | float64
41 | trafo | vn_lv_kv | float64
42 | trafo | vk_percent | float64
43 | trafo | vkr_percent | float64
44 | trafo | pfe_kw | float64
45 | trafo | i0_percent | float64
46 | trafo | shift_degree | float64
47 | trafo | tap_side | object
48 | trafo | tap_neutral | int32
49 | trafo | tap_min | int32
50 | trafo | tap_max | int32
51 | trafo | tap_step_percent | float64
52 | trafo | tap_step_degree | float64
53 | trafo | tap_pos | int32
54 | trafo | tap_phase_shifter | bool
55 | trafo | parallel | uint32
56 | trafo | df | float64
57 | trafo | in_service | bool
58 | line_geodata | coords | object
59 | bus_geodata | x | float64
60 | bus_geodata | y | float64
61 | bus_geodata | coords | object
62 | res_bus | vm_pu | float64
63 | res_bus | va_degree | float64
64 | res_bus | p_mw | float64
65 | res_bus | q_mvar | float64
66 | res_line | p_from_mw | float64
67 | res_line | q_from_mvar | float64
68 | res_line | p_to_mw | float64
69 | res_line | q_to_mvar | float64
70 | res_line | pl_mw | float64
71 | res_line | ql_mvar | float64
72 | res_line | i_from_ka | float64
73 | res_line | i_to_ka | float64
74 | res_line | i_ka | float64
75 | res_line | vm_from_pu | float64
76 | res_line | va_from_degree | float64
77 | res_line | vm_to_pu | float64
78 | res_line | va_to_degree | float64
79 | res_line | loading_percent | float64
80 | res_trafo | p_hv_mw | float64
81 | res_trafo | q_hv_mvar | float64
82 | res_trafo | p_lv_mw | float64
83 | res_trafo | q_lv_mvar | float64
84 | res_trafo | pl_mw | float64
85 | res_trafo | ql_mvar | float64
86 | res_trafo | i_hv_ka | float64
87 | res_trafo | i_lv_ka | float64
88 | res_trafo | vm_hv_pu | float64
89 | res_trafo | va_hv_degree | float64
90 | res_trafo | vm_lv_pu | float64
91 | res_trafo | va_lv_degree | float64
92 | res_trafo | loading_percent | float64
93 | res_ext_grid | p_mw | float64
94 | res_ext_grid | q_mvar | float64
95 | res_load | p_mw | float64
96 | res_load | q_mvar | float64

## parameters
| version | format_version | converged | OPF_converged | name | f_hz | sn_mva
0 | 2.14.6 | 2.14.0 | TRUE | FALSE |  | 50 | 1