## bus
| name | vn_kv | type | zone | in_service
0 | bus_LV_2-12_0_5_node_0 | 0.4 | n |  | TRUE
1 | bus_LV_2-12_0_5_node_1 | 0.4 | n |  | TRUE
2 | bus_LV_2-12_0_5_node_2 | 0.4 | n |  | TRUE
3 | bus_LV_2-12_0_5_node_3 | 0.4 | n |  | TRUE
4 | bus_LV_2-12_0_5_node_4 | 0.4 | n |  | TRUE
5 | bus_LV_2-12_0_5_node_5 | 0.4 | n |  | TRUE
6 | bus_LV_2-12_0_5_node_6 | 0.4 | n |  | TRUE
7 | bus_LV_2-12_0_5_node_7 | 0.4 | n |  | TRUE
8 | bus_LV_2-12_0_5_node_8 | 0.4 | n |  | TRUE
9 | bus_LV_2-12_0_5_node_267 | 0.4 | n |  | TRUE
10 | bus_LV_2-12_0_5_node_69 | 0.4 | n |  | TRUE
11 | bus_LV_2-12_0_5_node_24 | 0.4 | n |  | TRUE
12 | bus_LV_2-12_0_5_node_26 | 0.4 | n |  | TRUE
13 | bus_LV_2-12_0_5_node_32 | 0.4 | n |  | TRUE
14 | bus_LV_2-12_0_5_node_18 | 0.4 | n |  | TRUE
15 | bus_LV_2-12_0_5_node_20 | 0.4 | n |  | TRUE
16 | bus_LV_2-12_0_5_node_16 | 0.4 | n |  | TRUE
17 | bus_LV_2-12_0_5_node_25 | 0.4 | n |  | TRUE
18 | bus_LV_2-12_0_5_node_9 | 0.4 | n |  | TRUE
19 | bus_LV_2-12_0_5_node_10 | 0.4 | n |  | TRUE
20 | bus_LV_2-12_0_5_node_11 | 0.4 | n |  | TRUE
21 | bus_LV_2-12_0_5_node_12 | 0.4 | n |  | TRUE
22 | bus_LV_2-12_0_5_node_13 | 0.4 | n |  | TRUE
23 | bus_LV_2-12_0_5_node_14 | 0.4 | n |  | TRUE
24 | bus_LV_2-12_0_5_node_15 | 0.4 | n |  | TRUE
25 | bus_LV_2-12_0_5_node_36 | 0.4 | n |  | TRUE
26 | bus_LV_2-12_0_5_node_42 | 0.4 | n |  | TRUE
27 | bus_LV_2-12_0_5_node_37 | 0.4 | n |  | TRUE
28 | bus_LV_2-12_0_5_node_43 | 0.4 | n |  | TRUE
29 | bus_LV_2-12_0_5_node_44 | 0.4 | n |  | TRUE
30 | bus_LV_2-12_0_5_node_17 | 0.4 | n |  | TRUE
31 | bus_LV_2-12_0_5_node_19 | 0.4 | n |  | TRUE
32 | bus_LV_2-12_0_5_node_21 | 0.4 | n |  | TRUE
33 | bus_LV_2-12_0_5_node_22 | 0.4 | n |  | TRUE
34 | bus_LV_2-12_0_5_node_23 | 0.4 | n |  | TRUE
35 | bus_LV_2-12_0_5_node_55 | 0.4 | n |  | TRUE
36 | bus_LV_2-12_0_5_node_59 | 0.4 | n |  | TRUE
37 | bus_LV_2-12_0_5_node_56 | 0.4 | n |  | TRUE
38 | bus_LV_2-12_0_5_node_35 | 0.4 | n |  | TRUE
39 | bus_LV_2-12_0_5_node_54 | 0.4 | n |  | TRUE
40 | bus_LV_2-12_0_5_node_61 | 0.4 | n |  | TRUE
41 | bus_LV_2-12_0_5_node_62 | 0.4 | n |  | TRUE
42 | bus_LV_2-12_0_5_node_57 | 0.4 | n |  | TRUE
43 | bus_LV_2-12_0_5_node_33 | 0.4 | n |  | TRUE
44 | bus_LV_2-12_0_5_node_27 | 0.4 | n |  | TRUE
45 | bus_LV_2-12_0_5_node_28 | 0.4 | n |  | TRUE
46 | bus_LV_2-12_0_5_node_29 | 0.4 | n |  | TRUE
47 | bus_LV_2-12_0_5_node_30 | 0.4 | n |  | TRUE
48 | bus_LV_2-12_0_5_node_31 | 0.4 | n |  | TRUE
49 | bus_LV_2-12_0_5_node_34 | 0.4 | n |  | TRUE
50 | bus_LV_2-12_0_5_node_38 | 0.4 | n |  | TRUE
51 | bus_LV_2-12_0_5_node_39 | 0.4 | n |  | TRUE
52 | bus_LV_2-12_0_5_node_40 | 0.4 | n |  | TRUE
53 | bus_LV_2-12_0_5_node_41 | 0.4 | n |  | TRUE
54 | bus_LV_2-12_0_5_node_45 | 0.4 | n |  | TRUE
55 | bus_LV_2-12_0_5_node_184 | 0.4 | n |  | TRUE
56 | bus_LV_2-12_0_5_node_46 | 0.4 | n |  | TRUE
57 | bus_LV_2-12_0_5_node_47 | 0.4 | n |  | TRUE
58 | bus_LV_2-12_0_5_node_48 | 0.4 | n |  | TRUE
59 | bus_LV_2-12_0_5_node_52 | 0.4 | n |  | TRUE
60 | bus_LV_2-12_0_5_node_51 | 0.4 | n |  | TRUE
61 | bus_LV_2-12_0_5_node_60 | 0.4 | n |  | TRUE
62 | bus_LV_2-12_0_5_node_53 | 0.4 | n |  | TRUE
63 | bus_LV_2-12_0_5_node_49 | 0.4 | n |  | TRUE
64 | bus_LV_2-12_0_5_node_50 | 0.4 | n |  | TRUE
65 | bus_LV_2-12_0_5_node_122 | 0.4 | n |  | TRUE
66 | bus_LV_2-12_0_5_node_120 | 0.4 | n |  | TRUE
67 | bus_LV_2-12_0_5_node_143 | 0.4 | n |  | TRUE
68 | bus_LV_2-12_0_5_node_121 | 0.4 | n |  | TRUE
69 | bus_LV_2-12_0_5_node_115 | 0.4 | n |  | TRUE
70 | bus_LV_2-12_0_5_node_86 | 0.4 | n |  | TRUE
71 | bus_LV_2-12_0_5_node_58 | 0.4 | n |  | TRUE
72 | bus_LV_2-12_0_5_node_64 | 0.4 | n |  | TRUE
73 | bus_LV_2-12_0_5_node_65 | 0.4 | n |  | TRUE
74 | bus_LV_2-12_0_5_node_170 | 0.4 | n |  | TRUE
75 | bus_LV_2-12_0_5_node_63 | 0.4 | n |  | TRUE
76 | bus_LV_2-12_0_5_node_154 | 0.4 | n |  | TRUE
77 | bus_LV_2-12_0_5_node_68 | 0.4 | n |  | TRUE
78 | bus_LV_2-12_0_5_node_153 | 0.4 | n |  | TRUE
79 | bus_LV_2-12_0_5_node_71 | 0.4 | n |  | TRUE
80 | bus_LV_2-12_0_5_node_66 | 0.4 | n |  | TRUE
81 | bus_LV_2-12_0_5_node_155 | 0.4 | n |  | TRUE
82 | bus_LV_2-12_0_5_node_156 | 0.4 | n |  | TRUE
83 | bus_LV_2-12_0_5_node_72 | 0.4 | n |  | TRUE
84 | bus_LV_2-12_0_5_node_73 | 0.4 | n |  | TRUE
85 | bus_LV_2-12_0_5_node_74 | 0.4 | n |  | TRUE
86 | bus_LV_2-12_0_5_node_75 | 0.4 | n |  | TRUE
87 | bus_LV_2-12_0_5_node_76 | 0.4 | n |  | TRUE
88 | bus_LV_2-12_0_5_node_78 | 0.4 | n |  | TRUE
89 | bus_LV_2-12_0_5_node_79 | 0.4 | n |  | TRUE
90 | bus_LV_2-12_0_5_node_77 | 0.4 | n |  | TRUE
91 | bus_LV_2-12_0_5_node_131 | 0.4 | n |  | TRUE
92 | bus_LV_2-12_0_5_node_104 | 0.4 | n |  | TRUE
93 | bus_LV_2-12_0_5_node_80 | 0.4 | n |  | TRUE
94 | bus_LV_2-12_0_5_node_135 | 0.4 | n |  | TRUE
95 | bus_LV_2-12_0_5_node_129 | 0.4 | n |  | TRUE
96 | bus_LV_2-12_0_5_node_106 | 0.4 | n |  | TRUE
97 | bus_LV_2-12_0_5_node_102 | 0.4 | n |  | TRUE
98 | bus_LV_2-12_0_5_node_81 | 0.4 | n |  | TRUE
99 | bus_LV_2-12_0_5_node_82 | 0.4 | n |  | TRUE
100 | bus_LV_2-12_0_5_node_83 | 0.4 | n |  | TRUE
101 | bus_LV_2-12_0_5_node_84 | 0.4 | n |  | TRUE
102 | bus_LV_2-12_0_5_node_85 | 0.4 | n |  | TRUE
103 | bus_LV_2-12_0_5_node_140 | 0.4 | n |  | TRUE
104 | bus_LV_2-12_0_5_node_98 | 0.4 | n |  | TRUE
105 | bus_LV_2-12_0_5_node_124 | 0.4 | n |  | TRUE
106 | bus_LV_2-12_0_5_node_93 | 0.4 | n |  | TRUE
107 | bus_LV_2-12_0_5_node_97 | 0.4 | n |  | TRUE
108 | bus_LV_2-12_0_5_node_125 | 0.4 | n |  | TRUE
109 | bus_LV_2-12_0_5_node_171 | 0.4 | n |  | TRUE
110 | bus_LV_2-12_0_5_node_87 | 0.4 | n |  | TRUE
111 | bus_LV_2-12_0_5_node_88 | 0.4 | n |  | TRUE
112 | bus_LV_2-12_0_5_node_89 | 0.4 | n |  | TRUE
113 | bus_LV_2-12_0_5_node_90 | 0.4 | n |  | TRUE
114 | bus_LV_2-12_0_5_node_91 | 0.4 | n |  | TRUE
115 | bus_LV_2-12_0_5_node_92 | 0.4 | n |  | TRUE
116 | bus_LV_2-12_0_5_node_94 | 0.4 | n |  | TRUE
117 | bus_LV_2-12_0_5_node_151 | 0.4 | n |  | TRUE
118 | bus_LV_2-12_0_5_node_95 | 0.4 | n |  | TRUE
119 | bus_LV_2-12_0_5_node_96 | 0.4 | n |  | TRUE
120 | bus_LV_2-12_0_5_node_138 | 0.4 | n |  | TRUE
121 | bus_LV_2-12_0_5_node_137 | 0.4 | n |  | TRUE
122 | bus_LV_2-12_0_5_node_99 | 0.4 | n |  | TRUE
123 | bus_LV_2-12_0_5_node_100 | 0.4 | n |  | TRUE
124 | bus_LV_2-12_0_5_node_101 | 0.4 | n |  | TRUE
125 | bus_LV_2-12_0_5_node_173 | 0.4 | n |  | TRUE
126 | bus_LV_2-12_0_5_node_172 | 0.4 | n |  | TRUE
127 | bus_LV_2-12_0_5_node_103 | 0.4 | n |  | TRUE
128 | bus_LV_2-12_0_5_node_105 | 0.4 | n |  | TRUE
129 | bus_LV_2-12_0_5_node_107 | 0.4 | n |  | TRUE
130 | bus_LV_2-12_0_5_node_108 | 0.4 | n |  | TRUE
131 | bus_LV_2-12_0_5_node_152 | 0.4 | n |  | TRUE
132 | bus_LV_2-12_0_5_node_148 | 0.4 | n |  | TRUE
133 | bus_LV_2-12_0_5_node_141 | 0.4 | n |  | TRUE
134 | bus_LV_2-12_0_5_node_109 | 0.4 | n |  | TRUE
135 | bus_LV_2-12_0_5_node_110 | 0.4 | n |  | TRUE
136 | bus_LV_2-12_0_5_node_111 | 0.4 | n |  | TRUE
137 | bus_LV_2-12_0_5_node_112 | 0.4 | n |  | TRUE
138 | bus_LV_2-12_0_5_node_113 | 0.4 | n |  | TRUE
139 | bus_LV_2-12_0_5_node_116 | 0.4 | n |  | TRUE
140 | bus_LV_2-12_0_5_node_117 | 0.4 | n |  | TRUE
141 | bus_LV_2-12_0_5_node_114 | 0.4 | n |  | TRUE
142 | bus_LV_2-12_0_5_node_118 | 0.4 | n |  | TRUE
143 | bus_LV_2-12_0_5_node_119 | 0.4 | n |  | TRUE
144 | bus_LV_2-12_0_5_node_244 | 0.4 | n |  | TRUE
145 | bus_LV_2-12_0_5_node_226 | 0.4 | n |  | TRUE
146 | bus_LV_2-12_0_5_node_208 | 0.4 | n |  | TRUE
147 | bus_LV_2-12_0_5_node_147 | 0.4 | n |  | TRUE
148 | bus_LV_2-12_0_5_node_205 | 0.4 | n |  | TRUE
149 | bus_LV_2-12_0_5_node_123 | 0.4 | n |  | TRUE
150 | bus_LV_2-12_0_5_node_183 | 0.4 | n |  | TRUE
151 | bus_LV_2-12_0_5_node_144 | 0.4 | n |  | TRUE
152 | bus_LV_2-12_0_5_node_145 | 0.4 | n |  | TRUE
153 | bus_LV_2-12_0_5_node_182 | 0.4 | n |  | TRUE
154 | bus_LV_2-12_0_5_node_126 | 0.4 | n |  | TRUE
155 | bus_LV_2-12_0_5_node_177 | 0.4 | n |  | TRUE
156 | bus_LV_2-12_0_5_node_178 | 0.4 | n |  | TRUE
157 | bus_LV_2-12_0_5_node_176 | 0.4 | n |  | TRUE
158 | bus_LV_2-12_0_5_node_127 | 0.4 | n |  | TRUE
159 | bus_LV_2-12_0_5_node_128 | 0.4 | n |  | TRUE
160 | bus_LV_2-12_0_5_node_130 | 0.4 | n |  | TRUE
161 | bus_LV_2-12_0_5_node_132 | 0.4 | n |  | TRUE
162 | bus_LV_2-12_0_5_node_133 | 0.4 | n |  | TRUE
163 | bus_LV_2-12_0_5_node_134 | 0.4 | n |  | TRUE
164 | bus_LV_2-12_0_5_node_136 | 0.4 | n |  | TRUE
165 | bus_LV_2-12_0_5_node_199 | 0.4 | n |  | TRUE
166 | bus_LV_2-12_0_5_node_196 | 0.4 | n |  | TRUE
167 | bus_LV_2-12_0_5_node_245 | 0.4 | n |  | TRUE
168 | bus_LV_2-12_0_5_node_201 | 0.4 | n |  | TRUE
169 | bus_LV_2-12_0_5_node_197 | 0.4 | n |  | TRUE
170 | bus_LV_2-12_0_5_node_246 | 0.4 | n |  | TRUE
171 | bus_LV_2-12_0_5_node_139 | 0.4 | n |  | TRUE
172 | bus_LV_2-12_0_5_node_149 | 0.4 | n |  | TRUE
173 | bus_LV_2-12_0_5_node_150 | 0.4 | n |  | TRUE
174 | bus_LV_2-12_0_5_node_253 | 0.4 | n |  | TRUE
175 | bus_LV_2-12_0_5_node_251 | 0.4 | n |  | TRUE
176 | bus_LV_2-12_0_5_node_214 | 0.4 | n |  | TRUE
177 | bus_LV_2-12_0_5_node_216 | 0.4 | n |  | TRUE
178 | bus_LV_2-12_0_5_node_212 | 0.4 | n |  | TRUE
179 | bus_LV_2-12_0_5_node_260 | 0.4 | n |  | TRUE
180 | bus_LV_2-12_0_5_node_261 | 0.4 | n |  | TRUE
181 | bus_LV_2-12_0_5_node_265 | 0.4 | n |  | TRUE
182 | bus_LV_2-12_0_5_node_264 | 0.4 | n |  | TRUE
183 | bus_LV_2-12_0_5_node_266 | 0.4 | n |  | TRUE
184 | bus_LV_2-12_0_5_node_215 | 0.4 | n |  | TRUE
185 | bus_LV_2-12_0_5_node_146 | 0.4 | n |  | TRUE
186 | bus_LV_2-12_0_5_node_190 | 0.4 | n |  | TRUE
187 | bus_LV_2-12_0_5_node_191 | 0.4 | n |  | TRUE
188 | bus_LV_2-12_0_5_node_189 | 0.4 | n |  | TRUE
189 | bus_LV_2-12_0_5_node_158 | 0.4 | n |  | TRUE
190 | bus_LV_2-12_0_5_node_159 | 0.4 | n |  | TRUE
191 | bus_LV_2-12_0_5_node_157 | 0.4 | n |  | TRUE
192 | bus_LV_2-12_0_5_node_162 | 0.4 | n |  | TRUE
193 | bus_LV_2-12_0_5_node_163 | 0.4 | n |  | TRUE
194 | bus_LV_2-12_0_5_node_160 | 0.4 | n |  | TRUE
195 | bus_LV_2-12_0_5_node_161 | 0.4 | n |  | TRUE
196 | bus_LV_2-12_0_5_node_165 | 0.4 | n |  | TRUE
197 | bus_LV_2-12_0_5_node_166 | 0.4 | n |  | TRUE
198 | bus_LV_2-12_0_5_node_167 | 0.4 | n |  | TRUE
199 | bus_LV_2-12_0_5_node_174 | 0.4 | n |  | TRUE
200 | bus_LV_2-12_0_5_node_169 | 0.4 | n |  | TRUE
201 | bus_LV_2-12_0_5_node_168 | 0.4 | n |  | TRUE
202 | bus_LV_2-12_0_5_node_175 | 0.4 | n |  | TRUE
203 | bus_LV_2-12_0_5_node_179 | 0.4 | n |  | TRUE
204 | bus_LV_2-12_0_5_node_180 | 0.4 | n |  | TRUE
205 | bus_LV_2-12_0_5_node_181 | 0.4 | n |  | TRUE
206 | bus_LV_2-12_0_5_node_186 | 0.4 | n |  | TRUE
207 | bus_LV_2-12_0_5_node_187 | 0.4 | n |  | TRUE
208 | bus_LV_2-12_0_5_node_188 | 0.4 | n |  | TRUE
209 | bus_LV_2-12_0_5_node_194 | 0.4 | n |  | TRUE
210 | bus_LV_2-12_0_5_node_192 | 0.4 | n |  | TRUE
211 | bus_LV_2-12_0_5_node_195 | 0.4 | n |  | TRUE
212 | bus_LV_2-12_0_5_node_255 | 0.4 | n |  | TRUE
213 | bus_LV_2-12_0_5_node_254 | 0.4 | n |  | TRUE
214 | bus_LV_2-12_0_5_node_198 | 0.4 | n |  | TRUE
215 | bus_LV_2-12_0_5_node_200 | 0.4 | n |  | TRUE
216 | bus_LV_2-12_0_5_node_231 | 0.4 | n |  | TRUE
217 | bus_LV_2-12_0_5_node_207 | 0.4 | n |  | TRUE
218 | bus_LV_2-12_0_5_node_230 | 0.4 | n |  | TRUE
219 | bus_LV_2-12_0_5_node_202 | 0.4 | n |  | TRUE
220 | bus_LV_2-12_0_5_node_203 | 0.4 | n |  | TRUE
221 | bus_LV_2-12_0_5_node_204 | 0.4 | n |  | TRUE
222 | bus_LV_2-12_0_5_node_206 | 0.4 | n |  | TRUE
223 | bus_LV_2-12_0_5_node_209 | 0.4 | n |  | TRUE
224 | bus_LV_2-12_0_5_node_223 | 0.4 | n |  | TRUE
225 | bus_LV_2-12_0_5_node_224 | 0.4 | n |  | TRUE
226 | bus_LV_2-12_0_5_node_225 | 0.4 | n |  | TRUE
227 | bus_LV_2-12_0_5_node_210 | 0.4 | n |  | TRUE
228 | bus_LV_2-12_0_5_node_211 | 0.4 | n |  | TRUE
229 | bus_LV_2-12_0_5_node_213 | 0.4 | n |  | TRUE
230 | bus_LV_2-12_0_5_node_256 | 0.4 | n |  | TRUE
231 | bus_LV_2-12_0_5_node_233 | 0.4 | n |  | TRUE
232 | bus_LV_2-12_0_5_node_221 | 0.4 | n |  | TRUE
233 | bus_LV_2-12_0_5_node_222 | 0.4 | n |  | TRUE
234 | bus_LV_2-12_0_5_node_219 | 0.4 | n |  | TRUE
235 | bus_LV_2-12_0_5_node_217 | 0.4 | n |  | TRUE
236 | bus_LV_2-12_0_5_node_218 | 0.4 | n |  | TRUE
237 | bus_LV_2-12_0_5_node_220 | 0.4 | n |  | TRUE
238 | bus_LV_2-12_0_5_node_258 | 0.4 | n |  | TRUE
239 | bus_LV_2-12_0_5_node_234 | 0.4 | n |  | TRUE
240 | bus_LV_2-12_0_5_node_235 | 0.4 | n |  | TRUE
241 | bus_LV_2-12_0_5_node_232 | 0.4 | n |  | TRUE
242 | bus_LV_2-12_0_5_node_237 | 0.4 | n |  | TRUE
243 | bus_LV_2-12_0_5_node_239 | 0.4 | n |  | TRUE
244 | bus_LV_2-12_0_5_node_240 | 0.4 | n |  | TRUE
245 | bus_LV_2-12_0_5_node_238 | 0.4 | n |  | TRUE
246 | bus_LV_2-12_0_5_node_227 | 0.4 | n |  | TRUE
247 | bus_LV_2-12_0_5_node_228 | 0.4 | n |  | TRUE
248 | bus_LV_2-12_0_5_node_229 | 0.4 | n |  | TRUE
249 | bus_LV_2-12_0_5_node_236 | 0.4 | n |  | TRUE
250 | bus_LV_2-12_0_5_node_250 | 0.4 | n |  | TRUE
251 | bus_LV_2-12_0_5_node_249 | 0.4 | n |  | TRUE
252 | bus_LV_2-12_0_5_node_241 | 0.4 | n |  | TRUE
253 | bus_LV_2-12_0_5_node_242 | 0.4 | n |  | TRUE
254 | bus_LV_2-12_0_5_node_247 | 0.4 | n |  | TRUE
255 | bus_LV_2-12_0_5_node_248 | 0.4 | n |  | TRUE
256 | bus_LV_2-12_0_5_node_257 | 0.4 | n |  | TRUE
257 | bus_LV_2-12_0_5_node_259 | 0.4 | n |  | TRUE
258 | bus_LV_2-12_0_5_node_252 | 0.4 | n |  | TRUE
259 | bus_MV_349_0_node_97 | 20 | n |  | TRUE

## load
| name | bus | p_mw | q_mvar | const_z_percent | const_i_percent | sn_mva | scaling | in_service | type
0 | LV_2-12_0_5_load_0 | 0 | 0.0086213 | 0.0021607 | 0 | 0 |  | 1 | TRUE | wye
1 | LV_2-12_0_5_load_1 | 1 | 0.0011545 | 0.00028935 | 0 | 0 |  | 1 | TRUE | wye
2 | LV_2-12_0_5_load_5 | 5 | 0.0064694 | 0.0016214 | 0 | 0 |  | 1 | TRUE | wye
3 | LV_2-12_0_5_load_8 | 8 | 0.0017013 | 0.00042638 | 0 | 0 |  | 1 | TRUE | wye
4 | LV_2-12_0_5_load_267 | 9 | 0.0047603 | 0.001193 | 0 | 0 |  | 1 | TRUE | wye
5 | LV_2-12_0_5_load_69 | 10 | 0.0013984 | 0.00035047 | 0 | 0 |  | 1 | TRUE | wye
6 | LV_2-12_0_5_load_24 | 11 | 0.001711 | 0.00042881 | 0 | 0 |  | 1 | TRUE | wye
7 | LV_2-12_0_5_load_26 | 12 | 0.0016124 | 0.00040411 | 0 | 0 |  | 1 | TRUE | wye
8 | LV_2-12_0_5_load_32 | 13 | 0.0015889 | 0.00039822 | 0 | 0 |  | 1 | TRUE | wye
9 | LV_2-12_0_5_load_16 | 16 | 0.0021254 | 0.00053267 | 0 | 0 |  | 1 | TRUE | wye
10 | LV_2-12_0_5_load_25 | 17 | 0.0017167 | 0.00043024 | 0 | 0 |  | 1 | TRUE | wye
11 | LV_2-12_0_5_load_9 | 18 | 0.0017978 | 0.00045056 | 0 | 0 |  | 1 | TRUE | wye
12 | LV_2-12_0_5_load_10 | 19 | 0.0019615 | 0.0004916 | 0 | 0 |  | 1 | TRUE | wye
13 | LV_2-12_0_5_load_11 | 20 | 0.0020778 | 0.00052073 | 0 | 0 |  | 1 | TRUE | wye
14 | LV_2-12_0_5_load_12 | 21 | 0.0019529 | 0.00048945 | 0 | 0 |  | 1 | TRUE | wye
15 | LV_2-12_0_5_load_13 | 22 | 0.0014367 | 0.00036007 | 0 | 0 |  | 1 | TRUE | wye
16 | LV_2-12_0_5_load_14 | 23 | 0.0021161 | 0.00053034 | 0 | 0 |  | 1 | TRUE | wye
17 | LV_2-12_0_5_load_15 | 24 | 0.0018107 | 0.00045381 | 0 | 0 |  | 1 | TRUE | wye
18 | LV_2-12_0_5_load_36 | 25 | 0.0021139 | 0.00052981 | 0 | 0 |  | 1 | TRUE | wye
19 | LV_2-12_0_5_load_44 | 29 | 0.0015613 | 0.00039129 | 0 | 0 |  | 1 | TRUE | wye
20 | LV_2-12_0_5_load_17 | 30 | 0.002096 | 0.0005253 | 0 | 0 |  | 1 | TRUE | wye
21 | LV_2-12_0_5_load_19 | 31 | 0.0020294 | 0.00050862 | 0 | 0 |  | 1 | TRUE | wye
22 | LV_2-12_0_5_load_21 | 32 | 0.0020055 | 0.00050263 | 0 | 0 |  | 1 | TRUE | wye
23 | LV_2-12_0_5_load_22 | 33 | 0.0012476 | 0.00031267 | 0 | 0 |  | 1 | TRUE | wye
24 | LV_2-12_0_5_load_23 | 34 | 0.0020941 | 0.00052484 | 0 | 0 |  | 1 | TRUE | wye
25 | LV_2-12_0_5_load_56 | 37 | 0.0012039 | 0.00030172 | 0 | 0 |  | 1 | TRUE | wye
26 | LV_2-12_0_5_load_35 | 38 | 0.0021126 | 0.00052947 | 0 | 0 |  | 1 | TRUE | wye
27 | LV_2-12_0_5_load_54 | 39 | 0.0017044 | 0.00042717 | 0 | 0 |  | 1 | TRUE | wye
28 | LV_2-12_0_5_load_61 | 40 | 0.0010591 | 0.00026544 | 0 | 0 |  | 1 | TRUE | wye
29 | LV_2-12_0_5_load_62 | 41 | 0.0011705 | 0.00029336 | 0 | 0 |  | 1 | TRUE | wye
30 | LV_2-12_0_5_load_57 | 42 | 0.0011934 | 0.0002991 | 0 | 0 |  | 1 | TRUE | wye
31 | LV_2-12_0_5_load_33 | 43 | 0.0015937 | 0.00039941 | 0 | 0 |  | 1 | TRUE | wye
32 | LV_2-12_0_5_load_27 | 44 | 0.0021175 | 0.00053071 | 0 | 0 |  | 1 | TRUE | wye
33 | LV_2-12_0_5_load_28 | 45 | 0.0020207 | 0.00050644 | 0 | 0 |  | 1 | TRUE | wye
34 | LV_2-12_0_5_load_29 | 46 | 0.0041424 | 0.0010382 | 0 | 0 |  | 1 | TRUE | wye
35 | LV_2-12_0_5_load_30 | 47 | 0.0017143 | 0.00042964 | 0 | 0 |  | 1 | TRUE | wye
36 | LV_2-12_0_5_load_34 | 49 | 0.0021404 | 0.00053644 | 0 | 0 |  | 1 | TRUE | wye
37 | LV_2-12_0_5_load_38 | 50 | 0.00090559 | 0.00022696 | 0 | 0 |  | 1 | TRUE | wye
38 | LV_2-12_0_5_load_40 | 52 | 0.0022541 | 0.00056494 | 0 | 0 |  | 1 | TRUE | wye
39 | LV_2-12_0_5_load_41 | 53 | 0.0029825 | 0.0007475 | 0 | 0 |  | 1 | TRUE | wye
40 | LV_2-12_0_5_load_45 | 54 | 0.0013524 | 0.00033894 | 0 | 0 |  | 1 | TRUE | wye
41 | LV_2-12_0_5_load_184 | 55 | 0.0014592 | 0.00036571 | 0 | 0 |  | 1 | TRUE | wye
42 | LV_2-12_0_5_load_46 | 56 | 0.001359 | 0.00034059 | 0 | 0 |  | 1 | TRUE | wye
43 | LV_2-12_0_5_load_47 | 57 | 0.0019996 | 0.00050114 | 0 | 0 |  | 1 | TRUE | wye
44 | LV_2-12_0_5_load_48 | 58 | 0.0030033 | 0.0007527 | 0 | 0 |  | 1 | TRUE | wye
45 | LV_2-12_0_5_load_52 | 59 | 0.0021179 | 0.0005308 | 0 | 0 |  | 1 | TRUE | wye
46 | LV_2-12_0_5_load_60 | 61 | 0.0012318 | 0.00030872 | 0 | 0 |  | 1 | TRUE | wye
47 | LV_2-12_0_5_load_53 | 62 | 0.0017579 | 0.00044056 | 0 | 0 |  | 1 | TRUE | wye
48 | LV_2-12_0_5_load_49 | 63 | 0.014579 | 0.0036538 | 0 | 0 |  | 1 | TRUE | wye
49 | LV_2-12_0_5_load_122 | 65 | 0.035135 | 0.0088056 | 0 | 0 |  | 1 | TRUE | wye
50 | LV_2-12_0_5_load_143 | 67 | 0.0083839 | 0.0021012 | 0 | 0 |  | 1 | TRUE | wye
51 | LV_2-12_0_5_load_121 | 68 | 0.0011492 | 0.00028802 | 0 | 0 |  | 1 | TRUE | wye
52 | LV_2-12_0_5_load_115 | 69 | 0.036125 | 0.0090537 | 0 | 0 |  | 1 | TRUE | wye
53 | LV_2-12_0_5_load_86 | 70 | 0.0012843 | 0.00032187 | 0 | 0 |  | 1 | TRUE | wye
54 | LV_2-12_0_5_load_58 | 71 | 0.00159 | 0.00039849 | 0 | 0 |  | 1 | TRUE | wye
55 | LV_2-12_0_5_load_64 | 72 | 0.0012271 | 0.00030753 | 0 | 0 |  | 1 | TRUE | wye
56 | LV_2-12_0_5_load_65 | 73 | 0.0012709 | 0.00031851 | 0 | 0 |  | 1 | TRUE | wye
57 | LV_2-12_0_5_load_170 | 74 | 0.0016293 | 0.00040833 | 0 | 0 |  | 1 | TRUE | wye
58 | LV_2-12_0_5_load_154 | 76 | 0.0012877 | 0.00032274 | 0 | 0 |  | 1 | TRUE | wye
59 | LV_2-12_0_5_load_153 | 78 | 0.0029229 | 0.00073255 | 0 | 0 |  | 1 | TRUE | wye
60 | LV_2-12_0_5_load_71 | 79 | 0.0021618 | 0.00054179 | 0 | 0 |  | 1 | TRUE | wye
61 | LV_2-12_0_5_load_66 | 80 | 0.0012414 | 0.00031113 | 0 | 0 |  | 1 | TRUE | wye
62 | LV_2-12_0_5_load_155 | 81 | 0.0010822 | 0.00027122 | 0 | 0 |  | 1 | TRUE | wye
63 | LV_2-12_0_5_load_156 | 82 | 0.0010804 | 0.00027078 | 0 | 0 |  | 1 | TRUE | wye
64 | LV_2-12_0_5_load_72 | 83 | 0.0011524 | 0.00028881 | 0 | 0 |  | 1 | TRUE | wye
65 | LV_2-12_0_5_load_73 | 84 | 0.0034363 | 0.00086122 | 0 | 0 |  | 1 | TRUE | wye
66 | LV_2-12_0_5_load_74 | 85 | 0.0012744 | 0.0003194 | 0 | 0 |  | 1 | TRUE | wye
67 | LV_2-12_0_5_load_76 | 87 | 0.0015182 | 0.0003805 | 0 | 0 |  | 1 | TRUE | wye
68 | LV_2-12_0_5_load_78 | 88 | 0.002406 | 0.00060301 | 0 | 0 |  | 1 | TRUE | wye
69 | LV_2-12_0_5_load_79 | 89 | 0.0017979 | 0.00045059 | 0 | 0 |  | 1 | TRUE | wye
70 | LV_2-12_0_5_load_77 | 90 | 0.0014935 | 0.0003743 | 0 | 0 |  | 1 | TRUE | wye
71 | LV_2-12_0_5_load_106 | 96 | 0.0033337 | 0.00083551 | 0 | 0 |  | 1 | TRUE | wye
72 | LV_2-12_0_5_load_102 | 97 | 0.0021717 | 0.00054427 | 0 | 0 |  | 1 | TRUE | wye
73 | LV_2-12_0_5_load_82 | 99 | 0.0013718 | 0.00034381 | 0 | 0 |  | 1 | TRUE | wye
74 | LV_2-12_0_5_load_83 | 100 | 0.00083128 | 0.00020834 | 0 | 0 |  | 1 | TRUE | wye
75 | LV_2-12_0_5_load_84 | 101 | 0.0016566 | 0.00041517 | 0 | 0 |  | 1 | TRUE | wye
76 | LV_2-12_0_5_load_85 | 102 | 0.00070696 | 0.00017718 | 0 | 0 |  | 1 | TRUE | wye
77 | LV_2-12_0_5_load_140 | 103 | 0.00083208 | 0.00020854 | 0 | 0 |  | 1 | TRUE | wye
78 | LV_2-12_0_5_load_98 | 104 | 0.0017643 | 0.00044217 | 0 | 0 |  | 1 | TRUE | wye
79 | LV_2-12_0_5_load_124 | 105 | 0.0022889 | 0.00057364 | 0 | 0 |  | 1 | TRUE | wye
80 | LV_2-12_0_5_load_93 | 106 | 0.0012698 | 0.00031824 | 0 | 0 |  | 1 | TRUE | wye
81 | LV_2-12_0_5_load_97 | 107 | 0.0019177 | 0.00048062 | 0 | 0 |  | 1 | TRUE | wye
82 | LV_2-12_0_5_load_125 | 108 | 0.001127 | 0.00028246 | 0 | 0 |  | 1 | TRUE | wye
83 | LV_2-12_0_5_load_171 | 109 | 0.001536 | 0.00038495 | 0 | 0 |  | 1 | TRUE | wye
84 | LV_2-12_0_5_load_87 | 110 | 0.00084437 | 0.00021162 | 0 | 0 |  | 1 | TRUE | wye
85 | LV_2-12_0_5_load_88 | 111 | 0.0013927 | 0.00034905 | 0 | 0 |  | 1 | TRUE | wye
86 | LV_2-12_0_5_load_89 | 112 | 0.0017386 | 0.00043575 | 0 | 0 |  | 1 | TRUE | wye
87 | LV_2-12_0_5_load_91 | 114 | 0.0017617 | 0.00044154 | 0 | 0 |  | 1 | TRUE | wye
88 | LV_2-12_0_5_load_92 | 115 | 0.0023791 | 0.00059626 | 0 | 0 |  | 1 | TRUE | wye
89 | LV_2-12_0_5_load_94 | 116 | 0.0010831 | 0.00027145 | 0 | 0 |  | 1 | TRUE | wye
90 | LV_2-12_0_5_load_151 | 117 | 0.00078777 | 0.00019743 | 0 | 0 |  | 1 | TRUE | wye
91 | LV_2-12_0_5_load_95 | 118 | 0.001941 | 0.00048645 | 0 | 0 |  | 1 | TRUE | wye
92 | LV_2-12_0_5_load_96 | 119 | 0.0022017 | 0.0005518 | 0 | 0 |  | 1 | TRUE | wye
93 | LV_2-12_0_5_load_138 | 120 | 0.0019421 | 0.00048675 | 0 | 0 |  | 1 | TRUE | wye
94 | LV_2-12_0_5_load_137 | 121 | 0.0019256 | 0.00048261 | 0 | 0 |  | 1 | TRUE | wye
95 | LV_2-12_0_5_load_99 | 122 | 0.0015484 | 0.00038807 | 0 | 0 |  | 1 | TRUE | wye
96 | LV_2-12_0_5_load_100 | 123 | 0.0015654 | 0.00039234 | 0 | 0 |  | 1 | TRUE | wye
97 | LV_2-12_0_5_load_101 | 124 | 0.0017873 | 0.00044794 | 0 | 0 |  | 1 | TRUE | wye
98 | LV_2-12_0_5_load_173 | 125 | 0.0023153 | 0.00058026 | 0 | 0 |  | 1 | TRUE | wye
99 | LV_2-12_0_5_load_172 | 126 | 0.00034317 | 8.6006e-05 | 0 | 0 |  | 1 | TRUE | wye
100 | LV_2-12_0_5_load_103 | 127 | 0.0026246 | 0.00065779 | 0 | 0 |  | 1 | TRUE | wye
101 | LV_2-12_0_5_load_107 | 129 | 0.0027187 | 0.00068138 | 0 | 0 |  | 1 | TRUE | wye
102 | LV_2-12_0_5_load_108 | 130 | 0.0032171 | 0.00080629 | 0 | 0 |  | 1 | TRUE | wye
103 | LV_2-12_0_5_load_152 | 131 | 0.0044931 | 0.0011261 | 0 | 0 |  | 1 | TRUE | wye
104 | LV_2-12_0_5_load_148 | 132 | 0.0021129 | 0.00052953 | 0 | 0 |  | 1 | TRUE | wye
105 | LV_2-12_0_5_load_109 | 134 | 0.036678 | 0.0091925 | 0 | 0 |  | 1 | TRUE | wye
106 | LV_2-12_0_5_load_110 | 135 | 0.0093026 | 0.0023314 | 0 | 0 |  | 1 | TRUE | wye
107 | LV_2-12_0_5_load_112 | 137 | 0.0092117 | 0.0023087 | 0 | 0 |  | 1 | TRUE | wye
108 | LV_2-12_0_5_load_116 | 139 | 0.0012159 | 0.00030473 | 0 | 0 |  | 1 | TRUE | wye
109 | LV_2-12_0_5_load_117 | 140 | 0.0015974 | 0.00040034 | 0 | 0 |  | 1 | TRUE | wye
110 | LV_2-12_0_5_load_118 | 142 | 0.01673 | 0.004193 | 0 | 0 |  | 1 | TRUE | wye
111 | LV_2-12_0_5_load_119 | 143 | 0.0013342 | 0.00033438 | 0 | 0 |  | 1 | TRUE | wye
112 | LV_2-12_0_5_load_244 | 144 | 0.00495 | 0.0012406 | 0 | 0 |  | 1 | TRUE | wye
113 | LV_2-12_0_5_load_226 | 145 | 0.010259 | 0.0025712 | 0 | 0 |  | 1 | TRUE | wye
114 | LV_2-12_0_5_load_208 | 146 | 0.0032233 | 0.00080783 | 0 | 0 |  | 1 | TRUE | wye
115 | LV_2-12_0_5_load_147 | 147 | 0.0085883 | 0.0021524 | 0 | 0 |  | 1 | TRUE | wye
116 | LV_2-12_0_5_load_205 | 148 | 0.0046862 | 0.0011745 | 0 | 0 |  | 1 | TRUE | wye
117 | LV_2-12_0_5_load_123 | 149 | 0.0011608 | 0.00029092 | 0 | 0 |  | 1 | TRUE | wye
118 | LV_2-12_0_5_load_183 | 150 | 0.00083181 | 0.00020847 | 0 | 0 |  | 1 | TRUE | wye
119 | LV_2-12_0_5_load_144 | 151 | 0.0036437 | 0.00091319 | 0 | 0 |  | 1 | TRUE | wye
120 | LV_2-12_0_5_load_145 | 152 | 0.0099687 | 0.0024984 | 0 | 0 |  | 1 | TRUE | wye
121 | LV_2-12_0_5_load_182 | 153 | 0.0012353 | 0.00030959 | 0 | 0 |  | 1 | TRUE | wye
122 | LV_2-12_0_5_load_126 | 154 | 0.0029339 | 0.0007353 | 0 | 0 |  | 1 | TRUE | wye
123 | LV_2-12_0_5_load_178 | 156 | 0.0012145 | 0.00030437 | 0 | 0 |  | 1 | TRUE | wye
124 | LV_2-12_0_5_load_176 | 157 | 0.0010583 | 0.00026524 | 0 | 0 |  | 1 | TRUE | wye
125 | LV_2-12_0_5_load_127 | 158 | 0.0013056 | 0.00032721 | 0 | 0 |  | 1 | TRUE | wye
126 | LV_2-12_0_5_load_128 | 159 | 0.0015506 | 0.00038863 | 0 | 0 |  | 1 | TRUE | wye
127 | LV_2-12_0_5_load_132 | 161 | 0.00093304 | 0.00023384 | 0 | 0 |  | 1 | TRUE | wye
128 | LV_2-12_0_5_load_133 | 162 | 0.0020115 | 0.00050413 | 0 | 0 |  | 1 | TRUE | wye
129 | LV_2-12_0_5_load_134 | 163 | 0.0018421 | 0.00046168 | 0 | 0 |  | 1 | TRUE | wye
130 | LV_2-12_0_5_load_136 | 164 | 0.0014703 | 0.00036849 | 0 | 0 |  | 1 | TRUE | wye
131 | LV_2-12_0_5_load_199 | 165 | 0.0015448 | 0.00038717 | 0 | 0 |  | 1 | TRUE | wye
132 | LV_2-12_0_5_load_196 | 166 | 0.0011246 | 0.00028186 | 0 | 0 |  | 1 | TRUE | wye
133 | LV_2-12_0_5_load_245 | 167 | 0.0012381 | 0.0003103 | 0 | 0 |  | 1 | TRUE | wye
134 | LV_2-12_0_5_load_197 | 169 | 0.0010781 | 0.00027021 | 0 | 0 |  | 1 | TRUE | wye
135 | LV_2-12_0_5_load_246 | 170 | 0.001169 | 0.00029299 | 0 | 0 |  | 1 | TRUE | wye
136 | LV_2-12_0_5_load_139 | 171 | 0.0020528 | 0.00051447 | 0 | 0 |  | 1 | TRUE | wye
137 | LV_2-12_0_5_load_149 | 172 | 0.00042519 | 0.00010656 | 0 | 0 |  | 1 | TRUE | wye
138 | LV_2-12_0_5_load_150 | 173 | 0.00044315 | 0.00011106 | 0 | 0 |  | 1 | TRUE | wye
139 | LV_2-12_0_5_load_253 | 174 | 0.0018539 | 0.00046463 | 0 | 0 |  | 1 | TRUE | wye
140 | LV_2-12_0_5_load_214 | 176 | 0.0028148 | 0.00070544 | 0 | 0 |  | 1 | TRUE | wye
141 | LV_2-12_0_5_load_216 | 177 | 0.002371 | 0.00059422 | 0 | 0 |  | 1 | TRUE | wye
142 | LV_2-12_0_5_load_212 | 178 | 0.0028223 | 0.00070733 | 0 | 0 |  | 1 | TRUE | wye
143 | LV_2-12_0_5_load_260 | 179 | 0.0011236 | 0.00028161 | 0 | 0 |  | 1 | TRUE | wye
144 | LV_2-12_0_5_load_265 | 181 | 0.00021285 | 5.3344e-05 | 0 | 0 |  | 1 | TRUE | wye
145 | LV_2-12_0_5_load_264 | 182 | 0.00047485 | 0.00011901 | 0 | 0 |  | 1 | TRUE | wye
146 | LV_2-12_0_5_load_146 | 185 | 0.0048762 | 0.0012221 | 0 | 0 |  | 1 | TRUE | wye
147 | LV_2-12_0_5_load_189 | 188 | 0.0089027 | 0.0022312 | 0 | 0 |  | 1 | TRUE | wye
148 | LV_2-12_0_5_load_158 | 189 | 0.00025023 | 6.2714e-05 | 0 | 0 |  | 1 | TRUE | wye
149 | LV_2-12_0_5_load_157 | 191 | 0.0020967 | 0.00052549 | 0 | 0 |  | 1 | TRUE | wye
150 | LV_2-12_0_5_load_162 | 192 | 0.0010887 | 0.00027286 | 0 | 0 |  | 1 | TRUE | wye
151 | LV_2-12_0_5_load_163 | 193 | 0.0011373 | 0.00028504 | 0 | 0 |  | 1 | TRUE | wye
152 | LV_2-12_0_5_load_161 | 195 | 0.0004577 | 0.00011471 | 0 | 0 |  | 1 | TRUE | wye
153 | LV_2-12_0_5_load_165 | 196 | 0.0030704 | 0.00076951 | 0 | 0 |  | 1 | TRUE | wye
154 | LV_2-12_0_5_load_166 | 197 | 0.00023156 | 5.8035e-05 | 0 | 0 |  | 1 | TRUE | wye
155 | LV_2-12_0_5_load_167 | 198 | 0.0017331 | 0.00043435 | 0 | 0 |  | 1 | TRUE | wye
156 | LV_2-12_0_5_load_174 | 199 | 0.0015667 | 0.00039266 | 0 | 0 |  | 1 | TRUE | wye
157 | LV_2-12_0_5_load_169 | 200 | 0.00075571 | 0.0001894 | 0 | 0 |  | 1 | TRUE | wye
158 | LV_2-12_0_5_load_168 | 201 | 0.00079835 | 0.00020008 | 0 | 0 |  | 1 | TRUE | wye
159 | LV_2-12_0_5_load_175 | 202 | 0.0010706 | 0.00026833 | 0 | 0 |  | 1 | TRUE | wye
160 | LV_2-12_0_5_load_179 | 203 | 0.00083019 | 0.00020806 | 0 | 0 |  | 1 | TRUE | wye
161 | LV_2-12_0_5_load_180 | 204 | 0.00083378 | 0.00020896 | 0 | 0 |  | 1 | TRUE | wye
162 | LV_2-12_0_5_load_181 | 205 | 0.0013676 | 0.00034275 | 0 | 0 |  | 1 | TRUE | wye
163 | LV_2-12_0_5_load_186 | 206 | 0.0027333 | 0.00068503 | 0 | 0 |  | 1 | TRUE | wye
164 | LV_2-12_0_5_load_187 | 207 | 0.0027761 | 0.00069577 | 0 | 0 |  | 1 | TRUE | wye
165 | LV_2-12_0_5_load_188 | 208 | 0.0035423 | 0.00088779 | 0 | 0 |  | 1 | TRUE | wye
166 | LV_2-12_0_5_load_194 | 209 | 0.0011215 | 0.00028108 | 0 | 0 |  | 1 | TRUE | wye
167 | LV_2-12_0_5_load_192 | 210 | 0.0010637 | 0.00026658 | 0 | 0 |  | 1 | TRUE | wye
168 | LV_2-12_0_5_load_195 | 211 | 0.0018269 | 0.00045786 | 0 | 0 |  | 1 | TRUE | wye
169 | LV_2-12_0_5_load_255 | 212 | 0.0015402 | 0.00038601 | 0 | 0 |  | 1 | TRUE | wye
170 | LV_2-12_0_5_load_254 | 213 | 0.002451 | 0.00061429 | 0 | 0 |  | 1 | TRUE | wye
171 | LV_2-12_0_5_load_198 | 214 | 0.0011969 | 0.00029998 | 0 | 0 |  | 1 | TRUE | wye
172 | LV_2-12_0_5_load_200 | 215 | 0.00083842 | 0.00021013 | 0 | 0 |  | 1 | TRUE | wye
173 | LV_2-12_0_5_load_231 | 216 | 0.0014141 | 0.00035441 | 0 | 0 |  | 1 | TRUE | wye
174 | LV_2-12_0_5_load_207 | 217 | 0.0015135 | 0.00037932 | 0 | 0 |  | 1 | TRUE | wye
175 | LV_2-12_0_5_load_230 | 218 | 0.0011834 | 0.0002966 | 0 | 0 |  | 1 | TRUE | wye
176 | LV_2-12_0_5_load_202 | 219 | 0.0031224 | 0.00078254 | 0 | 0 |  | 1 | TRUE | wye
177 | LV_2-12_0_5_load_203 | 220 | 0.002453 | 0.00061478 | 0 | 0 |  | 1 | TRUE | wye
178 | LV_2-12_0_5_load_206 | 222 | 0.0065838 | 0.0016501 | 0 | 0 |  | 1 | TRUE | wye
179 | LV_2-12_0_5_load_225 | 226 | 0.002252 | 0.00056441 | 0 | 0 |  | 1 | TRUE | wye
180 | LV_2-12_0_5_load_210 | 227 | 0.00019932 | 4.9955e-05 | 0 | 0 |  | 1 | TRUE | wye
181 | LV_2-12_0_5_load_211 | 228 | 0.00028553 | 7.1561e-05 | 0 | 0 |  | 1 | TRUE | wye
182 | LV_2-12_0_5_load_213 | 229 | 0.00024472 | 6.1334e-05 | 0 | 0 |  | 1 | TRUE | wye
183 | LV_2-12_0_5_load_256 | 230 | 0.0012381 | 0.00031029 | 0 | 0 |  | 1 | TRUE | wye
184 | LV_2-12_0_5_load_233 | 231 | 0.0030098 | 0.00075432 | 0 | 0 |  | 1 | TRUE | wye
185 | LV_2-12_0_5_load_219 | 234 | 0.002509 | 0.00062881 | 0 | 0 |  | 1 | TRUE | wye
186 | LV_2-12_0_5_load_217 | 235 | 0.003013 | 0.00075514 | 0 | 0 |  | 1 | TRUE | wye
187 | LV_2-12_0_5_load_218 | 236 | 0.0028532 | 0.00071508 | 0 | 0 |  | 1 | TRUE | wye
188 | LV_2-12_0_5_load_220 | 237 | 0.0010176 | 0.00025504 | 0 | 0 |  | 1 | TRUE | wye
189 | LV_2-12_0_5_load_258 | 238 | 0.0070364 | 0.0017635 | 0 | 0 |  | 1 | TRUE | wye
190 | LV_2-12_0_5_load_235 | 240 | 0.0018394 | 0.000461 | 0 | 0 |  | 1 | TRUE | wye
191 | LV_2-12_0_5_load_232 | 241 | 0.0014291 | 0.00035817 | 0 | 0 |  | 1 | TRUE | wye
192 | LV_2-12_0_5_load_237 | 242 | 0.006568 | 0.0016461 | 0 | 0 |  | 1 | TRUE | wye
193 | LV_2-12_0_5_load_239 | 243 | 0.0044126 | 0.0011059 | 0 | 0 |  | 1 | TRUE | wye
194 | LV_2-12_0_5_load_240 | 244 | 0.0019146 | 0.00047983 | 0 | 0 |  | 1 | TRUE | wye
195 | LV_2-12_0_5_load_238 | 245 | 0.0096088 | 0.0024082 | 0 | 0 |  | 1 | TRUE | wye
196 | LV_2-12_0_5_load_227 | 246 | 0.00058521 | 0.00014667 | 0 | 0 |  | 1 | TRUE | wye
197 | LV_2-12_0_5_load_228 | 247 | 0.00065126 | 0.00016322 | 0 | 0 |  | 1 | TRUE | wye
198 | LV_2-12_0_5_load_229 | 248 | 0.00205 | 0.00051378 | 0 | 0 |  | 1 | TRUE | wye
199 | LV_2-12_0_5_load_236 | 249 | 0.0014363 | 0.00035998 | 0 | 0 |  | 1 | TRUE | wye
200 | LV_2-12_0_5_load_250 | 250 | 0.0018202 | 0.00045618 | 0 | 0 |  | 1 | TRUE | wye
201 | LV_2-12_0_5_load_249 | 251 | 0.001448 | 0.0003629 | 0 | 0 |  | 1 | TRUE | wye
202 | LV_2-12_0_5_load_241 | 252 | 0.008269 | 0.0020724 | 0 | 0 |  | 1 | TRUE | wye
203 | LV_2-12_0_5_load_242 | 253 | 0.0019305 | 0.00048382 | 0 | 0 |  | 1 | TRUE | wye
204 | LV_2-12_0_5_load_247 | 254 | 0.0015092 | 0.00037824 | 0 | 0 |  | 1 | TRUE | wye
205 | LV_2-12_0_5_load_248 | 255 | 0.0017549 | 0.00043982 | 0 | 0 |  | 1 | TRUE | wye
206 | LV_2-12_0_5_load_257 | 256 | 0.0032624 | 0.00081764 | 0 | 0 |  | 1 | TRUE | wye
207 | LV_2-12_0_5_load_259 | 257 | 0.0011958 | 0.0002997 | 0 | 0 |  | 1 | TRUE | wye
208 | LV_2-12_0_5_load_252 | 258 | 0.0014116 | 0.00035378 | 0 | 0 |  | 1 | TRUE | wye

## ext_grid
| name | bus | vm_pu | va_degree | slack_weight | in_service
0 |  | 137 | 1 | 0 | 1 | TRUE

## line
| name | std_type | from_bus | to_bus | length_km | r_ohm_per_km | x_ohm_per_km | c_nf_per_km | g_us_per_km | max_i_ka | df | parallel | type | in_service
0 | LV_2-12_0_5_line_0 |  | 0 | 1 | 0.024636 | 0.125 | 0.08 | 261 | 0 | 0.364 | 1 | 1 | cs | TRUE
1 | LV_2-12_0_5_line_1 |  | 0 | 2 | 0.018374 | 0.125 | 0.08 | 261 | 0 | 0.364 | 1 | 1 | cs | TRUE
2 | LV_2-12_0_5_line_2 |  | 1 | 3 | 0.013284 | 0.125 | 0.08 | 261 | 0 | 0.364 | 1 | 1 | cs | TRUE
3 | LV_2-12_0_5_line_3 |  | 2 | 4 | 0.022191 | 0.125 | 0.08 | 261 | 0 | 0.364 | 1 | 1 | cs | TRUE
4 | LV_2-12_0_5_line_4 |  | 2 | 5 | 0.014361 | 0.125 | 0.08 | 261 | 0 | 0.364 | 1 | 1 | cs | TRUE
5 | LV_2-12_0_5_line_5 |  | 3 | 6 | 0.031077 | 0.125 | 0.08 | 261 | 0 | 0.364 | 1 | 1 | cs | TRUE
6 | LV_2-12_0_5_line_6 |  | 4 | 7 | 0.001283 | 0.125 | 0.08 | 261 | 0 | 0.364 | 1 | 1 | cs | TRUE
7 | LV_2-12_0_5_line_7 |  | 4 | 8 | 0.017315 | 0.125 | 0.08 | 261 | 0 | 0.364 | 1 | 1 | cs | TRUE
8 | LV_2-12_0_5_line_8 |  | 5 | 9 | 0.051331 | 0.125 | 0.08 | 261 | 0 | 0.364 | 1 | 1 | cs | TRUE
9 | LV_2-12_0_5_line_9 |  | 6 | 10 | 0.01586 | 0.125 | 0.08 | 261 | 0 | 0.364 | 1 | 1 | cs | TRUE
10 | LV_2-12_0_5_line_10 |  | 7 | 11 | 0.011952 | 0.125 | 0.08 | 261 | 0 | 0.364 | 1 | 1 | cs | TRUE
11 | LV_2-12_0_5_line_11 |  | 8 | 12 | 0.006173 | 0.125 | 0.08 | 261 | 0 | 0.364 | 1 | 1 | cs | TRUE
12 | LV_2-12_0_5_line_12 |  | 11 | 13 | 0.0061721 | 0.125 | 0.08 | 261 | 0 | 0.364 | 1 | 1 | cs | TRUE
13 | LV_2-12_0_5_line_13 |  | 12 | 17 | 0.0062071 | 0.125 | 0.08 | 261 | 0 | 0.364 | 1 | 1 | cs | TRUE
14 | LV_2-12_0_5_line_14 |  | 13 | 43 | 0.0059416 | 0.125 | 0.08 | 261 | 0 | 0.364 | 1 | 1 | cs | TRUE
15 | LV_2-12_0_5_line_15 |  | 14 | 15 | 0.001021 | 0.125 | 0.08 | 261 | 0 | 0.364 | 1 | 1 | cs | TRUE
16 | LV_2-12_0_5_line_16 |  | 14 | 16 | 0.013613 | 0.125 | 0.08 | 261 | 0 | 0.364 | 1 | 1 | cs | TRUE
17 | LV_2-12_0_5_line_17 |  | 15 | 33 | 0.013431 | 0.125 | 0.08 | 261 | 0 | 0.364 | 1 | 1 | cs | TRUE
18 | LV_2-12_0_5_line_18 |  | 15 | 34 | 0.012547 | 0.125 | 0.08 | 261 | 0 | 0.364 | 1 | 1 | cs | TRUE
19 | LV_2-12_0_5_line_19 |  | 16 | 30 | 0.0046634 | 0.125 | 0.08 | 261 | 0 | 0.364 | 1 | 1 | cs | TRUE
20 | LV_2-12_0_5_line_20 |  | 18 | 19 | 0.0091245 | 0.125 | 0.08 | 261 | 0 | 0.364 | 1 | 1 | cs | TRUE
21 | LV_2-12_0_5_line_21 |  | 18 | 20 | 0.012393 | 0.125 | 0.08 | 261 | 0 | 0.364 | 1 | 1 | cs | TRUE
22 | LV_2-12_0_5_line_22 |  | 19 | 21 | 0.007845 | 0.125 | 0.08 | 261 | 0 | 0.364 | 1 | 1 | cs | TRUE
23 | LV_2-12_0_5_line_23 |  | 20 | 22 | 0.0071111 | 0.125 | 0.08 | 261 | 0 | 0.364 | 1 | 1 | cs | TRUE
24 | LV_2-12_0_5_line_24 |  | 21 | 23 | 0.0060944 | 0.125 | 0.08 | 261 | 0 | 0.364 | 1 | 1 | cs | TRUE
25 | LV_2-12_0_5_line_25 |  | 22 | 24 | 0.01345 | 0.125 | 0.08 | 261 | 0 | 0.364 | 1 | 1 | cs | TRUE
26 | LV_2-12_0_5_line_26 |  | 23 | 25 | 0.022394 | 0.125 | 0.08 | 261 | 0 | 0.364 | 1 | 1 | cs | TRUE
27 | LV_2-12_0_5_line_27 |  | 24 | 26 | 0.013649 | 0.125 | 0.08 | 261 | 0 | 0.364 | 1 | 1 | cs | TRUE
28 | LV_2-12_0_5_line_28 |  | 25 | 27 | 0.005299 | 0.125 | 0.08 | 261 | 0 | 0.364 | 1 | 1 | cs | TRUE
29 | LV_2-12_0_5_line_29 |  | 26 | 28 | 0.015192 | 0.125 | 0.08 | 261 | 0 | 0.364 | 1 | 1 | cs | TRUE
30 | LV_2-12_0_5_line_30 |  | 26 | 29 | 0.028511 | 0.125 | 0.08 | 261 | 0 | 0.364 | 1 | 1 | cs | TRUE
31 | LV_2-12_0_5_line_31 |  | 27 | 50 | 0.014337 | 0.125 | 0.08 | 261 | 0 | 0.364 | 1 | 1 | cs | TRUE
32 | LV_2-12_0_5_line_32 |  | 27 | 51 | 0.038515 | 0.125 | 0.08 | 261 | 0 | 0.364 | 1 | 1 | cs | TRUE
33 | LV_2-12_0_5_line_33 |  | 28 | 54 | 0.014144 | 0.125 | 0.08 | 261 | 0 | 0.364 | 1 | 1 | cs | TRUE
34 | LV_2-12_0_5_line_34 |  | 29 | 55 | 0.021607 | 0.125 | 0.08 | 261 | 0 | 0.364 | 1 | 1 | cs | TRUE
35 | LV_2-12_0_5_line_35 |  | 30 | 31 | 0.0043406 | 0.125 | 0.08 | 261 | 0 | 0.364 | 1 | 1 | cs | TRUE
36 | LV_2-12_0_5_line_36 |  | 31 | 32 | 0.0046589 | 0.125 | 0.08 | 261 | 0 | 0.364 | 1 | 1 | cs | TRUE
37 | LV_2-12_0_5_line_37 |  | 32 | 35 | 0.011826 | 0.125 | 0.08 | 261 | 0 | 0.364 | 1 | 1 | cs | TRUE
38 | LV_2-12_0_5_line_38 |  | 33 | 36 | 0.015854 | 0.125 | 0.08 | 261 | 0 | 0.364 | 1 | 1 | cs | TRUE
39 | LV_2-12_0_5_line_39 |  | 34 | 37 | 0.0075129 | 0.125 | 0.08 | 261 | 0 | 0.364 | 1 | 1 | cs | TRUE
40 | LV_2-12_0_5_line_40 |  | 35 | 38 | 0.0083346 | 0.125 | 0.08 | 261 | 0 | 0.364 | 1 | 1 | cs | TRUE
41 | LV_2-12_0_5_line_41 |  | 35 | 39 | 0.0071496 | 0.125 | 0.08 | 261 | 0 | 0.364 | 1 | 1 | cs | TRUE
42 | LV_2-12_0_5_line_42 |  | 36 | 40 | 0.0031523 | 0.125 | 0.08 | 261 | 0 | 0.364 | 1 | 1 | cs | TRUE
43 | LV_2-12_0_5_line_43 |  | 36 | 41 | 0.011551 | 0.125 | 0.08 | 261 | 0 | 0.364 | 1 | 1 | cs | TRUE
44 | LV_2-12_0_5_line_44 |  | 37 | 42 | 0.001695 | 0.125 | 0.08 | 261 | 0 | 0.364 | 1 | 1 | cs | TRUE
45 | LV_2-12_0_5_line_45 |  | 38 | 49 | 0.0037507 | 0.125 | 0.08 | 261 | 0 | 0.364 | 1 | 1 | cs | TRUE
46 | LV_2-12_0_5_line_46 |  | 39 | 62 | 0.011031 | 0.125 | 0.08 | 261 | 0 | 0.364 | 1 | 1 | cs | TRUE
47 | LV_2-12_0_5_line_47 |  | 40 | 60 | 0.020073 | 0.125 | 0.08 | 261 | 0 | 0.364 | 1 | 1 | cs | TRUE
48 | LV_2-12_0_5_line_48 |  | 42 | 71 | 0.016639 | 0.125 | 0.08 | 261 | 0 | 0.364 | 1 | 1 | cs | TRUE
49 | LV_2-12_0_5_line_49 |  | 43 | 48 | 0.013284 | 0.125 | 0.08 | 261 | 0 | 0.364 | 1 | 1 | cs | TRUE
50 | LV_2-12_0_5_line_50 |  | 44 | 45 | 0.0014813 | 0.125 | 0.08 | 261 | 0 | 0.364 | 1 | 1 | cs | TRUE
51 | LV_2-12_0_5_line_51 |  | 44 | 46 | 0.013097 | 0.125 | 0.08 | 261 | 0 | 0.364 | 1 | 1 | cs | TRUE
52 | LV_2-12_0_5_line_52 |  | 45 | 47 | 0.0013861 | 0.125 | 0.08 | 261 | 0 | 0.364 | 1 | 1 | cs | TRUE
53 | LV_2-12_0_5_line_53 |  | 47 | 48 | 0.0090296 | 0.125 | 0.08 | 261 | 0 | 0.364 | 1 | 1 | cs | TRUE
54 | LV_2-12_0_5_line_54 |  | 48 | 49 | 0.012663 | 0.125 | 0.08 | 261 | 0 | 0.364 | 1 | 1 | cs | TRUE
55 | LV_2-12_0_5_line_55 |  | 50 | 52 | 0.015735 | 0.125 | 0.08 | 261 | 0 | 0.364 | 1 | 1 | cs | TRUE
56 | LV_2-12_0_5_line_56 |  | 51 | 53 | 0.019021 | 0.125 | 0.08 | 261 | 0 | 0.364 | 1 | 1 | cs | TRUE
57 | LV_2-12_0_5_line_57 |  | 54 | 56 | 0.0059541 | 0.125 | 0.08 | 261 | 0 | 0.364 | 1 | 1 | cs | TRUE
58 | LV_2-12_0_5_line_58 |  | 56 | 57 | 0.0057753 | 0.125 | 0.08 | 261 | 0 | 0.364 | 1 | 1 | cs | TRUE
59 | LV_2-12_0_5_line_59 |  | 57 | 58 | 0.012591 | 0.125 | 0.08 | 261 | 0 | 0.364 | 1 | 1 | cs | TRUE
60 | LV_2-12_0_5_line_60 |  | 58 | 59 | 0.017124 | 0.125 | 0.08 | 261 | 0 | 0.364 | 1 | 1 | cs | TRUE
61 | LV_2-12_0_5_line_61 |  | 59 | 62 | 0.0022564 | 0.125 | 0.08 | 261 | 0 | 0.364 | 1 | 1 | cs | TRUE
62 | LV_2-12_0_5_line_62 |  | 60 | 61 | 0.019676 | 0.125 | 0.08 | 261 | 0 | 0.364 | 1 | 1 | cs | TRUE
63 | LV_2-12_0_5_line_63 |  | 61 | 70 | 0.020003 | 0.125 | 0.08 | 261 | 0 | 0.364 | 1 | 1 | cs | TRUE
64 | LV_2-12_0_5_line_64 |  | 63 | 64 | 0.023489 | 0.125 | 0.08 | 261 | 0 | 0.364 | 1 | 1 | cs | TRUE
65 | LV_2-12_0_5_line_65 |  | 64 | 65 | 0.012438 | 0.125 | 0.08 | 261 | 0 | 0.364 | 1 | 4 | cs | TRUE
66 | LV_2-12_0_5_line_66 |  | 64 | 66 | 0.032825 | 0.125 | 0.08 | 261 | 0 | 0.364 | 1 | 4 | cs | TRUE
67 | LV_2-12_0_5_line_67 |  | 65 | 67 | 0.02653 | 0.125 | 0.08 | 261 | 0 | 0.364 | 1 | 2 | cs | TRUE
68 | LV_2-12_0_5_line_68 |  | 66 | 68 | 0.015287 | 0.125 | 0.08 | 261 | 0 | 0.364 | 1 | 4 | cs | TRUE
69 | LV_2-12_0_5_line_69 |  | 66 | 69 | 0.028845 | 0.125 | 0.08 | 261 | 0 | 0.364 | 1 | 4 | cs | TRUE
70 | LV_2-12_0_5_line_70 |  | 67 | 151 | 0.018312 | 0.125 | 0.08 | 261 | 0 | 0.364 | 1 | 1 | cs | TRUE
71 | LV_2-12_0_5_line_71 |  | 67 | 152 | 0.025091 | 0.125 | 0.08 | 261 | 0 | 0.364 | 1 | 1 | cs | TRUE
72 | LV_2-12_0_5_line_72 |  | 68 | 149 | 0.0061926 | 0.125 | 0.08 | 261 | 0 | 0.364 | 1 | 4 | cs | TRUE
73 | LV_2-12_0_5_line_73 |  | 69 | 137 | 0.0021852 | 0.125 | 0.08 | 261 | 0 | 0.364 | 1 | 4 | cs | TRUE
74 | LV_2-12_0_5_line_74 |  | 70 | 74 | 0.009427 | 0.125 | 0.08 | 261 | 0 | 0.364 | 1 | 1 | cs | TRUE
75 | LV_2-12_0_5_line_75 |  | 71 | 72 | 0.0078576 | 0.125 | 0.08 | 261 | 0 | 0.364 | 1 | 1 | cs | TRUE
76 | LV_2-12_0_5_line_76 |  | 72 | 73 | 0.0035176 | 0.125 | 0.08 | 261 | 0 | 0.364 | 1 | 1 | cs | TRUE
77 | LV_2-12_0_5_line_77 |  | 73 | 80 | 0.0055405 | 0.125 | 0.08 | 261 | 0 | 0.364 | 1 | 1 | cs | TRUE
78 | LV_2-12_0_5_line_78 |  | 74 | 109 | 0.0023712 | 0.125 | 0.08 | 261 | 0 | 0.364 | 1 | 1 | cs | TRUE
79 | LV_2-12_0_5_line_79 |  | 75 | 76 | 0.018134 | 0.125 | 0.08 | 261 | 0 | 0.364 | 1 | 1 | cs | TRUE
80 | LV_2-12_0_5_line_80 |  | 75 | 77 | 0.026205 | 0.125 | 0.08 | 261 | 0 | 0.364 | 1 | 1 | cs | TRUE
81 | LV_2-12_0_5_line_81 |  | 76 | 78 | 0.014853 | 0.125 | 0.08 | 261 | 0 | 0.364 | 1 | 1 | cs | TRUE
82 | LV_2-12_0_5_line_82 |  | 77 | 79 | 0.020794 | 0.125 | 0.08 | 261 | 0 | 0.364 | 1 | 1 | cs | TRUE
83 | LV_2-12_0_5_line_83 |  | 78 | 117 | 0.0055381 | 0.125 | 0.08 | 261 | 0 | 0.364 | 1 | 1 | cs | TRUE
84 | LV_2-12_0_5_line_84 |  | 79 | 81 | 0.018639 | 0.125 | 0.08 | 261 | 0 | 0.364 | 1 | 1 | cs | TRUE
85 | LV_2-12_0_5_line_85 |  | 81 | 82 | 0.01054 | 0.125 | 0.08 | 261 | 0 | 0.364 | 1 | 1 | cs | TRUE
86 | LV_2-12_0_5_line_86 |  | 82 | 191 | 0.018497 | 0.125 | 0.08 | 261 | 0 | 0.364 | 1 | 1 | cs | TRUE
87 | LV_2-12_0_5_line_87 |  | 83 | 84 | 0.023318 | 0.125 | 0.08 | 261 | 0 | 0.364 | 1 | 4 | cs | TRUE
88 | LV_2-12_0_5_line_88 |  | 83 | 85 | 0.00068361 | 0.125 | 0.08 | 261 | 0 | 0.364 | 1 | 4 | cs | TRUE
89 | LV_2-12_0_5_line_89 |  | 84 | 86 | 0.0035375 | 0.125 | 0.08 | 261 | 0 | 0.364 | 1 | 4 | cs | TRUE
90 | LV_2-12_0_5_line_90 |  | 85 | 87 | 0.022314 | 0.125 | 0.08 | 261 | 0 | 0.364 | 1 | 4 | cs | TRUE
91 | LV_2-12_0_5_line_91 |  | 86 | 88 | 0.016076 | 0.125 | 0.08 | 261 | 0 | 0.364 | 1 | 4 | cs | TRUE
92 | LV_2-12_0_5_line_92 |  | 87 | 89 | 0.026763 | 0.125 | 0.08 | 261 | 0 | 0.364 | 1 | 4 | cs | TRUE
93 | LV_2-12_0_5_line_93 |  | 88 | 92 | 0.028388 | 0.125 | 0.08 | 261 | 0 | 0.364 | 1 | 4 | cs | TRUE
94 | LV_2-12_0_5_line_94 |  | 89 | 93 | 0.005451 | 0.125 | 0.08 | 261 | 0 | 0.364 | 1 | 4 | cs | TRUE
95 | LV_2-12_0_5_line_95 |  | 90 | 91 | 0.010802 | 0.125 | 0.08 | 261 | 0 | 0.364 | 1 | 1 | cs | TRUE
96 | LV_2-12_0_5_line_96 |  | 91 | 94 | 0.03534 | 0.125 | 0.08 | 261 | 0 | 0.364 | 1 | 1 | cs | TRUE
97 | LV_2-12_0_5_line_97 |  | 91 | 95 | 0.012302 | 0.125 | 0.08 | 261 | 0 | 0.364 | 1 | 1 | cs | TRUE
98 | LV_2-12_0_5_line_98 |  | 92 | 96 | 0.010635 | 0.125 | 0.08 | 261 | 0 | 0.364 | 1 | 1 | cs | TRUE
99 | LV_2-12_0_5_line_99 |  | 92 | 97 | 0.014457 | 0.125 | 0.08 | 261 | 0 | 0.364 | 1 | 4 | cs | TRUE
100 | LV_2-12_0_5_line_100 |  | 93 | 98 | 0.018672 | 0.125 | 0.08 | 261 | 0 | 0.364 | 1 | 1 | cs | TRUE
101 | LV_2-12_0_5_line_101 |  | 93 | 99 | 0.016514 | 0.125 | 0.08 | 261 | 0 | 0.364 | 1 | 4 | cs | TRUE
102 | LV_2-12_0_5_line_102 |  | 94 | 165 | 0.012029 | 0.125 | 0.08 | 261 | 0 | 0.364 | 1 | 1 | cs | TRUE
103 | LV_2-12_0_5_line_103 |  | 94 | 166 | 0.014427 | 0.125 | 0.08 | 261 | 0 | 0.364 | 1 | 1 | cs | TRUE
104 | LV_2-12_0_5_line_104 |  | 95 | 161 | 0.020565 | 0.125 | 0.08 | 261 | 0 | 0.364 | 1 | 1 | cs | TRUE
105 | LV_2-12_0_5_line_105 |  | 95 | 158 | 0.013478 | 0.125 | 0.08 | 261 | 0 | 0.364 | 1 | 1 | cs | TRUE
106 | LV_2-12_0_5_line_106 |  | 97 | 127 | 0.013806 | 0.125 | 0.08 | 261 | 0 | 0.364 | 1 | 4 | cs | TRUE
107 | LV_2-12_0_5_line_107 |  | 98 | 100 | 0.014037 | 0.125 | 0.08 | 261 | 0 | 0.364 | 1 | 1 | cs | TRUE
108 | LV_2-12_0_5_line_108 |  | 98 | 101 | 0.020782 | 0.125 | 0.08 | 261 | 0 | 0.364 | 1 | 1 | cs | TRUE
109 | LV_2-12_0_5_line_109 |  | 99 | 102 | 1.5295e-05 | 0.125 | 0.08 | 261 | 0 | 0.364 | 1 | 4 | cs | TRUE
110 | LV_2-12_0_5_line_110 |  | 100 | 103 | 0.00039925 | 0.125 | 0.08 | 261 | 0 | 0.364 | 1 | 1 | cs | TRUE
111 | LV_2-12_0_5_line_111 |  | 101 | 104 | 0.0014569 | 0.125 | 0.08 | 261 | 0 | 0.364 | 1 | 1 | cs | TRUE
112 | LV_2-12_0_5_line_112 |  | 102 | 105 | 0.018301 | 0.125 | 0.08 | 261 | 0 | 0.364 | 1 | 4 | cs | TRUE
113 | LV_2-12_0_5_line_113 |  | 103 | 106 | 0.02146 | 0.125 | 0.08 | 261 | 0 | 0.364 | 1 | 1 | cs | TRUE
114 | LV_2-12_0_5_line_114 |  | 104 | 107 | 0.016724 | 0.125 | 0.08 | 261 | 0 | 0.364 | 1 | 1 | cs | TRUE
115 | LV_2-12_0_5_line_115 |  | 105 | 108 | 0.020357 | 0.125 | 0.08 | 261 | 0 | 0.364 | 1 | 4 | cs | TRUE
116 | LV_2-12_0_5_line_116 |  | 106 | 113 | 0.0049886 | 0.125 | 0.08 | 261 | 0 | 0.364 | 1 | 1 | cs | TRUE
117 | LV_2-12_0_5_line_117 |  | 107 | 122 | 0.0076609 | 0.125 | 0.08 | 261 | 0 | 0.364 | 1 | 1 | cs | TRUE
118 | LV_2-12_0_5_line_118 |  | 108 | 154 | 0.0016562 | 0.125 | 0.08 | 261 | 0 | 0.364 | 1 | 4 | cs | TRUE
119 | LV_2-12_0_5_line_119 |  | 109 | 202 | 0.0044972 | 0.125 | 0.08 | 261 | 0 | 0.364 | 1 | 1 | cs | TRUE
120 | LV_2-12_0_5_line_120 |  | 110 | 111 | 0.0030882 | 0.125 | 0.08 | 261 | 0 | 0.364 | 1 | 1 | cs | TRUE
121 | LV_2-12_0_5_line_121 |  | 110 | 112 | 0.019363 | 0.125 | 0.08 | 261 | 0 | 0.364 | 1 | 1 | cs | TRUE
122 | LV_2-12_0_5_line_122 |  | 111 | 113 | 0.0153 | 0.125 | 0.08 | 261 | 0 | 0.364 | 1 | 1 | cs | TRUE
123 | LV_2-12_0_5_line_123 |  | 112 | 114 | 0.021477 | 0.125 | 0.08 | 261 | 0 | 0.364 | 1 | 1 | cs | TRUE
124 | LV_2-12_0_5_line_124 |  | 113 | 115 | 0.017403 | 0.125 | 0.08 | 261 | 0 | 0.364 | 1 | 1 | cs | TRUE
125 | LV_2-12_0_5_line_125 |  | 114 | 116 | 0.015127 | 0.125 | 0.08 | 261 | 0 | 0.364 | 1 | 1 | cs | TRUE
126 | LV_2-12_0_5_line_126 |  | 115 | 117 | 0.018083 | 0.125 | 0.08 | 261 | 0 | 0.364 | 1 | 1 | cs | TRUE
127 | LV_2-12_0_5_line_127 |  | 116 | 118 | 0.0043455 | 0.125 | 0.08 | 261 | 0 | 0.364 | 1 | 1 | cs | TRUE
128 | LV_2-12_0_5_line_128 |  | 118 | 119 | 0.0090134 | 0.125 | 0.08 | 261 | 0 | 0.364 | 1 | 1 | cs | TRUE
129 | LV_2-12_0_5_line_129 |  | 119 | 120 | 0.0033329 | 0.125 | 0.08 | 261 | 0 | 0.364 | 1 | 1 | cs | TRUE
130 | LV_2-12_0_5_line_130 |  | 120 | 121 | 0.012232 | 0.125 | 0.08 | 261 | 0 | 0.364 | 1 | 1 | cs | TRUE
131 | LV_2-12_0_5_line_131 |  | 121 | 171 | 0.0077418 | 0.125 | 0.08 | 261 | 0 | 0.364 | 1 | 1 | cs | TRUE
132 | LV_2-12_0_5_line_132 |  | 122 | 123 | 0.019704 | 0.125 | 0.08 | 261 | 0 | 0.364 | 1 | 1 | cs | TRUE
133 | LV_2-12_0_5_line_133 |  | 123 | 124 | 0.0038878 | 0.125 | 0.08 | 261 | 0 | 0.364 | 1 | 1 | cs | TRUE
134 | LV_2-12_0_5_line_134 |  | 124 | 125 | 0.02004 | 0.125 | 0.08 | 261 | 0 | 0.364 | 1 | 1 | cs | TRUE
135 | LV_2-12_0_5_line_135 |  | 125 | 126 | 0.0036047 | 0.125 | 0.08 | 261 | 0 | 0.364 | 1 | 1 | cs | TRUE
136 | LV_2-12_0_5_line_136 |  | 126 | 197 | 0.030417 | 0.125 | 0.08 | 261 | 0 | 0.364 | 1 | 1 | cs | TRUE
137 | LV_2-12_0_5_line_137 |  | 127 | 128 | 0.010845 | 0.125 | 0.08 | 261 | 0 | 0.364 | 1 | 4 | cs | TRUE
138 | LV_2-12_0_5_line_138 |  | 128 | 129 | 0.012977 | 0.125 | 0.08 | 261 | 0 | 0.364 | 1 | 1 | cs | TRUE
139 | LV_2-12_0_5_line_139 |  | 128 | 130 | 0.013422 | 0.125 | 0.08 | 261 | 0 | 0.364 | 1 | 4 | cs | TRUE
140 | LV_2-12_0_5_line_140 |  | 129 | 131 | 0.0043444 | 0.125 | 0.08 | 261 | 0 | 0.364 | 1 | 1 | cs | TRUE
141 | LV_2-12_0_5_line_141 |  | 130 | 132 | 0.0023681 | 0.125 | 0.08 | 261 | 0 | 0.364 | 1 | 4 | cs | TRUE
142 | LV_2-12_0_5_line_142 |  | 132 | 133 | 0.013898 | 0.125 | 0.08 | 261 | 0 | 0.364 | 1 | 4 | cs | TRUE
143 | LV_2-12_0_5_line_143 |  | 133 | 162 | 0.031771 | 0.125 | 0.08 | 261 | 0 | 0.364 | 1 | 2 | cs | TRUE
144 | LV_2-12_0_5_line_144 |  | 134 | 135 | 0.0021268 | 0.125 | 0.08 | 261 | 0 | 0.364 | 1 | 1 | cs | TRUE
145 | LV_2-12_0_5_line_145 |  | 134 | 136 | 0.028443 | 0.125 | 0.08 | 261 | 0 | 0.364 | 1 | 1 | cs | TRUE
146 | LV_2-12_0_5_line_146 |  | 135 | 137 | 0.025402 | 0.125 | 0.08 | 261 | 0 | 0.364 | 1 | 1 | cs | TRUE
147 | LV_2-12_0_5_line_147 |  | 136 | 138 | 0.004922 | 0.125 | 0.08 | 261 | 0 | 0.364 | 1 | 1 | cs | TRUE
148 | LV_2-12_0_5_line_148 |  | 138 | 139 | 0.025915 | 0.125 | 0.08 | 261 | 0 | 0.364 | 1 | 1 | cs | TRUE
149 | LV_2-12_0_5_line_149 |  | 138 | 140 | 0.01376 | 0.125 | 0.08 | 261 | 0 | 0.364 | 1 | 1 | cs | TRUE
150 | LV_2-12_0_5_line_150 |  | 140 | 144 | 0.023884 | 0.125 | 0.08 | 261 | 0 | 0.364 | 1 | 1 | cs | TRUE
151 | LV_2-12_0_5_line_151 |  | 141 | 142 | 0.0045846 | 0.125 | 0.08 | 261 | 0 | 0.364 | 1 | 1 | cs | TRUE
152 | LV_2-12_0_5_line_152 |  | 141 | 143 | 0.013617 | 0.125 | 0.08 | 261 | 0 | 0.364 | 1 | 1 | cs | TRUE
153 | LV_2-12_0_5_line_153 |  | 142 | 145 | 0.022785 | 0.125 | 0.08 | 261 | 0 | 0.364 | 1 | 1 | cs | TRUE
154 | LV_2-12_0_5_line_154 |  | 143 | 146 | 0.017597 | 0.125 | 0.08 | 261 | 0 | 0.364 | 1 | 1 | cs | TRUE
155 | LV_2-12_0_5_line_155 |  | 145 | 147 | 0.024572 | 0.125 | 0.08 | 261 | 0 | 0.364 | 1 | 1 | cs | TRUE
156 | LV_2-12_0_5_line_156 |  | 146 | 148 | 0.020325 | 0.125 | 0.08 | 261 | 0 | 0.364 | 1 | 1 | cs | TRUE
157 | LV_2-12_0_5_line_157 |  | 147 | 152 | 0.019361 | 0.125 | 0.08 | 261 | 0 | 0.364 | 1 | 1 | cs | TRUE
158 | LV_2-12_0_5_line_158 |  | 148 | 220 | 0.026485 | 0.125 | 0.08 | 261 | 0 | 0.364 | 1 | 1 | cs | TRUE
159 | LV_2-12_0_5_line_159 |  | 149 | 150 | 0.0058515 | 0.125 | 0.08 | 261 | 0 | 0.364 | 1 | 4 | cs | TRUE
160 | LV_2-12_0_5_line_160 |  | 150 | 153 | 0.0049927 | 0.125 | 0.08 | 261 | 0 | 0.364 | 1 | 4 | cs | TRUE
161 | LV_2-12_0_5_line_161 |  | 151 | 185 | 0.02781 | 0.125 | 0.08 | 261 | 0 | 0.364 | 1 | 1 | cs | TRUE
162 | LV_2-12_0_5_line_162 |  | 153 | 205 | 0.00019554 | 0.125 | 0.08 | 261 | 0 | 0.364 | 1 | 4 | cs | TRUE
163 | LV_2-12_0_5_line_163 |  | 154 | 155 | 0.012699 | 0.125 | 0.08 | 261 | 0 | 0.364 | 1 | 4 | cs | TRUE
164 | LV_2-12_0_5_line_164 |  | 155 | 156 | 0.025435 | 0.125 | 0.08 | 261 | 0 | 0.364 | 1 | 4 | cs | TRUE
165 | LV_2-12_0_5_line_165 |  | 155 | 157 | 0.012225 | 0.125 | 0.08 | 261 | 0 | 0.364 | 1 | 1 | cs | TRUE
166 | LV_2-12_0_5_line_166 |  | 156 | 203 | 0.0039406 | 0.125 | 0.08 | 261 | 0 | 0.364 | 1 | 4 | cs | TRUE
167 | LV_2-12_0_5_line_167 |  | 157 | 202 | 0.0060138 | 0.125 | 0.08 | 261 | 0 | 0.364 | 1 | 1 | cs | TRUE
168 | LV_2-12_0_5_line_168 |  | 158 | 159 | 0.025041 | 0.125 | 0.08 | 261 | 0 | 0.364 | 1 | 1 | cs | TRUE
169 | LV_2-12_0_5_line_169 |  | 159 | 160 | 0.017485 | 0.125 | 0.08 | 261 | 0 | 0.364 | 1 | 1 | cs | TRUE
170 | LV_2-12_0_5_line_170 |  | 160 | 162 | 0.010788 | 0.125 | 0.08 | 261 | 0 | 0.364 | 1 | 1 | cs | TRUE
171 | LV_2-12_0_5_line_171 |  | 160 | 163 | 0.032735 | 0.125 | 0.08 | 261 | 0 | 0.364 | 1 | 1 | cs | TRUE
172 | LV_2-12_0_5_line_172 |  | 161 | 164 | 0.0282 | 0.125 | 0.08 | 261 | 0 | 0.364 | 1 | 1 | cs | TRUE
173 | LV_2-12_0_5_line_173 |  | 164 | 167 | 0.02723 | 0.125 | 0.08 | 261 | 0 | 0.364 | 1 | 1 | cs | TRUE
174 | LV_2-12_0_5_line_174 |  | 165 | 168 | 0.017746 | 0.125 | 0.08 | 261 | 0 | 0.364 | 1 | 1 | cs | TRUE
175 | LV_2-12_0_5_line_175 |  | 166 | 169 | 0.0036906 | 0.125 | 0.08 | 261 | 0 | 0.364 | 1 | 1 | cs | TRUE
176 | LV_2-12_0_5_line_176 |  | 167 | 170 | 0.019217 | 0.125 | 0.08 | 261 | 0 | 0.364 | 1 | 1 | cs | TRUE
177 | LV_2-12_0_5_line_177 |  | 168 | 217 | 0.027591 | 0.125 | 0.08 | 261 | 0 | 0.364 | 1 | 1 | cs | TRUE
178 | LV_2-12_0_5_line_178 |  | 169 | 214 | 0.020905 | 0.125 | 0.08 | 261 | 0 | 0.364 | 1 | 1 | cs | TRUE
179 | LV_2-12_0_5_line_179 |  | 170 | 230 | 0.039531 | 0.125 | 0.08 | 261 | 0 | 0.364 | 1 | 1 | cs | TRUE
180 | LV_2-12_0_5_line_180 |  | 170 | 231 | 0.018999 | 0.125 | 0.08 | 261 | 0 | 0.364 | 1 | 1 | cs | TRUE
181 | LV_2-12_0_5_line_181 |  | 172 | 173 | 0.020462 | 0.125 | 0.08 | 261 | 0 | 0.364 | 1 | 1 | cs | TRUE
182 | LV_2-12_0_5_line_182 |  | 173 | 189 | 0.023284 | 0.125 | 0.08 | 261 | 0 | 0.364 | 1 | 1 | cs | TRUE
183 | LV_2-12_0_5_line_183 |  | 174 | 175 | 0.012321 | 0.125 | 0.08 | 261 | 0 | 0.364 | 1 | 1 | cs | TRUE
184 | LV_2-12_0_5_line_184 |  | 175 | 258 | 0.015496 | 0.125 | 0.08 | 261 | 0 | 0.364 | 1 | 1 | cs | TRUE
185 | LV_2-12_0_5_line_185 |  | 175 | 251 | 0.0089637 | 0.125 | 0.08 | 261 | 0 | 0.364 | 1 | 1 | cs | TRUE
186 | LV_2-12_0_5_line_186 |  | 176 | 177 | 0.019902 | 0.125 | 0.08 | 261 | 0 | 0.364 | 1 | 1 | cs | TRUE
187 | LV_2-12_0_5_line_187 |  | 176 | 178 | 0.054121 | 0.125 | 0.08 | 261 | 0 | 0.364 | 1 | 1 | cs | TRUE
188 | LV_2-12_0_5_line_188 |  | 177 | 232 | 0.020322 | 0.125 | 0.08 | 261 | 0 | 0.364 | 1 | 1 | cs | TRUE
189 | LV_2-12_0_5_line_189 |  | 178 | 227 | 0.021794 | 0.125 | 0.08 | 261 | 0 | 0.364 | 1 | 1 | cs | TRUE
190 | LV_2-12_0_5_line_190 |  | 179 | 180 | 0.052728 | 0.125 | 0.08 | 261 | 0 | 0.364 | 1 | 1 | cs | TRUE
191 | LV_2-12_0_5_line_191 |  | 180 | 181 | 0.038227 | 0.125 | 0.08 | 261 | 0 | 0.364 | 1 | 1 | cs | TRUE
192 | LV_2-12_0_5_line_192 |  | 181 | 182 | 0.0024065 | 0.125 | 0.08 | 261 | 0 | 0.364 | 1 | 1 | cs | TRUE
193 | LV_2-12_0_5_line_193 |  | 182 | 183 | 0.054311 | 0.125 | 0.08 | 261 | 0 | 0.364 | 1 | 1 | cs | TRUE
194 | LV_2-12_0_5_line_194 |  | 183 | 184 | 0.1769 | 0.125 | 0.08 | 261 | 0 | 0.364 | 1 | 1 | cs | TRUE
195 | LV_2-12_0_5_line_195 |  | 184 | 229 | 0.014525 | 0.125 | 0.08 | 261 | 0 | 0.364 | 1 | 1 | cs | TRUE
196 | LV_2-12_0_5_line_196 |  | 185 | 186 | 0.0096989 | 0.125 | 0.08 | 261 | 0 | 0.364 | 1 | 1 | cs | TRUE
197 | LV_2-12_0_5_line_197 |  | 186 | 187 | 0.005212 | 0.125 | 0.08 | 261 | 0 | 0.364 | 1 | 1 | cs | TRUE
198 | LV_2-12_0_5_line_198 |  | 186 | 188 | 0.019276 | 0.125 | 0.08 | 261 | 0 | 0.364 | 1 | 1 | cs | TRUE
199 | LV_2-12_0_5_line_199 |  | 187 | 209 | 0.009601 | 0.125 | 0.08 | 261 | 0 | 0.364 | 1 | 1 | cs | TRUE
200 | LV_2-12_0_5_line_200 |  | 187 | 210 | 0.022428 | 0.125 | 0.08 | 261 | 0 | 0.364 | 1 | 1 | cs | TRUE
201 | LV_2-12_0_5_line_201 |  | 188 | 208 | 0.00033703 | 0.125 | 0.08 | 261 | 0 | 0.364 | 1 | 1 | cs | TRUE
202 | LV_2-12_0_5_line_202 |  | 189 | 190 | 0.017746 | 0.125 | 0.08 | 261 | 0 | 0.364 | 1 | 1 | cs | TRUE
203 | LV_2-12_0_5_line_203 |  | 190 | 194 | 0.026221 | 0.125 | 0.08 | 261 | 0 | 0.364 | 1 | 1 | cs | TRUE
204 | LV_2-12_0_5_line_204 |  | 190 | 195 | 0.042836 | 0.125 | 0.08 | 261 | 0 | 0.364 | 1 | 1 | cs | TRUE
205 | LV_2-12_0_5_line_205 |  | 191 | 192 | 0.030948 | 0.125 | 0.08 | 261 | 0 | 0.364 | 1 | 1 | cs | TRUE
206 | LV_2-12_0_5_line_206 |  | 192 | 193 | 0.023306 | 0.125 | 0.08 | 261 | 0 | 0.364 | 1 | 1 | cs | TRUE
207 | LV_2-12_0_5_line_207 |  | 194 | 196 | 0.023564 | 0.125 | 0.08 | 261 | 0 | 0.364 | 1 | 1 | cs | TRUE
208 | LV_2-12_0_5_line_208 |  | 194 | 197 | 0.0075112 | 0.125 | 0.08 | 261 | 0 | 0.364 | 1 | 1 | cs | TRUE
209 | LV_2-12_0_5_line_209 |  | 195 | 198 | 0.038098 | 0.125 | 0.08 | 261 | 0 | 0.364 | 1 | 1 | cs | TRUE
210 | LV_2-12_0_5_line_210 |  | 196 | 199 | 0.020684 | 0.125 | 0.08 | 261 | 0 | 0.364 | 1 | 1 | cs | TRUE
211 | LV_2-12_0_5_line_211 |  | 198 | 200 | 0.036074 | 0.125 | 0.08 | 261 | 0 | 0.364 | 1 | 1 | cs | TRUE
212 | LV_2-12_0_5_line_212 |  | 200 | 201 | 0.0087433 | 0.125 | 0.08 | 261 | 0 | 0.364 | 1 | 1 | cs | TRUE
213 | LV_2-12_0_5_line_213 |  | 203 | 204 | 0.0042395 | 0.125 | 0.08 | 261 | 0 | 0.364 | 1 | 4 | cs | TRUE
214 | LV_2-12_0_5_line_214 |  | 204 | 205 | 0.0014277 | 0.125 | 0.08 | 261 | 0 | 0.364 | 1 | 4 | cs | TRUE
215 | LV_2-12_0_5_line_215 |  | 206 | 207 | 0.020349 | 0.125 | 0.08 | 261 | 0 | 0.364 | 1 | 1 | cs | TRUE
216 | LV_2-12_0_5_line_216 |  | 206 | 208 | 0.021397 | 0.125 | 0.08 | 261 | 0 | 0.364 | 1 | 1 | cs | TRUE
217 | LV_2-12_0_5_line_217 |  | 209 | 211 | 0.020273 | 0.125 | 0.08 | 261 | 0 | 0.364 | 1 | 1 | cs | TRUE
218 | LV_2-12_0_5_line_218 |  | 211 | 212 | 0.012145 | 0.125 | 0.08 | 261 | 0 | 0.364 | 1 | 1 | cs | TRUE
219 | LV_2-12_0_5_line_219 |  | 212 | 213 | 0.0070291 | 0.125 | 0.08 | 261 | 0 | 0.364 | 1 | 1 | cs | TRUE
220 | LV_2-12_0_5_line_220 |  | 213 | 255 | 0.017108 | 0.125 | 0.08 | 261 | 0 | 0.364 | 1 | 1 | cs | TRUE
221 | LV_2-12_0_5_line_221 |  | 214 | 215 | 0.0052467 | 0.125 | 0.08 | 261 | 0 | 0.364 | 1 | 1 | cs | TRUE
222 | LV_2-12_0_5_line_222 |  | 215 | 216 | 0.024517 | 0.125 | 0.08 | 261 | 0 | 0.364 | 1 | 1 | cs | TRUE
223 | LV_2-12_0_5_line_223 |  | 216 | 218 | 0.0024492 | 0.125 | 0.08 | 261 | 0 | 0.364 | 1 | 1 | cs | TRUE
224 | LV_2-12_0_5_line_224 |  | 218 | 247 | 0.017021 | 0.125 | 0.08 | 261 | 0 | 0.364 | 1 | 1 | cs | TRUE
225 | LV_2-12_0_5_line_225 |  | 219 | 220 | 0.020491 | 0.125 | 0.08 | 261 | 0 | 0.364 | 1 | 1 | cs | TRUE
226 | LV_2-12_0_5_line_226 |  | 219 | 221 | 0.013156 | 0.125 | 0.08 | 261 | 0 | 0.364 | 1 | 1 | cs | TRUE
227 | LV_2-12_0_5_line_227 |  | 221 | 222 | 0.00034678 | 0.125 | 0.08 | 261 | 0 | 0.364 | 1 | 1 | cs | TRUE
228 | LV_2-12_0_5_line_228 |  | 222 | 223 | 0.029747 | 0.125 | 0.08 | 261 | 0 | 0.364 | 1 | 1 | cs | TRUE
229 | LV_2-12_0_5_line_229 |  | 223 | 224 | 0.013292 | 0.125 | 0.08 | 261 | 0 | 0.364 | 1 | 1 | cs | TRUE
230 | LV_2-12_0_5_line_230 |  | 224 | 225 | 0.029376 | 0.125 | 0.08 | 261 | 0 | 0.364 | 1 | 1 | cs | TRUE
231 | LV_2-12_0_5_line_231 |  | 224 | 226 | 0.021857 | 0.125 | 0.08 | 261 | 0 | 0.364 | 1 | 1 | cs | TRUE
232 | LV_2-12_0_5_line_232 |  | 225 | 242 | 0.026306 | 0.125 | 0.08 | 261 | 0 | 0.364 | 1 | 1 | cs | TRUE
233 | LV_2-12_0_5_line_233 |  | 227 | 228 | 0.0084152 | 0.125 | 0.08 | 261 | 0 | 0.364 | 1 | 1 | cs | TRUE
234 | LV_2-12_0_5_line_234 |  | 228 | 229 | 0.0063629 | 0.125 | 0.08 | 261 | 0 | 0.364 | 1 | 1 | cs | TRUE
235 | LV_2-12_0_5_line_235 |  | 230 | 256 | 0.021379 | 0.125 | 0.08 | 261 | 0 | 0.364 | 1 | 1 | cs | TRUE
236 | LV_2-12_0_5_line_236 |  | 230 | 238 | 0.0047473 | 0.125 | 0.08 | 261 | 0 | 0.364 | 1 | 1 | cs | TRUE
237 | LV_2-12_0_5_line_237 |  | 231 | 241 | 0.0062871 | 0.125 | 0.08 | 261 | 0 | 0.364 | 1 | 1 | cs | TRUE
238 | LV_2-12_0_5_line_238 |  | 232 | 233 | 0.01921 | 0.125 | 0.08 | 261 | 0 | 0.364 | 1 | 1 | cs | TRUE
239 | LV_2-12_0_5_line_239 |  | 232 | 234 | 0.016158 | 0.125 | 0.08 | 261 | 0 | 0.364 | 1 | 1 | cs | TRUE
240 | LV_2-12_0_5_line_240 |  | 233 | 238 | 0.021592 | 0.125 | 0.08 | 261 | 0 | 0.364 | 1 | 1 | cs | TRUE
241 | LV_2-12_0_5_line_241 |  | 234 | 235 | 0.027682 | 0.125 | 0.08 | 261 | 0 | 0.364 | 1 | 1 | cs | TRUE
242 | LV_2-12_0_5_line_242 |  | 235 | 236 | 0.00051722 | 0.125 | 0.08 | 261 | 0 | 0.364 | 1 | 1 | cs | TRUE
243 | LV_2-12_0_5_line_243 |  | 236 | 237 | 0.0086409 | 0.125 | 0.08 | 261 | 0 | 0.364 | 1 | 1 | cs | TRUE
244 | LV_2-12_0_5_line_244 |  | 239 | 240 | 0.012529 | 0.125 | 0.08 | 261 | 0 | 0.364 | 1 | 1 | cs | TRUE
245 | LV_2-12_0_5_line_245 |  | 239 | 241 | 0.0026657 | 0.125 | 0.08 | 261 | 0 | 0.364 | 1 | 1 | cs | TRUE
246 | LV_2-12_0_5_line_246 |  | 240 | 249 | 0.0098215 | 0.125 | 0.08 | 261 | 0 | 0.364 | 1 | 1 | cs | TRUE
247 | LV_2-12_0_5_line_247 |  | 242 | 245 | 0.023404 | 0.125 | 0.08 | 261 | 0 | 0.364 | 1 | 1 | cs | TRUE
248 | LV_2-12_0_5_line_248 |  | 243 | 244 | 0.0077722 | 0.125 | 0.08 | 261 | 0 | 0.364 | 1 | 1 | cs | TRUE
249 | LV_2-12_0_5_line_249 |  | 244 | 252 | 0.019888 | 0.125 | 0.08 | 261 | 0 | 0.364 | 1 | 1 | cs | TRUE
250 | LV_2-12_0_5_line_250 |  | 246 | 247 | 0.0058932 | 0.125 | 0.08 | 261 | 0 | 0.364 | 1 | 1 | cs | TRUE
251 | LV_2-12_0_5_line_251 |  | 246 | 248 | 0.0028421 | 0.125 | 0.08 | 261 | 0 | 0.364 | 1 | 1 | cs | TRUE
252 | LV_2-12_0_5_line_252 |  | 249 | 250 | 0.017118 | 0.125 | 0.08 | 261 | 0 | 0.364 | 1 | 1 | cs | TRUE
253 | LV_2-12_0_5_line_253 |  | 250 | 251 | 0.0083011 | 0.125 | 0.08 | 261 | 0 | 0.364 | 1 | 1 | cs | TRUE
254 | LV_2-12_0_5_line_254 |  | 252 | 253 | 0.0028406 | 0.125 | 0.08 | 261 | 0 | 0.364 | 1 | 1 | cs | TRUE
255 | LV_2-12_0_5_line_255 |  | 253 | 254 | 0.016336 | 0.125 | 0.08 | 261 | 0 | 0.364 | 1 | 1 | cs | TRUE
256 | LV_2-12_0_5_line_256 |  | 254 | 255 | 0.0077309 | 0.125 | 0.08 | 261 | 0 | 0.364 | 1 | 1 | cs | TRUE
257 | LV_2-12_0_5_line_257 |  | 256 | 257 | 0.005067 | 0.125 | 0.08 | 261 | 0 | 0.364 | 1 | 1 | cs | TRUE

## trafo
| name | std_type | hv_bus | lv_bus | sn_mva | vn_hv_kv | vn_lv_kv | vk_percent | vkr_percent | pfe_kw | i0_percent | shift_degree | tap_side | tap_neutral | tap_min | tap_max | tap_step_percent | tap_step_degree | tap_pos | tap_phase_shifter | parallel | df | in_service
0 | LV_2-12_0_5_trafo_112 | 0.63 MVA 20/0.4 kV | 259 | 137 | 0.63 | 20 | 0.4 | 6 | 1.206 | 1.65 | 0.2619 | 150 | hv | 0 | -2 | 2 | 2.5 | 0 | 0 | FALSE | 1 | 1 | TRUE

## line_geodata
| x0 | y0 | x1 | y1 | x2 | y2 | x3 | y3 | x4 | y4 | x5 | y5
0 | 2676018.6137 | 1236771.9693 | 2676006.4622 | 1236782.316 | 2676004.4231 | 1236780.2329 | 2675999.7788 | 1236783.6425 | 2675999.7788 | 1236783.6425
1 | 2676032.6034 | 1236760.0573 | 2676018.6137 | 1236771.9693
2 | 2675986.9153 | 1236780.6648 | 2675996.8436 | 1236783.5827 | 2675999.7788 | 1236783.6425
3 | 2676032.6034 | 1236760.0573 | 2676035.5972 | 1236765.5883 | 2676046.2053 | 1236777.4656
4 | 2676043.596 | 1236750.7804 | 2676032.6034 | 1236760.0573
5 | 2675986.9153 | 1236780.6648 | 2675984.4077 | 1236792.7189 | 2675972.3734 | 1236807.1416
6 | 2676047.0633 | 1236778.4217 | 2676046.2053 | 1236777.4656
7 | 2676046.2053 | 1236777.4656 | 2676038.4635 | 1236784.0266 | 2676039.4186 | 1236785.084 | 2676035.0616 | 1236788.8246
8 | 2676043.596 | 1236750.7804 | 2676008.2964 | 1236713.5141
9 | 2675972.3734 | 1236807.1416 | 2675984.0394 | 1236817.886
10 | 2676047.0633 | 1236778.4217 | 2676056.2586 | 1236770.7864
11 | 2676035.0616 | 1236788.8246 | 2676030.3779 | 1236792.8456
12 | 2676056.2586 | 1236770.7864 | 2676061.0071 | 1236766.8435
13 | 2676030.3779 | 1236792.8456 | 2676025.6683 | 1236796.8889
14 | 2676061.0071 | 1236766.8435 | 2676065.5783 | 1236763.0478
15 | 2676061.7667 | 1236794.888 | 2676062.4455 | 1236795.6528
16 | 2676061.7667 | 1236794.888 | 2676072.3273 | 1236786.2983
17 | 2676062.4455 | 1236795.6528 | 2676071.3922 | 1236805.6704
18 | 2676062.4455 | 1236795.6528 | 2676052.7994 | 1236803.6764
19 | 2676075.9451 | 1236783.3556 | 2676072.3273 | 1236786.2983
20 | 2676111.1187 | 1236727.0935 | 2676117.5219 | 1236733.5939
21 | 2676127.9873 | 1236740.0693 | 2676119.2292 | 1236735.3271 | 2676117.5219 | 1236733.5939
22 | 2676105.6133 | 1236721.5046 | 2676111.1187 | 1236727.0935
23 | 2676134.2725 | 1236743.3795 | 2676133.868 | 1236743.2535 | 2676127.9873 | 1236740.0693
24 | 2676105.6133 | 1236721.5046 | 2676101.3365 | 1236717.1629
25 | 2676134.2725 | 1236743.3795 | 2676147.1136 | 1236747.3795
26 | 2676101.3365 | 1236717.1629 | 2676085.6211 | 1236701.209
27 | 2676158.8215 | 1236754.0585 | 2676151.6626 | 1236748.7965 | 2676147.1136 | 1236747.3795
28 | 2676081.9025 | 1236697.4339 | 2676085.6211 | 1236701.209
29 | 2676147.2684 | 1236763.9618 | 2676158.8215 | 1236754.0585
30 | 2676158.8215 | 1236754.0585 | 2676180.1529 | 1236735.141
31 | 2676081.9025 | 1236697.4339 | 2676070.8706 | 1236688.2765
32 | 2676108.7811 | 1236670.2371 | 2676108.027 | 1236672.3956 | 2676104.0404 | 1236677.6148 | 2676081.9025 | 1236697.4339
33 | 2676147.2684 | 1236763.9618 | 2676136.3623 | 1236772.9682
34 | 2676180.1529 | 1236735.141 | 2676196.3183 | 1236720.8048
35 | 2676075.9451 | 1236783.3556 | 2676079.3124 | 1236780.6167
36 | 2676082.9267 | 1236777.677 | 2676079.3124 | 1236780.6167
37 | 2676092.1009 | 1236770.2149 | 2676082.9267 | 1236777.677
38 | 2676081.9531 | 1236817.4954 | 2676071.3922 | 1236805.6704
39 | 2676052.7994 | 1236803.6764 | 2676047.0234 | 1236808.4808
40 | 2676092.1009 | 1236770.2149 | 2676086.8893 | 1236763.7107
41 | 2676092.1009 | 1236770.2149 | 2676097.5553 | 1236765.5926
42 | 2676081.9531 | 1236817.4954 | 2676084.3922 | 1236815.4984
43 | 2676081.9531 | 1236817.4954 | 2676073.4352 | 1236825.2976
44 | 2676047.0234 | 1236808.4808 | 2676045.7203 | 1236809.5647
45 | 2676084.544 | 1236760.7837 | 2676086.8893 | 1236763.7107
46 | 2676104.8296 | 1236773.8851 | 2676097.5553 | 1236765.5926 | 2676097.5553 | 1236765.5926
47 | 2676099.9239 | 1236802.782 | 2676084.3922 | 1236815.4984
48 | 2676032.928 | 1236820.2053 | 2676045.7203 | 1236809.5647
49 | 2676075.7979 | 1236754.5619 | 2676065.5783 | 1236763.0478
50 | 2676068.8783 | 1236746.777 | 2676067.8942 | 1236745.6699
51 | 2676059.1932 | 1236735.8809 | 2676067.8942 | 1236745.6699
52 | 2676069.7991 | 1236747.813 | 2676068.8783 | 1236746.777
53 | 2676075.7979 | 1236754.5619 | 2676069.7991 | 1236747.813
54 | 2676075.7979 | 1236754.5619 | 2676078.5086 | 1236753.2513 | 2676084.544 | 1236760.7837
55 | 2676070.8706 | 1236688.2765 | 2676058.7637 | 1236678.2266
56 | 2676108.7811 | 1236670.2371 | 2676112.7381 | 1236672.0557 | 2676122.6448 | 1236682.8697
57 | 2676136.3623 | 1236772.9682 | 2676131.7712 | 1236776.7595
58 | 2676131.7712 | 1236776.7595 | 2676127.3181 | 1236780.437
59 | 2676117.6098 | 1236788.4542 | 2676127.3181 | 1236780.437
60 | 2676117.6098 | 1236788.4542 | 2676106.3176 | 1236775.5814
61 | 2676104.8296 | 1236773.8851 | 2676106.3176 | 1236775.5814
62 | 2676099.9239 | 1236802.782 | 2676113.1953 | 1236817.3086
63 | 2676113.1953 | 1236817.3086 | 2676118.0346 | 1236822.6055 | 2676126.4916 | 1236832.2517
64 | 2676224.8318 | 1236815.0806 | 2676218.3504 | 1236814.2191 | 2676213.5875 | 1236808.5874 | 2676208.3863 | 1236800.5485
65 | 2676224.8318 | 1236815.0806 | 2676231.5759 | 1236813.1547 | 2676236.7239 | 1236811.4467
66 | 2676224.8318 | 1236815.0806 | 2676213.1782 | 1236845.7746
67 | 2676261.9046 | 1236803.0925 | 2676236.7239 | 1236811.4467
68 | 2676213.1782 | 1236845.7746 | 2676197.8942 | 1236845.489
69 | 2676213.1782 | 1236845.7746 | 2676219.2974 | 1236847.7322 | 2676222.4547 | 1236852.8874 | 2676223.2343 | 1236868.7862 | 2676223.3267 | 1236869.2336
70 | 2676261.9046 | 1236803.0925 | 2676260.7676 | 1236798.5303 | 2676261.0845 | 1236794.476 | 2676262.223 | 1236791.8554 | 2676267.0794 | 1236787.259
71 | 2676261.9046 | 1236803.0925 | 2676267.9772 | 1236827.4379
72 | 2676191.7027 | 1236845.3734 | 2676197.8942 | 1236845.489
73 | 2676223.7686 | 1236871.3737 | 2676223.3267 | 1236869.2336
74 | 2676132.7063 | 1236839.3401 | 2676126.4916 | 1236832.2517
75 | 2676032.928 | 1236820.2053 | 2676026.887 | 1236825.2301
76 | 2676024.1827 | 1236827.4796 | 2676026.887 | 1236825.2301
77 | 2676024.1827 | 1236827.4796 | 2676019.9231 | 1236831.0226
78 | 2676134.2694 | 1236841.1231 | 2676132.7063 | 1236839.3401
79 | 2676051.9771 | 1236844.9529 | 2676065.6719 | 1236856.8392
80 | 2676032.3525 | 1236862.3804 | 2676051.9771 | 1236844.9529
81 | 2676076.4188 | 1236867.0778 | 2676069.8554 | 1236860.4703 | 2676065.6719 | 1236856.8392
82 | 2676032.3525 | 1236862.3804 | 2676016.8281 | 1236876.2153
83 | 2676080.3217 | 1236871.007 | 2676076.4188 | 1236867.0778
84 | 2676002.9126 | 1236888.6163 | 2676016.8281 | 1236876.2153
85 | 2676002.9126 | 1236888.6163 | 2675995.0437 | 1236895.6288
86 | 2675995.0437 | 1236895.6288 | 2675981.2343 | 1236907.9353
87 | 2676203.0095 | 1236971.6022 | 2676196.2194 | 1236959.1022 | 2676193.0875 | 1236950.5653
88 | 2676192.8521 | 1236949.9235 | 2676193.0875 | 1236950.5653
89 | 2676204.698 | 1236974.7107 | 2676203.0095 | 1236971.6022
90 | 2676192.8521 | 1236949.9235 | 2676189.8588 | 1236941.7642 | 2676181.4612 | 1236931.038
91 | 2676204.698 | 1236974.7107 | 2676190.0452 | 1236981.3246
92 | 2676181.4612 | 1236931.038 | 2676181.4612 | 1236931.038 | 2676167.723 | 1236926.0806 | 2676155.9277 | 1236923.135
93 | 2676164.1708 | 1236993.0037 | 2676190.0452 | 1236981.3246
94 | 2676150.6391 | 1236921.8143 | 2676155.9277 | 1236923.135
95 | 2676238.7944 | 1237020.0128 | 2676231.443 | 1237012.0977
96 | 2676238.7944 | 1237020.0128 | 2676254.8311 | 1237012.7136 | 2676267.8202 | 1237000.5608
97 | 2676227.2305 | 1237024.3008 | 2676238.7944 | 1237020.0128
98 | 2676165.0634 | 1236982.4078 | 2676164.1708 | 1236993.0037
99 | 2676164.1708 | 1236993.0037 | 2676151.6396 | 1237000.2126
100 | 2676150.6391 | 1236921.8143 | 2676141.264 | 1236924.7517 | 2676132.5754 | 1236926.675
101 | 2676150.6391 | 1236921.8143 | 2676156.2458 | 1236912.98 | 2676159.1115 | 1236907.6506
102 | 2676267.8202 | 1237000.5608 | 2676276.6265 | 1236992.3667
103 | 2676267.8202 | 1237000.5608 | 2676279.7968 | 1237008.6039
104 | 2676227.2305 | 1237024.3008 | 2676232.1555 | 1237030.2681 | 2676242.9226 | 1237037.2418
105 | 2676227.2305 | 1237024.3008 | 2676214.2532 | 1237027.9392
106 | 2676139.6726 | 1237007.0969 | 2676151.6396 | 1237000.2126
107 | 2676132.5754 | 1236926.675 | 2676123.2277 | 1236916.2037
108 | 2676132.5754 | 1236926.675 | 2676116.7196 | 1236940.1092
109 | 2676159.1187 | 1236907.6371 | 2676159.1115 | 1236907.6506
110 | 2676123.2277 | 1236916.2037 | 2676122.9618 | 1236915.9059
111 | 2676115.6081 | 1236941.051 | 2676116.7196 | 1236940.1092
112 | 2676163.1663 | 1236890.2196 | 2676162.5635 | 1236901.2306 | 2676159.1187 | 1236907.6371
113 | 2676122.9618 | 1236915.9059 | 2676118.5887 | 1236911.0072 | 2676108.2398 | 1236900.2967
114 | 2676102.8479 | 1236951.8623 | 2676115.6081 | 1236941.051
115 | 2676163.1663 | 1236890.2196 | 2676163.1663 | 1236890.2196 | 2676157.3091 | 1236874.9228 | 2676155.3904 | 1236871.4391
116 | 2676104.7734 | 1236896.7092 | 2676108.2398 | 1236900.2967
117 | 2676097.0029 | 1236956.8146 | 2676102.8479 | 1236951.8623
118 | 2676154.5913 | 1236869.9883 | 2676155.3904 | 1236871.4391
119 | 2676137.2342 | 1236844.5047 | 2676134.2694 | 1236841.1231
120 | 2676090.1685 | 1236907.8822 | 2676092.6213 | 1236906.0058
121 | 2676090.1685 | 1236907.8822 | 2676074.7897 | 1236919.6473
122 | 2676104.7734 | 1236896.7092 | 2676092.6213 | 1236906.0058
123 | 2676057.7321 | 1236932.6966 | 2676074.7897 | 1236919.6473
124 | 2676104.7734 | 1236896.7092 | 2676094.2091 | 1236884.988 | 2676093.0653 | 1236883.8365
125 | 2676045.7664 | 1236941.9503 | 2676048.0952 | 1236940.069 | 2676057.7321 | 1236932.6966
126 | 2676093.0653 | 1236883.8365 | 2676080.3217 | 1236871.007
127 | 2676042.3861 | 1236944.6811 | 2676045.7664 | 1236941.9503
128 | 2676035.3747 | 1236950.3451 | 2676042.3861 | 1236944.6811
129 | 2676035.3747 | 1236950.3451 | 2676032.7821 | 1236952.4395
130 | 2676032.7821 | 1236952.4395 | 2676023.2667 | 1236960.1265
131 | 2676017.2444 | 1236964.9915 | 2676023.2667 | 1236960.1265
132 | 2676081.9697 | 1236969.5518 | 2676097.0029 | 1236956.8146
133 | 2676079.0034 | 1236972.065 | 2676081.9697 | 1236969.5518
134 | 2676079.0034 | 1236972.065 | 2676063.7137 | 1236985.0196
135 | 2676060.9634 | 1236987.3498 | 2676063.7137 | 1236985.0196
136 | 2676039.6546 | 1237008.5827 | 2676043.1039 | 1237002.4817 | 2676060.9634 | 1236987.3498
137 | 2676130.2718 | 1237012.505 | 2676139.6726 | 1237007.0969
138 | 2676130.2718 | 1237012.505 | 2676117.298 | 1237012.7801
139 | 2676130.2718 | 1237012.505 | 2676130.5273 | 1237025.9248
140 | 2676112.9546 | 1237012.8722 | 2676117.298 | 1237012.7801
141 | 2676130.5273 | 1237025.9248 | 2676130.5724 | 1237028.2925
142 | 2676130.837 | 1237042.1883 | 2676130.5724 | 1237028.2925
143 | 2676130.837 | 1237042.1883 | 2676162.541 | 1237040.1214
144 | 2676228.9057 | 1236896.2504 | 2676229.3358 | 1236898.3333
145 | 2676242.8575 | 1236922.8087 | 2676234.4135 | 1236912.1597 | 2676230.6289 | 1236904.5948 | 2676229.3358 | 1236898.3333
146 | 2676223.7686 | 1236871.3737 | 2676228.9057 | 1236896.2504
147 | 2676238.9075 | 1236925.7601 | 2676242.8575 | 1236922.8087
148 | 2676238.9075 | 1236925.7601 | 2676231.1301 | 1236916.8319 | 2676225.7739 | 1236906.7228 | 2676225.0243 | 1236904.1975
149 | 2676238.9075 | 1236925.7601 | 2676248.4135 | 1236935.7087
150 | 2676264.6149 | 1236953.2558 | 2676251.3092 | 1236938.7393 | 2676248.4135 | 1236935.7087
151 | 2676285.0982 | 1236896.655 | 2676283.9916 | 1236892.206
152 | 2676285.0982 | 1236896.655 | 2676293.772 | 1236907.152
153 | 2676278.4923 | 1236870.0948 | 2676283.9916 | 1236892.206
154 | 2676304.981 | 1236920.7171 | 2676293.772 | 1236907.152
155 | 2676278.4923 | 1236870.0948 | 2676274.1759 | 1236852.7399 | 2676272.589 | 1236846.242
156 | 2676317.9279 | 1236936.3852 | 2676304.981 | 1236920.7171
157 | 2676272.589 | 1236846.242 | 2676268.8994 | 1236831.135 | 2676267.9772 | 1236827.4379
158 | 2676334.7982 | 1236956.8016 | 2676317.9279 | 1236936.3852
159 | 2676185.8522 | 1236845.2641 | 2676191.7027 | 1236845.3734
160 | 2676180.8604 | 1236845.1708 | 2676180.8604 | 1236845.1708 | 2676185.8522 | 1236845.2641
161 | 2676267.0794 | 1236787.259 | 2676293.7725 | 1236779.4572
162 | 2676180.6843 | 1236845.2558 | 2676180.8604 | 1236845.1708
163 | 2676148.4651 | 1236858.865 | 2676154.5913 | 1236869.9883
164 | 2676148.4651 | 1236858.865 | 2676161.46 | 1236854.5286 | 2676172.0306 | 1236849.4299
165 | 2676148.4651 | 1236858.865 | 2676141.0976 | 1236849.1091
166 | 2676172.0306 | 1236849.4299 | 2676175.5799 | 1236847.7179
167 | 2676141.0976 | 1236849.1091 | 2676140.0202 | 1236847.6824 | 2676137.2342 | 1236844.5047
168 | 2676214.2532 | 1237027.9392 | 2676190.1422 | 1237034.6992
169 | 2676173.306 | 1237039.4196 | 2676190.1422 | 1237034.6992
170 | 2676173.306 | 1237039.4196 | 2676162.541 | 1237040.1214
171 | 2676173.306 | 1237039.4196 | 2676177.9444 | 1237050.6202 | 2676185.6959 | 1237059.2033 | 2676193.4995 | 1237063.7803
172 | 2676266.5915 | 1237052.5717 | 2676242.9226 | 1237037.2418
173 | 2676266.5915 | 1237052.5717 | 2676289.4466 | 1237067.3746
174 | 2676292.1476 | 1236984.0283 | 2676278.9706 | 1236990.1856 | 2676276.6265 | 1236992.3667
175 | 2676279.7968 | 1237008.6039 | 2676282.8606 | 1237010.6614
176 | 2676305.5761 | 1237077.8213 | 2676289.4466 | 1237067.3746
177 | 2676292.1476 | 1236984.0283 | 2676308.2791 | 1236984.08 | 2676319.6506 | 1236985.4947
178 | 2676282.8606 | 1237010.6614 | 2676285.1722 | 1237012.2138 | 2676300.9655 | 1237021.0978
179 | 2676305.5761 | 1237077.8213 | 2676324.6619 | 1237112.4399
180 | 2676305.5761 | 1237077.8213 | 2676295.1421 | 1237093.6983
181 | 2676095.3527 | 1237043.8126 | 2676074.9066 | 1237043.0064
182 | 2676074.9066 | 1237043.0064 | 2676051.6404 | 1237042.0891
183 | 2676239.5375 | 1237058.7826 | 2676233.5029 | 1237069.524
184 | 2676239.5375 | 1237058.7826 | 2676226.5081 | 1237050.3946
185 | 2676239.5375 | 1237058.7826 | 2676247.0809 | 1237063.6247
186 | 2676269.4841 | 1237176.5584 | 2676280.8774 | 1237160.2399
187 | 2676291.4173 | 1237213.9213 | 2676264.4144 | 1237195.5967 | 2676262.5247 | 1237192.5036 | 2676263.6513 | 1237184.9128 | 2676269.4841 | 1237176.5584
188 | 2676292.5111 | 1237143.5769 | 2676280.8774 | 1237160.2399
189 | 2676309.08 | 1237226.6791 | 2676298.4839 | 1237218.7169 | 2676291.4173 | 1237213.9213
190 | 2676199.532 | 1237472.1116 | 2676196.3668 | 1237467.6012 | 2676181.9843 | 1237464.6035 | 2676172.3873 | 1237472.5193 | 2676171.1819 | 1237479.1974 | 2676176.8455 | 1237491.2315
191 | 2676199.532 | 1237472.1116 | 2676196.2814 | 1237434.0228
192 | 2676197.699 | 1237432.0781 | 2676196.2814 | 1237434.0228
193 | 2676228.2309 | 1237387.1875 | 2676211.2092 | 1237413.5429 | 2676197.699 | 1237432.0781
194 | 2676332.5066 | 1237244.2827 | 2676228.2309 | 1237387.1875
195 | 2676332.5066 | 1237244.2827 | 2676320.8943 | 1237235.5568
196 | 2676303.0819 | 1236776.7362 | 2676293.7725 | 1236779.4572
197 | 2676308.0369 | 1236775.0765 | 2676303.0819 | 1236776.7362
198 | 2676303.0819 | 1236776.7362 | 2676294.8613 | 1236759.3009
199 | 2676308.0369 | 1236775.0765 | 2676309.9367 | 1236779.7486 | 2676311.5709 | 1236784.003
200 | 2676308.0369 | 1236775.0765 | 2676328.1814 | 1236765.2168
201 | 2676294.8613 | 1236759.3009 | 2676294.7176 | 1236758.9961
202 | 2676033.9212 | 1237041.2244 | 2676036.0367 | 1237041.4738 | 2676051.6404 | 1237042.0891
203 | 2676033.9212 | 1237041.2244 | 2676034.7836 | 1237022.3334 | 2676035.958 | 1237015.1212
204 | 2676033.9212 | 1237041.2244 | 2676001.68 | 1237037.676 | 2675991.8875 | 1237034.1747
205 | 2675981.2343 | 1236907.9353 | 2675958.1296 | 1236928.5254
206 | 2675958.1296 | 1236928.5254 | 2675940.7305 | 1236944.031
207 | 2676035.958 | 1237015.1212 | 2676031.9132 | 1237010.1327 | 2676020.9062 | 1236996.9917
208 | 2676035.958 | 1237015.1212 | 2676039.6546 | 1237008.5827
209 | 2675991.8875 | 1237034.1747 | 2675975.8146 | 1237028.4277 | 2675957.6395 | 1237017.8504
210 | 2676007.6248 | 1236981.1352 | 2676020.9062 | 1236996.9917
211 | 2675957.6395 | 1237017.8504 | 2675955.6935 | 1237016.7179 | 2675929.4773 | 1236995.3474
212 | 2675929.4773 | 1236995.3474 | 2675922.7004 | 1236989.8231
213 | 2676175.5799 | 1236847.7179 | 2676179.3983 | 1236845.8761
214 | 2676179.3983 | 1236845.8761 | 2676180.6843 | 1236845.2558
215 | 2676285.5925 | 1236739.6425 | 2676276.9145 | 1236721.237
216 | 2676285.5925 | 1236739.6425 | 2676294.7176 | 1236758.9961
217 | 2676318.8403 | 1236802.9277 | 2676311.5709 | 1236784.003
218 | 2676323.195 | 1236814.2647 | 2676318.8403 | 1236802.9277
219 | 2676325.7155 | 1236820.8264 | 2676323.195 | 1236814.2647
220 | 2676331.85 | 1236836.7966 | 2676325.7155 | 1236820.8264
221 | 2676300.9655 | 1237021.0978 | 2676305.5384 | 1237023.6701
222 | 2676326.9063 | 1237035.6898 | 2676305.5384 | 1237023.6701
223 | 2676326.9063 | 1237035.6898 | 2676329.0409 | 1237036.8906
224 | 2676343.4343 | 1237045.9248 | 2676337.7057 | 1237041.7646 | 2676329.0409 | 1237036.8906
225 | 2676347.8507 | 1236972.5976 | 2676334.7982 | 1236956.8016
226 | 2676356.2312 | 1236982.7395 | 2676347.8507 | 1236972.5976
227 | 2676356.5507 | 1236982.6046 | 2676356.2312 | 1236982.7395
228 | 2676383.9548 | 1236971.0322 | 2676356.5507 | 1236982.6046
229 | 2676378.7398 | 1236958.8012 | 2676383.9548 | 1236971.0322
230 | 2676378.7398 | 1236958.8012 | 2676368.1813 | 1236931.3798
231 | 2676378.7398 | 1236958.8012 | 2676395.1316 | 1236944.3429
232 | 2676368.1813 | 1236931.3798 | 2676380.2953 | 1236924.3528 | 2676389.7403 | 1236916.4717
233 | 2676309.08 | 1237226.6791 | 2676315.8075 | 1237231.7344
234 | 2676320.8943 | 1237235.5568 | 2676315.8075 | 1237231.7344
235 | 2676324.6619 | 1237112.4399 | 2676339.0403 | 1237102.7463 | 2676341.6893 | 1237099.6982
236 | 2676324.6619 | 1237112.4399 | 2676322.63 | 1237113.8098 | 2676320.7479 | 1237115.1261
237 | 2676295.1421 | 1237093.6983 | 2676289.726 | 1237090.5055
238 | 2676292.5111 | 1237143.5769 | 2676303.0535 | 1237127.5012
239 | 2676292.5111 | 1237143.5769 | 2676304.5153 | 1237154.3924
240 | 2676303.0535 | 1237127.5012 | 2676320.7479 | 1237115.1261
241 | 2676325.081 | 1237172.9216 | 2676304.5153 | 1237154.3924
242 | 2676325.4653 | 1237173.2678 | 2676325.081 | 1237172.9216
243 | 2676331.8849 | 1237179.0517 | 2676325.4653 | 1237173.2678
244 | 2676287.4296 | 1237089.1517 | 2676276.6361 | 1237082.7906
245 | 2676287.4296 | 1237089.1517 | 2676289.726 | 1237090.5055
246 | 2676276.6361 | 1237082.7906 | 2676268.1748 | 1237077.8039
247 | 2676389.7403 | 1236916.4717 | 2676407.71 | 1236901.4773
248 | 2676351.4169 | 1236887.736 | 2676348.6299 | 1236880.4807
249 | 2676348.6299 | 1236880.4807 | 2676341.4985 | 1236861.9151
250 | 2676348.2027 | 1237049.3877 | 2676343.4343 | 1237045.9248
251 | 2676350.5024 | 1237051.0577 | 2676348.2027 | 1237049.3877
252 | 2676254.0666 | 1237068.1088 | 2676268.1748 | 1237077.8039
253 | 2676254.0666 | 1237068.1088 | 2676247.0809 | 1237063.6247
254 | 2676341.4985 | 1236861.9151 | 2676340.4799 | 1236859.2634
255 | 2676340.4799 | 1236859.2634 | 2676334.6221 | 1236844.0134
256 | 2676334.6221 | 1236844.0134 | 2676331.85 | 1236836.7966
257 | 2676345.0132 | 1237095.8738 | 2676341.6893 | 1237099.6982

## bus_geodata
| x | y | coords
0 | 2676018.6137 | 1236771.9693
1 | 2675999.7788 | 1236783.6425
2 | 2676032.6034 | 1236760.0573
3 | 2675986.9153 | 1236780.6648
4 | 2676046.2053 | 1236777.4656
5 | 2676043.596 | 1236750.7804
6 | 2675972.3734 | 1236807.1416
7 | 2676047.0633 | 1236778.4217
8 | 2676035.0616 | 1236788.8246
9 | 2676008.2964 | 1236713.5141
10 | 2675984.0394 | 1236817.886
11 | 2676056.2586 | 1236770.7864
12 | 2676030.3779 | 1236792.8456
13 | 2676061.0071 | 1236766.8435
14 | 2676061.7667 | 1236794.888
15 | 2676062.4455 | 1236795.6528
16 | 2676072.3273 | 1236786.2983
17 | 2676025.6683 | 1236796.8889
18 | 2676117.5219 | 1236733.5939
19 | 2676111.1187 | 1236727.0935
20 | 2676127.9873 | 1236740.0693
21 | 2676105.6133 | 1236721.5046
22 | 2676134.2725 | 1236743.3795
23 | 2676101.3365 | 1236717.1629
24 | 2676147.1136 | 1236747.3795
25 | 2676085.6211 | 1236701.209
26 | 2676158.8215 | 1236754.0585
27 | 2676081.9025 | 1236697.4339
28 | 2676147.2684 | 1236763.9618
29 | 2676180.1529 | 1236735.141
30 | 2676075.9451 | 1236783.3556
31 | 2676079.3124 | 1236780.6167
32 | 2676082.9267 | 1236777.677
33 | 2676071.3922 | 1236805.6704
34 | 2676052.7994 | 1236803.6764
35 | 2676092.1009 | 1236770.2149
36 | 2676081.9531 | 1236817.4954
37 | 2676047.0234 | 1236808.4808
38 | 2676086.8893 | 1236763.7107
39 | 2676097.5553 | 1236765.5926
40 | 2676084.3922 | 1236815.4984
41 | 2676073.4352 | 1236825.2976
42 | 2676045.7203 | 1236809.5647
43 | 2676065.5783 | 1236763.0478
44 | 2676067.8942 | 1236745.6699
45 | 2676068.8783 | 1236746.777
46 | 2676059.1932 | 1236735.8809
47 | 2676069.7991 | 1236747.813
48 | 2676075.7979 | 1236754.5619
49 | 2676084.544 | 1236760.7837
50 | 2676070.8706 | 1236688.2765
51 | 2676108.7811 | 1236670.2371
52 | 2676058.7637 | 1236678.2266
53 | 2676122.6448 | 1236682.8697
54 | 2676136.3623 | 1236772.9682
55 | 2676196.3183 | 1236720.8048
56 | 2676131.7712 | 1236776.7595
57 | 2676127.3181 | 1236780.437
58 | 2676117.6098 | 1236788.4542
59 | 2676106.3176 | 1236775.5814
60 | 2676099.9239 | 1236802.782
61 | 2676113.1953 | 1236817.3086
62 | 2676104.8296 | 1236773.8851
63 | 2676208.3863 | 1236800.5485
64 | 2676224.8318 | 1236815.0806
65 | 2676236.7239 | 1236811.4467
66 | 2676213.1782 | 1236845.7746
67 | 2676261.9046 | 1236803.0925
68 | 2676197.8942 | 1236845.489
69 | 2676223.3267 | 1236869.2336
70 | 2676126.4916 | 1236832.2517
71 | 2676032.928 | 1236820.2053
72 | 2676026.887 | 1236825.2301
73 | 2676024.1827 | 1236827.4796
74 | 2676132.7063 | 1236839.3401
75 | 2676051.9771 | 1236844.9529
76 | 2676065.6719 | 1236856.8392
77 | 2676032.3525 | 1236862.3804
78 | 2676076.4188 | 1236867.0778
79 | 2676016.8281 | 1236876.2153
80 | 2676019.9231 | 1236831.0226
81 | 2676002.9126 | 1236888.6163
82 | 2675995.0437 | 1236895.6288
83 | 2676193.0875 | 1236950.5653
84 | 2676203.0095 | 1236971.6022
85 | 2676192.8521 | 1236949.9235
86 | 2676204.698 | 1236974.7107
87 | 2676181.4612 | 1236931.038
88 | 2676190.0452 | 1236981.3246
89 | 2676155.9277 | 1236923.135
90 | 2676231.443 | 1237012.0977
91 | 2676238.7944 | 1237020.0128
92 | 2676164.1708 | 1236993.0037
93 | 2676150.6391 | 1236921.8143
94 | 2676267.8202 | 1237000.5608
95 | 2676227.2305 | 1237024.3008
96 | 2676165.0634 | 1236982.4078
97 | 2676151.6396 | 1237000.2126
98 | 2676132.5754 | 1236926.675
99 | 2676159.1115 | 1236907.6506
100 | 2676123.2277 | 1236916.2037
101 | 2676116.7196 | 1236940.1092
102 | 2676159.1187 | 1236907.6371
103 | 2676122.9618 | 1236915.9059
104 | 2676115.6081 | 1236941.051
105 | 2676163.1663 | 1236890.2196
106 | 2676108.2398 | 1236900.2967
107 | 2676102.8479 | 1236951.8623
108 | 2676155.3904 | 1236871.4391
109 | 2676134.2694 | 1236841.1231
110 | 2676090.1685 | 1236907.8822
111 | 2676092.6213 | 1236906.0058
112 | 2676074.7897 | 1236919.6473
113 | 2676104.7734 | 1236896.7092
114 | 2676057.7321 | 1236932.6966
115 | 2676093.0653 | 1236883.8365
116 | 2676045.7664 | 1236941.9503
117 | 2676080.3217 | 1236871.007
118 | 2676042.3861 | 1236944.6811
119 | 2676035.3747 | 1236950.3451
120 | 2676032.7821 | 1236952.4395
121 | 2676023.2667 | 1236960.1265
122 | 2676097.0029 | 1236956.8146
123 | 2676081.9697 | 1236969.5518
124 | 2676079.0034 | 1236972.065
125 | 2676063.7137 | 1236985.0196
126 | 2676060.9634 | 1236987.3498
127 | 2676139.6726 | 1237007.0969
128 | 2676130.2718 | 1237012.505
129 | 2676117.298 | 1237012.7801
130 | 2676130.5273 | 1237025.9248
131 | 2676112.9546 | 1237012.8722
132 | 2676130.5724 | 1237028.2925
133 | 2676130.837 | 1237042.1883
134 | 2676229.3358 | 1236898.3333
135 | 2676228.9057 | 1236896.2504
136 | 2676242.8575 | 1236922.8087
137 | 2676223.7686 | 1236871.3737
138 | 2676238.9075 | 1236925.7601
139 | 2676225.0243 | 1236904.1975
140 | 2676248.4135 | 1236935.7087
141 | 2676285.0982 | 1236896.655
142 | 2676283.9916 | 1236892.206
143 | 2676293.772 | 1236907.152
144 | 2676264.6149 | 1236953.2558
145 | 2676278.4923 | 1236870.0948
146 | 2676304.981 | 1236920.7171
147 | 2676272.589 | 1236846.242
148 | 2676317.9279 | 1236936.3852
149 | 2676191.7027 | 1236845.3734
150 | 2676185.8522 | 1236845.2641
151 | 2676267.0794 | 1236787.259
152 | 2676267.9772 | 1236827.4379
153 | 2676180.8604 | 1236845.1708
154 | 2676154.5913 | 1236869.9883
155 | 2676148.4651 | 1236858.865
156 | 2676172.0306 | 1236849.4299
157 | 2676141.0976 | 1236849.1091
158 | 2676214.2532 | 1237027.9392
159 | 2676190.1422 | 1237034.6992
160 | 2676173.306 | 1237039.4196
161 | 2676242.9226 | 1237037.2418
162 | 2676162.541 | 1237040.1214
163 | 2676193.4995 | 1237063.7803
164 | 2676266.5915 | 1237052.5717
165 | 2676276.6265 | 1236992.3667
166 | 2676279.7968 | 1237008.6039
167 | 2676289.4466 | 1237067.3746
168 | 2676292.1476 | 1236984.0283
169 | 2676282.8606 | 1237010.6614
170 | 2676305.5761 | 1237077.8213
171 | 2676017.2444 | 1236964.9915
172 | 2676095.3527 | 1237043.8126
173 | 2676074.9066 | 1237043.0064
174 | 2676233.5029 | 1237069.524
175 | 2676239.5375 | 1237058.7826
176 | 2676269.4841 | 1237176.5584
177 | 2676280.8774 | 1237160.2399
178 | 2676291.4173 | 1237213.9213
179 | 2676176.8455 | 1237491.2315
180 | 2676199.532 | 1237472.1116
181 | 2676196.2814 | 1237434.0228
182 | 2676197.699 | 1237432.0781
183 | 2676228.2309 | 1237387.1875
184 | 2676332.5066 | 1237244.2827
185 | 2676293.7725 | 1236779.4572
186 | 2676303.0819 | 1236776.7362
187 | 2676308.0369 | 1236775.0765
188 | 2676294.8613 | 1236759.3009
189 | 2676051.6404 | 1237042.0891
190 | 2676033.9212 | 1237041.2244
191 | 2675981.2343 | 1236907.9353
192 | 2675958.1296 | 1236928.5254
193 | 2675940.7305 | 1236944.031
194 | 2676035.958 | 1237015.1212
195 | 2675991.8875 | 1237034.1747
196 | 2676020.9062 | 1236996.9917
197 | 2676039.6546 | 1237008.5827
198 | 2675957.6395 | 1237017.8504
199 | 2676007.6248 | 1236981.1352
200 | 2675929.4773 | 1236995.3474
201 | 2675922.7004 | 1236989.8231
202 | 2676137.2342 | 1236844.5047
203 | 2676175.5799 | 1236847.7179
204 | 2676179.3983 | 1236845.8761
205 | 2676180.6843 | 1236845.2558
206 | 2676285.5925 | 1236739.6425
207 | 2676276.9145 | 1236721.237
208 | 2676294.7176 | 1236758.9961
209 | 2676311.5709 | 1236784.003
210 | 2676328.1814 | 1236765.2169
211 | 2676318.8403 | 1236802.9277
212 | 2676323.195 | 1236814.2647
213 | 2676325.7155 | 1236820.8264
214 | 2676300.9655 | 1237021.0978
215 | 2676305.5384 | 1237023.6701
216 | 2676326.9063 | 1237035.6898
217 | 2676319.6506 | 1236985.4947
218 | 2676329.0409 | 1237036.8906
219 | 2676347.8507 | 1236972.5976
220 | 2676334.7982 | 1236956.8016
221 | 2676356.2312 | 1236982.7395
222 | 2676356.5507 | 1236982.6046
223 | 2676383.9548 | 1236971.0322
224 | 2676378.7398 | 1236958.8012
225 | 2676368.1813 | 1236931.3798
226 | 2676395.1316 | 1236944.3429
227 | 2676309.08 | 1237226.6791
228 | 2676315.8075 | 1237231.7344
229 | 2676320.8943 | 1237235.5568
230 | 2676324.6619 | 1237112.4399
231 | 2676295.1421 | 1237093.6983
232 | 2676292.5111 | 1237143.5769
233 | 2676303.0535 | 1237127.5012
234 | 2676304.5153 | 1237154.3924
235 | 2676325.081 | 1237172.9216
236 | 2676325.4653 | 1237173.2678
237 | 2676331.8849 | 1237179.0517
238 | 2676320.7479 | 1237115.1261
239 | 2676287.4296 | 1237089.1517
240 | 2676276.6361 | 1237082.7906
241 | 2676289.726 | 1237090.5055
242 | 2676389.7403 | 1236916.4717
243 | 2676351.4169 | 1236887.736
244 | 2676348.6299 | 1236880.4807
245 | 2676407.71 | 1236901.4773
246 | 2676348.2027 | 1237049.3877
247 | 2676343.4343 | 1237045.9248
248 | 2676350.5024 | 1237051.0577
249 | 2676268.1748 | 1237077.8039
250 | 2676254.0666 | 1237068.1088
251 | 2676247.0809 | 1237063.6247
252 | 2676341.4985 | 1236861.9151
253 | 2676340.4799 | 1236859.2634
254 | 2676334.6221 | 1236844.0134
255 | 2676331.85 | 1236836.7966
256 | 2676341.6893 | 1237099.6982
257 | 2676345.0132 | 1237095.8738
258 | 2676226.5081 | 1237050.3946
259 | 2676213.1782 | 1236845.7746

## line_std_types
| c_nf_per_km | r_ohm_per_km | x_ohm_per_km | max_i_ka | type | q_mm2 | alpha | voltage_rating
NAYY 4x50 SE | 210 | 0.642 | 0.083 | 0.142 | cs | 50 | 0.00403 | LV
NAYY 4x120 SE | 264 | 0.225 | 0.08 | 0.242 | cs | 120 | 0.00403 | LV
NAYY 4x150 SE | 261 | 0.208 | 0.08 | 0.27 | cs | 150 | 0.00403 | LV
NA2XS2Y 1x95 RM/25 12/20 kV | 216 | 0.313 | 0.132 | 0.252 | cs | 95 | 0.00403 | MV
NA2XS2Y 1x185 RM/25 12/20 kV | 273 | 0.161 | 0.117 | 0.362 | cs | 185 | 0.00403 | MV
NA2XS2Y 1x240 RM/25 12/20 kV | 304 | 0.122 | 0.112 | 0.421 | cs | 240 | 0.00403 | MV
NA2XS2Y 1x95 RM/25 6/10 kV | 315 | 0.313 | 0.123 | 0.249 | cs | 95 | 0.00403 | MV
NA2XS2Y 1x185 RM/25 6/10 kV | 406 | 0.161 | 0.11 | 0.358 | cs | 185 | 0.00403 | MV
NA2XS2Y 1x240 RM/25 6/10 kV | 456 | 0.122 | 0.105 | 0.416 | cs | 240 | 0.00403 | MV
NA2XS2Y 1x150 RM/25 12/20 kV | 250 | 0.206 | 0.116 | 0.319 | cs | 150 | 0.00403 | MV
NA2XS2Y 1x120 RM/25 12/20 kV | 230 | 0.253 | 0.119 | 0.283 | cs | 120 | 0.00403 | MV
NA2XS2Y 1x70 RM/25 12/20 kV | 190 | 0.443 | 0.132 | 0.22 | cs | 70 | 0.00403 | MV
NA2XS2Y 1x150 RM/25 6/10 kV | 360 | 0.206 | 0.11 | 0.315 | cs | 150 | 0.00403 | MV
NA2XS2Y 1x120 RM/25 6/10 kV | 340 | 0.253 | 0.113 | 0.28 | cs | 120 | 0.00403 | MV
NA2XS2Y 1x70 RM/25 6/10 kV | 280 | 0.443 | 0.123 | 0.217 | cs | 70 | 0.00403 | MV
N2XS(FL)2Y 1x120 RM/35 64/110 kV | 112 | 0.153 | 0.166 | 0.366 | cs | 120 | 0.00393 | HV
N2XS(FL)2Y 1x185 RM/35 64/110 kV | 125 | 0.099 | 0.156 | 0.457 | cs | 185 | 0.00393 | HV
N2XS(FL)2Y 1x240 RM/35 64/110 kV | 135 | 0.075 | 0.149 | 0.526 | cs | 240 | 0.00393 | HV
N2XS(FL)2Y 1x300 RM/35 64/110 kV | 144 | 0.06 | 0.144 | 0.588 | cs | 300 | 0.00393 | HV
15-AL1/3-ST1A 0.4 | 11 | 1.8769 | 0.35 | 0.105 | ol | 16 | 0.00403 | LV
24-AL1/4-ST1A 0.4 | 11.25 | 1.2012 | 0.335 | 0.14 | ol | 24 | 0.00403 | LV
48-AL1/8-ST1A 0.4 | 12.2 | 0.5939 | 0.3 | 0.21 | ol | 48 | 0.00403 | LV
94-AL1/15-ST1A 0.4 | 13.2 | 0.306 | 0.29 | 0.35 | ol | 94 | 0.00403 | LV
34-AL1/6-ST1A 10.0 | 9.7 | 0.8342 | 0.36 | 0.17 | ol | 34 | 0.00403 | MV
48-AL1/8-ST1A 10.0 | 10.1 | 0.5939 | 0.35 | 0.21 | ol | 48 | 0.00403 | MV
70-AL1/11-ST1A 10.0 | 10.4 | 0.4132 | 0.339 | 0.29 | ol | 70 | 0.00403 | MV
94-AL1/15-ST1A 10.0 | 10.75 | 0.306 | 0.33 | 0.35 | ol | 94 | 0.00403 | MV
122-AL1/20-ST1A 10.0 | 11.1 | 0.2376 | 0.323 | 0.41 | ol | 122 | 0.00403 | MV
149-AL1/24-ST1A 10.0 | 11.25 | 0.194 | 0.315 | 0.47 | ol | 149 | 0.00403 | MV
34-AL1/6-ST1A 20.0 | 9.15 | 0.8342 | 0.382 | 0.17 | ol | 34 | 0.00403 | MV
48-AL1/8-ST1A 20.0 | 9.5 | 0.5939 | 0.372 | 0.21 | ol | 48 | 0.00403 | MV
70-AL1/11-ST1A 20.0 | 9.7 | 0.4132 | 0.36 | 0.29 | ol | 70 | 0.00403 | MV
94-AL1/15-ST1A 20.0 | 10 | 0.306 | 0.35 | 0.35 | ol | 94 | 0.00403 | MV
122-AL1/20-ST1A 20.0 | 10.3 | 0.2376 | 0.344 | 0.41 | ol | 122 | 0.00403 | MV
149-AL1/24-ST1A 20.0 | 10.5 | 0.194 | 0.337 | 0.47 | ol | 149 | 0.00403 | MV
184-AL1/30-ST1A 20.0 | 10.75 | 0.1571 | 0.33 | 0.535 | ol | 184 | 0.00403 | MV
243-AL1/39-ST1A 20.0 | 11 | 0.1188 | 0.32 | 0.645 | ol | 243 | 0.00403 | MV
48-AL1/8-ST1A 110.0 | 8 | 0.5939 | 0.46 | 0.21 | ol | 48 | 0.00403 | HV
70-AL1/11-ST1A 110.0 | 8.4 | 0.4132 | 0.45 | 0.29 | ol | 70 | 0.00403 | HV
94-AL1/15-ST1A 110.0 | 8.65 | 0.306 | 0.44 | 0.35 | ol | 94 | 0.00403 | HV
122-AL1/20-ST1A 110.0 | 8.5 | 0.2376 | 0.43 | 0.41 | ol | 122 | 0.00403 | HV
149-AL1/24-ST1A 110.0 | 8.75 | 0.194 | 0.41 | 0.47 | ol | 149 | 0.00403 | HV
184-AL1/30-ST1A 110.0 | 8.8 | 0.1571 | 0.4 | 0.535 | ol | 184 | 0.00403 | HV
243-AL1/39-ST1A 110.0 | 9 | 0.1188 | 0.39 | 0.645 | ol | 243 | 0.00403 | HV
305-AL1/39-ST1A 110.0 | 9.2 | 0.0949 | 0.38 | 0.74 | ol | 305 | 0.00403 | HV
490-AL1/64-ST1A 110.0 | 9.75 | 0.059 | 0.37 | 0.96 | ol | 490 | 0.00403 | HV
679-AL1/86-ST1A 110.0 | 9.95 | 0.042 | 0.36 | 1.15 | ol | 679 | 0.00403 | HV
490-AL1/64-ST1A 220.0 | 10 | 0.059 | 0.285 | 0.96 | ol | 490 | 0.00403 | HV
679-AL1/86-ST1A 220.0 | 11.7 | 0.042 | 0.275 | 1.15 | ol | 679 | 0.00403 | HV
490-AL1/64-ST1A 380.0 | 11 | 0.059 | 0.253 | 0.96 | ol | 490 | 0.00403 | HV
679-AL1/86-ST1A 380.0 | 14.6 | 0.042 | 0.25 | 1.15 | ol | 679 | 0.00403 | HV

## trafo_std_types
| i0_percent | pfe_kw | vkr_percent | sn_mva | vn_lv_kv | vn_hv_kv | vk_percent | shift_degree | vector_group | tap_side | tap_neutral | tap_min | tap_max | tap_step_degree | tap_step_percent | tap_phase_shifter
160 MVA 380/110 kV | 0.06 | 60 | 0.25 | 160 | 110 | 380 | 12.2 | 0 | Yy0 | hv | 0 | -9 | 9 | 0 | 1.5 | FALSE
100 MVA 220/110 kV | 0.06 | 55 | 0.26 | 100 | 110 | 220 | 12 | 0 | Yy0 | hv | 0 | -9 | 9 | 0 | 1.5 | FALSE
63 MVA 110/20 kV | 0.04 | 22 | 0.32 | 63 | 20 | 110 | 18 | 150 | YNd5 | hv | 0 | -9 | 9 | 0 | 1.5 | FALSE
40 MVA 110/20 kV | 0.05 | 18 | 0.34 | 40 | 20 | 110 | 16.2 | 150 | YNd5 | hv | 0 | -9 | 9 | 0 | 1.5 | FALSE
25 MVA 110/20 kV | 0.07 | 14 | 0.41 | 25 | 20 | 110 | 12 | 150 | YNd5 | hv | 0 | -9 | 9 | 0 | 1.5 | FALSE
63 MVA 110/10 kV | 0.04 | 22 | 0.32 | 63 | 10 | 110 | 18 | 150 | YNd5 | hv | 0 | -9 | 9 | 0 | 1.5 | FALSE
40 MVA 110/10 kV | 0.05 | 18 | 0.34 | 40 | 10 | 110 | 16.2 | 150 | YNd5 | hv | 0 | -9 | 9 | 0 | 1.5 | FALSE
25 MVA 110/10 kV | 0.07 | 14 | 0.41 | 25 | 10 | 110 | 12 | 150 | YNd5 | hv | 0 | -9 | 9 | 0 | 1.5 | FALSE
0.25 MVA 20/0.4 kV | 0.32 | 0.8 | 1.44 | 0.25 | 0.4 | 20 | 6 | 150 | Yzn5 | hv | 0 | -2 | 2 | 0 | 2.5 | FALSE
0.4 MVA 20/0.4 kV | 0.3375 | 1.35 | 1.425 | 0.4 | 0.4 | 20 | 6 | 150 | Dyn5 | hv | 0 | -2 | 2 | 0 | 2.5 | FALSE
0.63 MVA 20/0.4 kV | 0.2619 | 1.65 | 1.206 | 0.63 | 0.4 | 20 | 6 | 150 | Dyn5 | hv | 0 | -2 | 2 | 0 | 2.5 | FALSE
0.25 MVA 10/0.4 kV | 0.24 | 0.6 | 1.2 | 0.25 | 0.4 | 10 | 4 | 150 | Dyn5 | hv | 0 | -2 | 2 | 0 | 2.5 | FALSE
0.4 MVA 10/0.4 kV | 0.2375 | 0.95 | 1.325 | 0.4 | 0.4 | 10 | 4 | 150 | Dyn5 | hv | 0 | -2 | 2 | 0 | 2.5 | FALSE
0.63 MVA 10/0.4 kV | 0.1873 | 1.18 | 1.0794 | 0.63 | 0.4 | 10 | 4 | 150 | Dyn5 | hv | 0 | -2 | 2 | 0 | 2.5 | FALSE

## trafo3w_std_types
| sn_hv_mva | sn_mv_mva | sn_lv_mva | vn_hv_kv | vn_mv_kv | vn_lv_kv | vk_hv_percent | vk_mv_percent | vk_lv_percent | vkr_hv_percent | vkr_mv_percent | vkr_lv_percent | pfe_kw | i0_percent | shift_mv_degree | shift_lv_degree | vector_group | tap_side | tap_neutral | tap_min | tap_max | tap_step_percent
63/25/38 MVA 110/20/10 kV | 63 | 25 | 38 | 110 | 20 | 10 | 10.4 | 10.4 | 10.4 | 0.28 | 0.32 | 0.35 | 35 | 0.89 | 0 | 0 | YN0yn0yn0 | hv | 0 | -10 | 10 | 1.2
63/25/38 MVA 110/10/10 kV | 63 | 25 | 38 | 110 | 10 | 10 | 10.4 | 10.4 | 10.4 | 0.28 | 0.32 | 0.35 | 35 | 0.89 | 0 | 0 | YN0yn0yn0 | hv | 0 | -10 | 10 | 1.2

## fuse_std_types
| fuse_type | i_rated_a | t_avg | t_min | t_total | x_avg | x_min | x_total
HV 100A | HV 100A | 100 | 0 | [10.0, 3.64, 0.854, 0.281, 0.1, 0.0531, 0.022, 0.01] | [10.0, 4.267, 1.21, 0.403, 0.1, 0.058, 0.022, 0.01] | 0 | [300.0, 350.0, 450.0, 550.0, 700.0, 850.0, 1200.0, 1752.0] | [600.0, 700.0, 900.0, 1150.0, 1665.0, 2000.0, 3000.0, 4313.0]
HV 10A | HV 10A | 10 | 0 | [10.0, 1675.0, 0.344, 0.156, 0.1, 0.0417, 0.0171, 0.01] | [10.0, 1.3, 0.3, 0.155, 0.1, 0.0555, 0.023, 0.01] | 0 | [30.0, 32.0, 35.0, 37.0, 39.0, 50.0, 70.0, 88.0] | [60.0, 70.0, 80.0, 87.0, 94.0, 110.0, 150.0, 216.0]
HV 125A | HV 125A | 125 | 0 | [10.0, 1.82, 0.344, 0.1, 0.0467, 0.0269, 0.01] | [10.0, 2.478, 0.426, 0.1, 0.0427, 0.0211, 0.01] | 0 | [375.0, 500.0, 700.0, 925.0, 1200.0, 1500.0, 2341.0] | [750.0, 1000.0, 1500.0, 2200.0, 3000.0, 4000.0, 5765.0]
HV 160A | HV 160A | 160 | 0 | [10.0, 4.15, 1.03, 0.198, 0.1, 0.051, 0.0172, 0.01] | [10.0, 2.3, 0.734, 0.274, 0.1, 0.046, 0.0177, 0.01] | 0 | [480.0, 550.0, 700.0, 1000.0, 1260.0, 1600.0, 2500.0, 3227.0] | [960.0, 1300.0, 1700.0, 2200.0, 2996.0, 4000.0, 6000.0, 7946.0]
HV 16A | HV 16A | 16 | 0 | [10.0, 0.352, 0.164, 0.1, 0.0649, 0.0342, 0.01] | [10.0, 2.34, 0.722, 0.181, 0.1, 0.055, 0.0296, 0.01] | 0 | [48.0, 60.0, 65.0, 71.0, 80.0, 100.0, 162.0] | [96.0, 110.0, 125.0, 150.0, 168.0, 200.0, 250.0, 398.0]
HV 200A | HV 200A | 200 | 0 | [10.0, 4.267, 1.21, 0.403, 0.1, 0.058, 0.022, 0.01] | [10.0, 3.73, 1.654, 0.328, 0.1, 0.0531, 0.019, 0.01] | 0 | [600.0, 700.0, 900.0, 1150.0, 1665.0, 2000.0, 3000.0, 4313.0] | [1200.0, 1500.0, 1800.0, 2700.0, 3960.0, 5000.0, 7500.0, 10620.0]
HV 20A | HV 20A | 20 | 0 | [10.0, 1.3, 0.3, 0.155, 0.1, 0.0555, 0.023, 0.01] | [10.0, 1.3, 0.161, 0.1, 0.0611, 0.0399, 0.0141, 0.01] | 0 | [60.0, 70.0, 80.0, 87.0, 94.0, 110.0, 150.0, 216.0] | [120.0, 150.0, 200.0, 223.0, 260.0, 300.0, 450.0, 532.0]
HV 25A | HV 25A | 25 | 0 | [10.0, 2.512, 0.833, 0.299, 0.1, 0.0372, 0.0223, 0.01] | [10.0, 3.125, 0.597, 0.198, 0.1, 0.0378, 0.022, 0.01] | 0 | [75.0, 82.0, 90.0, 100.0, 124.0, 170.0, 200.0, 289.0] | [150.0, 170.0, 210.0, 250.0, 294.0, 400.0, 500.0, 711.0]
HV 31.5A | HV 31.5A | 31.5 | 0 | [10.0, 2.34, 0.722, 0.181, 0.1, 0.055, 0.0296, 0.01] | [10.0, 2.84, 0.368, 0.164, 0.1, 0.0621, 0.0378, 0.0195, 0.01] | 0 | [95.0, 110.0, 125.0, 150.0, 165.0, 200.0, 250.0, 390.0] | [189.0, 220.0, 300.0, 350.0, 393.0, 450.0, 530.0, 700.0, 960.0]
HV 40A | HV 40A | 40 | 0 | [10.0, 1.3, 0.161, 0.1, 0.0611, 0.0399, 0.0141, 0.01] | [10.0, 2.05, 0.369, 0.198, 0.1, 0.051, 0.0298, 0.01] | 0 | [120.0, 150.0, 200.0, 223.0, 260.0, 300.0, 450.0, 532.0] | [240.0, 300.0, 400.0, 450.0, 530.0, 650.0, 800.0, 1311.0]
HV 50A | HV 50A | 50 | 0 | [10.0, 3.215, 0.597, 0.198, 0.1, 0.0378, 0.022, 0.01] | [10.0, 3.64, 0.854, 0.281, 0.1, 0.0531, 0.022, 0.01] | 0 | [150.0, 170.0, 210.0, 250.0, 294.0, 400.0, 500.0, 711.0] | [300.0, 350.0, 450.0, 550.0, 700.0, 850.0, 1200.0, 1752.0]
HV 6.3A | HV 6.3A | 6.3 | 0 | [10.0, 1.39, 0.344, 0.168, 0.1, 0.056, 0.0263, 0.01] | [10.0, 1.711, 0.516, 0.198, 0.1, 0.0634, 0.0303, 0.01] | 0 | [19.0, 19.5, 20.4, 20.8, 22.0, 25.0, 32.0, 48.0] | [38.0, 40.0, 43.0, 48.0, 53.0, 60.0, 75.0, 118.0]
HV 63A | HV 63A | 63 | 0 | [10.0, 2.84, 0.368, 0.164, 0.1, 0.0621, 0.0378, 0.0195, 0.01] | [10.0, 1.82, 0.344, 0.1, 0.0467, 0.0269, 0.01] | 0 | [189.0, 220.0, 300.0, 350.0, 393.0, 450.0, 530.0, 700.0, 961.0] | [378.0, 500.0, 700.0, 934.0, 1200.0, 1500.0, 2366.0]
HV 80A | HV 80A | 80 | 0 | [10.0, 2.05, 0.369, 0.198, 0.1, 0.051, 0.0298, 0.01] | [10.0, 4.15, 1.03, 0.198, 0.1, 0.051, 0.0172, 0.01] | 0 | [240.0, 300.0, 400.0, 450.0, 530.0, 650.0, 800.0, 1311.0] | [480.0, 550.0, 700.0, 1000.0, 1260.0, 1600.0, 2500.0, 3227.0]
Siemens NH-1-100 | Siemens NH-1-100 | 100 | [5400.0, 2000.0, 400.0, 20.0, 1.0, 0.2, 0.012, 0.004] | 0 | 0 | [150.0, 190.0, 250.0, 430.0, 900.0, 1250.0, 2700.0, 3600.0] | 0 | 0
Siemens NH-1-125 | Siemens NH-1-125 | 125 | [4800.0, 120.0, 7.0, 0.1, 0.004] | 0 | 0 | [180.0, 400.0, 740.0, 2000.0, 4250.0] | 0 | 0
Siemens NH-1-16 | Siemens NH-1-16 | 16 | [4000.0, 400.0, 2.0, 0.1, 0.04, 0.01] | 0 | 0 | [26.0, 35.0, 75.0, 150.0, 200.0, 300.0] | 0 | 0
Siemens NH-1-160 | Siemens NH-1-160 | 160 | [4800.0, 120.0, 7.0, 0.1, 0.004] | 0 | 0 | [210.0, 500.0, 900.0, 2300.0, 5000.0] | 0 | 0
Siemens NH-1-25 | Siemens NH-1-25 | 25 | [4000.0, 1000.0, 10.0, 0.2, 0.02, 0.01] | 0 | 0 | [40.0, 50.0, 100.0, 210.0, 400.0, 500.0] | 0 | 0
Siemens NH-1-50 | Siemens NH-1-50 | 50 | [4000.0, 40.0, 4.0, 1.0, 0.02, 0.01] | 0 | 0 | [86.0, 200.0, 300.0, 400.0, 1000.0, 1280.0] | 0 | 0
Siemens NH-1-63 | Siemens NH-1-63 | 63 | [4000.0, 100.0, 10.0, 2.0, 0.04, 0.01] | 0 | 0 | [100.0, 200.0, 300.0, 400.0, 1000.0, 1500.0] | 0 | 0
Siemens NH-1-80 | Siemens NH-1-80 | 80 | [4800.0, 120.0, 7.0, 0.1, 0.01] | 0 | 0 | [150.58, 250.0, 450.0, 1150.0, 2470.0] | 0 | 0
Siemens NH-2-1000 | Siemens NH-2-1000 | 1000 | [4800.0, 120.0, 7.0, 0.1, 0.004] | 0 | 0 | [1900.0, 3500.0, 8400.0, 24000.0, 52000.0] | 0 | 0
Siemens NH-2-200 | Siemens NH-2-200 | 200 | [4800.0, 120.0, 7.0, 0.1, 0.004] | 0 | 0 | [280.0, 650.0, 1200.0, 3000.0, 7000.0] | 0 | 0
Siemens NH-2-224 | Siemens NH-2-224 | 224 | [4800.0, 120.0, 7.0, 0.2, 0.04, 0.004] | 0 | 0 | [400.0, 750.0, 1453.0, 3025.0, 4315.0, 7600.0] | 0 | 0
Siemens NH-2-250 | Siemens NH-2-250 | 250 | [4800.0, 120.0, 7.0, 0.1, 0.004] | 0 | 0 | [450.0, 800.0, 1650.0, 4000.0, 8500.0] | 0 | 0
Siemens NH-2-315 | Siemens NH-2-315 | 315 | [4800.0, 120.0, 7.0, 0.1, 0.004] | 0 | 0 | [550.0, 920.0, 1900.0, 5000.0, 11000.0] | 0 | 0
Siemens NH-2-355 | Siemens NH-2-355 | 355 | [4800.0, 120.0, 6.0, 0.1, 0.004] | 0 | 0 | [650.0, 1116.27, 2350.0, 5840.0, 12790.0] | 0 | 0
Siemens NH-2-400 | Siemens NH-2-400 | 400 | [4800.0, 120.0, 7.0, 0.1, 0.004] | 0 | 0 | [720.0, 1350.0, 2800.0, 6500.0, 15000.0] | 0 | 0
Siemens NH-2-425 | Siemens NH-2-425 | 425 | [4800.0, 120.0, 7.0, 0.1, 0.004] | 0 | 0 | [850.0, 1500.0, 3050.0, 7500.0, 16500.0] | 0 | 0
Siemens NH-2-630 | Siemens NH-2-630 | 630 | [4800.0, 120.0, 7.0, 0.1, 0.004] | 0 | 0 | [1200.0, 2000.0, 4800.0, 12000.0, 26000.0] | 0 | 0

## res_bus
| vm_pu | va_degree | p_mw | q_mvar
0 | 0.97325 | -0.51571 | 0.0086213 | 0.0021607
1 | 0.97319 | -0.51686 | 0.0011545 | 0.00028935
2 | 0.97344 | -0.51193 | 0 | 0
3 | 0.97317 | -0.51721 | 0 | 0
4 | 0.9739 | -0.50278 | 0 | 0
5 | 0.97329 | -0.51489 | 0.0064694 | 0.0016214
6 | 0.97313 | -0.51801 | 0 | 0
7 | 0.97393 | -0.50214 | 0 | 0
8 | 0.97382 | -0.50439 | 0.0017013 | 0.00042638
9 | 0.97306 | -0.51939 | 0.0047603 | 0.001193
10 | 0.97311 | -0.51841 | 0.0013984 | 0.00035047
11 | 0.97424 | -0.49611 | 0.001711 | 0.00042881
12 | 0.9738 | -0.50476 | 0.0016124 | 0.00040411
13 | 0.97441 | -0.49281 | 0.0015889 | 0.00039822
14 | 0.97922 | -0.3984 | 0 | 0
15 | 0.97931 | -0.39668 | 0 | 0
16 | 0.97805 | -0.42134 | 0.0021254 | 0.00053267
17 | 0.97379 | -0.50496 | 0.0017167 | 0.00043024
18 | 0.97266 | -0.52721 | 0.0017978 | 0.00045056
19 | 0.97254 | -0.52961 | 0.0019615 | 0.0004916
20 | 0.97285 | -0.52354 | 0.0020778 | 0.00052073
21 | 0.97245 | -0.5314 | 0.0019529 | 0.00048945
22 | 0.97297 | -0.52116 | 0.0014367 | 0.00036007
23 | 0.97239 | -0.53256 | 0.0021161 | 0.00053034
24 | 0.97322 | -0.51631 | 0.0018107 | 0.00045381
25 | 0.97222 | -0.53597 | 0.0021139 | 0.00052981
26 | 0.97349 | -0.51093 | 0 | 0
27 | 0.97219 | -0.53657 | 0 | 0
28 | 0.97383 | -0.5041 | 0 | 0
29 | 0.97341 | -0.51251 | 0.0015613 | 0.00039129
30 | 0.97765 | -0.42903 | 0.002096 | 0.0005253
31 | 0.9773 | -0.43602 | 0.0020294 | 0.00050862
32 | 0.97692 | -0.44336 | 0.0020055 | 0.00050263
33 | 0.98059 | -0.37172 | 0.0012476 | 0.00031267
34 | 0.97919 | -0.39892 | 0.0020941 | 0.00052484
35 | 0.97599 | -0.46159 | 0 | 0
36 | 0.98212 | -0.34198 | 0 | 0
37 | 0.97914 | -0.39998 | 0.0012039 | 0.00030172
38 | 0.97563 | -0.4687 | 0.0021126 | 0.00052947
39 | 0.97574 | -0.46653 | 0.0017044 | 0.00042717
40 | 0.98242 | -0.33601 | 0.0010591 | 0.00026544
41 | 0.9821 | -0.34223 | 0.0011705 | 0.00029336
42 | 0.97913 | -0.40018 | 0.0011934 | 0.0002991
43 | 0.97458 | -0.48946 | 0.0015937 | 0.00039941
44 | 0.97487 | -0.48361 | 0.0021175 | 0.00053071
45 | 0.97488 | -0.48344 | 0.0020207 | 0.00050644
46 | 0.97482 | -0.48461 | 0.0041424 | 0.0010382
47 | 0.97489 | -0.48323 | 0.0017143 | 0.00042964
48 | 0.97498 | -0.48158 | 0 | 0
49 | 0.97548 | -0.47175 | 0.0021404 | 0.00053644
50 | 0.97215 | -0.53741 | 0.00090559 | 0.00022696
51 | 0.97208 | -0.53869 | 0 | 0
52 | 0.97211 | -0.53806 | 0.0022541 | 0.00056494
53 | 0.97203 | -0.53974 | 0.0029825 | 0.0007475
54 | 0.97416 | -0.49775 | 0.0013524 | 0.00033894
55 | 0.97338 | -0.51309 | 0.0014592 | 0.00036571
56 | 0.9743 | -0.49493 | 0.001359 | 0.00034059
57 | 0.97445 | -0.49205 | 0.0019996 | 0.00050114
58 | 0.97479 | -0.48532 | 0.0030033 | 0.0007527
59 | 0.9753 | -0.47523 | 0.0021179 | 0.0005308
60 | 0.9844 | -0.29771 | 0 | 0
61 | 0.98634 | -0.26031 | 0.0012318 | 0.00030872
62 | 0.97537 | -0.47381 | 0.0017579 | 0.00044056
63 | 0.99466 | -0.10173 | 0.014579 | 0.0036538
64 | 0.99497 | -0.0957 | 0 | 0
65 | 0.99445 | -0.10573 | 0.035135 | 0.0088056
66 | 0.99646 | -0.067168 | 0 | 0
67 | 0.99264 | -0.14041 | 0.0083839 | 0.0021012
68 | 0.99541 | -0.086959 | 0.0011492 | 0.00028802
69 | 0.99973 | -0.0050345 | 0.036125 | 0.0090537
70 | 0.98834 | -0.222 | 0.0012843 | 0.00032187
71 | 0.97905 | -0.40179 | 0.00159 | 0.00039849
72 | 0.97902 | -0.40233 | 0.0012271 | 0.00030753
73 | 0.97901 | -0.40249 | 0.0012709 | 0.00031851
74 | 0.98929 | -0.20379 | 0.0016293 | 0.00040833
75 | 0.9861 | -0.26614 | 0 | 0
76 | 0.98624 | -0.26333 | 0.0012877 | 0.00032274
77 | 0.98589 | -0.27021 | 0 | 0
78 | 0.98638 | -0.26069 | 0.0029229 | 0.00073255
79 | 0.98572 | -0.27343 | 0.0021618 | 0.00054179
80 | 0.97901 | -0.40261 | 0.0012414 | 0.00031113
81 | 0.98561 | -0.2756 | 0.0010822 | 0.00027122
82 | 0.98556 | -0.27663 | 0.0010804 | 0.00027078
83 | 0.98791 | -0.23063 | 0.0011524 | 0.00028881
84 | 0.98737 | -0.24101 | 0.0034363 | 0.00086122
85 | 0.98793 | -0.23032 | 0.0012744 | 0.0003194
86 | 0.98729 | -0.24253 | 0 | 0
87 | 0.98846 | -0.22015 | 0.0015182 | 0.0003805
88 | 0.98694 | -0.24945 | 0.002406 | 0.00060301
89 | 0.9891 | -0.20779 | 0.0017979 | 0.00045059
90 | 0.97948 | -0.3941 | 0.0014935 | 0.0003743
91 | 0.9795 | -0.3938 | 0 | 0
92 | 0.98632 | -0.26138 | 0 | 0
93 | 0.98923 | -0.20523 | 0 | 0
94 | 0.97907 | -0.40227 | 0 | 0
95 | 0.97966 | -0.39052 | 0 | 0
96 | 0.98629 | -0.26201 | 0.0033337 | 0.00083551
97 | 0.98601 | -0.26724 | 0.0021717 | 0.00054427
98 | 0.98823 | -0.2247 | 0 | 0
99 | 0.98986 | -0.19318 | 0.0013718 | 0.00034381
100 | 0.98777 | -0.23369 | 0.00083128 | 0.00020834
101 | 0.9878 | -0.23311 | 0.0016566 | 0.00041517
102 | 0.98986 | -0.19317 | 0.00070696 | 0.00017718
103 | 0.98775 | -0.23394 | 0.00083208 | 0.00020854
104 | 0.98777 | -0.23365 | 0.0017643 | 0.00044217
105 | 0.99056 | -0.17967 | 0.0022889 | 0.00057364
106 | 0.98708 | -0.24706 | 0.0012698 | 0.00031824
107 | 0.98747 | -0.2394 | 0.0019177 | 0.00048062
108 | 0.99135 | -0.16447 | 0.001127 | 0.00028246
109 | 0.98953 | -0.19914 | 0.001536 | 0.00038495
110 | 0.98665 | -0.25548 | 0.00084437 | 0.00021162
111 | 0.98669 | -0.25462 | 0.0013927 | 0.00034905
112 | 0.98639 | -0.26056 | 0.0017386 | 0.00043575
113 | 0.98693 | -0.25 | 0 | 0
114 | 0.98613 | -0.26552 | 0.0017617 | 0.00044154
115 | 0.98667 | -0.25499 | 0.0023791 | 0.00059626
116 | 0.98598 | -0.26855 | 0.0010831 | 0.00027145
117 | 0.98644 | -0.25941 | 0.00078777 | 0.00019743
118 | 0.98593 | -0.26933 | 0.001941 | 0.00048645
119 | 0.98587 | -0.27064 | 0.0022017 | 0.0005518
120 | 0.98585 | -0.271 | 0.0019421 | 0.00048675
121 | 0.9858 | -0.27187 | 0.0019256 | 0.00048261
122 | 0.98735 | -0.24177 | 0.0015484 | 0.00038807
123 | 0.98707 | -0.24732 | 0.0015654 | 0.00039234
124 | 0.98702 | -0.2483 | 0.0017873 | 0.00044794
125 | 0.98679 | -0.25275 | 0.0023153 | 0.00058026
126 | 0.98675 | -0.2534 | 0.00034317 | 8.6006e-05
127 | 0.98573 | -0.27271 | 0.0026246 | 0.00065779
128 | 0.98552 | -0.27688 | 0 | 0
129 | 0.98543 | -0.27855 | 0.0027187 | 0.00068138
130 | 0.98527 | -0.2816 | 0.0032171 | 0.00080629
131 | 0.98541 | -0.27891 | 0.0044931 | 0.0011261
132 | 0.98523 | -0.2824 | 0.0021129 | 0.00052953
133 | 0.98499 | -0.28697 | 0 | 0
134 | 0.99867 | -0.025477 | 0.036678 | 0.0091925
135 | 0.99876 | -0.023826 | 0.0093026 | 0.0023314
136 | 0.99847 | -0.029338 | 0 | 0
137 | 1 | 0 | -0.59139 | -0.15068
138 | 0.99844 | -0.030007 | 0 | 0
139 | 0.99841 | -0.030558 | 0.0012159 | 0.00030473
140 | 0.99836 | -0.031582 | 0.0015974 | 0.00040034
141 | 0.98646 | -0.25996 | 0 | 0
142 | 0.98663 | -0.25669 | 0.01673 | 0.004193
143 | 0.98596 | -0.26968 | 0.0013342 | 0.00033438
144 | 0.99825 | -0.03365 | 0.00495 | 0.0012406
145 | 0.98781 | -0.23364 | 0.010259 | 0.0025712
146 | 0.98533 | -0.28184 | 0.0032233 | 0.00080783
147 | 0.98933 | -0.20435 | 0.0085883 | 0.0021524
148 | 0.98467 | -0.29472 | 0.0046862 | 0.0011745
149 | 0.99499 | -0.094956 | 0.0011608 | 0.00029092
150 | 0.9946 | -0.10249 | 0.00083181 | 0.00020847
151 | 0.99173 | -0.15801 | 0.0036437 | 0.00091319
152 | 0.99067 | -0.17838 | 0.0099687 | 0.0024984
153 | 0.99426 | -0.1089 | 0.0012353 | 0.00030959
154 | 0.99142 | -0.16322 | 0.0029339 | 0.0007353
155 | 0.99192 | -0.15352 | 0 | 0
156 | 0.99361 | -0.12135 | 0.0012145 | 0.00030437
157 | 0.99063 | -0.17818 | 0.0010583 | 0.00026524
158 | 0.9805 | -0.37427 | 0.0013056 | 0.00032721
159 | 0.98207 | -0.34357 | 0.0015506 | 0.00038863
160 | 0.9832 | -0.3217 | 0 | 0
161 | 0.97867 | -0.40987 | 0.00093304 | 0.00023384
162 | 0.98391 | -0.30787 | 0.0020115 | 0.00050413
163 | 0.98314 | -0.32278 | 0.0018421 | 0.00046168
164 | 0.97734 | -0.43599 | 0.0014703 | 0.00036849
165 | 0.97903 | -0.40294 | 0.0015448 | 0.00038717
166 | 0.97893 | -0.40493 | 0.0011246 | 0.00028186
167 | 0.97609 | -0.46055 | 0.0012381 | 0.0003103
168 | 0.97901 | -0.40343 | 0 | 0
169 | 0.9789 | -0.40553 | 0.0010781 | 0.00027021
170 | 0.97523 | -0.47748 | 0.001169 | 0.00029299
171 | 0.98579 | -0.27216 | 0.0020528 | 0.00051447
172 | 0.98625 | -0.26315 | 0.00042519 | 0.00010656
173 | 0.98626 | -0.26299 | 0.00044315 | 0.00011106
174 | 0.97451 | -0.49163 | 0.0018539 | 0.00046463
175 | 0.97453 | -0.49121 | 0 | 0
176 | 0.9728 | -0.52548 | 0.0028148 | 0.00070544
177 | 0.97295 | -0.52247 | 0.002371 | 0.00059422
178 | 0.97252 | -0.53084 | 0.0028223 | 0.00070733
179 | 0.97193 | -0.54265 | 0.0011236 | 0.00028161
180 | 0.97198 | -0.54156 | 0 | 0
181 | 0.97202 | -0.54077 | 0.00021285 | 5.3344e-05
182 | 0.97203 | -0.54071 | 0.00047485 | 0.00011901
183 | 0.97212 | -0.53889 | 0 | 0
184 | 0.97242 | -0.53296 | 0 | 0
185 | 0.99044 | -0.18299 | 0.0048762 | 0.0012221
186 | 0.99003 | -0.19088 | 0 | 0
187 | 0.9899 | -0.19346 | 0 | 0
188 | 0.98972 | -0.19704 | 0.0089027 | 0.0022312
189 | 0.98628 | -0.26263 | 0.00025023 | 6.2714e-05
190 | 0.9863 | -0.26227 | 0 | 0
191 | 0.98549 | -0.27806 | 0.0020967 | 0.00052549
192 | 0.98542 | -0.2793 | 0.0010887 | 0.00027286
193 | 0.9854 | -0.27977 | 0.0011373 | 0.00028504
194 | 0.98642 | -0.25999 | 0 | 0
195 | 0.98615 | -0.26515 | 0.0004577 | 0.00011471
196 | 0.98632 | -0.26195 | 0.0030704 | 0.00076951
197 | 0.98648 | -0.25871 | 0.00023156 | 5.8035e-05
198 | 0.98604 | -0.2674 | 0.0017331 | 0.00043435
199 | 0.98629 | -0.26253 | 0.0015667 | 0.00039266
200 | 0.98598 | -0.2684 | 0.00075571 | 0.0001894
201 | 0.98598 | -0.26853 | 0.00079835 | 0.00020008
202 | 0.99 | -0.19022 | 0.0010706 | 0.00026833
203 | 0.99387 | -0.11636 | 0.00083019 | 0.00020806
204 | 0.99415 | -0.11097 | 0.00083378 | 0.00020896
205 | 0.99425 | -0.10915 | 0.0013676 | 0.00034275
206 | 0.98961 | -0.19919 | 0.0027333 | 0.00068503
207 | 0.98955 | -0.2002 | 0.0027761 | 0.00069577
208 | 0.98971 | -0.19709 | 0.0035423 | 0.00088779
209 | 0.98967 | -0.19802 | 0.0011215 | 0.00028108
210 | 0.98988 | -0.19388 | 0.0010637 | 0.00026658
211 | 0.98919 | -0.20727 | 0.0018269 | 0.00045786
212 | 0.98892 | -0.21242 | 0.0015402 | 0.00038601
213 | 0.98878 | -0.2152 | 0.002451 | 0.00061429
214 | 0.97875 | -0.40855 | 0.0011969 | 0.00029998
215 | 0.97871 | -0.40919 | 0.00083842 | 0.00021013
216 | 0.97858 | -0.41181 | 0.0014141 | 0.00035441
217 | 0.97897 | -0.40419 | 0.0015135 | 0.00037932
218 | 0.97857 | -0.41201 | 0.0011834 | 0.0002966
219 | 0.98339 | -0.31969 | 0.0031224 | 0.00078254
220 | 0.98392 | -0.3093 | 0.002453 | 0.00061478
221 | 0.98309 | -0.32562 | 0 | 0
222 | 0.98308 | -0.32578 | 0.0065838 | 0.0016501
223 | 0.98257 | -0.33567 | 0 | 0
224 | 0.98235 | -0.34009 | 0 | 0
225 | 0.98191 | -0.34868 | 0 | 0
226 | 0.9823 | -0.34098 | 0.002252 | 0.00056441
227 | 0.97247 | -0.53186 | 0.00019932 | 4.9955e-05
228 | 0.97245 | -0.53223 | 0.00028553 | 7.1561e-05
229 | 0.97244 | -0.53247 | 0.00024472 | 6.1334e-05
230 | 0.97402 | -0.50119 | 0.0012381 | 0.00031029
231 | 0.97498 | -0.48244 | 0.0030098 | 0.00075432
232 | 0.97315 | -0.51852 | 0 | 0
233 | 0.9735 | -0.51147 | 0 | 0
234 | 0.97301 | -0.52132 | 0.002509 | 0.00062881
235 | 0.97283 | -0.52482 | 0.003013 | 0.00075514
236 | 0.97283 | -0.52486 | 0.0028532 | 0.00071508
237 | 0.97282 | -0.52502 | 0.0010176 | 0.00025504
238 | 0.97391 | -0.50355 | 0.0070364 | 0.0017635
239 | 0.97489 | -0.48421 | 0 | 0
240 | 0.97477 | -0.48647 | 0.0018394 | 0.000461
241 | 0.97491 | -0.48374 | 0.0014291 | 0.00035817
242 | 0.98151 | -0.35638 | 0.006568 | 0.0016461
243 | 0.98791 | -0.23215 | 0.0044126 | 0.0011059
244 | 0.98794 | -0.23153 | 0.0019146 | 0.00047983
245 | 0.98131 | -0.36045 | 0.0096088 | 0.0024082
246 | 0.9785 | -0.41331 | 0.00058521 | 0.00014667
247 | 0.97852 | -0.41303 | 0.00065126 | 0.00016322
248 | 0.9785 | -0.41342 | 0.00205 | 0.00051378
249 | 0.9747 | -0.48791 | 0.0014363 | 0.00035998
250 | 0.97459 | -0.48996 | 0.0018202 | 0.00045618
251 | 0.97456 | -0.49068 | 0.001448 | 0.0003629
252 | 0.98806 | -0.22929 | 0.008269 | 0.0020724
253 | 0.98809 | -0.22855 | 0.0019305 | 0.00048382
254 | 0.98834 | -0.22373 | 0.0015092 | 0.00037824
255 | 0.98847 | -0.22124 | 0.0017549 | 0.00043982
256 | 0.97394 | -0.50294 | 0.0032624 | 0.00081764
257 | 0.97393 | -0.50305 | 0.0011958 | 0.0002997
258 | 0.97451 | -0.49162 | 0.0014116 | 0.00035378
259 | 0.99998 | 149.9956 | 0 | 0

## res_line
| p_from_mw | q_from_mvar | p_to_mw | q_to_mvar | pl_mw | ql_mvar | i_from_ka | i_to_ka | i_ka | vm_from_pu | va_from_degree | vm_to_pu | va_to_degree | loading_percent
0 | 0.0025531 | 0.00063892 | -0.002553 | -0.00063914 | 1.4075e-07 | -2.1605e-07 | 0.0039032 | 0.0039033 | 0.0039033 | 0.97325 | -0.51571 | 0.97319 | -0.51686 | 1.0723
1 | -0.011174 | -0.0027996 | 0.011176 | 0.0028007 | 2.0111e-06 | 1.0587e-06 | 0.017084 | 0.017084 | 0.017084 | 0.97325 | -0.51571 | 0.97344 | -0.51193 | 4.6935
2 | 0.0013985 | 0.00034979 | -0.0013985 | -0.00034994 | 2.2772e-08 | -1.5048e-07 | 0.002138 | 0.0021381 | 0.0021381 | 0.97319 | -0.51686 | 0.97317 | -0.51721 | 0.58739
3 | -0.022409 | -0.0056159 | 0.022418 | 0.0056219 | 9.7642e-06 | 5.9731e-06 | 0.034254 | 0.034254 | 0.034254 | 0.97344 | -0.51193 | 0.9739 | -0.50278 | 9.4105
4 | 0.011232 | 0.0028153 | -0.011231 | -0.0028144 | 1.5876e-06 | 8.3759e-07 | 0.01717 | 0.01717 | 0.01717 | 0.97344 | -0.51193 | 0.97329 | -0.51489 | 4.717
5 | 0.0013985 | 0.00034994 | -0.0013984 | -0.00035029 | 5.3279e-08 | -3.5201e-07 | 0.0021381 | 0.0021382 | 0.0021382 | 0.97317 | -0.51721 | 0.97313 | -0.51801 | 0.58743
6 | -0.027449 | -0.0068826 | 0.02745 | 0.0068831 | 8.4631e-07 | 5.2567e-07 | 0.041941 | 0.041941 | 0.041941 | 0.9739 | -0.50278 | 0.97393 | -0.50214 | 11.5222
7 | 0.0050308 | 0.0012607 | -0.0050305 | -0.0012606 | 3.8364e-07 | 3.0085e-08 | 0.0076865 | 0.0076866 | 0.0076866 | 0.9739 | -0.50278 | 0.97382 | -0.50439 | 2.1117
8 | 0.0047613 | 0.001193 | -0.0047603 | -0.001193 | 1.02e-06 | 1.5008e-08 | 0.0072792 | 0.0072794 | 0.0072794 | 0.97329 | -0.51489 | 0.97306 | -0.51939 | 1.9998
9 | 0.0013984 | 0.00035029 | -0.0013984 | -0.00035047 | 2.7193e-08 | -1.7963e-07 | 0.0021382 | 0.0021383 | 0.0021383 | 0.97313 | -0.51801 | 0.97311 | -0.51841 | 0.58745
10 | -0.02745 | -0.0068831 | 0.027458 | 0.006888 | 7.884e-06 | 4.8969e-06 | 0.041941 | 0.041941 | 0.041941 | 0.97393 | -0.50214 | 0.97424 | -0.49611 | 11.5222
11 | 0.0033292 | 0.00083424 | -0.0033291 | -0.00083428 | 5.9904e-08 | -3.8461e-08 | 0.005087 | 0.005087 | 0.005087 | 0.97382 | -0.50439 | 0.9738 | -0.50476 | 1.3975
12 | -0.029169 | -0.0073168 | 0.029174 | 0.0073197 | 4.5945e-06 | 2.8636e-06 | 0.044554 | 0.044554 | 0.044554 | 0.97424 | -0.49611 | 0.97441 | -0.49281 | 12.2401
13 | 0.0017167 | 0.00043018 | -0.0017167 | -0.00043024 | 1.6017e-08 | -6.6971e-08 | 0.0026232 | 0.0026232 | 0.0026232 | 0.9738 | -0.50476 | 0.97379 | -0.50496 | 0.72066
14 | -0.030763 | -0.0077179 | 0.030767 | 0.007721 | 4.9177e-06 | 3.0733e-06 | 0.04698 | 0.04698 | 0.04698 | 0.97441 | -0.49281 | 0.97458 | -0.48946 | 12.9067
15 | -0.093006 | -0.023476 | 0.093014 | 0.023481 | 7.6543e-06 | 4.8859e-06 | 0.14139 | 0.14139 | 0.14139 | 0.97922 | -0.3984 | 0.97931 | -0.39668 | 38.8439
16 | 0.093006 | 0.023476 | -0.092904 | -0.023411 | 0.00010205 | 6.5143e-05 | 0.14139 | 0.14139 | 0.14139 | 0.97922 | -0.3984 | 0.97805 | -0.42134 | 38.8439
17 | -0.10284 | -0.025943 | 0.10296 | 0.026022 | 0.00012307 | 7.8597e-05 | 0.15632 | 0.15632 | 0.15632 | 0.97931 | -0.39668 | 0.98059 | -0.37172 | 42.9442
18 | 0.0098228 | 0.0024619 | -0.0098217 | -0.0024614 | 1.0481e-06 | 5.1296e-07 | 0.014925 | 0.014925 | 0.014925 | 0.97931 | -0.39668 | 0.97919 | -0.39892 | 4.1004
19 | 0.090779 | 0.022878 | -0.090745 | -0.022857 | 3.338e-05 | 2.1305e-05 | 0.13816 | 0.13816 | 0.13816 | 0.97805 | -0.42134 | 0.97765 | -0.42903 | 37.9556
20 | 0.014292 | 0.0035823 | -0.01429 | -0.0035814 | 1.6358e-06 | 9.3367e-07 | 0.021865 | 0.021865 | 0.021865 | 0.97266 | -0.52721 | 0.97254 | -0.52961 | 6.0068
21 | -0.01609 | -0.0040329 | 0.016093 | 0.0040345 | 2.8157e-06 | 1.6482e-06 | 0.024615 | 0.024615 | 0.024615 | 0.97266 | -0.52721 | 0.97285 | -0.52354 | 6.7624
22 | 0.012329 | 0.0030898 | -0.012328 | -0.0030892 | 1.0468e-06 | 5.7264e-07 | 0.018864 | 0.018864 | 0.018864 | 0.97254 | -0.52961 | 0.97245 | -0.5314 | 5.1823
23 | -0.01817 | -0.0045553 | 0.018173 | 0.0045565 | 2.0599e-06 | 1.23e-06 | 0.027793 | 0.027793 | 0.027793 | 0.97285 | -0.52354 | 0.97297 | -0.52116 | 7.6354
24 | 0.010375 | 0.0025998 | -0.010374 | -0.0025995 | 5.7598e-07 | 2.9302e-07 | 0.015875 | 0.015875 | 0.015875 | 0.97245 | -0.5314 | 0.97239 | -0.53256 | 4.3614
25 | -0.019609 | -0.0049166 | 0.019614 | 0.0049193 | 4.5363e-06 | 2.7361e-06 | 0.02999 | 0.02999 | 0.02999 | 0.97297 | -0.52116 | 0.97322 | -0.51631 | 8.2391
26 | 0.0082584 | 0.0020692 | -0.008257 | -0.0020686 | 1.3411e-06 | 5.8058e-07 | 0.012637 | 0.012637 | 0.012637 | 0.97239 | -0.53256 | 0.97222 | -0.53597 | 3.4718
27 | -0.021424 | -0.0053731 | 0.02143 | 0.0053765 | 5.4928e-06 | 3.3458e-06 | 0.032759 | 0.032759 | 0.032759 | 0.97322 | -0.51631 | 0.97349 | -0.51093 | 8.9996
28 | 0.0061431 | 0.0015388 | -0.0061429 | -0.0015387 | 1.7565e-07 | 4.671e-08 | 0.0094019 | 0.0094019 | 0.0094019 | 0.97222 | -0.53597 | 0.97219 | -0.53657 | 2.5829
29 | -0.024451 | -0.006133 | 0.024459 | 0.0061379 | 7.9584e-06 | 4.9044e-06 | 0.037376 | 0.037376 | 0.037376 | 0.97349 | -0.51093 | 0.97383 | -0.5041 | 10.2681
30 | 0.0030208 | 0.00075655 | -0.0030205 | -0.00075676 | 2.2794e-07 | -2.0857e-07 | 0.0046172 | 0.0046173 | 0.0046173 | 0.97349 | -0.51093 | 0.97341 | -0.51251 | 1.2685
31 | 0.0031599 | 0.00079165 | -0.0031598 | -0.00079175 | 1.2576e-07 | -9.7285e-08 | 0.0048364 | 0.0048364 | 0.0048364 | 0.97219 | -0.53657 | 0.97215 | -0.53741 | 1.3287
32 | 0.002983 | 0.00074707 | -0.0029827 | -0.00074736 | 3.0106e-07 | -2.8484e-07 | 0.0045655 | 0.0045657 | 0.0045657 | 0.97219 | -0.53657 | 0.97208 | -0.53869 | 1.2543
33 | -0.024459 | -0.0061379 | 0.024466 | 0.0061425 | 7.4095e-06 | 4.5661e-06 | 0.037376 | 0.037376 | 0.037376 | 0.97383 | -0.5041 | 0.97416 | -0.49775 | 10.268
34 | 0.0014593 | 0.00036547 | -0.0014592 | -0.00036571 | 4.0317e-08 | -2.4278e-07 | 0.0022306 | 0.0022307 | 0.0022307 | 0.97341 | -0.51251 | 0.97338 | -0.51309 | 0.61284
35 | 0.088649 | 0.022332 | -0.08862 | -0.022313 | 2.9651e-05 | 1.8922e-05 | 0.13497 | 0.13497 | 0.13497 | 0.97765 | -0.42903 | 0.9773 | -0.43602 | 37.0792
36 | 0.08659 | 0.021804 | -0.08656 | -0.021785 | 3.0385e-05 | 1.9388e-05 | 0.13188 | 0.13188 | 0.13188 | 0.9773 | -0.43602 | 0.97692 | -0.44336 | 36.2303
37 | 0.084554 | 0.021282 | -0.084481 | -0.021235 | 7.3595e-05 | 4.6953e-05 | 0.12882 | 0.12882 | 0.12882 | 0.97692 | -0.44336 | 0.97599 | -0.46159 | 35.3911
38 | -0.10421 | -0.026334 | 0.10436 | 0.026429 | 0.00014882 | 9.5042e-05 | 0.15821 | 0.15821 | 0.15821 | 0.98059 | -0.37172 | 0.98212 | -0.34198 | 43.4643
39 | 0.0077276 | 0.0019366 | -0.0077272 | -0.0019364 | 3.8851e-07 | 1.5415e-07 | 0.011743 | 0.011743 | 0.011743 | 0.97919 | -0.39892 | 0.97914 | -0.39998 | 3.2261
40 | 0.046664 | 0.011726 | -0.046649 | -0.011716 | 1.5825e-05 | 1.0024e-05 | 0.071157 | 0.071157 | 0.071157 | 0.97599 | -0.46159 | 0.97563 | -0.4687 | 19.5485
41 | 0.037816 | 0.0095094 | -0.037807 | -0.0095038 | 8.9159e-06 | 5.6168e-06 | 0.057667 | 0.057667 | 0.057667 | 0.97599 | -0.46159 | 0.97574 | -0.46653 | 15.8426
42 | -0.10553 | -0.026723 | 0.10556 | 0.026742 | 3.0256e-05 | 1.9324e-05 | 0.15998 | 0.15998 | 0.15998 | 0.98212 | -0.34198 | 0.98242 | -0.33601 | 43.9515
43 | 0.0011705 | 0.00029322 | -0.0011705 | -0.00029336 | 1.3624e-08 | -1.3745e-07 | 0.0017735 | 0.0017735 | 0.0017735 | 0.98212 | -0.34198 | 0.9821 | -0.34223 | 0.48723
44 | 0.0065233 | 0.0016347 | -0.0065233 | -0.0016347 | 6.2468e-08 | 1.8661e-08 | 0.0099136 | 0.0099136 | 0.0099136 | 0.97914 | -0.39998 | 0.97913 | -0.40018 | 2.7235
45 | 0.044536 | 0.011186 | -0.04453 | -0.011182 | 6.4912e-06 | 4.1075e-06 | 0.067934 | 0.067934 | 0.067934 | 0.97563 | -0.4687 | 0.97548 | -0.47175 | 18.6633
46 | 0.036103 | 0.0090766 | -0.036091 | -0.0090687 | 1.2544e-05 | 7.8904e-06 | 0.055068 | 0.055068 | 0.055068 | 0.97574 | -0.46653 | 0.97537 | -0.47381 | 15.1285
47 | -0.10662 | -0.027007 | 0.10681 | 0.027133 | 0.00019655 | 0.00012554 | 0.16159 | 0.16159 | 0.16159 | 0.98242 | -0.33601 | 0.9844 | -0.29771 | 44.3922
48 | 0.0053299 | 0.0013356 | -0.0053295 | -0.0013355 | 4.0938e-07 | 5.2744e-08 | 0.0080999 | 0.0081 | 0.0081 | 0.97913 | -0.40018 | 0.97905 | -0.40179 | 2.2253
49 | -0.032361 | -0.0081204 | 0.032373 | 0.008128 | 1.2163e-05 | 7.6186e-06 | 0.049413 | 0.049413 | 0.049413 | 0.97458 | -0.48946 | 0.97498 | -0.48158 | 13.5751
50 | -0.0062601 | -0.0015688 | 0.0062602 | 0.0015689 | 5.0716e-08 | 1.3989e-08 | 0.0095552 | 0.0095552 | 0.0095552 | 0.97487 | -0.48361 | 0.97488 | -0.48344 | 2.6251
51 | 0.0041426 | 0.0010381 | -0.0041424 | -0.0010382 | 1.9636e-07 | -3.7616e-08 | 0.0063231 | 0.0063231 | 0.0063231 | 0.97487 | -0.48361 | 0.97482 | -0.48461 | 1.7371
52 | -0.0082809 | -0.0020753 | 0.008281 | 0.0020753 | 8.3041e-08 | 3.5863e-08 | 0.01264 | 0.01264 | 0.01264 | 0.97488 | -0.48344 | 0.97489 | -0.48323 | 3.4724
53 | -0.0099953 | -0.002505 | 0.009996 | 0.0025054 | 7.881e-07 | 3.9179e-07 | 0.015256 | 0.015256 | 0.015256 | 0.97489 | -0.48323 | 0.97498 | -0.48158 | 4.1912
54 | -0.042369 | -0.010633 | 0.042389 | 0.010646 | 1.9859e-05 | 1.2552e-05 | 0.064669 | 0.064669 | 0.064669 | 0.97498 | -0.48158 | 0.97548 | -0.47175 | 17.7663
55 | 0.0022542 | 0.00056479 | -0.0022541 | -0.00056494 | 7.0245e-08 | -1.5013e-07 | 0.0034503 | 0.0034504 | 0.0034504 | 0.97215 | -0.53741 | 0.97211 | -0.53806 | 0.94791
56 | 0.0029827 | 0.00074736 | -0.0029825 | -0.0007475 | 1.4869e-07 | -1.4063e-07 | 0.0045657 | 0.0045658 | 0.0045658 | 0.97208 | -0.53869 | 0.97203 | -0.53974 | 1.2543
57 | -0.025818 | -0.0064814 | 0.025822 | 0.0064836 | 3.4734e-06 | 2.1488e-06 | 0.039441 | 0.039441 | 0.039441 | 0.97416 | -0.49775 | 0.9743 | -0.49493 | 10.8355
58 | -0.027181 | -0.0068242 | 0.027185 | 0.0068265 | 3.733e-06 | 2.3172e-06 | 0.041517 | 0.041517 | 0.041517 | 0.9743 | -0.49493 | 0.97445 | -0.49205 | 11.4057
59 | -0.029184 | -0.0073276 | 0.029194 | 0.0073335 | 9.3793e-06 | 5.8459e-06 | 0.04457 | 0.04457 | 0.04457 | 0.97445 | -0.49205 | 0.97479 | -0.48532 | 12.2446
60 | -0.032197 | -0.0080862 | 0.032212 | 0.0080959 | 1.5515e-05 | 9.7163e-06 | 0.049155 | 0.049155 | 0.049155 | 0.97479 | -0.48532 | 0.9753 | -0.47523 | 13.5041
61 | -0.03433 | -0.0086267 | 0.034333 | 0.0086282 | 2.3221e-06 | 1.458e-06 | 0.052386 | 0.052386 | 0.052386 | 0.9753 | -0.47523 | 0.97537 | -0.47381 | 14.3918
62 | -0.10681 | -0.027133 | 0.10701 | 0.027256 | 0.00019266 | 0.00012305 | 0.16159 | 0.16159 | 0.16159 | 0.9844 | -0.29771 | 0.98634 | -0.26031 | 44.3922
63 | -0.10824 | -0.027565 | 0.10844 | 0.027693 | 0.00020039 | 0.00012799 | 0.16345 | 0.16345 | 0.16345 | 0.98634 | -0.26031 | 0.98834 | -0.222 | 44.9027
64 | -0.014579 | -0.0036538 | 0.014583 | 0.0036562 | 4.1899e-06 | 2.3766e-06 | 0.02181 | 0.02181 | 0.02181 | 0.99466 | -0.10173 | 0.99497 | -0.0957 | 5.9917
65 | 0.18422 | 0.04657 | -0.18413 | -0.046514 | 8.8598e-05 | 5.6057e-05 | 0.27565 | 0.27565 | 0.27565 | 0.99497 | -0.0957 | 0.99445 | -0.10573 | 18.9319
66 | -0.1988 | -0.050227 | 0.19907 | 0.050399 | 0.00027229 | 0.00017256 | 0.29746 | 0.29746 | 0.29746 | 0.99497 | -0.0957 | 0.99646 | -0.067168 | 20.4298
67 | 0.14899 | 0.037709 | -0.14875 | -0.037551 | 0.00024754 | 0.00015774 | 0.22308 | 0.22308 | 0.22308 | 0.99445 | -0.10573 | 0.99264 | -0.14041 | 30.6422
68 | 0.2991 | 0.076676 | -0.29881 | -0.076493 | 0.00028669 | 0.00018268 | 0.44726 | 0.44726 | 0.44726 | 0.99646 | -0.067168 | 0.99541 | -0.086959 | 30.7184
69 | -0.49817 | -0.12707 | 0.49967 | 0.12803 | 0.0014997 | 0.00095833 | 0.74472 | 0.74472 | 0.74472 | 0.99646 | -0.067168 | 0.99973 | -0.0050345 | 51.1481
70 | 0.05444 | 0.013707 | -0.054394 | -0.013678 | 4.576e-05 | 2.905e-05 | 0.081631 | 0.081631 | 0.081631 | 0.99264 | -0.14041 | 0.99173 | -0.15801 | 22.4261
71 | 0.085923 | 0.021742 | -0.085767 | -0.021643 | 0.00015628 | 9.9696e-05 | 0.12888 | 0.12888 | 0.12888 | 0.99264 | -0.14041 | 0.99067 | -0.17838 | 35.4058
72 | 0.29767 | 0.076205 | -0.29755 | -0.076132 | 0.00011525 | 7.3435e-05 | 0.44554 | 0.44554 | 0.44554 | 0.99541 | -0.086959 | 0.99499 | -0.094956 | 30.6005
73 | -0.5358 | -0.13709 | 0.53593 | 0.13717 | 0.00013062 | 8.348e-05 | 0.79848 | 0.79848 | 0.79848 | 0.99973 | -0.0050345 | 1 | 0 | 54.8409
74 | -0.10972 | -0.028015 | 0.10982 | 0.028076 | 9.6686e-05 | 6.1758e-05 | 0.16538 | 0.16538 | 0.16538 | 0.98834 | -0.222 | 0.98929 | -0.20379 | 45.4339
75 | 0.0037395 | 0.00093704 | -0.0037394 | -0.00093707 | 9.518e-08 | -3.7894e-08 | 0.0056834 | 0.0056835 | 0.0056835 | 0.97905 | -0.40179 | 0.97902 | -0.40233 | 1.5614
76 | 0.0025123 | 0.00062954 | -0.0025123 | -0.00062957 | 1.9233e-08 | -3.1923e-08 | 0.0038184 | 0.0038184 | 0.0038184 | 0.97902 | -0.40233 | 0.97901 | -0.40249 | 1.049
77 | 0.0012414 | 0.00031106 | -0.0012414 | -0.00031113 | 7.397e-09 | -6.4934e-08 | 0.0018868 | 0.0018869 | 0.0018869 | 0.97901 | -0.40249 | 0.97901 | -0.40261 | 0.51837
78 | -0.11145 | -0.028485 | 0.11147 | 0.028501 | 2.5045e-05 | 1.5999e-05 | 0.16783 | 0.16783 | 0.16783 | 0.98929 | -0.20379 | 0.98953 | -0.19914 | 46.1071
79 | -0.0086516 | -0.0021681 | 0.0086527 | 0.0021686 | 1.159e-06 | 5.1038e-07 | 0.013055 | 0.013055 | 0.013055 | 0.9861 | -0.26614 | 0.98624 | -0.26333 | 3.5866
80 | 0.0086516 | 0.0021681 | -0.0086499 | -0.0021674 | 1.6749e-06 | 7.3768e-07 | 0.013055 | 0.013055 | 0.013055 | 0.9861 | -0.26614 | 0.98589 | -0.27021 | 3.5866
81 | -0.0099405 | -0.0024913 | 0.0099417 | 0.002492 | 1.2529e-06 | 6.1227e-07 | 0.014998 | 0.014998 | 0.014998 | 0.98624 | -0.26333 | 0.98638 | -0.26069 | 4.1203
82 | 0.0086499 | 0.0021674 | -0.0086486 | -0.0021668 | 1.3291e-06 | 5.8549e-07 | 0.013055 | 0.013055 | 0.013055 | 0.98589 | -0.27021 | 0.98572 | -0.27343 | 3.5866
83 | -0.012865 | -0.0032245 | 0.012865 | 0.0032249 | 7.8221e-07 | 4.2992e-07 | 0.019407 | 0.019407 | 0.019407 | 0.98638 | -0.26069 | 0.98644 | -0.25941 | 5.3317
84 | 0.0064868 | 0.001625 | -0.0064861 | -0.0016248 | 6.702e-07 | 1.9135e-07 | 0.009792 | 0.0097921 | 0.0097921 | 0.98572 | -0.27343 | 0.98561 | -0.2756 | 2.6901
85 | 0.0054039 | 0.0013536 | -0.0054037 | -0.0013535 | 2.6307e-07 | 3.4043e-08 | 0.0081582 | 0.0081583 | 0.0081583 | 0.98561 | -0.2756 | 0.98556 | -0.27663 | 2.2413
86 | 0.0043232 | 0.0010828 | -0.0043229 | -0.0010828 | 2.9551e-07 | -4.6568e-08 | 0.006527 | 0.0065271 | 0.0065271 | 0.98556 | -0.27663 | 0.98549 | -0.27806 | 1.7932
87 | 0.10052 | 0.025514 | -0.10047 | -0.025483 | 5.0186e-05 | 3.0925e-05 | 0.15151 | 0.15152 | 0.15152 | 0.98791 | -0.23063 | 0.98737 | -0.24101 | 10.4063
88 | -0.10167 | -0.025802 | 0.10167 | 0.025803 | 1.5052e-06 | 9.283e-07 | 0.15325 | 0.15325 | 0.15325 | 0.98791 | -0.23063 | 0.98793 | -0.23032 | 10.5255
89 | 0.09703 | 0.024621 | -0.097023 | -0.024617 | 7.1018e-06 | 4.3642e-06 | 0.14634 | 0.14634 | 0.14634 | 0.98737 | -0.24101 | 0.98729 | -0.24253 | 10.0506
90 | -0.10294 | -0.026123 | 0.10299 | 0.026154 | 5.0368e-05 | 3.1092e-05 | 0.15517 | 0.15517 | 0.15517 | 0.98793 | -0.23032 | 0.98846 | -0.22015 | 10.6573
91 | 0.097023 | 0.024617 | -0.09699 | -0.024597 | 3.2275e-05 | 1.9834e-05 | 0.14634 | 0.14634 | 0.14634 | 0.98729 | -0.24253 | 0.98694 | -0.24945 | 10.0506
92 | -0.10451 | -0.026534 | 0.10458 | 0.026573 | 6.2204e-05 | 3.8437e-05 | 0.15746 | 0.15745 | 0.15746 | 0.98846 | -0.22015 | 0.9891 | -0.20779 | 10.8142
93 | 0.094584 | 0.023994 | -0.09453 | -0.023961 | 5.4202e-05 | 3.3239e-05 | 0.14271 | 0.14271 | 0.14271 | 0.98694 | -0.24945 | 0.98632 | -0.26138 | 9.8015
94 | -0.10637 | -0.027023 | 0.10639 | 0.027032 | 1.3109e-05 | 8.1096e-06 | 0.16016 | 0.16016 | 0.16016 | 0.9891 | -0.20779 | 0.98923 | -0.20523 | 11
95 | -0.0014935 | -0.0003743 | 0.0014935 | 0.00037418 | 2.0853e-08 | -1.2262e-07 | 0.0022689 | 0.0022688 | 0.0022689 | 0.97948 | -0.3941 | 0.9795 | -0.3938 | 0.62332
96 | 0.01319 | 0.003307 | -0.013185 | -0.003304 | 5.3212e-06 | 2.9609e-06 | 0.020038 | 0.020038 | 0.020038 | 0.9795 | -0.3938 | 0.97907 | -0.40227 | 5.505
97 | -0.014683 | -0.0036811 | 0.014686 | 0.0036824 | 2.2955e-06 | 1.3143e-06 | 0.022307 | 0.022307 | 0.022307 | 0.9795 | -0.3938 | 0.97966 | -0.39052 | 6.1282
98 | 0.0033338 | 0.00083544 | -0.0033337 | -0.00083551 | 1.0089e-07 | -7.116e-08 | 0.0050296 | 0.0050296 | 0.0050296 | 0.98632 | -0.26138 | 0.98629 | -0.26201 | 1.3818
99 | 0.091196 | 0.023126 | -0.091171 | -0.02311 | 2.5691e-05 | 1.5705e-05 | 0.13768 | 0.13768 | 0.13768 | 0.98632 | -0.26138 | 0.98601 | -0.26724 | 9.4561
100 | 0.058626 | 0.014743 | -0.058571 | -0.014708 | 5.4475e-05 | 3.4624e-05 | 0.088204 | 0.088204 | 0.088204 | 0.98923 | -0.20523 | 0.98823 | -0.2247 | 24.2318
101 | -0.16501 | -0.041774 | 0.16511 | 0.041835 | 9.55e-05 | 6.0271e-05 | 0.24836 | 0.24836 | 0.24836 | 0.98923 | -0.20523 | 0.98986 | -0.19318 | 17.0579
102 | 0.0030585 | 0.00076588 | -0.0030584 | -0.00076597 | 9.746e-08 | -8.8893e-08 | 0.0046482 | 0.0046482 | 0.0046482 | 0.97907 | -0.40227 | 0.97903 | -0.40294 | 1.277
103 | 0.010126 | 0.0025381 | -0.010125 | -0.0025375 | 1.2814e-06 | 6.3868e-07 | 0.01539 | 0.01539 | 0.01539 | 0.97907 | -0.40227 | 0.97893 | -0.40493 | 4.228
104 | 0.052012 | 0.013133 | -0.051963 | -0.013103 | 4.8174e-05 | 3.0573e-05 | 0.079036 | 0.079036 | 0.079036 | 0.97966 | -0.39052 | 0.97867 | -0.40987 | 21.7131
105 | -0.066697 | -0.016816 | 0.066749 | 0.016849 | 5.1907e-05 | 3.3051e-05 | 0.10134 | 0.10134 | 0.10134 | 0.97966 | -0.39052 | 0.9805 | -0.37427 | 27.8413
106 | 0.088999 | 0.022566 | -0.088976 | -0.022551 | 2.3381e-05 | 1.4259e-05 | 0.1344 | 0.1344 | 0.1344 | 0.98601 | -0.26724 | 0.98573 | -0.27271 | 9.231
107 | 0.035912 | 0.0090227 | -0.035896 | -0.009013 | 1.5396e-05 | 9.6734e-06 | 0.054082 | 0.054082 | 0.054082 | 0.98823 | -0.2247 | 0.98777 | -0.23369 | 14.8576
108 | 0.02266 | 0.0056857 | -0.022651 | -0.0056801 | 9.0739e-06 | 5.5411e-06 | 0.034122 | 0.034122 | 0.034122 | 0.98823 | -0.2247 | 0.9878 | -0.23311 | 9.3743
109 | -0.16648 | -0.042179 | 0.16648 | 0.042179 | 8.9922e-08 | 5.6745e-08 | 0.25042 | 0.25042 | 0.25042 | 0.98986 | -0.19318 | 0.98986 | -0.19317 | 17.1995
110 | 0.035065 | 0.0088047 | -0.035064 | -0.0088044 | 4.1786e-07 | 2.6232e-07 | 0.052829 | 0.052829 | 0.052829 | 0.98777 | -0.23369 | 0.98775 | -0.23394 | 14.5135
111 | 0.020994 | 0.005265 | -0.020994 | -0.0052646 | 5.4646e-07 | 3.3109e-07 | 0.031627 | 0.031627 | 0.031627 | 0.9878 | -0.23311 | 0.98777 | -0.23365 | 8.6887
112 | -0.16719 | -0.042356 | 0.1673 | 0.042424 | 0.00010851 | 6.8508e-05 | 0.25149 | 0.25149 | 0.25149 | 0.98986 | -0.19317 | 0.99056 | -0.17967 | 17.2725
113 | 0.034232 | 0.0085959 | -0.034211 | -0.0085825 | 2.1407e-05 | 1.3426e-05 | 0.051576 | 0.051576 | 0.051576 | 0.98775 | -0.23394 | 0.98708 | -0.24706 | 14.1692
114 | 0.019229 | 0.0048224 | -0.019224 | -0.0048193 | 5.2632e-06 | 3.1545e-06 | 0.028969 | 0.028969 | 0.028969 | 0.98777 | -0.23365 | 0.98747 | -0.2394 | 7.9586
115 | -0.16958 | -0.042998 | 0.16971 | 0.043076 | 0.00012403 | 7.8327e-05 | 0.25493 | 0.25493 | 0.25493 | 0.99056 | -0.17967 | 0.99135 | -0.16447 | 17.5086
116 | 0.032941 | 0.0082642 | -0.032937 | -0.0082613 | 4.6138e-06 | 2.889e-06 | 0.049662 | 0.049662 | 0.049662 | 0.98708 | -0.24706 | 0.98693 | -0.25 | 13.6433
117 | 0.017306 | 0.0043387 | -0.017305 | -0.0043375 | 1.9539e-06 | 1.1525e-06 | 0.026079 | 0.026079 | 0.026079 | 0.98747 | -0.2394 | 0.98735 | -0.24177 | 7.1647
118 | -0.17084 | -0.043359 | 0.17085 | 0.043365 | 1.0225e-05 | 6.4586e-06 | 0.25662 | 0.25662 | 0.25662 | 0.99135 | -0.16447 | 0.99142 | -0.16322 | 17.6248
119 | -0.11301 | -0.028886 | 0.11306 | 0.028917 | 4.8819e-05 | 3.1186e-05 | 0.17014 | 0.17014 | 0.17014 | 0.98953 | -0.19914 | 0.99 | -0.19022 | 46.7416
120 | -0.015501 | -0.0038873 | 0.015501 | 0.0038876 | 6.3293e-07 | 3.6563e-07 | 0.023378 | 0.023378 | 0.023378 | 0.98665 | -0.25548 | 0.98669 | -0.25462 | 6.4225
121 | 0.014656 | 0.0036756 | -0.014653 | -0.0036736 | 3.5479e-06 | 2.0234e-06 | 0.022105 | 0.022105 | 0.022105 | 0.98665 | -0.25548 | 0.98639 | -0.26056 | 6.0727
122 | -0.016894 | -0.0042367 | 0.016898 | 0.0042389 | 3.7246e-06 | 2.1883e-06 | 0.025478 | 0.025478 | 0.025478 | 0.98669 | -0.25462 | 0.98693 | -0.25 | 6.9996
123 | 0.012914 | 0.0032379 | -0.012911 | -0.0032362 | 3.0568e-06 | 1.6823e-06 | 0.019482 | 0.019482 | 0.019482 | 0.98639 | -0.26056 | 0.98613 | -0.26552 | 5.3522
124 | 0.016039 | 0.0040225 | -0.016035 | -0.0040202 | 3.8166e-06 | 2.2203e-06 | 0.024183 | 0.024183 | 0.024183 | 0.98693 | -0.25 | 0.98667 | -0.25499 | 6.6438
125 | 0.011149 | 0.0027947 | -0.011148 | -0.0027938 | 1.6056e-06 | 8.3461e-07 | 0.016824 | 0.016824 | 0.016824 | 0.98613 | -0.26552 | 0.98598 | -0.26855 | 4.6219
126 | 0.013656 | 0.003424 | -0.013653 | -0.0034224 | 2.8764e-06 | 1.61e-06 | 0.020595 | 0.020596 | 0.020596 | 0.98667 | -0.25499 | 0.98644 | -0.25941 | 5.6581
127 | 0.010064 | 0.0025224 | -0.010064 | -0.0025222 | 3.7595e-07 | 1.8519e-07 | 0.015189 | 0.015189 | 0.015189 | 0.98598 | -0.26855 | 0.98593 | -0.26933 | 4.1728
128 | 0.0081231 | 0.0020357 | -0.0081226 | -0.0020355 | 5.0802e-07 | 2.1019e-07 | 0.01226 | 0.01226 | 0.01226 | 0.98593 | -0.26933 | 0.98587 | -0.27064 | 3.3681
129 | 0.0059209 | 0.0014837 | -0.0059208 | -0.0014837 | 9.9816e-08 | 2.1384e-08 | 0.0089366 | 0.0089366 | 0.0089366 | 0.98587 | -0.27064 | 0.98585 | -0.271 | 2.4551
130 | 0.0039786 | 0.00099695 | -0.0039784 | -0.000997 | 1.6542e-07 | -5.0094e-08 | 0.0060051 | 0.0060052 | 0.0060052 | 0.98585 | -0.271 | 0.9858 | -0.27187 | 1.6498
131 | 0.0020528 | 0.00051439 | -0.0020528 | -0.00051447 | 2.7874e-08 | -8.0863e-08 | 0.0030986 | 0.0030986 | 0.0030986 | 0.9858 | -0.27187 | 0.98579 | -0.27216 | 0.85126
132 | 0.015756 | 0.0039495 | -0.015752 | -0.003947 | 4.1664e-06 | 2.4145e-06 | 0.023746 | 0.023746 | 0.023746 | 0.98735 | -0.24177 | 0.98707 | -0.24732 | 6.5236
133 | 0.014186 | 0.0035547 | -0.014186 | -0.0035543 | 6.668e-07 | 3.7706e-07 | 0.021386 | 0.021386 | 0.021386 | 0.98707 | -0.24732 | 0.98702 | -0.2483 | 5.8753
134 | 0.012399 | 0.0031064 | -0.012396 | -0.003105 | 2.6255e-06 | 1.4243e-06 | 0.018692 | 0.018692 | 0.018692 | 0.98702 | -0.2483 | 0.98679 | -0.25275 | 5.1351
135 | 0.010081 | 0.0025247 | -0.01008 | -0.0025245 | 3.1233e-07 | 1.5384e-07 | 0.0152 | 0.0152 | 0.0152 | 0.98679 | -0.25275 | 0.98675 | -0.2534 | 4.1759
136 | 0.0097371 | 0.0024385 | -0.0097347 | -0.0024374 | 2.459e-06 | 1.1854e-06 | 0.014683 | 0.014683 | 0.014683 | 0.98675 | -0.2534 | 0.98648 | -0.25871 | 4.0338
137 | 0.086351 | 0.021894 | -0.086334 | -0.021883 | 1.73e-05 | 1.0519e-05 | 0.13044 | 0.13044 | 0.13044 | 0.98573 | -0.27271 | 0.98552 | -0.27688 | 8.9589
138 | 0.0072125 | 0.0018076 | -0.0072119 | -0.0018074 | 5.771e-07 | 2.0401e-07 | 0.01089 | 0.01089 | 0.01089 | 0.98552 | -0.27688 | 0.98543 | -0.27855 | 2.9918
139 | 0.079121 | 0.020075 | -0.079103 | -0.020065 | 1.7985e-05 | 1.0827e-05 | 0.11955 | 0.11955 | 0.11955 | 0.98552 | -0.27688 | 0.98527 | -0.2816 | 8.211
140 | 0.0044931 | 0.0011261 | -0.0044931 | -0.0011261 | 7.4994e-08 | -7.3497e-09 | 0.0067847 | 0.0067847 | 0.0067847 | 0.98543 | -0.27855 | 0.98541 | -0.27891 | 1.8639
141 | 0.075886 | 0.019258 | -0.075883 | -0.019257 | 2.9205e-06 | 1.7485e-06 | 0.11469 | 0.11469 | 0.11469 | 0.98527 | -0.2816 | 0.98523 | -0.2824 | 7.8773
142 | 0.07377 | 0.018727 | -0.073754 | -0.018717 | 1.62e-05 | 9.6599e-06 | 0.1115 | 0.1115 | 0.1115 | 0.98523 | -0.2824 | 0.98499 | -0.28697 | 7.6582
143 | 0.073754 | 0.018717 | -0.07368 | -0.018671 | 7.4064e-05 | 4.6593e-05 | 0.1115 | 0.1115 | 0.1115 | 0.98499 | -0.28697 | 0.98391 | -0.30787 | 15.3163
144 | -0.044444 | -0.011139 | 0.044448 | 0.011141 | 3.4975e-06 | 2.2106e-06 | 0.066222 | 0.066221 | 0.066222 | 0.99867 | -0.025477 | 0.99876 | -0.023826 | 18.1927
145 | 0.007766 | 0.0019461 | -0.0077645 | -0.0019456 | 1.4281e-06 | 5.4191e-07 | 0.011571 | 0.011571 | 0.011571 | 0.99867 | -0.025477 | 0.99847 | -0.029338 | 3.1789
146 | -0.05375 | -0.013472 | 0.053811 | 0.013511 | 6.1087e-05 | 3.8763e-05 | 0.080081 | 0.080081 | 0.080081 | 0.99876 | -0.023826 | 1 | 0 | 22.0003
147 | 0.0077645 | 0.0019456 | -0.0077643 | -0.0019455 | 2.4714e-07 | 9.3793e-08 | 0.011571 | 0.011571 | 0.011571 | 0.99847 | -0.029338 | 0.99844 | -0.030007 | 3.1789
148 | 0.0012159 | 0.00030441 | -0.0012159 | -0.00030473 | 3.1911e-08 | -3.185e-07 | 0.001812 | 0.0018121 | 0.0018121 | 0.99844 | -0.030007 | 0.99841 | -0.030558 | 0.49784
149 | 0.0065484 | 0.0016411 | -0.0065479 | -0.0016409 | 4.9146e-07 | 1.3459e-07 | 0.0097593 | 0.0097593 | 0.0097593 | 0.99844 | -0.030007 | 0.99836 | -0.031582 | 2.6811
150 | 0.0049505 | 0.0012406 | -0.00495 | -0.0012406 | 4.8761e-07 | -2.0335e-10 | 0.0073785 | 0.0073786 | 0.0073786 | 0.99836 | -0.031582 | 0.99825 | -0.03365 | 2.0271
151 | -0.039964 | -0.010064 | 0.03997 | 0.010068 | 6.2514e-06 | 3.9424e-06 | 0.060301 | 0.060301 | 0.060301 | 0.98646 | -0.25996 | 0.98663 | -0.25669 | 16.5661
152 | 0.039964 | 0.010064 | -0.039945 | -0.010053 | 1.8568e-05 | 1.171e-05 | 0.060301 | 0.060301 | 0.060301 | 0.98646 | -0.25996 | 0.98596 | -0.26968 | 16.5662
153 | -0.0567 | -0.014261 | 0.056763 | 0.014301 | 6.2509e-05 | 3.9714e-05 | 0.085533 | 0.085533 | 0.085533 | 0.98663 | -0.25669 | 0.98781 | -0.23364 | 23.498
154 | 0.038611 | 0.0097182 | -0.038589 | -0.009704 | 2.2419e-05 | 1.4124e-05 | 0.058287 | 0.058287 | 0.058287 | 0.98596 | -0.26968 | 0.98533 | -0.28184 | 16.013
155 | -0.067022 | -0.016872 | 0.067116 | 0.016932 | 9.3974e-05 | 5.9828e-05 | 0.10099 | 0.10099 | 0.10099 | 0.98781 | -0.23364 | 0.98933 | -0.20435 | 27.7436
156 | 0.035366 | 0.0088962 | -0.035344 | -0.0088825 | 2.175e-05 | 1.3662e-05 | 0.05342 | 0.05342 | 0.05342 | 0.98533 | -0.28184 | 0.98467 | -0.29472 | 14.6758
157 | -0.075704 | -0.019084 | 0.075798 | 0.019144 | 9.4199e-05 | 6.0038e-05 | 0.1139 | 0.1139 | 0.1139 | 0.98933 | -0.20435 | 0.99067 | -0.17838 | 31.2923
158 | 0.030658 | 0.0077081 | -0.030636 | -0.0076948 | 2.1326e-05 | 1.3312e-05 | 0.046338 | 0.046338 | 0.046338 | 0.98467 | -0.29472 | 0.98392 | -0.3093 | 12.7303
159 | 0.29639 | 0.075841 | -0.29628 | -0.075772 | 0.00010805 | 6.8848e-05 | 0.44381 | 0.44381 | 0.44381 | 0.99499 | -0.094956 | 0.9946 | -0.10249 | 30.4812
160 | 0.29545 | 0.075563 | -0.29536 | -0.075505 | 9.1676e-05 | 5.8414e-05 | 0.44256 | 0.44256 | 0.44256 | 0.9946 | -0.10249 | 0.99426 | -0.1089 | 30.3958
161 | 0.050751 | 0.012765 | -0.05069 | -0.012727 | 6.0496e-05 | 3.8359e-05 | 0.076164 | 0.076164 | 0.076164 | 0.99173 | -0.15801 | 0.99044 | -0.18299 | 20.9242
162 | 0.29412 | 0.075195 | -0.29412 | -0.075193 | 3.5606e-06 | 2.2687e-06 | 0.44071 | 0.44071 | 0.44071 | 0.99426 | -0.1089 | 0.99425 | -0.10915 | 30.2688
163 | -0.17378 | -0.044101 | 0.17386 | 0.044152 | 8.1111e-05 | 5.1256e-05 | 0.26102 | 0.26102 | 0.26102 | 0.99142 | -0.16322 | 0.99192 | -0.15352 | 17.9272
164 | -0.28925 | -0.073733 | 0.2897 | 0.074019 | 0.00044989 | 0.00028661 | 0.43436 | 0.43436 | 0.43436 | 0.99192 | -0.15352 | 0.99361 | -0.12135 | 29.8323
165 | 0.11539 | 0.029581 | -0.11525 | -0.029493 | 0.00013775 | 8.8e-05 | 0.17334 | 0.17334 | 0.17334 | 0.99192 | -0.15352 | 0.99063 | -0.17818 | 47.6204
166 | -0.29092 | -0.074324 | 0.29099 | 0.074368 | 7.0284e-05 | 4.4778e-05 | 0.43618 | 0.43618 | 0.43618 | 0.99361 | -0.12135 | 0.99387 | -0.11636 | 29.9572
167 | 0.11419 | 0.029228 | -0.11413 | -0.029185 | 6.6522e-05 | 4.2497e-05 | 0.17175 | 0.17175 | 0.17175 | 0.99063 | -0.17818 | 0.99 | -0.19022 | 47.1837
168 | -0.068055 | -0.017176 | 0.068155 | 0.01724 | 0.00010025 | 6.3843e-05 | 0.10332 | 0.10332 | 0.10332 | 0.9805 | -0.37427 | 0.98207 | -0.34357 | 28.3856
169 | -0.069706 | -0.017628 | 0.069779 | 0.017675 | 7.3221e-05 | 4.664e-05 | 0.10567 | 0.10567 | 0.10567 | 0.98207 | -0.34357 | 0.9832 | -0.3217 | 29.0311
170 | -0.071621 | -0.018136 | 0.071669 | 0.018167 | 4.7589e-05 | 3.032e-05 | 0.10846 | 0.10846 | 0.10846 | 0.9832 | -0.3217 | 0.98391 | -0.30787 | 29.797
171 | 0.0018422 | 0.00046132 | -0.0018421 | -0.00046168 | 9.5418e-08 | -3.5406e-07 | 0.0027879 | 0.0027881 | 0.0027881 | 0.9832 | -0.3217 | 0.98314 | -0.32278 | 0.76596
172 | 0.05103 | 0.012869 | -0.050967 | -0.012828 | 6.3708e-05 | 4.0419e-05 | 0.077617 | 0.077617 | 0.077617 | 0.97867 | -0.40987 | 0.97734 | -0.43599 | 21.3234
173 | 0.049496 | 0.01246 | -0.049438 | -0.012423 | 5.802e-05 | 3.6792e-05 | 0.075379 | 0.075379 | 0.075379 | 0.97734 | -0.43599 | 0.97609 | -0.46055 | 20.7085
174 | 0.0015136 | 0.0003788 | -0.0015135 | -0.000379 | 3.5214e-08 | -2.0062e-07 | 0.0023003 | 0.0023004 | 0.0023004 | 0.97903 | -0.40294 | 0.97901 | -0.40343 | 0.63197
175 | 0.0090001 | 0.0022556 | -0.0089999 | -0.0022555 | 2.5902e-07 | 1.1938e-07 | 0.013681 | 0.013681 | 0.013681 | 0.97893 | -0.40493 | 0.9789 | -0.40553 | 3.7584
176 | 0.0482 | 0.012113 | -0.048161 | -0.012088 | 3.8922e-05 | 2.467e-05 | 0.073491 | 0.073491 | 0.073491 | 0.97609 | -0.46055 | 0.97523 | -0.47748 | 20.19
177 | 0.0015135 | 0.000379 | -0.0015135 | -0.00037932 | 5.4753e-08 | -3.1188e-07 | 0.0023004 | 0.0023005 | 0.0023005 | 0.97901 | -0.40343 | 0.97897 | -0.40419 | 0.632
178 | 0.0079217 | 0.0019853 | -0.0079206 | -0.0019848 | 1.1367e-06 | 4.6475e-07 | 0.012042 | 0.012042 | 0.012042 | 0.9789 | -0.40553 | 0.97875 | -0.40855 | 3.3082
179 | 0.032737 | 0.0082212 | -0.0327 | -0.008198 | 3.6996e-05 | 2.3185e-05 | 0.049957 | 0.049957 | 0.049957 | 0.97523 | -0.47748 | 0.97402 | -0.50119 | 13.7244
180 | 0.014255 | 0.0035739 | -0.014252 | -0.003572 | 3.3707e-06 | 1.9203e-06 | 0.021751 | 0.021751 | 0.021751 | 0.97523 | -0.47748 | 0.97498 | -0.48244 | 5.9756
181 | -0.00042519 | -0.00010656 | 0.00042519 | 0.0001063 | 3.1573e-09 | -2.591e-07 | 0.0006415 | 0.00064141 | 0.0006415 | 0.98625 | -0.26315 | 0.98626 | -0.26299 | 0.17624
182 | -0.00086834 | -0.00021737 | 0.00086836 | 0.00021708 | 1.4983e-08 | -2.8755e-07 | 0.00131 | 0.0013099 | 0.00131 | 0.98626 | -0.26299 | 0.98628 | -0.26263 | 0.35989
183 | -0.0018539 | -0.00046463 | 0.0018539 | 0.0004645 | 3.7022e-08 | -1.2981e-07 | 0.0028308 | 0.0028307 | 0.0028308 | 0.97451 | -0.49163 | 0.97453 | -0.49121 | 0.77769
184 | 0.0014116 | 0.00035361 | -0.0014116 | -0.00035378 | 2.6996e-08 | -1.7579e-07 | 0.0021554 | 0.0021554 | 0.0021554 | 0.97453 | -0.49121 | 0.97451 | -0.49162 | 0.59215
185 | -0.0032656 | -0.00081811 | 0.0032657 | 0.00081805 | 8.3567e-08 | -5.8204e-08 | 0.0049861 | 0.0049861 | 0.0049861 | 0.97453 | -0.49121 | 0.97456 | -0.49068 | 1.3698
186 | -0.0081803 | -0.0020458 | 0.0081815 | 0.0020463 | 1.1682e-06 | 5.0055e-07 | 0.012511 | 0.012511 | 0.012511 | 0.9728 | -0.52548 | 0.97295 | -0.52247 | 3.4372
187 | 0.0053656 | 0.0013403 | -0.0053642 | -0.0013401 | 1.3666e-06 | 2.029e-07 | 0.0082057 | 0.008206 | 0.008206 | 0.9728 | -0.52548 | 0.97252 | -0.53084 | 2.2544
188 | -0.010552 | -0.0026405 | 0.010554 | 0.0026415 | 1.9846e-06 | 1.0177e-06 | 0.016137 | 0.016137 | 0.016137 | 0.97295 | -0.52247 | 0.97315 | -0.51852 | 4.4333
189 | 0.0025419 | 0.00063279 | -0.0025418 | -0.00063299 | 1.2353e-07 | -1.9136e-07 | 0.0038877 | 0.0038878 | 0.0038878 | 0.97252 | -0.53084 | 0.97247 | -0.53186 | 1.0681
190 | -0.0011236 | -0.00028161 | 0.0011237 | 0.00028099 | 5.8507e-08 | -6.1606e-07 | 0.0017203 | 0.00172 | 0.0017203 | 0.97193 | -0.54265 | 0.97198 | -0.54156 | 0.4726
191 | -0.0011237 | -0.00028099 | 0.0011237 | 0.00028055 | 4.2407e-08 | -4.4669e-07 | 0.00172 | 0.0017199 | 0.00172 | 0.97198 | -0.54156 | 0.97202 | -0.54077 | 0.47254
192 | -0.0013366 | -0.00033389 | 0.0013366 | 0.00033386 | 3.7767e-09 | -2.7413e-08 | 0.0020457 | 0.0020457 | 0.0020457 | 0.97202 | -0.54077 | 0.97203 | -0.54071 | 0.56201
193 | -0.0018114 | -0.00045287 | 0.0018116 | 0.0004523 | 1.5655e-07 | -5.7309e-07 | 0.0027726 | 0.0027724 | 0.0027726 | 0.97203 | -0.54071 | 0.97212 | -0.53889 | 0.76171
194 | -0.0018116 | -0.0004523 | 0.0018121 | 0.00045043 | 5.0974e-07 | -1.8677e-06 | 0.0027724 | 0.0027716 | 0.0027724 | 0.97212 | -0.53889 | 0.97242 | -0.53296 | 0.76164
195 | -0.0018121 | -0.00045043 | 0.0018121 | 0.00045028 | 4.1841e-08 | -1.5342e-07 | 0.0027716 | 0.0027715 | 0.0027716 | 0.97242 | -0.53296 | 0.97244 | -0.53247 | 0.76142
196 | 0.045814 | 0.011505 | -0.045797 | -0.011494 | 1.7235e-05 | 1.0906e-05 | 0.068838 | 0.068838 | 0.068838 | 0.99044 | -0.18299 | 0.99003 | -0.19088 | 18.9116
197 | 0.027836 | 0.006991 | -0.027833 | -0.0069889 | 3.422e-06 | 2.1231e-06 | 0.041843 | 0.041843 | 0.041843 | 0.99003 | -0.19088 | 0.9899 | -0.19346 | 11.4954
198 | 0.01796 | 0.0045028 | -0.017955 | -0.0044997 | 5.2677e-06 | 3.1235e-06 | 0.026995 | 0.026995 | 0.026995 | 0.99003 | -0.19088 | 0.98972 | -0.19704 | 7.4162
199 | 0.026769 | 0.0067226 | -0.026763 | -0.006719 | 5.8312e-06 | 3.6086e-06 | 0.040244 | 0.040244 | 0.040244 | 0.9899 | -0.19346 | 0.98967 | -0.19802 | 11.0561
200 | 0.0010637 | 0.00026631 | -0.0010637 | -0.00026658 | 2.1501e-08 | -2.7456e-07 | 0.0015988 | 0.0015989 | 0.0015989 | 0.9899 | -0.19346 | 0.98988 | -0.19388 | 0.43927
201 | 0.0090525 | 0.0022685 | -0.0090524 | -0.0022685 | 2.3411e-08 | 1.0652e-08 | 0.01361 | 0.01361 | 0.01361 | 0.98972 | -0.19704 | 0.98971 | -0.19709 | 3.739
202 | -0.0011186 | -0.00027979 | 0.0011186 | 0.00027958 | 1.8948e-08 | -2.1435e-07 | 0.0016874 | 0.0016874 | 0.0016874 | 0.98628 | -0.26263 | 0.9863 | -0.26227 | 0.46358
203 | -0.0048644 | -0.0012171 | 0.0048649 | 0.0012171 | 5.2948e-07 | 4.1859e-09 | 0.0073381 | 0.007338 | 0.0073381 | 0.9863 | -0.26227 | 0.98642 | -0.25999 | 2.016
204 | 0.0037458 | 0.00093755 | -0.0037453 | -0.00093777 | 5.1294e-07 | -2.1831e-07 | 0.0056508 | 0.005651 | 0.005651 | 0.9863 | -0.26227 | 0.98615 | -0.26515 | 1.5525
205 | 0.0022262 | 0.00055731 | -0.0022261 | -0.00055762 | 1.3112e-07 | -3.1038e-07 | 0.0033612 | 0.0033613 | 0.0033613 | 0.98549 | -0.27806 | 0.98542 | -0.2793 | 0.92345
206 | 0.0011374 | 0.00028476 | -0.0011373 | -0.00028504 | 2.5777e-08 | -2.804e-07 | 0.0017173 | 0.0017174 | 0.0017174 | 0.98542 | -0.2793 | 0.9854 | -0.27977 | 0.47182
207 | 0.0046376 | 0.0011619 | -0.0046372 | -0.0011619 | 4.3246e-07 | -2.3994e-08 | 0.0069957 | 0.0069958 | 0.0069958 | 0.98642 | -0.25999 | 0.98632 | -0.26195 | 1.9219
208 | -0.0095025 | -0.002379 | 0.0095031 | 0.0023793 | 5.787e-07 | 2.7448e-07 | 0.014334 | 0.014334 | 0.014334 | 0.98642 | -0.25999 | 0.98648 | -0.25871 | 3.9378
209 | 0.0032876 | 0.00082306 | -0.0032872 | -0.00082332 | 3.5154e-07 | -2.6103e-07 | 0.0049604 | 0.0049605 | 0.0049605 | 0.98615 | -0.26515 | 0.98604 | -0.2674 | 1.3628
210 | 0.0015668 | 0.00039243 | -0.0015667 | -0.00039266 | 4.3336e-08 | -2.3624e-07 | 0.0023637 | 0.0023638 | 0.0023638 | 0.98632 | -0.26195 | 0.98629 | -0.26253 | 0.64938
211 | 0.0015541 | 0.00038896 | -0.0015541 | -0.00038938 | 7.4404e-08 | -4.125e-07 | 0.0023451 | 0.0023453 | 0.0023453 | 0.98604 | -0.2674 | 0.98598 | -0.2684 | 0.64431
212 | 0.00079835 | 0.00019998 | -0.00079835 | -0.00020008 | 4.7595e-09 | -1.0847e-07 | 0.0012048 | 0.0012048 | 0.0012048 | 0.98598 | -0.2684 | 0.98598 | -0.26853 | 0.331
213 | -0.29182 | -0.074576 | 0.29189 | 0.074625 | 7.6046e-05 | 4.845e-05 | 0.43742 | 0.43742 | 0.43742 | 0.99387 | -0.11636 | 0.99415 | -0.11097 | 30.0425
214 | -0.29273 | -0.074834 | 0.29275 | 0.07485 | 2.5757e-05 | 1.641e-05 | 0.43867 | 0.43867 | 0.43867 | 0.99415 | -0.11097 | 0.99425 | -0.10915 | 30.1282
215 | 0.0027763 | 0.00069559 | -0.0027761 | -0.00069577 | 1.3298e-07 | -1.7632e-07 | 0.0041745 | 0.0041746 | 0.0041746 | 0.98961 | -0.19919 | 0.98955 | -0.2002 | 1.1469
216 | -0.0055096 | -0.0013806 | 0.0055101 | 0.0013807 | 5.5067e-07 | 7.7494e-08 | 0.0082843 | 0.0082842 | 0.0082843 | 0.98961 | -0.19919 | 0.98971 | -0.19709 | 2.2759
217 | 0.025642 | 0.0064379 | -0.025631 | -0.0064309 | 1.1303e-05 | 6.9733e-06 | 0.038558 | 0.038558 | 0.038558 | 0.98967 | -0.19802 | 0.98919 | -0.20727 | 10.5929
218 | 0.023804 | 0.0059731 | -0.023798 | -0.0059695 | 5.8402e-06 | 3.5818e-06 | 0.03581 | 0.03581 | 0.03581 | 0.98919 | -0.20727 | 0.98892 | -0.21242 | 9.8379
219 | 0.022258 | 0.0055835 | -0.022255 | -0.0055817 | 2.9568e-06 | 1.8022e-06 | 0.033493 | 0.033493 | 0.033493 | 0.98892 | -0.21242 | 0.98878 | -0.2152 | 9.2013
220 | 0.019804 | 0.0049674 | -0.019798 | -0.004964 | 5.6987e-06 | 3.4278e-06 | 0.029804 | 0.029804 | 0.029804 | 0.98878 | -0.2152 | 0.98847 | -0.22124 | 8.1879
221 | 0.0067237 | 0.0016848 | -0.0067235 | -0.0016848 | 2.0559e-07 | 6.5641e-08 | 0.010222 | 0.010222 | 0.010222 | 0.97875 | -0.40855 | 0.97871 | -0.40919 | 2.8083
222 | 0.005885 | 0.0014746 | -0.0058843 | -0.0014745 | 7.3602e-07 | 1.63e-07 | 0.0089474 | 0.0089475 | 0.0089475 | 0.97871 | -0.40919 | 0.97858 | -0.41181 | 2.4581
223 | 0.0044702 | 0.0011201 | -0.0044701 | -0.0011201 | 4.2434e-08 | -3.6118e-09 | 0.0067972 | 0.0067972 | 0.0067972 | 0.97858 | -0.41181 | 0.97857 | -0.41201 | 1.8674
224 | 0.0032867 | 0.00082348 | -0.0032865 | -0.00082359 | 1.5943e-07 | -1.1179e-07 | 0.0049977 | 0.0049977 | 0.0049977 | 0.97857 | -0.41201 | 0.97852 | -0.41303 | 1.373
225 | -0.028169 | -0.0070713 | 0.028183 | 0.00708 | 1.3964e-05 | 8.6765e-06 | 0.042629 | 0.042628 | 0.042629 | 0.98339 | -0.31969 | 0.98392 | -0.3093 | 11.7111
226 | 0.025047 | 0.0062888 | -0.02504 | -0.0062844 | 7.0882e-06 | 4.3696e-06 | 0.037904 | 0.037904 | 0.037904 | 0.98339 | -0.31969 | 0.98309 | -0.32562 | 10.4132
227 | 0.02504 | 0.0062844 | -0.02504 | -0.0062843 | 1.8684e-07 | 1.1518e-07 | 0.037904 | 0.037904 | 0.037904 | 0.98309 | -0.32562 | 0.98308 | -0.32578 | 10.4132
228 | 0.018456 | 0.0046342 | -0.018447 | -0.004629 | 8.7074e-06 | 5.1958e-06 | 0.027938 | 0.027939 | 0.027939 | 0.98308 | -0.32578 | 0.98257 | -0.33567 | 7.6754
229 | 0.018447 | 0.004629 | -0.018443 | -0.0046267 | 3.8907e-06 | 2.3218e-06 | 0.027939 | 0.027939 | 0.027939 | 0.98257 | -0.33567 | 0.98235 | -0.34009 | 7.6755
230 | 0.016191 | 0.0040625 | -0.016185 | -0.0040586 | 6.6272e-06 | 3.8696e-06 | 0.024527 | 0.024527 | 0.024527 | 0.98235 | -0.34009 | 0.98191 | -0.34868 | 6.7383
231 | 0.0022521 | 0.0005642 | -0.002252 | -0.00056441 | 9.5387e-08 | -2.1565e-07 | 0.0034113 | 0.0034114 | 0.0034114 | 0.98235 | -0.34009 | 0.9823 | -0.34098 | 0.93721
232 | 0.016185 | 0.0040586 | -0.016179 | -0.0040552 | 5.9346e-06 | 3.4655e-06 | 0.024527 | 0.024528 | 0.024528 | 0.98191 | -0.34868 | 0.98151 | -0.35638 | 6.7383
233 | 0.0023425 | 0.00058303 | -0.0023424 | -0.00058311 | 4.0509e-08 | -7.8479e-08 | 0.0035828 | 0.0035829 | 0.0035829 | 0.97247 | -0.53186 | 0.97245 | -0.53223 | 0.9843
234 | 0.0020569 | 0.00051155 | -0.0020569 | -0.00051161 | 2.3616e-08 | -6.3827e-08 | 0.003146 | 0.003146 | 0.003146 | 0.97245 | -0.53223 | 0.97244 | -0.53247 | 0.86428
235 | 0.0044586 | 0.0011172 | -0.0044582 | -0.0011173 | 3.7196e-07 | -2.8021e-08 | 0.0068113 | 0.0068114 | 0.0068114 | 0.97402 | -0.50119 | 0.97394 | -0.50294 | 1.8713
236 | 0.027003 | 0.0067704 | -0.027 | -0.0067686 | 3.0298e-06 | 1.88e-06 | 0.041254 | 0.041254 | 0.041254 | 0.97402 | -0.50119 | 0.97391 | -0.50355 | 11.3335
237 | 0.011242 | 0.0028177 | -0.011241 | -0.0028173 | 6.9406e-07 | 3.658e-07 | 0.017158 | 0.017158 | 0.017158 | 0.97498 | -0.48244 | 0.97491 | -0.48374 | 4.7137
238 | -0.01995 | -0.0049965 | 0.019956 | 0.0050005 | 6.7028e-06 | 4.051e-06 | 0.030503 | 0.030503 | 0.030503 | 0.97315 | -0.51852 | 0.9735 | -0.51147 | 8.3801
239 | 0.0093953 | 0.002355 | -0.009394 | -0.0023544 | 1.2505e-06 | 5.9963e-07 | 0.014366 | 0.014366 | 0.014366 | 0.97315 | -0.51852 | 0.97301 | -0.52132 | 3.9468
240 | -0.019956 | -0.0050005 | 0.019964 | 0.0050051 | 7.534e-06 | 4.5532e-06 | 0.030503 | 0.030503 | 0.030503 | 0.9735 | -0.51147 | 0.97391 | -0.50355 | 8.38
241 | 0.006885 | 0.0017255 | -0.0068839 | -0.0017252 | 1.1509e-06 | 3.928e-07 | 0.010529 | 0.010529 | 0.010529 | 0.97301 | -0.52132 | 0.97283 | -0.52482 | 2.8927
242 | 0.0038708 | 0.00097002 | -0.0038708 | -0.00097002 | 6.7992e-09 | -2.0703e-09 | 0.0059207 | 0.0059207 | 0.0059207 | 0.97283 | -0.52482 | 0.97283 | -0.52486 | 1.6266
243 | 0.0010176 | 0.00025493 | -0.0010176 | -0.00025504 | 7.8504e-09 | -1.0226e-07 | 0.0015565 | 0.0015565 | 0.0015565 | 0.97283 | -0.52486 | 0.97282 | -0.52502 | 0.42762
244 | 0.009812 | 0.002459 | -0.0098109 | -0.0024585 | 1.0538e-06 | 5.1823e-07 | 0.014976 | 0.014977 | 0.014977 | 0.97489 | -0.48421 | 0.97477 | -0.48647 | 4.1144
245 | -0.009812 | -0.002459 | 0.0098122 | 0.0024592 | 2.2422e-07 | 1.1026e-07 | 0.014976 | 0.014976 | 0.014976 | 0.97489 | -0.48421 | 0.97491 | -0.48374 | 4.1144
246 | 0.0079715 | 0.0019975 | -0.0079709 | -0.0019973 | 5.4537e-07 | 2.2661e-07 | 0.012169 | 0.012169 | 0.012169 | 0.97477 | -0.48647 | 0.9747 | -0.48791 | 3.343
247 | 0.0096106 | 0.0024091 | -0.0096088 | -0.0024082 | 1.8632e-06 | 8.9671e-07 | 0.01457 | 0.01457 | 0.01457 | 0.98151 | -0.35638 | 0.98131 | -0.36045 | 4.0029
248 | -0.0044126 | -0.0011059 | 0.0044128 | 0.0011059 | 1.2875e-07 | -1.7118e-08 | 0.0066464 | 0.0066464 | 0.0066464 | 0.98791 | -0.23215 | 0.98794 | -0.23153 | 1.8259
249 | -0.0063273 | -0.0015857 | 0.006328 | 0.0015859 | 6.7735e-07 | 1.7881e-07 | 0.0095301 | 0.00953 | 0.0095301 | 0.98794 | -0.23153 | 0.98806 | -0.22929 | 2.6181
250 | -0.0026352 | -0.00066042 | 0.0026353 | 0.00066037 | 3.549e-08 | -5.1314e-08 | 0.0040074 | 0.0040074 | 0.0040074 | 0.9785 | -0.41331 | 0.97852 | -0.41303 | 1.1009
251 | 0.00205 | 0.00051375 | -0.00205 | -0.00051378 | 1.0358e-08 | -2.9071e-08 | 0.0031175 | 0.0031175 | 0.0031175 | 0.9785 | -0.41331 | 0.9785 | -0.41342 | 0.85645
252 | 0.0065346 | 0.0016373 | -0.006534 | -0.0016371 | 6.3884e-07 | 1.9552e-07 | 0.0099759 | 0.0099759 | 0.0099759 | 0.9747 | -0.48791 | 0.97459 | -0.48996 | 2.7406
253 | 0.0047138 | 0.0011809 | -0.0047136 | -0.0011809 | 1.6124e-07 | -2.4708e-10 | 0.0071969 | 0.0071969 | 0.0071969 | 0.97459 | -0.48996 | 0.97456 | -0.49068 | 1.9772
254 | -0.014597 | -0.0036583 | 0.014598 | 0.0036586 | 5.1477e-07 | 2.9307e-07 | 0.021983 | 0.021983 | 0.021983 | 0.98806 | -0.22929 | 0.98809 | -0.22855 | 6.0393
255 | -0.016528 | -0.0041424 | 0.016532 | 0.0041446 | 3.7953e-06 | 2.2197e-06 | 0.02489 | 0.02489 | 0.02489 | 0.98809 | -0.22855 | 0.98834 | -0.22373 | 6.838
256 | -0.018041 | -0.0045229 | 0.018043 | 0.0045242 | 2.1389e-06 | 1.2698e-06 | 0.027162 | 0.027162 | 0.027162 | 0.98834 | -0.22373 | 0.98847 | -0.22124 | 7.4622
257 | 0.0011958 | 0.00029964 | -0.0011958 | -0.0002997 | 6.3424e-09 | -5.8995e-08 | 0.001827 | 0.001827 | 0.001827 | 0.97394 | -0.50294 | 0.97393 | -0.50305 | 0.50192

## res_trafo
| p_hv_mw | q_hv_mvar | p_lv_mw | q_lv_mvar | pl_mw | ql_mvar | i_hv_ka | i_lv_ka | vm_hv_pu | va_hv_degree | vm_lv_pu | va_lv_degree | loading_percent
0 | -1.2729e-15 | -1.3162e-15 | 0.00165 | 1.2699e-07 | 0.00165 | 1.2699e-07 | 5.2857e-17 | 0.0023815 | 0.99998 | 149.9956 | 1 | 0 | 0.2619

## res_ext_grid
| p_mw | q_mvar
0 | 0.6006 | 0.15299

## res_load
| p_mw | q_mvar
0 | 0.0086213 | 0.0021607
1 | 0.0011545 | 0.00028935
2 | 0.0064694 | 0.0016214
3 | 0.0017013 | 0.00042638
4 | 0.0047603 | 0.001193
5 | 0.0013984 | 0.00035047
6 | 0.001711 | 0.00042881
7 | 0.0016124 | 0.00040411
8 | 0.0015889 | 0.00039822
9 | 0.0021254 | 0.00053267
10 | 0.0017167 | 0.00043024
11 | 0.0017978 | 0.00045056
12 | 0.0019615 | 0.0004916
13 | 0.0020778 | 0.00052073
14 | 0.0019529 | 0.00048945
15 | 0.0014367 | 0.00036007
16 | 0.0021161 | 0.00053034
17 | 0.0018107 | 0.00045381
18 | 0.0021139 | 0.00052981
19 | 0.0015613 | 0.00039129
20 | 0.002096 | 0.0005253
21 | 0.0020294 | 0.00050862
22 | 0.0020055 | 0.00050263
23 | 0.0012476 | 0.00031267
24 | 0.0020941 | 0.00052484
25 | 0.0012039 | 0.00030172
26 | 0.0021126 | 0.00052947
27 | 0.0017044 | 0.00042717
28 | 0.0010591 | 0.00026544
29 | 0.0011705 | 0.00029336
30 | 0.0011934 | 0.0002991
31 | 0.0015937 | 0.00039941
32 | 0.0021175 | 0.00053071
33 | 0.0020207 | 0.00050644
34 | 0.0041424 | 0.0010382
35 | 0.0017143 | 0.00042964
36 | 0.0021404 | 0.00053644
37 | 0.00090559 | 0.00022696
38 | 0.0022541 | 0.00056494
39 | 0.0029825 | 0.0007475
40 | 0.0013524 | 0.00033894
41 | 0.0014592 | 0.00036571
42 | 0.001359 | 0.00034059
43 | 0.0019996 | 0.00050114
44 | 0.0030033 | 0.0007527
45 | 0.0021179 | 0.0005308
46 | 0.0012318 | 0.00030872
47 | 0.0017579 | 0.00044056
48 | 0.014579 | 0.0036538
49 | 0.035135 | 0.0088056
50 | 0.0083839 | 0.0021012
51 | 0.0011492 | 0.00028802
52 | 0.036125 | 0.0090537
53 | 0.0012843 | 0.00032187
54 | 0.00159 | 0.00039849
55 | 0.0012271 | 0.00030753
56 | 0.0012709 | 0.00031851
57 | 0.0016293 | 0.00040833
58 | 0.0012877 | 0.00032274
59 | 0.0029229 | 0.00073255
60 | 0.0021618 | 0.00054179
61 | 0.0012414 | 0.00031113
62 | 0.0010822 | 0.00027122
63 | 0.0010804 | 0.00027078
64 | 0.0011524 | 0.00028881
65 | 0.0034363 | 0.00086122
66 | 0.0012744 | 0.0003194
67 | 0.0015182 | 0.0003805
68 | 0.002406 | 0.00060301
69 | 0.0017979 | 0.00045059
70 | 0.0014935 | 0.0003743
71 | 0.0033337 | 0.00083551
72 | 0.0021717 | 0.00054427
73 | 0.0013718 | 0.00034381
74 | 0.00083128 | 0.00020834
75 | 0.0016566 | 0.00041517
76 | 0.00070696 | 0.00017718
77 | 0.00083208 | 0.00020854
78 | 0.0017643 | 0.00044217
79 | 0.0022889 | 0.00057364
80 | 0.0012698 | 0.00031824
81 | 0.0019177 | 0.00048062
82 | 0.001127 | 0.00028246
83 | 0.001536 | 0.00038495
84 | 0.00084437 | 0.00021162
85 | 0.0013927 | 0.00034905
86 | 0.0017386 | 0.00043575
87 | 0.0017617 | 0.00044154
88 | 0.0023791 | 0.00059626
89 | 0.0010831 | 0.00027145
90 | 0.00078777 | 0.00019743
91 | 0.001941 | 0.00048645
92 | 0.0022017 | 0.0005518
93 | 0.0019421 | 0.00048675
94 | 0.0019256 | 0.00048261
95 | 0.0015484 | 0.00038807
96 | 0.0015654 | 0.00039234
97 | 0.0017873 | 0.00044794
98 | 0.0023153 | 0.00058026
99 | 0.00034317 | 8.6006e-05
100 | 0.0026246 | 0.00065779
101 | 0.0027187 | 0.00068138
102 | 0.0032171 | 0.00080629
103 | 0.0044931 | 0.0011261
104 | 0.0021129 | 0.00052953
105 | 0.036678 | 0.0091925
106 | 0.0093026 | 0.0023314
107 | 0.0092117 | 0.0023087
108 | 0.0012159 | 0.00030473
109 | 0.0015974 | 0.00040034
110 | 0.01673 | 0.004193
111 | 0.0013342 | 0.00033438
112 | 0.00495 | 0.0012406
113 | 0.010259 | 0.0025712
114 | 0.0032233 | 0.00080783
115 | 0.0085883 | 0.0021524
116 | 0.0046862 | 0.0011745
117 | 0.0011608 | 0.00029092
118 | 0.00083181 | 0.00020847
119 | 0.0036437 | 0.00091319
120 | 0.0099687 | 0.0024984
121 | 0.0012353 | 0.00030959
122 | 0.0029339 | 0.0007353
123 | 0.0012145 | 0.00030437
124 | 0.0010583 | 0.00026524
125 | 0.0013056 | 0.00032721
126 | 0.0015506 | 0.00038863
127 | 0.00093304 | 0.00023384
128 | 0.0020115 | 0.00050413
129 | 0.0018421 | 0.00046168
130 | 0.0014703 | 0.00036849
131 | 0.0015448 | 0.00038717
132 | 0.0011246 | 0.00028186
133 | 0.0012381 | 0.0003103
134 | 0.0010781 | 0.00027021
135 | 0.001169 | 0.00029299
136 | 0.0020528 | 0.00051447
137 | 0.00042519 | 0.00010656
138 | 0.00044315 | 0.00011106
139 | 0.0018539 | 0.00046463
140 | 0.0028148 | 0.00070544
141 | 0.002371 | 0.00059422
142 | 0.0028223 | 0.00070733
143 | 0.0011236 | 0.00028161
144 | 0.00021285 | 5.3344e-05
145 | 0.00047485 | 0.00011901
146 | 0.0048762 | 0.0012221
147 | 0.0089027 | 0.0022312
148 | 0.00025023 | 6.2714e-05
149 | 0.0020967 | 0.00052549
150 | 0.0010887 | 0.00027286
151 | 0.0011373 | 0.00028504
152 | 0.0004577 | 0.00011471
153 | 0.0030704 | 0.00076951
154 | 0.00023156 | 5.8035e-05
155 | 0.0017331 | 0.00043435
156 | 0.0015667 | 0.00039266
157 | 0.00075571 | 0.0001894
158 | 0.00079835 | 0.00020008
159 | 0.0010706 | 0.00026833
160 | 0.00083019 | 0.00020806
161 | 0.00083378 | 0.00020896
162 | 0.0013676 | 0.00034275
163 | 0.0027333 | 0.00068503
164 | 0.0027761 | 0.00069577
165 | 0.0035423 | 0.00088779
166 | 0.0011215 | 0.00028108
167 | 0.0010637 | 0.00026658
168 | 0.0018269 | 0.00045786
169 | 0.0015402 | 0.00038601
170 | 0.002451 | 0.00061429
171 | 0.0011969 | 0.00029998
172 | 0.00083842 | 0.00021013
173 | 0.0014141 | 0.00035441
174 | 0.0015135 | 0.00037932
175 | 0.0011834 | 0.0002966
176 | 0.0031224 | 0.00078254
177 | 0.002453 | 0.00061478
178 | 0.0065838 | 0.0016501
179 | 0.002252 | 0.00056441
180 | 0.00019932 | 4.9955e-05
181 | 0.00028553 | 7.1561e-05
182 | 0.00024472 | 6.1334e-05
183 | 0.0012381 | 0.00031029
184 | 0.0030098 | 0.00075432
185 | 0.002509 | 0.00062881
186 | 0.003013 | 0.00075514
187 | 0.0028532 | 0.00071508
188 | 0.0010176 | 0.00025504
189 | 0.0070364 | 0.0017635
190 | 0.0018394 | 0.000461
191 | 0.0014291 | 0.00035817
192 | 0.006568 | 0.0016461
193 | 0.0044126 | 0.0011059
194 | 0.0019146 | 0.00047983
195 | 0.0096088 | 0.0024082
196 | 0.00058521 | 0.00014667
197 | 0.00065126 | 0.00016322
198 | 0.00205 | 0.00051378
199 | 0.0014363 | 0.00035998
200 | 0.0018202 | 0.00045618
201 | 0.001448 | 0.0003629
202 | 0.008269 | 0.0020724
203 | 0.0019305 | 0.00048382
204 | 0.0015092 | 0.00037824
205 | 0.0017549 | 0.00043982
206 | 0.0032624 | 0.00081764
207 | 0.0011958 | 0.0002997
208 | 0.0014116 | 0.00035378

## dtypes
| element | column | dtype
0 | bus | name | object
1 | bus | vn_kv | float64
2 | bus | type | object
3 | bus | zone | object
4 | bus | in_service | bool
5 | load | name | object
6 | load | bus | uint32
7 | load | p_mw | float64
8 | load | q_mvar | float64
9 | load | const_z_percent | float64
10 | load | const_i_percent | float64
11 | load | sn_mva | float64
12 | load | scaling | float64
13 | load | in_service | bool
14 | load | type | object
15 | ext_grid | name | object
16 | ext_grid | bus | uint32
17 | ext_grid | vm_pu | float64
18 | ext_grid | va_degree | float64
19 | ext_grid | slack_weight | float64
20 | ext_grid | in_service | bool
21 | line | name | object
22 | line | std_type | object
23 | line | from_bus | uint32
24 | line | to_bus | uint32
25 | line | length_km | float64
26 | line | r_ohm_per_km | float64
27 | line | x_ohm_per_km | float64
28 | line | c_nf_per_km | float64
29 | line | g_us_per_km | float64
30 | line | max_i_ka | float64
31 | line | df | float64
32 | line | parallel | uint32
33 | line | type | object
34 | line | in_service | bool
35 | trafo | name | object
36 | trafo | std_type | object
37 | trafo | hv_bus | uint32
38 | trafo | lv_bus | uint32
39 | trafo | sn_mva | float64
40 | trafo | vn_hv_kv | float64
41 | trafo | vn_lv_kv | float64
42 | trafo | vk_percent | float64
43 | trafo | vkr_percent | float64
44 | trafo | pfe_kw | float64
45 | trafo | i0_percent | float64
46 | trafo | shift_degree | float64
47 | trafo | tap_side | object
48 | trafo | tap_neutral | int32
49 | trafo | tap_min | int32
50 | trafo | tap_max | int32
51 | trafo | tap_step_percent | float64
52 | trafo | tap_step_degree | float64
53 | trafo | tap_pos | int32
54 | trafo | tap_phase_shifter | bool
55 | trafo | parallel | uint32
56 | trafo | df | float64
57 | trafo | in_service | bool
58 | line_geodata | coords | object
59 | bus_geodata | x | float64
60 | bus_geodata | y | float64
61 | bus_geodata | coords | object
62 | res_bus | vm_pu | float64
63 | res_bus | va_degree | float64
64 | res_bus | p_mw | float64
65 | res_bus | q_mvar | float64
66 | res_line | p_from_mw | float64
67 | res_line | q_from_mvar | float64
68 | res_line | p_to_mw | float64
69 | res_line | q_to_mvar | float64
70 | res_line | pl_mw | float64
71 | res_line | ql_mvar | float64
72 | res_line | i_from_ka | float64
73 | res_line | i_to_ka | float64
74 | res_line | i_ka | float64
75 | res_line | vm_from_pu | float64
76 | res_line | va_from_degree | float64
77 | res_line | vm_to_pu | float64
78 | res_line | va_to_degree | float64
79 | res_line | loading_percent | float64
80 | res_trafo | p_hv_mw | float64
81 | res_trafo | q_hv_mvar | float64
82 | res_trafo | p_lv_mw | float64
83 | res_trafo | q_lv_mvar | float64
84 | res_trafo | pl_mw | float64
85 | res_trafo | ql_mvar | float64
86 | res_trafo | i_hv_ka | float64
87 | res_trafo | i_lv_ka | float64
88 | res_trafo | vm_hv_pu | float64
89 | res_trafo | va_hv_degree | float64
90 | res_trafo | vm_lv_pu | float64
91 | res_trafo | va_lv_degree | float64
92 | res_trafo | loading_percent | float64
93 | res_ext_grid | p_mw | float64
94 | res_ext_grid | q_mvar | float64
95 | res_load | p_mw | float64
96 | res_load | q_mvar | float64

## parameters
| version | format_version | converged | OPF_converged | name | f_hz | sn_mva
0 | 2.14.6 | 2.14.0 | TRUE | FALSE |  | 50 | 1