## bus
| name | vn_kv | type | zone | in_service
0 | bus_LV_2-19_0_3_node_0 | 0.4 | n |  | TRUE
1 | bus_LV_2-19_0_3_node_1 | 0.4 | n |  | TRUE
2 | bus_LV_2-19_0_3_node_2 | 0.4 | n |  | TRUE
3 | bus_LV_2-19_0_3_node_3 | 0.4 | n |  | TRUE
4 | bus_LV_2-19_0_3_node_4 | 0.4 | n |  | TRUE
5 | bus_LV_2-19_0_3_node_5 | 0.4 | n |  | TRUE
6 | bus_LV_2-19_0_3_node_6 | 0.4 | n |  | TRUE
7 | bus_LV_2-19_0_3_node_7 | 0.4 | n |  | TRUE
8 | bus_LV_2-19_0_3_node_53 | 0.4 | n |  | TRUE
9 | bus_LV_2-19_0_3_node_51 | 0.4 | n |  | TRUE
10 | bus_LV_2-19_0_3_node_8 | 0.4 | n |  | TRUE
11 | bus_LV_2-19_0_3_node_55 | 0.4 | n |  | TRUE
12 | bus_LV_2-19_0_3_node_56 | 0.4 | n |  | TRUE
13 | bus_LV_2-19_0_3_node_52 | 0.4 | n |  | TRUE
14 | bus_LV_2-19_0_3_node_9 | 0.4 | n |  | TRUE
15 | bus_LV_2-19_0_3_node_10 | 0.4 | n |  | TRUE
16 | bus_LV_2-19_0_3_node_11 | 0.4 | n |  | TRUE
17 | bus_LV_2-19_0_3_node_144 | 0.4 | n |  | TRUE
18 | bus_LV_2-19_0_3_node_210 | 0.4 | n |  | TRUE
19 | bus_LV_2-19_0_3_node_32 | 0.4 | n |  | TRUE
20 | bus_LV_2-19_0_3_node_12 | 0.4 | n |  | TRUE
21 | bus_LV_2-19_0_3_node_13 | 0.4 | n |  | TRUE
22 | bus_LV_2-19_0_3_node_14 | 0.4 | n |  | TRUE
23 | bus_LV_2-19_0_3_node_15 | 0.4 | n |  | TRUE
24 | bus_LV_2-19_0_3_node_16 | 0.4 | n |  | TRUE
25 | bus_LV_2-19_0_3_node_17 | 0.4 | n |  | TRUE
26 | bus_LV_2-19_0_3_node_18 | 0.4 | n |  | TRUE
27 | bus_LV_2-19_0_3_node_19 | 0.4 | n |  | TRUE
28 | bus_LV_2-19_0_3_node_33 | 0.4 | n |  | TRUE
29 | bus_LV_2-19_0_3_node_34 | 0.4 | n |  | TRUE
30 | bus_LV_2-19_0_3_node_35 | 0.4 | n |  | TRUE
31 | bus_LV_2-19_0_3_node_20 | 0.4 | n |  | TRUE
32 | bus_LV_2-19_0_3_node_21 | 0.4 | n |  | TRUE
33 | bus_LV_2-19_0_3_node_22 | 0.4 | n |  | TRUE
34 | bus_LV_2-19_0_3_node_23 | 0.4 | n |  | TRUE
35 | bus_LV_2-19_0_3_node_24 | 0.4 | n |  | TRUE
36 | bus_LV_2-19_0_3_node_25 | 0.4 | n |  | TRUE
37 | bus_LV_2-19_0_3_node_26 | 0.4 | n |  | TRUE
38 | bus_LV_2-19_0_3_node_27 | 0.4 | n |  | TRUE
39 | bus_LV_2-19_0_3_node_28 | 0.4 | n |  | TRUE
40 | bus_LV_2-19_0_3_node_152 | 0.4 | n |  | TRUE
41 | bus_LV_2-19_0_3_node_124 | 0.4 | n |  | TRUE
42 | bus_LV_2-19_0_3_node_130 | 0.4 | n |  | TRUE
43 | bus_LV_2-19_0_3_node_29 | 0.4 | n |  | TRUE
44 | bus_LV_2-19_0_3_node_30 | 0.4 | n |  | TRUE
45 | bus_LV_2-19_0_3_node_199 | 0.4 | n |  | TRUE
46 | bus_LV_2-19_0_3_node_188 | 0.4 | n |  | TRUE
47 | bus_LV_2-19_0_3_node_189 | 0.4 | n |  | TRUE
48 | bus_LV_2-19_0_3_node_194 | 0.4 | n |  | TRUE
49 | bus_LV_2-19_0_3_node_196 | 0.4 | n |  | TRUE
50 | bus_LV_2-19_0_3_node_198 | 0.4 | n |  | TRUE
51 | bus_LV_2-19_0_3_node_197 | 0.4 | n |  | TRUE
52 | bus_LV_2-19_0_3_node_59 | 0.4 | n |  | TRUE
53 | bus_LV_2-19_0_3_node_60 | 0.4 | n |  | TRUE
54 | bus_LV_2-19_0_3_node_191 | 0.4 | n |  | TRUE
55 | bus_LV_2-19_0_3_node_193 | 0.4 | n |  | TRUE
56 | bus_LV_2-19_0_3_node_195 | 0.4 | n |  | TRUE
57 | bus_LV_2-19_0_3_node_36 | 0.4 | n |  | TRUE
58 | bus_LV_2-19_0_3_node_37 | 0.4 | n |  | TRUE
59 | bus_LV_2-19_0_3_node_50 | 0.4 | n |  | TRUE
60 | bus_LV_2-19_0_3_node_39 | 0.4 | n |  | TRUE
61 | bus_LV_2-19_0_3_node_38 | 0.4 | n |  | TRUE
62 | bus_LV_2-19_0_3_node_151 | 0.4 | n |  | TRUE
63 | bus_LV_2-19_0_3_node_83 | 0.4 | n |  | TRUE
64 | bus_LV_2-19_0_3_node_94 | 0.4 | n |  | TRUE
65 | bus_LV_2-19_0_3_node_93 | 0.4 | n |  | TRUE
66 | bus_LV_2-19_0_3_node_80 | 0.4 | n |  | TRUE
67 | bus_LV_2-19_0_3_node_89 | 0.4 | n |  | TRUE
68 | bus_LV_2-19_0_3_node_92 | 0.4 | n |  | TRUE
69 | bus_LV_2-19_0_3_node_87 | 0.4 | n |  | TRUE
70 | bus_LV_2-19_0_3_node_143 | 0.4 | n |  | TRUE
71 | bus_LV_2-19_0_3_node_40 | 0.4 | n |  | TRUE
72 | bus_LV_2-19_0_3_node_41 | 0.4 | n |  | TRUE
73 | bus_LV_2-19_0_3_node_42 | 0.4 | n |  | TRUE
74 | bus_LV_2-19_0_3_node_43 | 0.4 | n |  | TRUE
75 | bus_LV_2-19_0_3_node_45 | 0.4 | n |  | TRUE
76 | bus_LV_2-19_0_3_node_46 | 0.4 | n |  | TRUE
77 | bus_LV_2-19_0_3_node_44 | 0.4 | n |  | TRUE
78 | bus_LV_2-19_0_3_node_47 | 0.4 | n |  | TRUE
79 | bus_LV_2-19_0_3_node_48 | 0.4 | n |  | TRUE
80 | bus_LV_2-19_0_3_node_49 | 0.4 | n |  | TRUE
81 | bus_LV_2-19_0_3_node_70 | 0.4 | n |  | TRUE
82 | bus_LV_2-19_0_3_node_61 | 0.4 | n |  | TRUE
83 | bus_LV_2-19_0_3_node_98 | 0.4 | n |  | TRUE
84 | bus_LV_2-19_0_3_node_84 | 0.4 | n |  | TRUE
85 | bus_LV_2-19_0_3_node_71 | 0.4 | n |  | TRUE
86 | bus_LV_2-19_0_3_node_97 | 0.4 | n |  | TRUE
87 | bus_LV_2-19_0_3_node_77 | 0.4 | n |  | TRUE
88 | bus_LV_2-19_0_3_node_54 | 0.4 | n |  | TRUE
89 | bus_LV_2-19_0_3_node_57 | 0.4 | n |  | TRUE
90 | bus_LV_2-19_0_3_node_58 | 0.4 | n |  | TRUE
91 | bus_LV_2-19_0_3_node_121 | 0.4 | n |  | TRUE
92 | bus_LV_2-19_0_3_node_202 | 0.4 | n |  | TRUE
93 | bus_LV_2-19_0_3_node_123 | 0.4 | n |  | TRUE
94 | bus_LV_2-19_0_3_node_119 | 0.4 | n |  | TRUE
95 | bus_LV_2-19_0_3_node_76 | 0.4 | n |  | TRUE
96 | bus_LV_2-19_0_3_node_62 | 0.4 | n |  | TRUE
97 | bus_LV_2-19_0_3_node_63 | 0.4 | n |  | TRUE
98 | bus_LV_2-19_0_3_node_64 | 0.4 | n |  | TRUE
99 | bus_LV_2-19_0_3_node_65 | 0.4 | n |  | TRUE
100 | bus_LV_2-19_0_3_node_66 | 0.4 | n |  | TRUE
101 | bus_LV_2-19_0_3_node_67 | 0.4 | n |  | TRUE
102 | bus_LV_2-19_0_3_node_69 | 0.4 | n |  | TRUE
103 | bus_LV_2-19_0_3_node_108 | 0.4 | n |  | TRUE
104 | bus_LV_2-19_0_3_node_68 | 0.4 | n |  | TRUE
105 | bus_LV_2-19_0_3_node_125 | 0.4 | n |  | TRUE
106 | bus_LV_2-19_0_3_node_104 | 0.4 | n |  | TRUE
107 | bus_LV_2-19_0_3_node_105 | 0.4 | n |  | TRUE
108 | bus_LV_2-19_0_3_node_72 | 0.4 | n |  | TRUE
109 | bus_LV_2-19_0_3_node_73 | 0.4 | n |  | TRUE
110 | bus_LV_2-19_0_3_node_74 | 0.4 | n |  | TRUE
111 | bus_LV_2-19_0_3_node_75 | 0.4 | n |  | TRUE
112 | bus_LV_2-19_0_3_node_78 | 0.4 | n |  | TRUE
113 | bus_LV_2-19_0_3_node_203 | 0.4 | n |  | TRUE
114 | bus_LV_2-19_0_3_node_154 | 0.4 | n |  | TRUE
115 | bus_LV_2-19_0_3_node_79 | 0.4 | n |  | TRUE
116 | bus_LV_2-19_0_3_node_81 | 0.4 | n |  | TRUE
117 | bus_LV_2-19_0_3_node_82 | 0.4 | n |  | TRUE
118 | bus_LV_2-19_0_3_node_86 | 0.4 | n |  | TRUE
119 | bus_LV_2-19_0_3_node_88 | 0.4 | n |  | TRUE
120 | bus_LV_2-19_0_3_node_90 | 0.4 | n |  | TRUE
121 | bus_LV_2-19_0_3_node_91 | 0.4 | n |  | TRUE
122 | bus_LV_2-19_0_3_node_95 | 0.4 | n |  | TRUE
123 | bus_LV_2-19_0_3_node_96 | 0.4 | n |  | TRUE
124 | bus_LV_2-19_0_3_node_206 | 0.4 | n |  | TRUE
125 | bus_LV_2-19_0_3_node_207 | 0.4 | n |  | TRUE
126 | bus_LV_2-19_0_3_node_208 | 0.4 | n |  | TRUE
127 | bus_LV_2-19_0_3_node_209 | 0.4 | n |  | TRUE
128 | bus_LV_2-19_0_3_node_99 | 0.4 | n |  | TRUE
129 | bus_LV_2-19_0_3_node_100 | 0.4 | n |  | TRUE
130 | bus_LV_2-19_0_3_node_101 | 0.4 | n |  | TRUE
131 | bus_LV_2-19_0_3_node_102 | 0.4 | n |  | TRUE
132 | bus_LV_2-19_0_3_node_103 | 0.4 | n |  | TRUE
133 | bus_LV_2-19_0_3_node_150 | 0.4 | n |  | TRUE
134 | bus_LV_2-19_0_3_node_201 | 0.4 | n |  | TRUE
135 | bus_LV_2-19_0_3_node_107 | 0.4 | n |  | TRUE
136 | bus_LV_2-19_0_3_node_200 | 0.4 | n |  | TRUE
137 | bus_LV_2-19_0_3_node_106 | 0.4 | n |  | TRUE
138 | bus_LV_2-19_0_3_node_126 | 0.4 | n |  | TRUE
139 | bus_LV_2-19_0_3_node_127 | 0.4 | n |  | TRUE
140 | bus_LV_2-19_0_3_node_109 | 0.4 | n |  | TRUE
141 | bus_LV_2-19_0_3_node_110 | 0.4 | n |  | TRUE
142 | bus_LV_2-19_0_3_node_111 | 0.4 | n |  | TRUE
143 | bus_LV_2-19_0_3_node_112 | 0.4 | n |  | TRUE
144 | bus_LV_2-19_0_3_node_113 | 0.4 | n |  | TRUE
145 | bus_LV_2-19_0_3_node_114 | 0.4 | n |  | TRUE
146 | bus_LV_2-19_0_3_node_115 | 0.4 | n |  | TRUE
147 | bus_LV_2-19_0_3_node_116 | 0.4 | n |  | TRUE
148 | bus_LV_2-19_0_3_node_117 | 0.4 | n |  | TRUE
149 | bus_LV_2-19_0_3_node_204 | 0.4 | n |  | TRUE
150 | bus_LV_2-19_0_3_node_205 | 0.4 | n |  | TRUE
151 | bus_LV_2-19_0_3_node_134 | 0.4 | n |  | TRUE
152 | bus_LV_2-19_0_3_node_159 | 0.4 | n |  | TRUE
153 | bus_LV_2-19_0_3_node_157 | 0.4 | n |  | TRUE
154 | bus_LV_2-19_0_3_node_139 | 0.4 | n |  | TRUE
155 | bus_LV_2-19_0_3_node_140 | 0.4 | n |  | TRUE
156 | bus_LV_2-19_0_3_node_118 | 0.4 | n |  | TRUE
157 | bus_LV_2-19_0_3_node_120 | 0.4 | n |  | TRUE
158 | bus_LV_2-19_0_3_node_122 | 0.4 | n |  | TRUE
159 | bus_LV_2-19_0_3_node_137 | 0.4 | n |  | TRUE
160 | bus_LV_2-19_0_3_node_136 | 0.4 | n |  | TRUE
161 | bus_LV_2-19_0_3_node_133 | 0.4 | n |  | TRUE
162 | bus_LV_2-19_0_3_node_132 | 0.4 | n |  | TRUE
163 | bus_LV_2-19_0_3_node_135 | 0.4 | n |  | TRUE
164 | bus_LV_2-19_0_3_node_131 | 0.4 | n |  | TRUE
165 | bus_LV_2-19_0_3_node_141 | 0.4 | n |  | TRUE
166 | bus_LV_2-19_0_3_node_128 | 0.4 | n |  | TRUE
167 | bus_LV_2-19_0_3_node_129 | 0.4 | n |  | TRUE
168 | bus_LV_2-19_0_3_node_165 | 0.4 | n |  | TRUE
169 | bus_LV_2-19_0_3_node_153 | 0.4 | n |  | TRUE
170 | bus_LV_2-19_0_3_node_166 | 0.4 | n |  | TRUE
171 | bus_LV_2-19_0_3_node_160 | 0.4 | n |  | TRUE
172 | bus_LV_2-19_0_3_node_138 | 0.4 | n |  | TRUE
173 | bus_LV_2-19_0_3_node_145 | 0.4 | n |  | TRUE
174 | bus_LV_2-19_0_3_node_142 | 0.4 | n |  | TRUE
175 | bus_LV_2-19_0_3_node_146 | 0.4 | n |  | TRUE
176 | bus_LV_2-19_0_3_node_149 | 0.4 | n |  | TRUE
177 | bus_LV_2-19_0_3_node_147 | 0.4 | n |  | TRUE
178 | bus_LV_2-19_0_3_node_148 | 0.4 | n |  | TRUE
179 | bus_LV_2-19_0_3_node_155 | 0.4 | n |  | TRUE
180 | bus_LV_2-19_0_3_node_174 | 0.4 | n |  | TRUE
181 | bus_LV_2-19_0_3_node_156 | 0.4 | n |  | TRUE
182 | bus_LV_2-19_0_3_node_172 | 0.4 | n |  | TRUE
183 | bus_LV_2-19_0_3_node_161 | 0.4 | n |  | TRUE
184 | bus_LV_2-19_0_3_node_162 | 0.4 | n |  | TRUE
185 | bus_LV_2-19_0_3_node_163 | 0.4 | n |  | TRUE
186 | bus_LV_2-19_0_3_node_164 | 0.4 | n |  | TRUE
187 | bus_LV_2-19_0_3_node_170 | 0.4 | n |  | TRUE
188 | bus_LV_2-19_0_3_node_168 | 0.4 | n |  | TRUE
189 | bus_LV_2-19_0_3_node_167 | 0.4 | n |  | TRUE
190 | bus_LV_2-19_0_3_node_169 | 0.4 | n |  | TRUE
191 | bus_LV_2-19_0_3_node_182 | 0.4 | n |  | TRUE
192 | bus_LV_2-19_0_3_node_183 | 0.4 | n |  | TRUE
193 | bus_LV_2-19_0_3_node_171 | 0.4 | n |  | TRUE
194 | bus_LV_2-19_0_3_node_173 | 0.4 | n |  | TRUE
195 | bus_LV_2-19_0_3_node_175 | 0.4 | n |  | TRUE
196 | bus_LV_2-19_0_3_node_176 | 0.4 | n |  | TRUE
197 | bus_LV_2-19_0_3_node_178 | 0.4 | n |  | TRUE
198 | bus_LV_2-19_0_3_node_179 | 0.4 | n |  | TRUE
199 | bus_LV_2-19_0_3_node_177 | 0.4 | n |  | TRUE
200 | bus_LV_2-19_0_3_node_181 | 0.4 | n |  | TRUE
201 | bus_LV_2-19_0_3_node_185 | 0.4 | n |  | TRUE
202 | bus_LV_2-19_0_3_node_186 | 0.4 | n |  | TRUE
203 | bus_LV_2-19_0_3_node_184 | 0.4 | n |  | TRUE
204 | bus_LV_2-19_0_3_node_187 | 0.4 | n |  | TRUE
205 | bus_MV_503_0_node_56 | 20 | n |  | TRUE

## load
| name | bus | p_mw | q_mvar | const_z_percent | const_i_percent | sn_mva | scaling | in_service | type
0 | LV_2-19_0_3_load_0 | 0 | 0.00044035 | 0.00011036 | 0 | 0 |  | 1 | TRUE | wye
1 | LV_2-19_0_3_load_1 | 1 | 0.00045102 | 0.00011304 | 0 | 0 |  | 1 | TRUE | wye
2 | LV_2-19_0_3_load_2 | 2 | 0.00045511 | 0.00011406 | 0 | 0 |  | 1 | TRUE | wye
3 | LV_2-19_0_3_load_3 | 3 | 0.0037076 | 0.00092921 | 0 | 0 |  | 1 | TRUE | wye
4 | LV_2-19_0_3_load_5 | 5 | 0.0015546 | 0.00038962 | 0 | 0 |  | 1 | TRUE | wye
5 | LV_2-19_0_3_load_7 | 7 | 0.0054676 | 0.0013703 | 0 | 0 |  | 1 | TRUE | wye
6 | LV_2-19_0_3_load_51 | 9 | 0.0052196 | 0.0013082 | 0 | 0 |  | 1 | TRUE | wye
7 | LV_2-19_0_3_load_8 | 10 | 0.0049716 | 0.001246 | 0 | 0 |  | 1 | TRUE | wye
8 | LV_2-19_0_3_load_56 | 12 | 0.0068713 | 0.0017221 | 0 | 0 |  | 1 | TRUE | wye
9 | LV_2-19_0_3_load_10 | 15 | 0.0023274 | 0.00058329 | 0 | 0 |  | 1 | TRUE | wye
10 | LV_2-19_0_3_load_144 | 17 | 0.00056174 | 0.00014079 | 0 | 0 |  | 1 | TRUE | wye
11 | LV_2-19_0_3_load_210 | 18 | 0.024708 | 0.0061923 | 0 | 0 |  | 1 | TRUE | wye
12 | LV_2-19_0_3_load_12 | 20 | 0.0012279 | 0.00030774 | 0 | 0 |  | 1 | TRUE | wye
13 | LV_2-19_0_3_load_13 | 21 | 0.00095285 | 0.00023881 | 0 | 0 |  | 1 | TRUE | wye
14 | LV_2-19_0_3_load_14 | 22 | 0.0034212 | 0.00085743 | 0 | 0 |  | 1 | TRUE | wye
15 | LV_2-19_0_3_load_18 | 26 | 0.0039669 | 0.00099421 | 0 | 0 |  | 1 | TRUE | wye
16 | LV_2-19_0_3_load_19 | 27 | 0.0013004 | 0.00032592 | 0 | 0 |  | 1 | TRUE | wye
17 | LV_2-19_0_3_load_34 | 29 | 0.002103 | 0.00052706 | 0 | 0 |  | 1 | TRUE | wye
18 | LV_2-19_0_3_load_20 | 31 | 0.00021071 | 5.2809e-05 | 0 | 0 |  | 1 | TRUE | wye
19 | LV_2-19_0_3_load_21 | 32 | 0.00090864 | 0.00022773 | 0 | 0 |  | 1 | TRUE | wye
20 | LV_2-19_0_3_load_23 | 34 | 0.00032938 | 8.2551e-05 | 0 | 0 |  | 1 | TRUE | wye
21 | LV_2-19_0_3_load_24 | 35 | 0.00036385 | 9.119e-05 | 0 | 0 |  | 1 | TRUE | wye
22 | LV_2-19_0_3_load_25 | 36 | 0.00047551 | 0.00011917 | 0 | 0 |  | 1 | TRUE | wye
23 | LV_2-19_0_3_load_26 | 37 | 0.0028675 | 0.00071867 | 0 | 0 |  | 1 | TRUE | wye
24 | LV_2-19_0_3_load_27 | 38 | 0.00035349 | 8.8593e-05 | 0 | 0 |  | 1 | TRUE | wye
25 | LV_2-19_0_3_load_28 | 39 | 0.00086157 | 0.00021593 | 0 | 0 |  | 1 | TRUE | wye
26 | LV_2-19_0_3_load_29 | 43 | 0.0010985 | 0.00027531 | 0 | 0 |  | 1 | TRUE | wye
27 | LV_2-19_0_3_load_30 | 44 | 0.0062045 | 0.001555 | 0 | 0 |  | 1 | TRUE | wye
28 | LV_2-19_0_3_load_188 | 46 | 0.014786 | 0.0037058 | 0 | 0 |  | 1 | TRUE | wye
29 | LV_2-19_0_3_load_189 | 47 | 0.00082007 | 0.00020553 | 0 | 0 |  | 1 | TRUE | wye
30 | LV_2-19_0_3_load_196 | 49 | 0.0010822 | 0.00027122 | 0 | 0 |  | 1 | TRUE | wye
31 | LV_2-19_0_3_load_198 | 50 | 0.018276 | 0.0045803 | 0 | 0 |  | 1 | TRUE | wye
32 | LV_2-19_0_3_load_197 | 51 | 0.0088337 | 0.0022139 | 0 | 0 |  | 1 | TRUE | wye
33 | LV_2-19_0_3_load_59 | 52 | 0.0035115 | 0.00088006 | 0 | 0 |  | 1 | TRUE | wye
34 | LV_2-19_0_3_load_191 | 54 | 0.0026171 | 0.0006559 | 0 | 0 |  | 1 | TRUE | wye
35 | LV_2-19_0_3_load_36 | 57 | 0.002797 | 0.00070099 | 0 | 0 |  | 1 | TRUE | wye
36 | LV_2-19_0_3_load_37 | 58 | 0.0026832 | 0.00067247 | 0 | 0 |  | 1 | TRUE | wye
37 | LV_2-19_0_3_load_50 | 59 | 0.0019955 | 0.00050011 | 0 | 0 |  | 1 | TRUE | wye
38 | LV_2-19_0_3_load_151 | 62 | 0.0017982 | 0.00045067 | 0 | 0 |  | 1 | TRUE | wye
39 | LV_2-19_0_3_load_83 | 63 | 0.00088025 | 0.00022061 | 0 | 0 |  | 1 | TRUE | wye
40 | LV_2-19_0_3_load_92 | 68 | 0.0049817 | 0.0012485 | 0 | 0 |  | 1 | TRUE | wye
41 | LV_2-19_0_3_load_87 | 69 | 0.0015427 | 0.00038664 | 0 | 0 |  | 1 | TRUE | wye
42 | LV_2-19_0_3_load_143 | 70 | 0.0016323 | 0.0004091 | 0 | 0 |  | 1 | TRUE | wye
43 | LV_2-19_0_3_load_40 | 71 | 0.001485 | 0.00037217 | 0 | 0 |  | 1 | TRUE | wye
44 | LV_2-19_0_3_load_41 | 72 | 0.0014786 | 0.00037058 | 0 | 0 |  | 1 | TRUE | wye
45 | LV_2-19_0_3_load_43 | 74 | 0.0015059 | 0.00037743 | 0 | 0 |  | 1 | TRUE | wye
46 | LV_2-19_0_3_load_45 | 75 | 0.0025517 | 0.00063951 | 0 | 0 |  | 1 | TRUE | wye
47 | LV_2-19_0_3_load_46 | 76 | 0.0014793 | 0.00037074 | 0 | 0 |  | 1 | TRUE | wye
48 | LV_2-19_0_3_load_48 | 79 | 0.0015876 | 0.00039789 | 0 | 0 |  | 1 | TRUE | wye
49 | LV_2-19_0_3_load_49 | 80 | 0.0059575 | 0.0014931 | 0 | 0 |  | 1 | TRUE | wye
50 | LV_2-19_0_3_load_70 | 81 | 0.0015067 | 0.00037761 | 0 | 0 |  | 1 | TRUE | wye
51 | LV_2-19_0_3_load_61 | 82 | 0.010359 | 0.0025963 | 0 | 0 |  | 1 | TRUE | wye
52 | LV_2-19_0_3_load_98 | 83 | 0.001637 | 0.00041028 | 0 | 0 |  | 1 | TRUE | wye
53 | LV_2-19_0_3_load_71 | 85 | 0.0015102 | 0.0003785 | 0 | 0 |  | 1 | TRUE | wye
54 | LV_2-19_0_3_load_97 | 86 | 0.0016555 | 0.00041492 | 0 | 0 |  | 1 | TRUE | wye
55 | LV_2-19_0_3_load_57 | 89 | 0.0043092 | 0.00108 | 0 | 0 |  | 1 | TRUE | wye
56 | LV_2-19_0_3_load_58 | 90 | 0.0051319 | 0.0012862 | 0 | 0 |  | 1 | TRUE | wye
57 | LV_2-19_0_3_load_202 | 92 | 0.0031185 | 0.00078157 | 0 | 0 |  | 1 | TRUE | wye
58 | LV_2-19_0_3_load_123 | 93 | 0.001551 | 0.00038873 | 0 | 0 |  | 1 | TRUE | wye
59 | LV_2-19_0_3_load_119 | 94 | 0.0018345 | 0.00045976 | 0 | 0 |  | 1 | TRUE | wye
60 | LV_2-19_0_3_load_62 | 96 | 0.00096841 | 0.00024271 | 0 | 0 |  | 1 | TRUE | wye
61 | LV_2-19_0_3_load_63 | 97 | 0.0011615 | 0.00029109 | 0 | 0 |  | 1 | TRUE | wye
62 | LV_2-19_0_3_load_64 | 98 | 0.0009586 | 0.00024025 | 0 | 0 |  | 1 | TRUE | wye
63 | LV_2-19_0_3_load_66 | 100 | 0.0019452 | 0.00048752 | 0 | 0 |  | 1 | TRUE | wye
64 | LV_2-19_0_3_load_67 | 101 | 0.0012237 | 0.0003067 | 0 | 0 |  | 1 | TRUE | wye
65 | LV_2-19_0_3_load_69 | 102 | 0.00092769 | 0.0002325 | 0 | 0 |  | 1 | TRUE | wye
66 | LV_2-19_0_3_load_108 | 103 | 0.0011749 | 0.00029447 | 0 | 0 |  | 1 | TRUE | wye
67 | LV_2-19_0_3_load_68 | 104 | 0.001159 | 0.00029047 | 0 | 0 |  | 1 | TRUE | wye
68 | LV_2-19_0_3_load_104 | 106 | 0.0016278 | 0.00040796 | 0 | 0 |  | 1 | TRUE | wye
69 | LV_2-19_0_3_load_105 | 107 | 0.0015972 | 0.0004003 | 0 | 0 |  | 1 | TRUE | wye
70 | LV_2-19_0_3_load_72 | 108 | 0.00285 | 0.00071429 | 0 | 0 |  | 1 | TRUE | wye
71 | LV_2-19_0_3_load_73 | 109 | 0.0064423 | 0.0016146 | 0 | 0 |  | 1 | TRUE | wye
72 | LV_2-19_0_3_load_75 | 111 | 0.0028397 | 0.0007117 | 0 | 0 |  | 1 | TRUE | wye
73 | LV_2-19_0_3_load_78 | 112 | 0.0020877 | 0.00052324 | 0 | 0 |  | 1 | TRUE | wye
74 | LV_2-19_0_3_load_203 | 113 | 0.0054513 | 0.0013662 | 0 | 0 |  | 1 | TRUE | wye
75 | LV_2-19_0_3_load_154 | 114 | 0.0056245 | 0.0014096 | 0 | 0 |  | 1 | TRUE | wye
76 | LV_2-19_0_3_load_79 | 115 | 0.0021462 | 0.00053788 | 0 | 0 |  | 1 | TRUE | wye
77 | LV_2-19_0_3_load_81 | 116 | 0.0049487 | 0.0012403 | 0 | 0 |  | 1 | TRUE | wye
78 | LV_2-19_0_3_load_82 | 117 | 0.0012481 | 0.00031281 | 0 | 0 |  | 1 | TRUE | wye
79 | LV_2-19_0_3_load_86 | 118 | 0.0011533 | 0.00028904 | 0 | 0 |  | 1 | TRUE | wye
80 | LV_2-19_0_3_load_90 | 120 | 0.0017056 | 0.00042747 | 0 | 0 |  | 1 | TRUE | wye
81 | LV_2-19_0_3_load_95 | 122 | 0.0016447 | 0.00041221 | 0 | 0 |  | 1 | TRUE | wye
82 | LV_2-19_0_3_load_206 | 124 | 0.0019652 | 0.00049252 | 0 | 0 |  | 1 | TRUE | wye
83 | LV_2-19_0_3_load_208 | 126 | 0.0016343 | 0.00040958 | 0 | 0 |  | 1 | TRUE | wye
84 | LV_2-19_0_3_load_209 | 127 | 0.0016947 | 0.00042472 | 0 | 0 |  | 1 | TRUE | wye
85 | LV_2-19_0_3_load_100 | 129 | 0.0016714 | 0.00041889 | 0 | 0 |  | 1 | TRUE | wye
86 | LV_2-19_0_3_load_101 | 130 | 0.0016276 | 0.00040793 | 0 | 0 |  | 1 | TRUE | wye
87 | LV_2-19_0_3_load_102 | 131 | 0.0016492 | 0.00041333 | 0 | 0 |  | 1 | TRUE | wye
88 | LV_2-19_0_3_load_103 | 132 | 0.0015812 | 0.0003963 | 0 | 0 |  | 1 | TRUE | wye
89 | LV_2-19_0_3_load_150 | 133 | 0.0016164 | 0.00040512 | 0 | 0 |  | 1 | TRUE | wye
90 | LV_2-19_0_3_load_201 | 134 | 0.0016403 | 0.0004111 | 0 | 0 |  | 1 | TRUE | wye
91 | LV_2-19_0_3_load_107 | 135 | 0.0015947 | 0.00039966 | 0 | 0 |  | 1 | TRUE | wye
92 | LV_2-19_0_3_load_200 | 136 | 0.0015815 | 0.00039637 | 0 | 0 |  | 1 | TRUE | wye
93 | LV_2-19_0_3_load_106 | 137 | 0.0019577 | 0.00049065 | 0 | 0 |  | 1 | TRUE | wye
94 | LV_2-19_0_3_load_127 | 139 | 0.0015448 | 0.00038717 | 0 | 0 |  | 1 | TRUE | wye
95 | LV_2-19_0_3_load_109 | 140 | 0.0016466 | 0.00041268 | 0 | 0 |  | 1 | TRUE | wye
96 | LV_2-19_0_3_load_112 | 143 | 0.0053005 | 0.0013284 | 0 | 0 |  | 1 | TRUE | wye
97 | LV_2-19_0_3_load_115 | 146 | 0.0052508 | 0.001316 | 0 | 0 |  | 1 | TRUE | wye
98 | LV_2-19_0_3_load_116 | 147 | 0.0052944 | 0.0013269 | 0 | 0 |  | 1 | TRUE | wye
99 | LV_2-19_0_3_load_204 | 149 | 0.0017583 | 0.00044067 | 0 | 0 |  | 1 | TRUE | wye
100 | LV_2-19_0_3_load_205 | 150 | 0.0052853 | 0.0013246 | 0 | 0 |  | 1 | TRUE | wye
101 | LV_2-19_0_3_load_159 | 152 | 0.0032344 | 0.00081062 | 0 | 0 |  | 1 | TRUE | wye
102 | LV_2-19_0_3_load_157 | 153 | 0.00084944 | 0.00021289 | 0 | 0 |  | 1 | TRUE | wye
103 | LV_2-19_0_3_load_139 | 154 | 0.00086804 | 0.00021755 | 0 | 0 |  | 1 | TRUE | wye
104 | LV_2-19_0_3_load_140 | 155 | 0.0032008 | 0.00080219 | 0 | 0 |  | 1 | TRUE | wye
105 | LV_2-19_0_3_load_118 | 156 | 0.0012986 | 0.00032545 | 0 | 0 |  | 1 | TRUE | wye
106 | LV_2-19_0_3_load_120 | 157 | 0.0021599 | 0.00054132 | 0 | 0 |  | 1 | TRUE | wye
107 | LV_2-19_0_3_load_122 | 158 | 0.0024741 | 0.00062007 | 0 | 0 |  | 1 | TRUE | wye
108 | LV_2-19_0_3_load_137 | 159 | 0.0010003 | 0.00025071 | 0 | 0 |  | 1 | TRUE | wye
109 | LV_2-19_0_3_load_135 | 163 | 0.002074 | 0.00051978 | 0 | 0 |  | 1 | TRUE | wye
110 | LV_2-19_0_3_load_131 | 164 | 0.001535 | 0.00038471 | 0 | 0 |  | 1 | TRUE | wye
111 | LV_2-19_0_3_load_141 | 165 | 0.0020747 | 0.00051998 | 0 | 0 |  | 1 | TRUE | wye
112 | LV_2-19_0_3_load_128 | 166 | 0.0010708 | 0.00026837 | 0 | 0 |  | 1 | TRUE | wye
113 | LV_2-19_0_3_load_129 | 167 | 0.00042335 | 0.0001061 | 0 | 0 |  | 1 | TRUE | wye
114 | LV_2-19_0_3_load_165 | 168 | 0.0019581 | 0.00049074 | 0 | 0 |  | 1 | TRUE | wye
115 | LV_2-19_0_3_load_160 | 171 | 0.00037853 | 9.4868e-05 | 0 | 0 |  | 1 | TRUE | wye
116 | LV_2-19_0_3_load_138 | 172 | 0.0011123 | 0.00027876 | 0 | 0 |  | 1 | TRUE | wye
117 | LV_2-19_0_3_load_145 | 173 | 0.0010004 | 0.00025073 | 0 | 0 |  | 1 | TRUE | wye
118 | LV_2-19_0_3_load_142 | 174 | 0.0010131 | 0.00025391 | 0 | 0 |  | 1 | TRUE | wye
119 | LV_2-19_0_3_load_146 | 175 | 0.0010312 | 0.00025845 | 0 | 0 |  | 1 | TRUE | wye
120 | LV_2-19_0_3_load_149 | 176 | 0.00091495 | 0.00022931 | 0 | 0 |  | 1 | TRUE | wye
121 | LV_2-19_0_3_load_147 | 177 | 0.0010575 | 0.00026504 | 0 | 0 |  | 1 | TRUE | wye
122 | LV_2-19_0_3_load_148 | 178 | 0.00084891 | 0.00021276 | 0 | 0 |  | 1 | TRUE | wye
123 | LV_2-19_0_3_load_155 | 179 | 0.0010967 | 0.00027485 | 0 | 0 |  | 1 | TRUE | wye
124 | LV_2-19_0_3_load_174 | 180 | 0.00019279 | 4.8318e-05 | 0 | 0 |  | 1 | TRUE | wye
125 | LV_2-19_0_3_load_156 | 181 | 0.003918 | 0.00098194 | 0 | 0 |  | 1 | TRUE | wye
126 | LV_2-19_0_3_load_161 | 183 | 0.006291 | 0.0015767 | 0 | 0 |  | 1 | TRUE | wye
127 | LV_2-19_0_3_load_162 | 184 | 0.0016526 | 0.00041418 | 0 | 0 |  | 1 | TRUE | wye
128 | LV_2-19_0_3_load_163 | 185 | 0.0015591 | 0.00039076 | 0 | 0 |  | 1 | TRUE | wye
129 | LV_2-19_0_3_load_170 | 187 | 0.0014942 | 0.00037448 | 0 | 0 |  | 1 | TRUE | wye
130 | LV_2-19_0_3_load_168 | 188 | 0.0030598 | 0.00076687 | 0 | 0 |  | 1 | TRUE | wye
131 | LV_2-19_0_3_load_167 | 189 | 0.00058333 | 0.0001462 | 0 | 0 |  | 1 | TRUE | wye
132 | LV_2-19_0_3_load_169 | 190 | 0.0014482 | 0.00036295 | 0 | 0 |  | 1 | TRUE | wye
133 | LV_2-19_0_3_load_182 | 191 | 0.00064504 | 0.00016166 | 0 | 0 |  | 1 | TRUE | wye
134 | LV_2-19_0_3_load_183 | 192 | 0.00027654 | 6.9307e-05 | 0 | 0 |  | 1 | TRUE | wye
135 | LV_2-19_0_3_load_171 | 193 | 0.00060337 | 0.00015122 | 0 | 0 |  | 1 | TRUE | wye
136 | LV_2-19_0_3_load_175 | 195 | 0.00032359 | 8.1099e-05 | 0 | 0 |  | 1 | TRUE | wye
137 | LV_2-19_0_3_load_178 | 197 | 0.00018864 | 4.7278e-05 | 0 | 0 |  | 1 | TRUE | wye
138 | LV_2-19_0_3_load_179 | 198 | 0.00057724 | 0.00014467 | 0 | 0 |  | 1 | TRUE | wye
139 | LV_2-19_0_3_load_177 | 199 | 0.00053984 | 0.0001353 | 0 | 0 |  | 1 | TRUE | wye
140 | LV_2-19_0_3_load_185 | 201 | 0.00032347 | 8.1068e-05 | 0 | 0 |  | 1 | TRUE | wye
141 | LV_2-19_0_3_load_186 | 202 | 0.00032448 | 8.1323e-05 | 0 | 0 |  | 1 | TRUE | wye
142 | LV_2-19_0_3_load_184 | 203 | 0.0015863 | 0.00039756 | 0 | 0 |  | 1 | TRUE | wye
143 | LV_2-19_0_3_load_187 | 204 | 0.0020194 | 0.0005061 | 0 | 0 |  | 1 | TRUE | wye

## ext_grid
| name | bus | vm_pu | va_degree | slack_weight | in_service
0 |  | 90 | 1 | 0 | 1 | TRUE

## line
| name | std_type | from_bus | to_bus | length_km | r_ohm_per_km | x_ohm_per_km | c_nf_per_km | g_us_per_km | max_i_ka | df | parallel | type | in_service
0 | LV_2-19_0_3_line_0 |  | 0 | 1 | 0.013983 | 0.125 | 0.08 | 261 | 0 | 0.364 | 1 | 1 | cs | TRUE
1 | LV_2-19_0_3_line_1 |  | 0 | 2 | 0.0062797 | 0.125 | 0.08 | 261 | 0 | 0.364 | 1 | 1 | cs | TRUE
2 | LV_2-19_0_3_line_2 |  | 1 | 3 | 0.010753 | 0.125 | 0.08 | 261 | 0 | 0.364 | 1 | 1 | cs | TRUE
3 | LV_2-19_0_3_line_3 |  | 3 | 4 | 0.01788 | 0.125 | 0.08 | 261 | 0 | 0.364 | 1 | 1 | cs | TRUE
4 | LV_2-19_0_3_line_4 |  | 4 | 5 | 0.028751 | 0.125 | 0.08 | 261 | 0 | 0.364 | 1 | 2 | cs | TRUE
5 | LV_2-19_0_3_line_5 |  | 4 | 6 | 0.002077 | 0.125 | 0.08 | 261 | 0 | 0.364 | 1 | 2 | cs | TRUE
6 | LV_2-19_0_3_line_6 |  | 5 | 7 | 0.013382 | 0.125 | 0.08 | 261 | 0 | 0.364 | 1 | 2 | cs | TRUE
7 | LV_2-19_0_3_line_7 |  | 6 | 8 | 0.020573 | 0.125 | 0.08 | 261 | 0 | 0.364 | 1 | 2 | cs | TRUE
8 | LV_2-19_0_3_line_8 |  | 6 | 9 | 0.025059 | 0.125 | 0.08 | 261 | 0 | 0.364 | 1 | 2 | cs | TRUE
9 | LV_2-19_0_3_line_9 |  | 7 | 10 | 0.0041846 | 0.125 | 0.08 | 261 | 0 | 0.364 | 1 | 2 | cs | TRUE
10 | LV_2-19_0_3_line_10 |  | 8 | 11 | 0.012303 | 0.125 | 0.08 | 261 | 0 | 0.364 | 1 | 2 | cs | TRUE
11 | LV_2-19_0_3_line_11 |  | 8 | 12 | 0.031827 | 0.125 | 0.08 | 261 | 0 | 0.364 | 1 | 1 | cs | TRUE
12 | LV_2-19_0_3_line_12 |  | 9 | 13 | 0.01114 | 0.125 | 0.08 | 261 | 0 | 0.364 | 1 | 2 | cs | TRUE
13 | LV_2-19_0_3_line_13 |  | 10 | 14 | 0.013638 | 0.125 | 0.08 | 261 | 0 | 0.364 | 1 | 2 | cs | TRUE
14 | LV_2-19_0_3_line_14 |  | 11 | 70 | 0.025639 | 0.125 | 0.08 | 261 | 0 | 0.364 | 1 | 1 | cs | TRUE
15 | LV_2-19_0_3_line_15 |  | 11 | 91 | 0.025729 | 0.125 | 0.08 | 261 | 0 | 0.364 | 1 | 1 | cs | TRUE
16 | LV_2-19_0_3_line_16 |  | 13 | 88 | 0.01368 | 0.125 | 0.08 | 261 | 0 | 0.364 | 1 | 2 | cs | TRUE
17 | LV_2-19_0_3_line_17 |  | 14 | 15 | 0.015396 | 0.125 | 0.08 | 261 | 0 | 0.364 | 1 | 1 | cs | TRUE
18 | LV_2-19_0_3_line_18 |  | 14 | 16 | 0.073899 | 0.125 | 0.08 | 261 | 0 | 0.364 | 1 | 2 | cs | TRUE
19 | LV_2-19_0_3_line_19 |  | 15 | 17 | 0.047637 | 0.125 | 0.08 | 261 | 0 | 0.364 | 1 | 1 | cs | TRUE
20 | LV_2-19_0_3_line_20 |  | 16 | 18 | 0.010884 | 0.125 | 0.08 | 261 | 0 | 0.364 | 1 | 2 | cs | TRUE
21 | LV_2-19_0_3_line_21 |  | 18 | 19 | 0.095196 | 0.125 | 0.08 | 261 | 0 | 0.364 | 1 | 2 | cs | TRUE
22 | LV_2-19_0_3_line_22 |  | 19 | 44 | 0.034823 | 0.125 | 0.08 | 261 | 0 | 0.364 | 1 | 1 | cs | TRUE
23 | LV_2-19_0_3_line_23 |  | 20 | 21 | 0.0058175 | 0.125 | 0.08 | 261 | 0 | 0.364 | 1 | 1 | cs | TRUE
24 | LV_2-19_0_3_line_24 |  | 21 | 22 | 0.035253 | 0.125 | 0.08 | 261 | 0 | 0.364 | 1 | 1 | cs | TRUE
25 | LV_2-19_0_3_line_25 |  | 22 | 23 | 0.012121 | 0.125 | 0.08 | 261 | 0 | 0.364 | 1 | 1 | cs | TRUE
26 | LV_2-19_0_3_line_26 |  | 23 | 24 | 0.018557 | 0.125 | 0.08 | 261 | 0 | 0.364 | 1 | 1 | cs | TRUE
27 | LV_2-19_0_3_line_27 |  | 23 | 25 | 0.021041 | 0.125 | 0.08 | 261 | 0 | 0.364 | 1 | 1 | cs | TRUE
28 | LV_2-19_0_3_line_28 |  | 24 | 26 | 0.0093325 | 0.125 | 0.08 | 261 | 0 | 0.364 | 1 | 1 | cs | TRUE
29 | LV_2-19_0_3_line_29 |  | 25 | 27 | 0.014279 | 0.125 | 0.08 | 261 | 0 | 0.364 | 1 | 1 | cs | TRUE
30 | LV_2-19_0_3_line_30 |  | 26 | 28 | 0.033147 | 0.125 | 0.08 | 261 | 0 | 0.364 | 1 | 1 | cs | TRUE
31 | LV_2-19_0_3_line_31 |  | 28 | 29 | 0.018572 | 0.125 | 0.08 | 261 | 0 | 0.364 | 1 | 1 | cs | TRUE
32 | LV_2-19_0_3_line_32 |  | 28 | 30 | 0.029283 | 0.125 | 0.08 | 261 | 0 | 0.364 | 1 | 1 | cs | TRUE
33 | LV_2-19_0_3_line_33 |  | 29 | 57 | 0.0072093 | 0.125 | 0.08 | 261 | 0 | 0.364 | 1 | 1 | cs | TRUE
34 | LV_2-19_0_3_line_34 |  | 30 | 58 | 0.019903 | 0.125 | 0.08 | 261 | 0 | 0.364 | 1 | 1 | cs | TRUE
35 | LV_2-19_0_3_line_35 |  | 31 | 32 | 0.009191 | 0.125 | 0.08 | 261 | 0 | 0.364 | 1 | 1 | cs | TRUE
36 | LV_2-19_0_3_line_36 |  | 31 | 33 | 0.0038801 | 0.125 | 0.08 | 261 | 0 | 0.364 | 1 | 1 | cs | TRUE
37 | LV_2-19_0_3_line_37 |  | 32 | 34 | 0.025405 | 0.125 | 0.08 | 261 | 0 | 0.364 | 1 | 1 | cs | TRUE
38 | LV_2-19_0_3_line_38 |  | 33 | 35 | 0.022164 | 0.125 | 0.08 | 261 | 0 | 0.364 | 1 | 1 | cs | TRUE
39 | LV_2-19_0_3_line_39 |  | 33 | 36 | 0.0066166 | 0.125 | 0.08 | 261 | 0 | 0.364 | 1 | 1 | cs | TRUE
40 | LV_2-19_0_3_line_40 |  | 34 | 37 | 0.032 | 0.125 | 0.08 | 261 | 0 | 0.364 | 1 | 1 | cs | TRUE
41 | LV_2-19_0_3_line_41 |  | 35 | 38 | 0.0066624 | 0.125 | 0.08 | 261 | 0 | 0.364 | 1 | 1 | cs | TRUE
42 | LV_2-19_0_3_line_42 |  | 36 | 39 | 0.0097009 | 0.125 | 0.08 | 261 | 0 | 0.364 | 1 | 1 | cs | TRUE
43 | LV_2-19_0_3_line_43 |  | 37 | 40 | 0.01934 | 0.125 | 0.08 | 261 | 0 | 0.364 | 1 | 1 | cs | TRUE
44 | LV_2-19_0_3_line_44 |  | 40 | 41 | 0.004912 | 0.125 | 0.08 | 261 | 0 | 0.364 | 1 | 1 | cs | TRUE
45 | LV_2-19_0_3_line_45 |  | 40 | 42 | 0.01639 | 0.125 | 0.08 | 261 | 0 | 0.364 | 1 | 1 | cs | TRUE
46 | LV_2-19_0_3_line_46 |  | 41 | 160 | 0.036793 | 0.125 | 0.08 | 261 | 0 | 0.364 | 1 | 1 | cs | TRUE
47 | LV_2-19_0_3_line_47 |  | 41 | 158 | 0.01145 | 0.125 | 0.08 | 261 | 0 | 0.364 | 1 | 1 | cs | TRUE
48 | LV_2-19_0_3_line_48 |  | 42 | 169 | 0.027692 | 0.125 | 0.08 | 261 | 0 | 0.364 | 1 | 1 | cs | TRUE
49 | LV_2-19_0_3_line_49 |  | 42 | 139 | 0.024873 | 0.125 | 0.08 | 261 | 0 | 0.364 | 1 | 1 | cs | TRUE
50 | LV_2-19_0_3_line_50 |  | 43 | 44 | 0.022617 | 0.125 | 0.08 | 261 | 0 | 0.364 | 1 | 1 | cs | TRUE
51 | LV_2-19_0_3_line_51 |  | 44 | 45 | 0.16232 | 0.125 | 0.08 | 261 | 0 | 0.364 | 1 | 1 | cs | TRUE
52 | LV_2-19_0_3_line_52 |  | 45 | 49 | 0.0058138 | 0.125 | 0.08 | 261 | 0 | 0.364 | 1 | 1 | cs | TRUE
53 | LV_2-19_0_3_line_53 |  | 45 | 50 | 0.021637 | 0.125 | 0.08 | 261 | 0 | 0.364 | 1 | 1 | cs | TRUE
54 | LV_2-19_0_3_line_54 |  | 46 | 47 | 0.055225 | 0.125 | 0.08 | 261 | 0 | 0.364 | 1 | 1 | cs | TRUE
55 | LV_2-19_0_3_line_55 |  | 46 | 48 | 0.18816 | 0.125 | 0.08 | 261 | 0 | 0.364 | 1 | 1 | cs | TRUE
56 | LV_2-19_0_3_line_56 |  | 48 | 49 | 0.029471 | 0.125 | 0.08 | 261 | 0 | 0.364 | 1 | 1 | cs | TRUE
57 | LV_2-19_0_3_line_57 |  | 50 | 51 | 0.0036014 | 0.125 | 0.08 | 261 | 0 | 0.364 | 1 | 1 | cs | TRUE
58 | LV_2-19_0_3_line_58 |  | 51 | 56 | 0.066921 | 0.125 | 0.08 | 261 | 0 | 0.364 | 1 | 1 | cs | TRUE
59 | LV_2-19_0_3_line_59 |  | 52 | 53 | 0.0036234 | 0.125 | 0.08 | 261 | 0 | 0.364 | 1 | 1 | cs | TRUE
60 | LV_2-19_0_3_line_60 |  | 53 | 78 | 0.040619 | 0.125 | 0.08 | 261 | 0 | 0.364 | 1 | 1 | cs | TRUE
61 | LV_2-19_0_3_line_61 |  | 54 | 55 | 0.020752 | 0.125 | 0.08 | 261 | 0 | 0.364 | 1 | 1 | cs | TRUE
62 | LV_2-19_0_3_line_62 |  | 55 | 56 | 0.031492 | 0.125 | 0.08 | 261 | 0 | 0.364 | 1 | 1 | cs | TRUE
63 | LV_2-19_0_3_line_63 |  | 57 | 59 | 0.034893 | 0.125 | 0.08 | 261 | 0 | 0.364 | 1 | 1 | cs | TRUE
64 | LV_2-19_0_3_line_64 |  | 58 | 60 | 0.024088 | 0.125 | 0.08 | 261 | 0 | 0.364 | 1 | 1 | cs | TRUE
65 | LV_2-19_0_3_line_65 |  | 60 | 64 | 0.014621 | 0.125 | 0.08 | 261 | 0 | 0.364 | 1 | 1 | cs | TRUE
66 | LV_2-19_0_3_line_66 |  | 61 | 62 | 0.030508 | 0.125 | 0.08 | 261 | 0 | 0.364 | 1 | 1 | cs | TRUE
67 | LV_2-19_0_3_line_67 |  | 61 | 63 | 0.008349 | 0.125 | 0.08 | 261 | 0 | 0.364 | 1 | 1 | cs | TRUE
68 | LV_2-19_0_3_line_68 |  | 62 | 65 | 0.013437 | 0.125 | 0.08 | 261 | 0 | 0.364 | 1 | 1 | cs | TRUE
69 | LV_2-19_0_3_line_69 |  | 63 | 66 | 0.0018809 | 0.125 | 0.08 | 261 | 0 | 0.364 | 1 | 1 | cs | TRUE
70 | LV_2-19_0_3_line_70 |  | 64 | 70 | 0.017443 | 0.125 | 0.08 | 261 | 0 | 0.364 | 1 | 1 | cs | TRUE
71 | LV_2-19_0_3_line_71 |  | 64 | 67 | 0.013432 | 0.125 | 0.08 | 261 | 0 | 0.364 | 1 | 1 | cs | TRUE
72 | LV_2-19_0_3_line_72 |  | 65 | 67 | 0.020962 | 0.125 | 0.08 | 261 | 0 | 0.364 | 1 | 1 | cs | TRUE
73 | LV_2-19_0_3_line_73 |  | 66 | 117 | 0.004545 | 0.125 | 0.08 | 261 | 0 | 0.364 | 1 | 1 | cs | TRUE
74 | LV_2-19_0_3_line_74 |  | 66 | 115 | 0.0064595 | 0.125 | 0.08 | 261 | 0 | 0.364 | 1 | 1 | cs | TRUE
75 | LV_2-19_0_3_line_75 |  | 67 | 68 | 0.014315 | 0.125 | 0.08 | 261 | 0 | 0.364 | 1 | 1 | cs | TRUE
76 | LV_2-19_0_3_line_76 |  | 67 | 69 | 0.025588 | 0.125 | 0.08 | 261 | 0 | 0.364 | 1 | 1 | cs | TRUE
77 | LV_2-19_0_3_line_77 |  | 69 | 118 | 0.0065486 | 0.125 | 0.08 | 261 | 0 | 0.364 | 1 | 1 | cs | TRUE
78 | LV_2-19_0_3_line_78 |  | 71 | 72 | 0.0050726 | 0.125 | 0.08 | 261 | 0 | 0.364 | 1 | 1 | cs | TRUE
79 | LV_2-19_0_3_line_79 |  | 71 | 73 | 0.013118 | 0.125 | 0.08 | 261 | 0 | 0.364 | 1 | 1 | cs | TRUE
80 | LV_2-19_0_3_line_80 |  | 72 | 74 | 0.012845 | 0.125 | 0.08 | 261 | 0 | 0.364 | 1 | 1 | cs | TRUE
81 | LV_2-19_0_3_line_81 |  | 73 | 75 | 0.0023465 | 0.125 | 0.08 | 261 | 0 | 0.364 | 1 | 1 | cs | TRUE
82 | LV_2-19_0_3_line_82 |  | 74 | 76 | 0.0051124 | 0.125 | 0.08 | 261 | 0 | 0.364 | 1 | 1 | cs | TRUE
83 | LV_2-19_0_3_line_83 |  | 75 | 80 | 0.025726 | 0.125 | 0.08 | 261 | 0 | 0.364 | 1 | 1 | cs | TRUE
84 | LV_2-19_0_3_line_84 |  | 76 | 81 | 0.002754 | 0.125 | 0.08 | 261 | 0 | 0.364 | 1 | 1 | cs | TRUE
85 | LV_2-19_0_3_line_85 |  | 77 | 78 | 0.030184 | 0.125 | 0.08 | 261 | 0 | 0.364 | 1 | 1 | cs | TRUE
86 | LV_2-19_0_3_line_86 |  | 77 | 79 | 0.012276 | 0.125 | 0.08 | 261 | 0 | 0.364 | 1 | 1 | cs | TRUE
87 | LV_2-19_0_3_line_87 |  | 78 | 82 | 0.021315 | 0.125 | 0.08 | 261 | 0 | 0.364 | 1 | 1 | cs | TRUE
88 | LV_2-19_0_3_line_88 |  | 79 | 83 | 0.00012071 | 0.125 | 0.08 | 261 | 0 | 0.364 | 1 | 1 | cs | TRUE
89 | LV_2-19_0_3_line_89 |  | 80 | 84 | 0.02192 | 0.125 | 0.08 | 261 | 0 | 0.364 | 1 | 1 | cs | TRUE
90 | LV_2-19_0_3_line_90 |  | 81 | 85 | 0.0023568 | 0.125 | 0.08 | 261 | 0 | 0.364 | 1 | 1 | cs | TRUE
91 | LV_2-19_0_3_line_91 |  | 83 | 86 | 0.0024806 | 0.125 | 0.08 | 261 | 0 | 0.364 | 1 | 1 | cs | TRUE
92 | LV_2-19_0_3_line_92 |  | 84 | 87 | 0.00716 | 0.125 | 0.08 | 261 | 0 | 0.364 | 1 | 1 | cs | TRUE
93 | LV_2-19_0_3_line_93 |  | 85 | 106 | 0.010161 | 0.125 | 0.08 | 261 | 0 | 0.364 | 1 | 1 | cs | TRUE
94 | LV_2-19_0_3_line_94 |  | 86 | 128 | 0.011874 | 0.125 | 0.08 | 261 | 0 | 0.364 | 1 | 1 | cs | TRUE
95 | LV_2-19_0_3_line_95 |  | 87 | 114 | 0.03189 | 0.125 | 0.08 | 261 | 0 | 0.364 | 1 | 1 | cs | TRUE
96 | LV_2-19_0_3_line_96 |  | 87 | 110 | 0.033822 | 0.125 | 0.08 | 261 | 0 | 0.364 | 1 | 1 | cs | TRUE
97 | LV_2-19_0_3_line_97 |  | 88 | 89 | 0.019776 | 0.125 | 0.08 | 261 | 0 | 0.364 | 1 | 1 | cs | TRUE
98 | LV_2-19_0_3_line_98 |  | 88 | 90 | 0.015879 | 0.125 | 0.08 | 261 | 0 | 0.364 | 1 | 2 | cs | TRUE
99 | LV_2-19_0_3_line_99 |  | 90 | 92 | 0.017973 | 0.125 | 0.08 | 261 | 0 | 0.364 | 1 | 1 | cs | TRUE
100 | LV_2-19_0_3_line_100 |  | 91 | 93 | 0.012035 | 0.125 | 0.08 | 261 | 0 | 0.364 | 1 | 1 | cs | TRUE
101 | LV_2-19_0_3_line_101 |  | 91 | 94 | 0.016874 | 0.125 | 0.08 | 261 | 0 | 0.364 | 1 | 1 | cs | TRUE
102 | LV_2-19_0_3_line_102 |  | 92 | 95 | 0.016114 | 0.125 | 0.08 | 261 | 0 | 0.364 | 1 | 1 | cs | TRUE
103 | LV_2-19_0_3_line_103 |  | 93 | 159 | 0.010013 | 0.125 | 0.08 | 261 | 0 | 0.364 | 1 | 1 | cs | TRUE
104 | LV_2-19_0_3_line_104 |  | 94 | 156 | 0.0084898 | 0.125 | 0.08 | 261 | 0 | 0.364 | 1 | 1 | cs | TRUE
105 | LV_2-19_0_3_line_105 |  | 95 | 113 | 0.016364 | 0.125 | 0.08 | 261 | 0 | 0.364 | 1 | 1 | cs | TRUE
106 | LV_2-19_0_3_line_106 |  | 95 | 110 | 0.033471 | 0.125 | 0.08 | 261 | 0 | 0.364 | 1 | 1 | cs | TRUE
107 | LV_2-19_0_3_line_107 |  | 96 | 97 | 0.0087479 | 0.125 | 0.08 | 261 | 0 | 0.364 | 1 | 1 | cs | TRUE
108 | LV_2-19_0_3_line_108 |  | 96 | 98 | 0.0053329 | 0.125 | 0.08 | 261 | 0 | 0.364 | 1 | 1 | cs | TRUE
109 | LV_2-19_0_3_line_109 |  | 97 | 99 | 0.01037 | 0.125 | 0.08 | 261 | 0 | 0.364 | 1 | 1 | cs | TRUE
110 | LV_2-19_0_3_line_110 |  | 98 | 100 | 7.0775e-05 | 0.125 | 0.08 | 261 | 0 | 0.364 | 1 | 1 | cs | TRUE
111 | LV_2-19_0_3_line_111 |  | 99 | 101 | 0.014214 | 0.125 | 0.08 | 261 | 0 | 0.364 | 1 | 1 | cs | TRUE
112 | LV_2-19_0_3_line_112 |  | 99 | 102 | 0.0083845 | 0.125 | 0.08 | 261 | 0 | 0.364 | 1 | 1 | cs | TRUE
113 | LV_2-19_0_3_line_113 |  | 101 | 103 | 0.0089829 | 0.125 | 0.08 | 261 | 0 | 0.364 | 1 | 1 | cs | TRUE
114 | LV_2-19_0_3_line_114 |  | 102 | 104 | 0.0061145 | 0.125 | 0.08 | 261 | 0 | 0.364 | 1 | 1 | cs | TRUE
115 | LV_2-19_0_3_line_115 |  | 103 | 105 | 0.089276 | 0.125 | 0.08 | 261 | 0 | 0.364 | 1 | 1 | cs | TRUE
116 | LV_2-19_0_3_line_116 |  | 105 | 138 | 0.00488 | 0.125 | 0.08 | 261 | 0 | 0.364 | 1 | 1 | cs | TRUE
117 | LV_2-19_0_3_line_117 |  | 105 | 139 | 0.025275 | 0.125 | 0.08 | 261 | 0 | 0.364 | 1 | 1 | cs | TRUE
118 | LV_2-19_0_3_line_118 |  | 106 | 107 | 0.0050983 | 0.125 | 0.08 | 261 | 0 | 0.364 | 1 | 1 | cs | TRUE
119 | LV_2-19_0_3_line_119 |  | 107 | 137 | 0.0037221 | 0.125 | 0.08 | 261 | 0 | 0.364 | 1 | 1 | cs | TRUE
120 | LV_2-19_0_3_line_120 |  | 108 | 109 | 0.0055134 | 0.125 | 0.08 | 261 | 0 | 0.364 | 1 | 1 | cs | TRUE
121 | LV_2-19_0_3_line_121 |  | 108 | 110 | 0.013587 | 0.125 | 0.08 | 261 | 0 | 0.364 | 1 | 1 | cs | TRUE
122 | LV_2-19_0_3_line_122 |  | 109 | 111 | 0.0052801 | 0.125 | 0.08 | 261 | 0 | 0.364 | 1 | 1 | cs | TRUE
123 | LV_2-19_0_3_line_123 |  | 111 | 112 | 0.0066983 | 0.125 | 0.08 | 261 | 0 | 0.364 | 1 | 1 | cs | TRUE
124 | LV_2-19_0_3_line_124 |  | 115 | 116 | 0.014301 | 0.125 | 0.08 | 261 | 0 | 0.364 | 1 | 1 | cs | TRUE
125 | LV_2-19_0_3_line_125 |  | 118 | 119 | 0.059722 | 0.125 | 0.08 | 261 | 0 | 0.364 | 1 | 1 | cs | TRUE
126 | LV_2-19_0_3_line_126 |  | 119 | 120 | 0.003881 | 0.125 | 0.08 | 261 | 0 | 0.364 | 1 | 1 | cs | TRUE
127 | LV_2-19_0_3_line_127 |  | 119 | 121 | 0.005372 | 0.125 | 0.08 | 261 | 0 | 0.364 | 1 | 1 | cs | TRUE
128 | LV_2-19_0_3_line_128 |  | 121 | 122 | 0.00384 | 0.125 | 0.08 | 261 | 0 | 0.364 | 1 | 1 | cs | TRUE
129 | LV_2-19_0_3_line_129 |  | 121 | 123 | 0.006525 | 0.125 | 0.08 | 261 | 0 | 0.364 | 1 | 1 | cs | TRUE
130 | LV_2-19_0_3_line_130 |  | 123 | 124 | 0.00378 | 0.125 | 0.08 | 261 | 0 | 0.364 | 1 | 1 | cs | TRUE
131 | LV_2-19_0_3_line_131 |  | 123 | 125 | 0.007163 | 0.125 | 0.08 | 261 | 0 | 0.364 | 1 | 1 | cs | TRUE
132 | LV_2-19_0_3_line_132 |  | 125 | 126 | 0.00352 | 0.125 | 0.08 | 261 | 0 | 0.364 | 1 | 1 | cs | TRUE
133 | LV_2-19_0_3_line_133 |  | 125 | 127 | 0.006314 | 0.125 | 0.08 | 261 | 0 | 0.364 | 1 | 1 | cs | TRUE
134 | LV_2-19_0_3_line_134 |  | 128 | 129 | 0.0027221 | 0.125 | 0.08 | 261 | 0 | 0.364 | 1 | 1 | cs | TRUE
135 | LV_2-19_0_3_line_135 |  | 128 | 130 | 0.0023537 | 0.125 | 0.08 | 261 | 0 | 0.364 | 1 | 1 | cs | TRUE
136 | LV_2-19_0_3_line_136 |  | 129 | 131 | 0.012472 | 0.125 | 0.08 | 261 | 0 | 0.364 | 1 | 1 | cs | TRUE
137 | LV_2-19_0_3_line_137 |  | 130 | 132 | 0.0050694 | 0.125 | 0.08 | 261 | 0 | 0.364 | 1 | 1 | cs | TRUE
138 | LV_2-19_0_3_line_138 |  | 131 | 133 | 0.0013021 | 0.125 | 0.08 | 261 | 0 | 0.364 | 1 | 1 | cs | TRUE
139 | LV_2-19_0_3_line_139 |  | 132 | 134 | 0.0010043 | 0.125 | 0.08 | 261 | 0 | 0.364 | 1 | 1 | cs | TRUE
140 | LV_2-19_0_3_line_140 |  | 133 | 135 | 0.0040651 | 0.125 | 0.08 | 261 | 0 | 0.364 | 1 | 1 | cs | TRUE
141 | LV_2-19_0_3_line_141 |  | 134 | 136 | 0.0039862 | 0.125 | 0.08 | 261 | 0 | 0.364 | 1 | 1 | cs | TRUE
142 | LV_2-19_0_3_line_142 |  | 135 | 137 | 0.0010131 | 0.125 | 0.08 | 261 | 0 | 0.364 | 1 | 1 | cs | TRUE
143 | LV_2-19_0_3_line_143 |  | 138 | 166 | 0.022578 | 0.125 | 0.08 | 261 | 0 | 0.364 | 1 | 1 | cs | TRUE
144 | LV_2-19_0_3_line_144 |  | 138 | 167 | 0.027521 | 0.125 | 0.08 | 261 | 0 | 0.364 | 1 | 1 | cs | TRUE
145 | LV_2-19_0_3_line_145 |  | 140 | 141 | 0.021663 | 0.125 | 0.08 | 261 | 0 | 0.364 | 1 | 1 | cs | TRUE
146 | LV_2-19_0_3_line_146 |  | 140 | 142 | 0.015033 | 0.125 | 0.08 | 261 | 0 | 0.364 | 1 | 1 | cs | TRUE
147 | LV_2-19_0_3_line_147 |  | 141 | 143 | 0.024825 | 0.125 | 0.08 | 261 | 0 | 0.364 | 1 | 1 | cs | TRUE
148 | LV_2-19_0_3_line_148 |  | 141 | 144 | 0.010684 | 0.125 | 0.08 | 261 | 0 | 0.364 | 1 | 1 | cs | TRUE
149 | LV_2-19_0_3_line_149 |  | 141 | 145 | 0.037449 | 0.125 | 0.08 | 261 | 0 | 0.364 | 1 | 1 | cs | TRUE
150 | LV_2-19_0_3_line_150 |  | 142 | 146 | 0.003443 | 0.125 | 0.08 | 261 | 0 | 0.364 | 1 | 1 | cs | TRUE
151 | LV_2-19_0_3_line_151 |  | 144 | 147 | 0.0082 | 0.125 | 0.08 | 261 | 0 | 0.364 | 1 | 1 | cs | TRUE
152 | LV_2-19_0_3_line_152 |  | 144 | 148 | 0.055242 | 0.125 | 0.08 | 261 | 0 | 0.364 | 1 | 1 | cs | TRUE
153 | LV_2-19_0_3_line_153 |  | 145 | 149 | 0.006807 | 0.125 | 0.08 | 261 | 0 | 0.364 | 1 | 1 | cs | TRUE
154 | LV_2-19_0_3_line_154 |  | 145 | 150 | 0.005387 | 0.125 | 0.08 | 261 | 0 | 0.364 | 1 | 1 | cs | TRUE
155 | LV_2-19_0_3_line_155 |  | 148 | 151 | 0.019721 | 0.125 | 0.08 | 261 | 0 | 0.364 | 1 | 1 | cs | TRUE
156 | LV_2-19_0_3_line_156 |  | 148 | 152 | 0.014144 | 0.125 | 0.08 | 261 | 0 | 0.364 | 1 | 1 | cs | TRUE
157 | LV_2-19_0_3_line_157 |  | 149 | 153 | 0.076356 | 0.125 | 0.08 | 261 | 0 | 0.364 | 1 | 1 | cs | TRUE
158 | LV_2-19_0_3_line_158 |  | 151 | 154 | 0.00845 | 0.125 | 0.08 | 261 | 0 | 0.364 | 1 | 1 | cs | TRUE
159 | LV_2-19_0_3_line_159 |  | 152 | 155 | 0.01805 | 0.125 | 0.08 | 261 | 0 | 0.364 | 1 | 1 | cs | TRUE
160 | LV_2-19_0_3_line_160 |  | 153 | 181 | 0.00188 | 0.125 | 0.08 | 261 | 0 | 0.364 | 1 | 1 | cs | TRUE
161 | LV_2-19_0_3_line_161 |  | 154 | 173 | 0.0022702 | 0.125 | 0.08 | 261 | 0 | 0.364 | 1 | 1 | cs | TRUE
162 | LV_2-19_0_3_line_162 |  | 155 | 172 | 0.017697 | 0.125 | 0.08 | 261 | 0 | 0.364 | 1 | 1 | cs | TRUE
163 | LV_2-19_0_3_line_163 |  | 156 | 157 | 0.006016 | 0.125 | 0.08 | 261 | 0 | 0.364 | 1 | 1 | cs | TRUE
164 | LV_2-19_0_3_line_164 |  | 159 | 161 | 0.016239 | 0.125 | 0.08 | 261 | 0 | 0.364 | 1 | 1 | cs | TRUE
165 | LV_2-19_0_3_line_165 |  | 160 | 165 | 0.018182 | 0.125 | 0.08 | 261 | 0 | 0.364 | 1 | 1 | cs | TRUE
166 | LV_2-19_0_3_line_166 |  | 160 | 163 | 0.0098371 | 0.125 | 0.08 | 261 | 0 | 0.364 | 1 | 1 | cs | TRUE
167 | LV_2-19_0_3_line_167 |  | 161 | 172 | 0.018233 | 0.125 | 0.08 | 261 | 0 | 0.364 | 1 | 1 | cs | TRUE
168 | LV_2-19_0_3_line_168 |  | 161 | 164 | 0.020434 | 0.125 | 0.08 | 261 | 0 | 0.364 | 1 | 1 | cs | TRUE
169 | LV_2-19_0_3_line_169 |  | 162 | 163 | 0.0082335 | 0.125 | 0.08 | 261 | 0 | 0.364 | 1 | 1 | cs | TRUE
170 | LV_2-19_0_3_line_170 |  | 162 | 164 | 0.0091154 | 0.125 | 0.08 | 261 | 0 | 0.364 | 1 | 1 | cs | TRUE
171 | LV_2-19_0_3_line_171 |  | 165 | 174 | 0.0043332 | 0.125 | 0.08 | 261 | 0 | 0.364 | 1 | 1 | cs | TRUE
172 | LV_2-19_0_3_line_172 |  | 167 | 168 | 0.064483 | 0.125 | 0.08 | 261 | 0 | 0.364 | 1 | 1 | cs | TRUE
173 | LV_2-19_0_3_line_173 |  | 168 | 170 | 0.018381 | 0.125 | 0.08 | 261 | 0 | 0.364 | 1 | 1 | cs | TRUE
174 | LV_2-19_0_3_line_174 |  | 169 | 171 | 0.011796 | 0.125 | 0.08 | 261 | 0 | 0.364 | 1 | 1 | cs | TRUE
175 | LV_2-19_0_3_line_175 |  | 170 | 189 | 0.02066 | 0.125 | 0.08 | 261 | 0 | 0.364 | 1 | 1 | cs | TRUE
176 | LV_2-19_0_3_line_176 |  | 170 | 188 | 0.074643 | 0.125 | 0.08 | 261 | 0 | 0.364 | 1 | 1 | cs | TRUE
177 | LV_2-19_0_3_line_177 |  | 171 | 180 | 0.074997 | 0.125 | 0.08 | 261 | 0 | 0.364 | 1 | 1 | cs | TRUE
178 | LV_2-19_0_3_line_178 |  | 173 | 175 | 0.0046004 | 0.125 | 0.08 | 261 | 0 | 0.364 | 1 | 1 | cs | TRUE
179 | LV_2-19_0_3_line_179 |  | 174 | 176 | 0.0083505 | 0.125 | 0.08 | 261 | 0 | 0.364 | 1 | 1 | cs | TRUE
180 | LV_2-19_0_3_line_180 |  | 175 | 177 | 0.006357 | 0.125 | 0.08 | 261 | 0 | 0.364 | 1 | 1 | cs | TRUE
181 | LV_2-19_0_3_line_181 |  | 177 | 178 | 0.006917 | 0.125 | 0.08 | 261 | 0 | 0.364 | 1 | 1 | cs | TRUE
182 | LV_2-19_0_3_line_182 |  | 178 | 179 | 0.0074159 | 0.125 | 0.08 | 261 | 0 | 0.364 | 1 | 1 | cs | TRUE
183 | LV_2-19_0_3_line_183 |  | 180 | 182 | 0.0092081 | 0.125 | 0.08 | 261 | 0 | 0.364 | 1 | 1 | cs | TRUE
184 | LV_2-19_0_3_line_184 |  | 182 | 195 | 0.022373 | 0.125 | 0.08 | 261 | 0 | 0.364 | 1 | 1 | cs | TRUE
185 | LV_2-19_0_3_line_185 |  | 182 | 193 | 0.026695 | 0.125 | 0.08 | 261 | 0 | 0.364 | 1 | 1 | cs | TRUE
186 | LV_2-19_0_3_line_186 |  | 183 | 184 | 0.050743 | 0.125 | 0.08 | 261 | 0 | 0.364 | 1 | 1 | cs | TRUE
187 | LV_2-19_0_3_line_187 |  | 184 | 185 | 0.027934 | 0.125 | 0.08 | 261 | 0 | 0.364 | 1 | 1 | cs | TRUE
188 | LV_2-19_0_3_line_188 |  | 185 | 186 | 0.021452 | 0.125 | 0.08 | 261 | 0 | 0.364 | 1 | 1 | cs | TRUE
189 | LV_2-19_0_3_line_189 |  | 186 | 187 | 0.052223 | 0.125 | 0.08 | 261 | 0 | 0.364 | 1 | 1 | cs | TRUE
190 | LV_2-19_0_3_line_190 |  | 187 | 188 | 0.073038 | 0.125 | 0.08 | 261 | 0 | 0.364 | 1 | 1 | cs | TRUE
191 | LV_2-19_0_3_line_191 |  | 189 | 190 | 0.0059237 | 0.125 | 0.08 | 261 | 0 | 0.364 | 1 | 1 | cs | TRUE
192 | LV_2-19_0_3_line_192 |  | 190 | 191 | 0.00035403 | 0.125 | 0.08 | 261 | 0 | 0.364 | 1 | 1 | cs | TRUE
193 | LV_2-19_0_3_line_193 |  | 191 | 192 | 0.020769 | 0.125 | 0.08 | 261 | 0 | 0.364 | 1 | 1 | cs | TRUE
194 | LV_2-19_0_3_line_194 |  | 192 | 203 | 0.0084796 | 0.125 | 0.08 | 261 | 0 | 0.364 | 1 | 1 | cs | TRUE
195 | LV_2-19_0_3_line_195 |  | 193 | 194 | 0.038175 | 0.125 | 0.08 | 261 | 0 | 0.364 | 1 | 1 | cs | TRUE
196 | LV_2-19_0_3_line_196 |  | 194 | 196 | 0.063899 | 0.125 | 0.08 | 261 | 0 | 0.364 | 1 | 1 | cs | TRUE
197 | LV_2-19_0_3_line_197 |  | 195 | 197 | 0.0061309 | 0.125 | 0.08 | 261 | 0 | 0.364 | 1 | 1 | cs | TRUE
198 | LV_2-19_0_3_line_198 |  | 196 | 198 | 0.032924 | 0.125 | 0.08 | 261 | 0 | 0.364 | 1 | 1 | cs | TRUE
199 | LV_2-19_0_3_line_199 |  | 197 | 200 | 0.0081823 | 0.125 | 0.08 | 261 | 0 | 0.364 | 1 | 1 | cs | TRUE
200 | LV_2-19_0_3_line_200 |  | 199 | 200 | 0.035473 | 0.125 | 0.08 | 261 | 0 | 0.364 | 1 | 1 | cs | TRUE
201 | LV_2-19_0_3_line_201 |  | 200 | 201 | 0.013312 | 0.125 | 0.08 | 261 | 0 | 0.364 | 1 | 1 | cs | TRUE
202 | LV_2-19_0_3_line_202 |  | 201 | 202 | 0.020506 | 0.125 | 0.08 | 261 | 0 | 0.364 | 1 | 1 | cs | TRUE
203 | LV_2-19_0_3_line_203 |  | 202 | 204 | 0.017475 | 0.125 | 0.08 | 261 | 0 | 0.364 | 1 | 1 | cs | TRUE

## trafo
| name | std_type | hv_bus | lv_bus | sn_mva | vn_hv_kv | vn_lv_kv | vk_percent | vkr_percent | pfe_kw | i0_percent | shift_degree | tap_side | tap_neutral | tap_min | tap_max | tap_step_percent | tap_step_degree | tap_pos | tap_phase_shifter | parallel | df | in_service
0 | LV_2-19_0_3_trafo_58 | 0.63 MVA 20/0.4 kV | 205 | 90 | 0.63 | 20 | 0.4 | 6 | 1.206 | 1.65 | 0.2619 | 150 | hv | 0 | -2 | 2 | 2.5 | 0 | 0 | FALSE | 1 | 1 | TRUE

## line_geodata
| x0 | y0 | x1 | y1 | x2 | y2 | x3 | y3 | x4 | y4 | x5 | y5 | x6 | y6 | x7 | y7
0 | 2675123.6364 | 1237839.9958 | 2675117.9837 | 1237842.1384 | 2675110.4668 | 1237844.6883
1 | 2675129.5084 | 1237837.77 | 2675123.6364 | 1237839.9958
2 | 2675110.4668 | 1237844.6883 | 2675100.284 | 1237848.1425
3 | 2675083.3514 | 1237853.8865 | 2675100.284 | 1237848.1425
4 | 2675083.3514 | 1237853.8865 | 2675081.3299 | 1237837.8498 | 2675081.2085 | 1237825.2633
5 | 2675083.6128 | 1237855.9468 | 2675083.3514 | 1237853.8865
6 | 2675081.2085 | 1237825.2633 | 2675081.1335 | 1237817.4888 | 2675081.7038 | 1237811.911
7 | 2675083.6128 | 1237855.9468 | 2675086.3113 | 1237867.5 | 2675089.8496 | 1237875.4613
8 | 2675083.6128 | 1237855.9468 | 2675058.5576 | 1237856.3612
9 | 2675081.7038 | 1237811.911 | 2675082.1294 | 1237807.748
10 | 2675094.8443 | 1237886.71 | 2675089.8496 | 1237875.4613
11 | 2675089.8496 | 1237875.4613 | 2675077.9245 | 1237881.5926 | 2675068.4005 | 1237884.5076 | 2675059.967 | 1237885.148
12 | 2675047.4193 | 1237856.5454 | 2675058.5576 | 1237856.3612
13 | 2675083.5164 | 1237794.1805 | 2675082.1294 | 1237807.748
14 | 2675094.8443 | 1237886.71 | 2675119.1871 | 1237878.6607
15 | 2675105.0615 | 1237910.3334 | 2675094.8443 | 1237886.71
16 | 2675047.4193 | 1237856.5454 | 2675034.6046 | 1237851.6579
17 | 2675083.5164 | 1237794.1805 | 2675097.4633 | 1237800.4834 | 2675097.5462 | 1237800.5219
18 | 2675083.5164 | 1237794.1805 | 2675085.0138 | 1237784.0591 | 2675085.6322 | 1237778.83 | 2675060.5411 | 1237778.5127 | 2675031.1609 | 1237778.1413 | 2675027.235 | 1237778.0917
19 | 2675097.5462 | 1237800.5219 | 2675109.4826 | 1237806.0615 | 2675125.23 | 1237813.5658 | 2675136.4555 | 1237814.8976 | 2675141.9633 | 1237813.3179
20 | 2675016.3195 | 1237777.9537 | 2675027.235 | 1237778.0917
21 | 2675016.3195 | 1237777.9537 | 2674964.3446 | 1237698.198
22 | 2674964.3446 | 1237698.198 | 2674955.4895 | 1237690.6588 | 2674935.789 | 1237680.4143 | 2674934.8516 | 1237680.1009
23 | 2675206.4375 | 1237831.4477 | 2675201.0056 | 1237833.5304
24 | 2675206.4375 | 1237831.4477 | 2675239.3535 | 1237818.8268
25 | 2675250.6708 | 1237814.4874 | 2675239.3535 | 1237818.8268
26 | 2675250.6708 | 1237814.4874 | 2675250.4736 | 1237821.6899 | 2675253.3227 | 1237832.6781
27 | 2675250.6708 | 1237814.4874 | 2675259.7779 | 1237799.7148 | 2675261.9494 | 1237796.718
28 | 2675253.3227 | 1237832.6781 | 2675244.5369 | 1237835.8253
29 | 2675261.9494 | 1237796.718 | 2675257.0962 | 1237791.6308 | 2675255.9917 | 1237784.4674
30 | 2675213.3312 | 1237847.0037 | 2675244.5369 | 1237835.8253
31 | 2675213.3312 | 1237847.0037 | 2675219.3679 | 1237861.379 | 2675220.4353 | 1237864.1619
32 | 2675213.3312 | 1237847.0037 | 2675185.4273 | 1237856.1346
33 | 2675220.4353 | 1237864.1619 | 2675223.0169 | 1237870.8931
34 | 2675185.4273 | 1237856.1346 | 2675175.7206 | 1237851.9644 | 2675166.8542 | 1237854.8957
35 | 2675035.0462 | 1238031.8281 | 2675043.1524 | 1238036.1599
36 | 2675031.6242 | 1238029.9994 | 2675035.0462 | 1238031.8281
37 | 2675064.2194 | 1238031.303 | 2675059.1724 | 1238036.9411 | 2675055.0772 | 1238040.1249 | 2675046.6908 | 1238038.0508 | 2675043.1524 | 1238036.1599
38 | 2675031.6242 | 1238029.9994 | 2675038.6666 | 1238013.9105 | 2675035.4475 | 1238010.6231
39 | 2675031.6242 | 1238029.9994 | 2675025.7903 | 1238026.8776
40 | 2675085.4193 | 1238007.4376 | 2675080.1259 | 1238012.0108 | 2675064.4673 | 1238031.0261 | 2675064.2194 | 1238031.303
41 | 2675035.5317 | 1238003.9613 | 2675035.4475 | 1238010.6231 | 2675035.4475 | 1238010.6231
42 | 2675019.527 | 1238020.44 | 2675020.6004 | 1238024.1005 | 2675025.7903 | 1238026.8776
43 | 2675100.8409 | 1237995.7725 | 2675086.6963 | 1238006.3344 | 2675085.4193 | 1238007.4376
44 | 2675101.9304 | 1237990.983 | 2675100.8409 | 1237995.7725
45 | 2675107.1562 | 1238010.2624 | 2675102.3695 | 1238004.7092 | 2675100.8409 | 1237995.7725
46 | 2675066.381 | 1237984.3846 | 2675086.5075 | 1237984.7726 | 2675096.1575 | 1237989.231 | 2675101.9304 | 1237990.983
47 | 2675101.9304 | 1237990.983 | 2675104.4764 | 1237979.8199
48 | 2675129.1915 | 1238026.5968 | 2675122.9241 | 1238019.6906 | 2675113.9832 | 1238013.6066 | 2675110.3056 | 1238011.8811 | 2675107.1562 | 1238010.2624
49 | 2675107.1562 | 1238010.2624 | 2675104.9531 | 1238020.5528 | 2675100.9378 | 1238034.3292
50 | 2674913.4012 | 1237672.9301 | 2674934.8516 | 1237680.1009
51 | 2674934.8516 | 1237680.1009 | 2675015.718 | 1237539.3588
52 | 2675015.718 | 1237539.3588 | 2675018.0122 | 1237534.0167
53 | 2675015.718 | 1237539.3588 | 2675035.5448 | 1237548.0213
54 | 2675076.5648 | 1237326.2912 | 2675079.2528 | 1237309.3245 | 2675083.8847 | 1237293.0607 | 2675088.4588 | 1237292.1401 | 2675104.3768 | 1237296.3709
55 | 2675025.451 | 1237507.3707 | 2675076.5648 | 1237326.2912
56 | 2675025.451 | 1237507.3707 | 2675019.566 | 1237518.0482 | 2675022.0867 | 1237524.5289 | 2675018.0122 | 1237534.0167
57 | 2675038.845 | 1237549.4632 | 2675035.5448 | 1237548.0213
58 | 2675101.3711 | 1237569.9177 | 2675062.6744 | 1237553.5395 | 2675050.2323 | 1237554.4385 | 2675038.845 | 1237549.4632
59 | 2674813.1884 | 1237820.7217 | 2674811.8252 | 1237817.3645
60 | 2674813.1884 | 1237820.7217 | 2674820.8104 | 1237834.2493 | 2674824.9901 | 1237841.1734 | 2674830.8721 | 1237852.2885 | 2674831.0203 | 1237856.7379
61 | 2675102.7219 | 1237538.5019 | 2675089.974 | 1237539.0411 | 2675082.2836 | 1237536.8623
62 | 2675101.3711 | 1237569.9177 | 2675102.9471 | 1237552.3921 | 2675102.7219 | 1237538.5019
63 | 2675241.6615 | 1237899.1652 | 2675240.1022 | 1237898.0114 | 2675236.4395 | 1237893.3173 | 2675233.0317 | 1237885.2241 | 2675228.4734 | 1237881.9419 | 2675226.4672 | 1237880.2598 | 2675224.5017 | 1237874.7644 | 2675223.0169 | 1237870.8931
64 | 2675149.6284 | 1237868.5903 | 2675153.712 | 1237859.1687 | 2675165.5174 | 1237855.3377 | 2675166.8542 | 1237854.8957
65 | 2675135.7481 | 1237873.1845 | 2675138.0805 | 1237872.4135 | 2675149.6284 | 1237868.5903
66 | 2675201.9654 | 1237889.5894 | 2675174.666 | 1237889.2436 | 2675171.9488 | 1237887.5414
67 | 2675201.9654 | 1237889.5894 | 2675204.3028 | 1237897.6045
68 | 2675159.0693 | 1237891.3699 | 2675171.9488 | 1237887.5414
69 | 2675204.8294 | 1237899.4102 | 2675204.3028 | 1237897.6045
70 | 2675135.7481 | 1237873.1845 | 2675119.1871 | 1237878.6607
71 | 2675135.7481 | 1237873.1845 | 2675138.0805 | 1237872.4135 | 2675141.4359 | 1237882.8632
72 | 2675141.4359 | 1237882.8632 | 2675150.5571 | 1237883.0787 | 2675159.0693 | 1237891.3699
73 | 2675204.8294 | 1237899.4102 | 2675200.3295 | 1237898.6861
74 | 2675204.8294 | 1237899.4102 | 2675206.3932 | 1237905.6776
75 | 2675141.4359 | 1237882.8632 | 2675127.7482 | 1237887.182
76 | 2675141.4359 | 1237882.8632 | 2675138.8449 | 1237889.7241 | 2675141.3648 | 1237896.2494 | 2675150.254 | 1237903.1593
77 | 2675150.254 | 1237903.1593 | 2675151.6884 | 1237904.2744 | 2675154.8733 | 1237907.7739
78 | 2674913.0234 | 1237847.8311 | 2674912.6694 | 1237852.8913
79 | 2674913.0426 | 1237865.9781 | 2674912.4031 | 1237856.6969 | 2674912.6694 | 1237852.8913
80 | 2674913.0234 | 1237847.8311 | 2674913.8246 | 1237836.3786 | 2674912.4645 | 1237836.2732
81 | 2674913.0426 | 1237865.9781 | 2674915.3861 | 1237866.0971
82 | 2674907.3674 | 1237835.8782 | 2674912.4645 | 1237836.2732
83 | 2674915.3861 | 1237866.0971 | 2674934.8853 | 1237867.0877 | 2674940.6579 | 1237869.3552
84 | 2674907.3674 | 1237835.8782 | 2674904.6216 | 1237835.6654
85 | 2674831.0203 | 1237856.7379 | 2674861.1816 | 1237859.3308
86 | 2674861.1816 | 1237859.3308 | 2674861.4753 | 1237847.0578
87 | 2674831.0203 | 1237856.7379 | 2674815.0395 | 1237857.5372 | 2674809.855 | 1237858.706
88 | 2674861.4753 | 1237847.0578 | 2674861.4781 | 1237846.9372
89 | 2674961.0607 | 1237877.3695 | 2674940.6579 | 1237869.3552
90 | 2674902.2718 | 1237835.4833 | 2674904.6216 | 1237835.6654
91 | 2674861.5375 | 1237844.4573 | 2674861.4781 | 1237846.9372
92 | 2674963.6041 | 1237870.6747 | 2674961.0607 | 1237877.3695
93 | 2674902.2718 | 1237835.4833 | 2674892.1412 | 1237834.6983
94 | 2674861.8215 | 1237832.587 | 2674861.5375 | 1237844.4573
95 | 2674963.6041 | 1237870.6747 | 2674967.0549 | 1237871.1964 | 2674980.4705 | 1237869.8425 | 2674993.5018 | 1237870.1628 | 2674993.8894 | 1237868.233
96 | 2674963.6041 | 1237870.6747 | 2674963.2924 | 1237848.6222 | 2674963.1006 | 1237836.856
97 | 2675034.6046 | 1237851.6579 | 2675033.996 | 1237869.2846 | 2675031.8564 | 1237869.1687
98 | 2675034.6046 | 1237851.6579 | 2675028.9803 | 1237849.5076 | 2675019.0786 | 1237849.3825
99 | 2675019.0786 | 1237849.3825 | 2675001.1072 | 1237849.1378
100 | 2675105.0615 | 1237910.3334 | 2675099.4656 | 1237915.5106 | 2675095.4412 | 1237917.3169
101 | 2675105.0615 | 1237910.3334 | 2675106.4373 | 1237913.4084 | 2675110.2637 | 1237926.3599
102 | 2674984.9942 | 1237848.9185 | 2675001.1072 | 1237849.1378
103 | 2675089.6797 | 1237925.2656 | 2675094.2613 | 1237917.8465 | 2675095.4412 | 1237917.3169
104 | 2675112.6691 | 1237934.5018 | 2675112.6691 | 1237934.5018 | 2675110.2637 | 1237926.3599
105 | 2674984.9942 | 1237848.9185 | 2674985.1073 | 1237833.9762 | 2674983.6845 | 1237834.0139
106 | 2674963.1006 | 1237836.856 | 2674963.2924 | 1237848.6222 | 2674984.9942 | 1237848.9185
107 | 2674980.281 | 1238022.6126 | 2674979.4142 | 1238027.1493 | 2674981.5026 | 1238030.7114
108 | 2674980.281 | 1238022.6126 | 2674984.7306 | 1238019.6732
109 | 2674991.5312 | 1238031.5497 | 2674985.5377 | 1238032.2857 | 2674981.5026 | 1238030.7114
110 | 2674984.7306 | 1238019.6732 | 2674984.7897 | 1238019.6342
111 | 2674991.5312 | 1238031.5497 | 2675001.1971 | 1238041.9716
112 | 2674991.5312 | 1238031.5497 | 2674985.5377 | 1238032.2857 | 2674983.3521 | 1238031.433
113 | 2675007.3056 | 1238048.5578 | 2675001.1971 | 1238041.9716
114 | 2674979.4142 | 1238027.1493 | 2674981.5026 | 1238030.7114 | 2674983.3521 | 1238031.433
115 | 2675093.8653 | 1238058.5946 | 2675037.6728 | 1238049.4337 | 2675017.534 | 1238053.6267 | 2675009.8543 | 1238051.3059 | 2675007.3056 | 1238048.5578
116 | 2675093.8653 | 1238058.5946 | 2675092.9422 | 1238063.3862
117 | 2675093.8653 | 1238058.5946 | 2675100.9378 | 1238034.3292
118 | 2674887.0581 | 1237834.3044 | 2674892.1412 | 1237834.6983
119 | 2674887.0581 | 1237834.3044 | 2674884.174 | 1237834.0809 | 2674883.3457 | 1237834.0402
120 | 2674949.5149 | 1237837.0151 | 2674944.0019 | 1237837.0796
121 | 2674963.1006 | 1237836.856 | 2674949.5149 | 1237837.0151
122 | 2674944.0019 | 1237837.0796 | 2674938.7222 | 1237837.1414
123 | 2674932.0243 | 1237837.2198 | 2674938.7222 | 1237837.1414
124 | 2675204.2744 | 1237916.9375 | 2675206.6695 | 1237917.1903 | 2675207.9251 | 1237913.6259 | 2675207.6013 | 1237910.5197 | 2675206.3932 | 1237905.6776
125 | 2675184.1578 | 1237944.4242 | 2675188.7637 | 1237940.3574 | 2675190.4038 | 1237935.1079 | 2675168.9695 | 1237911.3201 | 2675158.8442 | 1237912.137 | 2675154.8733 | 1237907.7739
126 | 2675184.1578 | 1237944.4242 | 2675181.6229 | 1237941.4789
127 | 2675180.0959 | 1237947.953 | 2675184.1578 | 1237944.4242
128 | 2675180.0959 | 1237947.953 | 2675177.6367 | 1237944.9976
129 | 2675175.1619 | 1237952.238 | 2675180.0959 | 1237947.953
130 | 2675175.1619 | 1237952.238 | 2675172.6406 | 1237949.4152
131 | 2675175.1619 | 1237952.238 | 2675172.4235 | 1237954.605 | 2675168.9776 | 1237955.4953
132 | 2675166.6583 | 1237952.8419 | 2675168.9776 | 1237955.4953
133 | 2675164.0941 | 1237955.2 | 2675166.5709 | 1237957.355 | 2675168.9776 | 1237955.4953
134 | 2674861.8215 | 1237832.587 | 2674864.5361 | 1237832.7889
135 | 2674861.8215 | 1237832.587 | 2674859.472 | 1237832.4462
136 | 2674876.9738 | 1237833.714 | 2674864.5361 | 1237832.7889
137 | 2674854.4118 | 1237832.143 | 2674859.472 | 1237832.4462
138 | 2674876.9738 | 1237833.714 | 2674877.4826 | 1237833.7519 | 2674878.2736 | 1237833.7908
139 | 2674854.4118 | 1237832.143 | 2674853.4092 | 1237832.0829
140 | 2674882.3337 | 1237833.9904 | 2674878.2736 | 1237833.7908
141 | 2674849.4302 | 1237831.8444 | 2674853.4092 | 1237832.0829
142 | 2674882.3337 | 1237833.9904 | 2674883.3457 | 1237834.0402
143 | 2675092.9422 | 1238063.3862 | 2675073.2452 | 1238074.5228
144 | 2675092.9422 | 1238063.3862 | 2675091.6061 | 1238070.3297 | 2675085.6436 | 1238089.891
145 | 2674979.8298 | 1237935.5466 | 2675000.2339 | 1237942.8227
146 | 2674999.6605 | 1237956.3669 | 2675002.7654 | 1237945.9434 | 2675000.9707 | 1237943.0854 | 2675000.2339 | 1237942.8227
147 | 2674979.8298 | 1237935.5466 | 2674969.3275 | 1237932.6676 | 2674967.1432 | 1237939.089 | 2674960.144 | 1237937.3883
148 | 2674982.7362 | 1237925.2651 | 2674979.8298 | 1237935.5466
149 | 2674979.8298 | 1237935.5466 | 2674975.221 | 1237951.8331 | 2674977.8452 | 1237961.4951 | 2674976.2507 | 1237966.1449 | 2674975.6794 | 1237967.6498 | 2674975.1238 | 1237969.1105 | 2674974.4891 | 1237971.4485
150 | 2674999.6605 | 1237956.3669 | 2674996.2308 | 1237955.9678
151 | 2674982.7362 | 1237925.2651 | 2674974.7809 | 1237923.1854
152 | 2674982.7362 | 1237925.2651 | 2674995.7154 | 1237915.322 | 2674997.7406 | 1237913.7131 | 2675013.0349 | 1237915.7521 | 2675012.3634 | 1237920.9917 | 2675017.192 | 1237935.8185
153 | 2674974.4891 | 1237971.4485 | 2674972.7114 | 1237978.0195
154 | 2674974.4891 | 1237971.4485 | 2674969.748 | 1237968.8647
155 | 2675017.192 | 1237935.8185 | 2675020.2329 | 1237942.4282 | 2675031.6459 | 1237947.4758
156 | 2675017.192 | 1237935.8185 | 2675031.3254 | 1237936.3751
157 | 2674972.7114 | 1237978.0195 | 2674903.6592 | 1238010.6082
158 | 2675031.6459 | 1237947.4758 | 2675028.6262 | 1237955.3678
159 | 2675049.3618 | 1237937.0854 | 2675031.3254 | 1237936.3751
160 | 2674903.6592 | 1238010.6082 | 2674902.3714 | 1238011.978 | 2674902.3714 | 1238011.978
161 | 2675028.6262 | 1237955.3678 | 2675027.815 | 1237957.4881
162 | 2675049.3618 | 1237937.0854 | 2675062.9324 | 1237937.6198 | 2675064.9073 | 1237934.0089
163 | 2675112.5417 | 1237940.5165 | 2675112.6691 | 1237934.5018
164 | 2675082.2439 | 1237939.6541 | 2675085.6494 | 1237931.7917 | 2675089.6797 | 1237925.2656
165 | 2675066.381 | 1237984.3846 | 2675060.3074 | 1237984.2745 | 2675048.5017 | 1237986.9605
166 | 2675066.381 | 1237984.3846 | 2675068.6806 | 1237974.8201
167 | 2675082.2439 | 1237939.6541 | 2675064.9073 | 1237934.0089 | 2675064.9073 | 1237934.0089
168 | 2675082.2439 | 1237939.6541 | 2675076.9679 | 1237951.8514 | 2675074.1722 | 1237958.4262
169 | 2675070.6053 | 1237966.8147 | 2675068.6806 | 1237974.8201
170 | 2675070.6053 | 1237966.8147 | 2675074.1722 | 1237958.4262
171 | 2675044.1778 | 1237986.6776 | 2675048.5017 | 1237986.9605
172 | 2675085.6436 | 1238089.891 | 2675081.5823 | 1238103.2147 | 2675073.2299 | 1238121.1994 | 2675061.4999 | 1238134.6716 | 2675050.5539 | 1238141.4251
173 | 2675034.0072 | 1238149.1009 | 2675042.3926 | 1238146.4606 | 2675050.5539 | 1238141.4251
174 | 2675129.1915 | 1238026.5968 | 2675135.1754 | 1238036.7621
175 | 2675034.0072 | 1238149.1009 | 2675041.6507 | 1238168.2945
176 | 2675034.0072 | 1238149.1009 | 2674992.6972 | 1238161.4211 | 2674979.3084 | 1238169.0908 | 2674966.0253 | 1238178.1977
177 | 2675175.5881 | 1238099.7659 | 2675162.6292 | 1238083.437 | 2675137.4345 | 1238040.5997 | 2675135.1754 | 1238036.7621
178 | 2675027.815 | 1237957.4881 | 2675026.171 | 1237961.7847
179 | 2675044.1778 | 1237986.6776 | 2675035.8451 | 1237986.1325
180 | 2675024.5206 | 1237967.9115 | 2675025.5746 | 1237963.3434 | 2675026.171 | 1237961.7847
181 | 2675024.5206 | 1237967.9115 | 2675022.9654 | 1237974.6515
182 | 2675022.9654 | 1237974.6515 | 2675021.2981 | 1237981.8775
183 | 2675181.3123 | 1238106.9786 | 2675175.5881 | 1238099.7659
184 | 2675181.3123 | 1238106.9786 | 2675171.1772 | 1238119.9371 | 2675166.7592 | 1238123.8803
185 | 2675181.3123 | 1238106.9786 | 2675197.9062 | 1238127.89
186 | 2674901.5287 | 1238247.8419 | 2674906.7946 | 1238250.7881 | 2674907.6113 | 1238262.2063 | 2674907.5763 | 1238274.57 | 2674906.6398 | 1238281.6409 | 2674896.6344 | 1238282.5932 | 2674892.9209 | 1238282.6856
187 | 2674892.9209 | 1238282.6856 | 2674877.3604 | 1238283.0727 | 2674871.5273 | 1238277.7177 | 2674869.7359 | 1238273.6434
188 | 2674865.8423 | 1238252.8177 | 2674866.9604 | 1238267.3307 | 2674869.7359 | 1238273.6434
189 | 2674865.8423 | 1238252.8177 | 2674882.9563 | 1238235.8661 | 2674905.4079 | 1238218.9107
190 | 2674905.4079 | 1238218.9107 | 2674911.3538 | 1238214.4204 | 2674920.6748 | 1238208.356 | 2674947.3643 | 1238190.9917 | 2674966.0253 | 1238178.1977
191 | 2675043.8424 | 1238173.7979 | 2675041.6507 | 1238168.2945
192 | 2675043.8424 | 1238173.7979 | 2675043.9734 | 1238174.1268
193 | 2675051.6572 | 1238193.4218 | 2675043.9734 | 1238174.1268
194 | 2675054.7945 | 1238201.2997 | 2675051.6572 | 1238193.4218
195 | 2675216.823 | 1238160.1428 | 2675213.8973 | 1238148.0418 | 2675197.9062 | 1238127.89
196 | 2675216.823 | 1238160.1428 | 2675217.5708 | 1238163.2211 | 2675220.4358 | 1238183.6938 | 2675217.0327 | 1238199.117 | 2675209.6591 | 1238216.2466 | 2675209.3611 | 1238221.8578
197 | 2675166.7592 | 1238123.8803 | 2675162.1851 | 1238127.9627
198 | 2675209.3611 | 1238221.8578 | 2675222.288 | 1238252.1385
199 | 2675156.0805 | 1238133.411 | 2675162.1851 | 1238127.9627
200 | 2675156.0805 | 1238133.411 | 2675161.7829 | 1238135.9405 | 2675166.445 | 1238144.1496 | 2675170.5283 | 1238163.5176
201 | 2675156.0805 | 1238133.411 | 2675146.0298 | 1238128.9586 | 2675144.0587 | 1238127.7368
202 | 2675128.0012 | 1238116.4842 | 2675129.4512 | 1238120.2539 | 2675137.0748 | 1238123.4081 | 2675144.0587 | 1238127.7368
203 | 2675125.7089 | 1238099.8673 | 2675126.8798 | 1238101.6641 | 2675125.6865 | 1238110.4662 | 2675128.0012 | 1238116.4842

## bus_geodata
| x | y | coords
0 | 2675123.6364 | 1237839.9958
1 | 2675110.4668 | 1237844.6883
2 | 2675129.5084 | 1237837.77
3 | 2675100.284 | 1237848.1425
4 | 2675083.3514 | 1237853.8865
5 | 2675081.2085 | 1237825.2633
6 | 2675083.6128 | 1237855.9468
7 | 2675081.7038 | 1237811.911
8 | 2675089.8496 | 1237875.4613
9 | 2675058.5576 | 1237856.3612
10 | 2675082.1294 | 1237807.748
11 | 2675094.8443 | 1237886.71
12 | 2675059.967 | 1237885.148
13 | 2675047.4193 | 1237856.5454
14 | 2675083.5164 | 1237794.1805
15 | 2675097.5462 | 1237800.5219
16 | 2675027.235 | 1237778.0917
17 | 2675141.9633 | 1237813.3179
18 | 2675016.3195 | 1237777.9537
19 | 2674964.3446 | 1237698.198
20 | 2675201.0056 | 1237833.5304
21 | 2675206.4375 | 1237831.4477
22 | 2675239.3535 | 1237818.8268
23 | 2675250.6708 | 1237814.4874
24 | 2675253.3227 | 1237832.6781
25 | 2675261.9494 | 1237796.718
26 | 2675244.5369 | 1237835.8253
27 | 2675255.9917 | 1237784.4674
28 | 2675213.3312 | 1237847.0037
29 | 2675220.4353 | 1237864.1619
30 | 2675185.4273 | 1237856.1346
31 | 2675035.0462 | 1238031.8281
32 | 2675043.1524 | 1238036.1599
33 | 2675031.6242 | 1238029.9994
34 | 2675064.2194 | 1238031.303
35 | 2675035.4475 | 1238010.6231
36 | 2675025.7903 | 1238026.8776
37 | 2675085.4193 | 1238007.4376
38 | 2675035.5317 | 1238003.9613
39 | 2675019.527 | 1238020.44
40 | 2675100.8409 | 1237995.7725
41 | 2675101.9304 | 1237990.983
42 | 2675107.1562 | 1238010.2624
43 | 2674913.4012 | 1237672.9301
44 | 2674934.8516 | 1237680.1009
45 | 2675015.718 | 1237539.3588
46 | 2675076.5648 | 1237326.2912
47 | 2675104.3768 | 1237296.3709
48 | 2675025.451 | 1237507.3707
49 | 2675018.0122 | 1237534.0167
50 | 2675035.5448 | 1237548.0213
51 | 2675038.845 | 1237549.4632
52 | 2674811.8252 | 1237817.3645
53 | 2674813.1884 | 1237820.7217
54 | 2675082.2836 | 1237536.8623
55 | 2675102.7219 | 1237538.5019
56 | 2675101.3711 | 1237569.9177
57 | 2675223.0169 | 1237870.8931
58 | 2675166.8542 | 1237854.8957
59 | 2675241.6615 | 1237899.1652
60 | 2675149.6284 | 1237868.5903
61 | 2675201.9654 | 1237889.5894
62 | 2675171.9488 | 1237887.5414
63 | 2675204.3028 | 1237897.6045
64 | 2675135.7481 | 1237873.1845
65 | 2675159.0693 | 1237891.3699
66 | 2675204.8294 | 1237899.4102
67 | 2675141.4359 | 1237882.8632
68 | 2675127.7482 | 1237887.182
69 | 2675150.254 | 1237903.1593
70 | 2675119.1871 | 1237878.6607
71 | 2674912.6694 | 1237852.8913
72 | 2674913.0234 | 1237847.8311
73 | 2674913.0426 | 1237865.9781
74 | 2674912.4645 | 1237836.2732
75 | 2674915.3861 | 1237866.0971
76 | 2674907.3674 | 1237835.8782
77 | 2674861.1816 | 1237859.3308
78 | 2674831.0203 | 1237856.7379
79 | 2674861.4753 | 1237847.0578
80 | 2674940.6579 | 1237869.3552
81 | 2674904.6216 | 1237835.6654
82 | 2674809.855 | 1237858.706
83 | 2674861.4781 | 1237846.9372
84 | 2674961.0607 | 1237877.3695
85 | 2674902.2718 | 1237835.4833
86 | 2674861.5375 | 1237844.4573
87 | 2674963.6041 | 1237870.6747
88 | 2675034.6046 | 1237851.6579
89 | 2675031.8564 | 1237869.1687
90 | 2675019.0786 | 1237849.3825
91 | 2675105.0615 | 1237910.3334
92 | 2675001.1072 | 1237849.1378
93 | 2675095.4412 | 1237917.3169
94 | 2675110.2637 | 1237926.3599
95 | 2674984.9942 | 1237848.9185
96 | 2674980.281 | 1238022.6126
97 | 2674981.5026 | 1238030.7114
98 | 2674984.7306 | 1238019.6732
99 | 2674991.5312 | 1238031.5497
100 | 2674984.7897 | 1238019.6341
101 | 2675001.1971 | 1238041.9716
102 | 2674983.3521 | 1238031.433
103 | 2675007.3056 | 1238048.5578
104 | 2674979.4142 | 1238027.1493
105 | 2675093.8653 | 1238058.5946
106 | 2674892.1412 | 1237834.6983
107 | 2674887.0581 | 1237834.3044
108 | 2674949.5149 | 1237837.0151
109 | 2674944.0019 | 1237837.0796
110 | 2674963.1006 | 1237836.856
111 | 2674938.7222 | 1237837.1414
112 | 2674932.0243 | 1237837.2198
113 | 2674983.6845 | 1237834.0139
114 | 2674993.8894 | 1237868.233
115 | 2675206.3932 | 1237905.6776
116 | 2675204.2744 | 1237916.9375
117 | 2675200.3295 | 1237898.6861
118 | 2675154.8733 | 1237907.7739
119 | 2675184.1578 | 1237944.4242
120 | 2675181.6229 | 1237941.4789
121 | 2675180.0959 | 1237947.953
122 | 2675177.6367 | 1237944.9976
123 | 2675175.1619 | 1237952.238
124 | 2675172.6406 | 1237949.4152
125 | 2675168.9776 | 1237955.4953
126 | 2675166.6583 | 1237952.8419
127 | 2675164.0941 | 1237955.2
128 | 2674861.8215 | 1237832.587
129 | 2674864.5361 | 1237832.7889
130 | 2674859.472 | 1237832.4462
131 | 2674876.9738 | 1237833.714
132 | 2674854.4118 | 1237832.143
133 | 2674878.2736 | 1237833.7908
134 | 2674853.4092 | 1237832.0829
135 | 2674882.3337 | 1237833.9904
136 | 2674849.4302 | 1237831.8444
137 | 2674883.3457 | 1237834.0402
138 | 2675092.9422 | 1238063.3862
139 | 2675100.9378 | 1238034.3292
140 | 2675000.2339 | 1237942.8227
141 | 2674979.8298 | 1237935.5466
142 | 2674999.6605 | 1237956.3669
143 | 2674960.144 | 1237937.3883
144 | 2674982.7362 | 1237925.2651
145 | 2674974.4891 | 1237971.4485
146 | 2674996.2308 | 1237955.9678
147 | 2674974.7809 | 1237923.1854
148 | 2675017.192 | 1237935.8185
149 | 2674972.7114 | 1237978.0195
150 | 2674969.748 | 1237968.8647
151 | 2675031.6459 | 1237947.4758
152 | 2675031.3254 | 1237936.3751
153 | 2674903.6592 | 1238010.6082
154 | 2675028.6262 | 1237955.3678
155 | 2675049.3618 | 1237937.0854
156 | 2675112.6691 | 1237934.5018
157 | 2675112.5417 | 1237940.5165
158 | 2675104.4764 | 1237979.8199
159 | 2675089.6797 | 1237925.2656
160 | 2675066.381 | 1237984.3846
161 | 2675082.2439 | 1237939.6541
162 | 2675070.6053 | 1237966.8147
163 | 2675068.6806 | 1237974.8201
164 | 2675074.1722 | 1237958.4262
165 | 2675048.5017 | 1237986.9605
166 | 2675073.2452 | 1238074.5228
167 | 2675085.6436 | 1238089.891
168 | 2675050.5539 | 1238141.4251
169 | 2675129.1915 | 1238026.5968
170 | 2675034.0072 | 1238149.1009
171 | 2675135.1754 | 1238036.7621
172 | 2675064.9073 | 1237934.0089
173 | 2675027.815 | 1237957.4881
174 | 2675044.1778 | 1237986.6776
175 | 2675026.171 | 1237961.7847
176 | 2675035.8451 | 1237986.1325
177 | 2675024.5206 | 1237967.9115
178 | 2675022.9654 | 1237974.6515
179 | 2675021.2981 | 1237981.8775
180 | 2675175.5881 | 1238099.7659
181 | 2674902.3714 | 1238011.978
182 | 2675181.3123 | 1238106.9786
183 | 2674901.5287 | 1238247.8419
184 | 2674892.9209 | 1238282.6856
185 | 2674869.7359 | 1238273.6434
186 | 2674865.8423 | 1238252.8177
187 | 2674905.4079 | 1238218.9107
188 | 2674966.0253 | 1238178.1977
189 | 2675041.6507 | 1238168.2945
190 | 2675043.8424 | 1238173.7979
191 | 2675043.9734 | 1238174.1268
192 | 2675051.6572 | 1238193.4218
193 | 2675197.9062 | 1238127.89
194 | 2675216.823 | 1238160.1428
195 | 2675166.7592 | 1238123.8803
196 | 2675209.3611 | 1238221.8578
197 | 2675162.1851 | 1238127.9627
198 | 2675222.288 | 1238252.1385
199 | 2675170.5283 | 1238163.5176
200 | 2675156.0805 | 1238133.411
201 | 2675144.0587 | 1238127.7368
202 | 2675128.0012 | 1238116.4842
203 | 2675054.7945 | 1238201.2997
204 | 2675125.7089 | 1238099.8673
205 | 2675034.6046 | 1237851.6579

## line_std_types
| c_nf_per_km | r_ohm_per_km | x_ohm_per_km | max_i_ka | type | q_mm2 | alpha | voltage_rating
NAYY 4x50 SE | 210 | 0.642 | 0.083 | 0.142 | cs | 50 | 0.00403 | LV
NAYY 4x120 SE | 264 | 0.225 | 0.08 | 0.242 | cs | 120 | 0.00403 | LV
NAYY 4x150 SE | 261 | 0.208 | 0.08 | 0.27 | cs | 150 | 0.00403 | LV
NA2XS2Y 1x95 RM/25 12/20 kV | 216 | 0.313 | 0.132 | 0.252 | cs | 95 | 0.00403 | MV
NA2XS2Y 1x185 RM/25 12/20 kV | 273 | 0.161 | 0.117 | 0.362 | cs | 185 | 0.00403 | MV
NA2XS2Y 1x240 RM/25 12/20 kV | 304 | 0.122 | 0.112 | 0.421 | cs | 240 | 0.00403 | MV
NA2XS2Y 1x95 RM/25 6/10 kV | 315 | 0.313 | 0.123 | 0.249 | cs | 95 | 0.00403 | MV
NA2XS2Y 1x185 RM/25 6/10 kV | 406 | 0.161 | 0.11 | 0.358 | cs | 185 | 0.00403 | MV
NA2XS2Y 1x240 RM/25 6/10 kV | 456 | 0.122 | 0.105 | 0.416 | cs | 240 | 0.00403 | MV
NA2XS2Y 1x150 RM/25 12/20 kV | 250 | 0.206 | 0.116 | 0.319 | cs | 150 | 0.00403 | MV
NA2XS2Y 1x120 RM/25 12/20 kV | 230 | 0.253 | 0.119 | 0.283 | cs | 120 | 0.00403 | MV
NA2XS2Y 1x70 RM/25 12/20 kV | 190 | 0.443 | 0.132 | 0.22 | cs | 70 | 0.00403 | MV
NA2XS2Y 1x150 RM/25 6/10 kV | 360 | 0.206 | 0.11 | 0.315 | cs | 150 | 0.00403 | MV
NA2XS2Y 1x120 RM/25 6/10 kV | 340 | 0.253 | 0.113 | 0.28 | cs | 120 | 0.00403 | MV
NA2XS2Y 1x70 RM/25 6/10 kV | 280 | 0.443 | 0.123 | 0.217 | cs | 70 | 0.00403 | MV
N2XS(FL)2Y 1x120 RM/35 64/110 kV | 112 | 0.153 | 0.166 | 0.366 | cs | 120 | 0.00393 | HV
N2XS(FL)2Y 1x185 RM/35 64/110 kV | 125 | 0.099 | 0.156 | 0.457 | cs | 185 | 0.00393 | HV
N2XS(FL)2Y 1x240 RM/35 64/110 kV | 135 | 0.075 | 0.149 | 0.526 | cs | 240 | 0.00393 | HV
N2XS(FL)2Y 1x300 RM/35 64/110 kV | 144 | 0.06 | 0.144 | 0.588 | cs | 300 | 0.00393 | HV
15-AL1/3-ST1A 0.4 | 11 | 1.8769 | 0.35 | 0.105 | ol | 16 | 0.00403 | LV
24-AL1/4-ST1A 0.4 | 11.25 | 1.2012 | 0.335 | 0.14 | ol | 24 | 0.00403 | LV
48-AL1/8-ST1A 0.4 | 12.2 | 0.5939 | 0.3 | 0.21 | ol | 48 | 0.00403 | LV
94-AL1/15-ST1A 0.4 | 13.2 | 0.306 | 0.29 | 0.35 | ol | 94 | 0.00403 | LV
34-AL1/6-ST1A 10.0 | 9.7 | 0.8342 | 0.36 | 0.17 | ol | 34 | 0.00403 | MV
48-AL1/8-ST1A 10.0 | 10.1 | 0.5939 | 0.35 | 0.21 | ol | 48 | 0.00403 | MV
70-AL1/11-ST1A 10.0 | 10.4 | 0.4132 | 0.339 | 0.29 | ol | 70 | 0.00403 | MV
94-AL1/15-ST1A 10.0 | 10.75 | 0.306 | 0.33 | 0.35 | ol | 94 | 0.00403 | MV
122-AL1/20-ST1A 10.0 | 11.1 | 0.2376 | 0.323 | 0.41 | ol | 122 | 0.00403 | MV
149-AL1/24-ST1A 10.0 | 11.25 | 0.194 | 0.315 | 0.47 | ol | 149 | 0.00403 | MV
34-AL1/6-ST1A 20.0 | 9.15 | 0.8342 | 0.382 | 0.17 | ol | 34 | 0.00403 | MV
48-AL1/8-ST1A 20.0 | 9.5 | 0.5939 | 0.372 | 0.21 | ol | 48 | 0.00403 | MV
70-AL1/11-ST1A 20.0 | 9.7 | 0.4132 | 0.36 | 0.29 | ol | 70 | 0.00403 | MV
94-AL1/15-ST1A 20.0 | 10 | 0.306 | 0.35 | 0.35 | ol | 94 | 0.00403 | MV
122-AL1/20-ST1A 20.0 | 10.3 | 0.2376 | 0.344 | 0.41 | ol | 122 | 0.00403 | MV
149-AL1/24-ST1A 20.0 | 10.5 | 0.194 | 0.337 | 0.47 | ol | 149 | 0.00403 | MV
184-AL1/30-ST1A 20.0 | 10.75 | 0.1571 | 0.33 | 0.535 | ol | 184 | 0.00403 | MV
243-AL1/39-ST1A 20.0 | 11 | 0.1188 | 0.32 | 0.645 | ol | 243 | 0.00403 | MV
48-AL1/8-ST1A 110.0 | 8 | 0.5939 | 0.46 | 0.21 | ol | 48 | 0.00403 | HV
70-AL1/11-ST1A 110.0 | 8.4 | 0.4132 | 0.45 | 0.29 | ol | 70 | 0.00403 | HV
94-AL1/15-ST1A 110.0 | 8.65 | 0.306 | 0.44 | 0.35 | ol | 94 | 0.00403 | HV
122-AL1/20-ST1A 110.0 | 8.5 | 0.2376 | 0.43 | 0.41 | ol | 122 | 0.00403 | HV
149-AL1/24-ST1A 110.0 | 8.75 | 0.194 | 0.41 | 0.47 | ol | 149 | 0.00403 | HV
184-AL1/30-ST1A 110.0 | 8.8 | 0.1571 | 0.4 | 0.535 | ol | 184 | 0.00403 | HV
243-AL1/39-ST1A 110.0 | 9 | 0.1188 | 0.39 | 0.645 | ol | 243 | 0.00403 | HV
305-AL1/39-ST1A 110.0 | 9.2 | 0.0949 | 0.38 | 0.74 | ol | 305 | 0.00403 | HV
490-AL1/64-ST1A 110.0 | 9.75 | 0.059 | 0.37 | 0.96 | ol | 490 | 0.00403 | HV
679-AL1/86-ST1A 110.0 | 9.95 | 0.042 | 0.36 | 1.15 | ol | 679 | 0.00403 | HV
490-AL1/64-ST1A 220.0 | 10 | 0.059 | 0.285 | 0.96 | ol | 490 | 0.00403 | HV
679-AL1/86-ST1A 220.0 | 11.7 | 0.042 | 0.275 | 1.15 | ol | 679 | 0.00403 | HV
490-AL1/64-ST1A 380.0 | 11 | 0.059 | 0.253 | 0.96 | ol | 490 | 0.00403 | HV
679-AL1/86-ST1A 380.0 | 14.6 | 0.042 | 0.25 | 1.15 | ol | 679 | 0.00403 | HV

## trafo_std_types
| i0_percent | pfe_kw | vkr_percent | sn_mva | vn_lv_kv | vn_hv_kv | vk_percent | shift_degree | vector_group | tap_side | tap_neutral | tap_min | tap_max | tap_step_degree | tap_step_percent | tap_phase_shifter
160 MVA 380/110 kV | 0.06 | 60 | 0.25 | 160 | 110 | 380 | 12.2 | 0 | Yy0 | hv | 0 | -9 | 9 | 0 | 1.5 | FALSE
100 MVA 220/110 kV | 0.06 | 55 | 0.26 | 100 | 110 | 220 | 12 | 0 | Yy0 | hv | 0 | -9 | 9 | 0 | 1.5 | FALSE
63 MVA 110/20 kV | 0.04 | 22 | 0.32 | 63 | 20 | 110 | 18 | 150 | YNd5 | hv | 0 | -9 | 9 | 0 | 1.5 | FALSE
40 MVA 110/20 kV | 0.05 | 18 | 0.34 | 40 | 20 | 110 | 16.2 | 150 | YNd5 | hv | 0 | -9 | 9 | 0 | 1.5 | FALSE
25 MVA 110/20 kV | 0.07 | 14 | 0.41 | 25 | 20 | 110 | 12 | 150 | YNd5 | hv | 0 | -9 | 9 | 0 | 1.5 | FALSE
63 MVA 110/10 kV | 0.04 | 22 | 0.32 | 63 | 10 | 110 | 18 | 150 | YNd5 | hv | 0 | -9 | 9 | 0 | 1.5 | FALSE
40 MVA 110/10 kV | 0.05 | 18 | 0.34 | 40 | 10 | 110 | 16.2 | 150 | YNd5 | hv | 0 | -9 | 9 | 0 | 1.5 | FALSE
25 MVA 110/10 kV | 0.07 | 14 | 0.41 | 25 | 10 | 110 | 12 | 150 | YNd5 | hv | 0 | -9 | 9 | 0 | 1.5 | FALSE
0.25 MVA 20/0.4 kV | 0.32 | 0.8 | 1.44 | 0.25 | 0.4 | 20 | 6 | 150 | Yzn5 | hv | 0 | -2 | 2 | 0 | 2.5 | FALSE
0.4 MVA 20/0.4 kV | 0.3375 | 1.35 | 1.425 | 0.4 | 0.4 | 20 | 6 | 150 | Dyn5 | hv | 0 | -2 | 2 | 0 | 2.5 | FALSE
0.63 MVA 20/0.4 kV | 0.2619 | 1.65 | 1.206 | 0.63 | 0.4 | 20 | 6 | 150 | Dyn5 | hv | 0 | -2 | 2 | 0 | 2.5 | FALSE
0.25 MVA 10/0.4 kV | 0.24 | 0.6 | 1.2 | 0.25 | 0.4 | 10 | 4 | 150 | Dyn5 | hv | 0 | -2 | 2 | 0 | 2.5 | FALSE
0.4 MVA 10/0.4 kV | 0.2375 | 0.95 | 1.325 | 0.4 | 0.4 | 10 | 4 | 150 | Dyn5 | hv | 0 | -2 | 2 | 0 | 2.5 | FALSE
0.63 MVA 10/0.4 kV | 0.1873 | 1.18 | 1.0794 | 0.63 | 0.4 | 10 | 4 | 150 | Dyn5 | hv | 0 | -2 | 2 | 0 | 2.5 | FALSE

## trafo3w_std_types
| sn_hv_mva | sn_mv_mva | sn_lv_mva | vn_hv_kv | vn_mv_kv | vn_lv_kv | vk_hv_percent | vk_mv_percent | vk_lv_percent | vkr_hv_percent | vkr_mv_percent | vkr_lv_percent | pfe_kw | i0_percent | shift_mv_degree | shift_lv_degree | vector_group | tap_side | tap_neutral | tap_min | tap_max | tap_step_percent
63/25/38 MVA 110/20/10 kV | 63 | 25 | 38 | 110 | 20 | 10 | 10.4 | 10.4 | 10.4 | 0.28 | 0.32 | 0.35 | 35 | 0.89 | 0 | 0 | YN0yn0yn0 | hv | 0 | -10 | 10 | 1.2
63/25/38 MVA 110/10/10 kV | 63 | 25 | 38 | 110 | 10 | 10 | 10.4 | 10.4 | 10.4 | 0.28 | 0.32 | 0.35 | 35 | 0.89 | 0 | 0 | YN0yn0yn0 | hv | 0 | -10 | 10 | 1.2

## fuse_std_types
| fuse_type | i_rated_a | t_avg | t_min | t_total | x_avg | x_min | x_total
HV 100A | HV 100A | 100 | 0 | [10.0, 3.64, 0.854, 0.281, 0.1, 0.0531, 0.022, 0.01] | [10.0, 4.267, 1.21, 0.403, 0.1, 0.058, 0.022, 0.01] | 0 | [300.0, 350.0, 450.0, 550.0, 700.0, 850.0, 1200.0, 1752.0] | [600.0, 700.0, 900.0, 1150.0, 1665.0, 2000.0, 3000.0, 4313.0]
HV 10A | HV 10A | 10 | 0 | [10.0, 1675.0, 0.344, 0.156, 0.1, 0.0417, 0.0171, 0.01] | [10.0, 1.3, 0.3, 0.155, 0.1, 0.0555, 0.023, 0.01] | 0 | [30.0, 32.0, 35.0, 37.0, 39.0, 50.0, 70.0, 88.0] | [60.0, 70.0, 80.0, 87.0, 94.0, 110.0, 150.0, 216.0]
HV 125A | HV 125A | 125 | 0 | [10.0, 1.82, 0.344, 0.1, 0.0467, 0.0269, 0.01] | [10.0, 2.478, 0.426, 0.1, 0.0427, 0.0211, 0.01] | 0 | [375.0, 500.0, 700.0, 925.0, 1200.0, 1500.0, 2341.0] | [750.0, 1000.0, 1500.0, 2200.0, 3000.0, 4000.0, 5765.0]
HV 160A | HV 160A | 160 | 0 | [10.0, 4.15, 1.03, 0.198, 0.1, 0.051, 0.0172, 0.01] | [10.0, 2.3, 0.734, 0.274, 0.1, 0.046, 0.0177, 0.01] | 0 | [480.0, 550.0, 700.0, 1000.0, 1260.0, 1600.0, 2500.0, 3227.0] | [960.0, 1300.0, 1700.0, 2200.0, 2996.0, 4000.0, 6000.0, 7946.0]
HV 16A | HV 16A | 16 | 0 | [10.0, 0.352, 0.164, 0.1, 0.0649, 0.0342, 0.01] | [10.0, 2.34, 0.722, 0.181, 0.1, 0.055, 0.0296, 0.01] | 0 | [48.0, 60.0, 65.0, 71.0, 80.0, 100.0, 162.0] | [96.0, 110.0, 125.0, 150.0, 168.0, 200.0, 250.0, 398.0]
HV 200A | HV 200A | 200 | 0 | [10.0, 4.267, 1.21, 0.403, 0.1, 0.058, 0.022, 0.01] | [10.0, 3.73, 1.654, 0.328, 0.1, 0.0531, 0.019, 0.01] | 0 | [600.0, 700.0, 900.0, 1150.0, 1665.0, 2000.0, 3000.0, 4313.0] | [1200.0, 1500.0, 1800.0, 2700.0, 3960.0, 5000.0, 7500.0, 10620.0]
HV 20A | HV 20A | 20 | 0 | [10.0, 1.3, 0.3, 0.155, 0.1, 0.0555, 0.023, 0.01] | [10.0, 1.3, 0.161, 0.1, 0.0611, 0.0399, 0.0141, 0.01] | 0 | [60.0, 70.0, 80.0, 87.0, 94.0, 110.0, 150.0, 216.0] | [120.0, 150.0, 200.0, 223.0, 260.0, 300.0, 450.0, 532.0]
HV 25A | HV 25A | 25 | 0 | [10.0, 2.512, 0.833, 0.299, 0.1, 0.0372, 0.0223, 0.01] | [10.0, 3.125, 0.597, 0.198, 0.1, 0.0378, 0.022, 0.01] | 0 | [75.0, 82.0, 90.0, 100.0, 124.0, 170.0, 200.0, 289.0] | [150.0, 170.0, 210.0, 250.0, 294.0, 400.0, 500.0, 711.0]
HV 31.5A | HV 31.5A | 31.5 | 0 | [10.0, 2.34, 0.722, 0.181, 0.1, 0.055, 0.0296, 0.01] | [10.0, 2.84, 0.368, 0.164, 0.1, 0.0621, 0.0378, 0.0195, 0.01] | 0 | [95.0, 110.0, 125.0, 150.0, 165.0, 200.0, 250.0, 390.0] | [189.0, 220.0, 300.0, 350.0, 393.0, 450.0, 530.0, 700.0, 960.0]
HV 40A | HV 40A | 40 | 0 | [10.0, 1.3, 0.161, 0.1, 0.0611, 0.0399, 0.0141, 0.01] | [10.0, 2.05, 0.369, 0.198, 0.1, 0.051, 0.0298, 0.01] | 0 | [120.0, 150.0, 200.0, 223.0, 260.0, 300.0, 450.0, 532.0] | [240.0, 300.0, 400.0, 450.0, 530.0, 650.0, 800.0, 1311.0]
HV 50A | HV 50A | 50 | 0 | [10.0, 3.215, 0.597, 0.198, 0.1, 0.0378, 0.022, 0.01] | [10.0, 3.64, 0.854, 0.281, 0.1, 0.0531, 0.022, 0.01] | 0 | [150.0, 170.0, 210.0, 250.0, 294.0, 400.0, 500.0, 711.0] | [300.0, 350.0, 450.0, 550.0, 700.0, 850.0, 1200.0, 1752.0]
HV 6.3A | HV 6.3A | 6.3 | 0 | [10.0, 1.39, 0.344, 0.168, 0.1, 0.056, 0.0263, 0.01] | [10.0, 1.711, 0.516, 0.198, 0.1, 0.0634, 0.0303, 0.01] | 0 | [19.0, 19.5, 20.4, 20.8, 22.0, 25.0, 32.0, 48.0] | [38.0, 40.0, 43.0, 48.0, 53.0, 60.0, 75.0, 118.0]
HV 63A | HV 63A | 63 | 0 | [10.0, 2.84, 0.368, 0.164, 0.1, 0.0621, 0.0378, 0.0195, 0.01] | [10.0, 1.82, 0.344, 0.1, 0.0467, 0.0269, 0.01] | 0 | [189.0, 220.0, 300.0, 350.0, 393.0, 450.0, 530.0, 700.0, 961.0] | [378.0, 500.0, 700.0, 934.0, 1200.0, 1500.0, 2366.0]
HV 80A | HV 80A | 80 | 0 | [10.0, 2.05, 0.369, 0.198, 0.1, 0.051, 0.0298, 0.01] | [10.0, 4.15, 1.03, 0.198, 0.1, 0.051, 0.0172, 0.01] | 0 | [240.0, 300.0, 400.0, 450.0, 530.0, 650.0, 800.0, 1311.0] | [480.0, 550.0, 700.0, 1000.0, 1260.0, 1600.0, 2500.0, 3227.0]
Siemens NH-1-100 | Siemens NH-1-100 | 100 | [5400.0, 2000.0, 400.0, 20.0, 1.0, 0.2, 0.012, 0.004] | 0 | 0 | [150.0, 190.0, 250.0, 430.0, 900.0, 1250.0, 2700.0, 3600.0] | 0 | 0
Siemens NH-1-125 | Siemens NH-1-125 | 125 | [4800.0, 120.0, 7.0, 0.1, 0.004] | 0 | 0 | [180.0, 400.0, 740.0, 2000.0, 4250.0] | 0 | 0
Siemens NH-1-16 | Siemens NH-1-16 | 16 | [4000.0, 400.0, 2.0, 0.1, 0.04, 0.01] | 0 | 0 | [26.0, 35.0, 75.0, 150.0, 200.0, 300.0] | 0 | 0
Siemens NH-1-160 | Siemens NH-1-160 | 160 | [4800.0, 120.0, 7.0, 0.1, 0.004] | 0 | 0 | [210.0, 500.0, 900.0, 2300.0, 5000.0] | 0 | 0
Siemens NH-1-25 | Siemens NH-1-25 | 25 | [4000.0, 1000.0, 10.0, 0.2, 0.02, 0.01] | 0 | 0 | [40.0, 50.0, 100.0, 210.0, 400.0, 500.0] | 0 | 0
Siemens NH-1-50 | Siemens NH-1-50 | 50 | [4000.0, 40.0, 4.0, 1.0, 0.02, 0.01] | 0 | 0 | [86.0, 200.0, 300.0, 400.0, 1000.0, 1280.0] | 0 | 0
Siemens NH-1-63 | Siemens NH-1-63 | 63 | [4000.0, 100.0, 10.0, 2.0, 0.04, 0.01] | 0 | 0 | [100.0, 200.0, 300.0, 400.0, 1000.0, 1500.0] | 0 | 0
Siemens NH-1-80 | Siemens NH-1-80 | 80 | [4800.0, 120.0, 7.0, 0.1, 0.01] | 0 | 0 | [150.58, 250.0, 450.0, 1150.0, 2470.0] | 0 | 0
Siemens NH-2-1000 | Siemens NH-2-1000 | 1000 | [4800.0, 120.0, 7.0, 0.1, 0.004] | 0 | 0 | [1900.0, 3500.0, 8400.0, 24000.0, 52000.0] | 0 | 0
Siemens NH-2-200 | Siemens NH-2-200 | 200 | [4800.0, 120.0, 7.0, 0.1, 0.004] | 0 | 0 | [280.0, 650.0, 1200.0, 3000.0, 7000.0] | 0 | 0
Siemens NH-2-224 | Siemens NH-2-224 | 224 | [4800.0, 120.0, 7.0, 0.2, 0.04, 0.004] | 0 | 0 | [400.0, 750.0, 1453.0, 3025.0, 4315.0, 7600.0] | 0 | 0
Siemens NH-2-250 | Siemens NH-2-250 | 250 | [4800.0, 120.0, 7.0, 0.1, 0.004] | 0 | 0 | [450.0, 800.0, 1650.0, 4000.0, 8500.0] | 0 | 0
Siemens NH-2-315 | Siemens NH-2-315 | 315 | [4800.0, 120.0, 7.0, 0.1, 0.004] | 0 | 0 | [550.0, 920.0, 1900.0, 5000.0, 11000.0] | 0 | 0
Siemens NH-2-355 | Siemens NH-2-355 | 355 | [4800.0, 120.0, 6.0, 0.1, 0.004] | 0 | 0 | [650.0, 1116.27, 2350.0, 5840.0, 12790.0] | 0 | 0
Siemens NH-2-400 | Siemens NH-2-400 | 400 | [4800.0, 120.0, 7.0, 0.1, 0.004] | 0 | 0 | [720.0, 1350.0, 2800.0, 6500.0, 15000.0] | 0 | 0
Siemens NH-2-425 | Siemens NH-2-425 | 425 | [4800.0, 120.0, 7.0, 0.1, 0.004] | 0 | 0 | [850.0, 1500.0, 3050.0, 7500.0, 16500.0] | 0 | 0
Siemens NH-2-630 | Siemens NH-2-630 | 630 | [4800.0, 120.0, 7.0, 0.1, 0.004] | 0 | 0 | [1200.0, 2000.0, 4800.0, 12000.0, 26000.0] | 0 | 0

## res_bus
| vm_pu | va_degree | p_mw | q_mvar
0 | 0.99175 | -0.1568 | 0.00044035 | 0.00011036
1 | 0.99176 | -0.15658 | 0.00045102 | 0.00011304
2 | 0.99175 | -0.15686 | 0.00045511 | 0.00011406
3 | 0.99178 | -0.15633 | 0.0037076 | 0.00092921
4 | 0.99186 | -0.15472 | 0 | 0
5 | 0.99062 | -0.17853 | 0.0015546 | 0.00038962
6 | 0.99195 | -0.15291 | 0 | 0
7 | 0.99005 | -0.18944 | 0.0054676 | 0.0013703
8 | 0.99041 | -0.18248 | 0 | 0
9 | 0.99497 | -0.095293 | 0.0052196 | 0.0013082
10 | 0.98988 | -0.19265 | 0.0049716 | 0.001246
11 | 0.98953 | -0.19945 | 0 | 0
12 | 0.99021 | -0.18637 | 0.0068713 | 0.0017221
13 | 0.99634 | -0.069279 | 0 | 0
14 | 0.98937 | -0.20253 | 0 | 0
15 | 0.98933 | -0.20332 | 0.0023274 | 0.00058329
16 | 0.98668 | -0.25429 | 0 | 0
17 | 0.9893 | -0.2038 | 0.00056174 | 0.00014079
18 | 0.98628 | -0.26193 | 0.024708 | 0.0061923
19 | 0.9839 | -0.30788 | 0 | 0
20 | 0.98542 | -0.2794 | 0.0012279 | 0.00030774
21 | 0.98543 | -0.27927 | 0.00095285 | 0.00023881
22 | 0.9855 | -0.27789 | 0.0034212 | 0.00085743
23 | 0.98556 | -0.27667 | 0 | 0
24 | 0.98568 | -0.27437 | 0 | 0
25 | 0.98553 | -0.27716 | 0 | 0
26 | 0.98574 | -0.27322 | 0.0039669 | 0.00099421
27 | 0.98552 | -0.2775 | 0.0013004 | 0.00032592
28 | 0.98607 | -0.26675 | 0 | 0
29 | 0.98595 | -0.26905 | 0.002103 | 0.00052706
30 | 0.98655 | -0.25743 | 0 | 0
31 | 0.97898 | -0.40406 | 0.00021071 | 5.2809e-05
32 | 0.979 | -0.40368 | 0.00090864 | 0.00022773
33 | 0.97898 | -0.4042 | 0 | 0
34 | 0.97908 | -0.40221 | 0.00032938 | 8.2551e-05
35 | 0.97896 | -0.40449 | 0.00036385 | 9.119e-05
36 | 0.97897 | -0.40437 | 0.00047551 | 0.00011917
37 | 0.97918 | -0.40017 | 0.0028675 | 0.00071867
38 | 0.97896 | -0.40454 | 0.00035349 | 8.8593e-05
39 | 0.97896 | -0.40452 | 0.00086157 | 0.00021593
40 | 0.9793 | -0.39793 | 0 | 0
41 | 0.9795 | -0.39392 | 0 | 0
42 | 0.97871 | -0.40944 | 0 | 0
43 | 0.98214 | -0.34208 | 0.0010985 | 0.00027531
44 | 0.98216 | -0.34163 | 0.0062045 | 0.001555
45 | 0.97514 | -0.47878 | 0 | 0
46 | 0.97188 | -0.54305 | 0.014786 | 0.0037058
47 | 0.97184 | -0.54389 | 0.00082007 | 0.00020553
48 | 0.97462 | -0.489 | 0 | 0
49 | 0.97505 | -0.48056 | 0.0010822 | 0.00027122
50 | 0.97454 | -0.49058 | 0.018276 | 0.0045803
51 | 0.97451 | -0.49134 | 0.0088337 | 0.0022139
52 | 0.98689 | -0.25251 | 0.0035115 | 0.00088006
53 | 0.9869 | -0.25228 | 0 | 0
54 | 0.97422 | -0.49707 | 0.0026171 | 0.0006559
55 | 0.97427 | -0.49607 | 0 | 0
56 | 0.97434 | -0.49456 | 0 | 0
57 | 0.98592 | -0.26967 | 0.002797 | 0.00070099
58 | 0.98687 | -0.2511 | 0.0026832 | 0.00067247
59 | 0.98585 | -0.27092 | 0.0019955 | 0.00050011
60 | 0.98732 | -0.24228 | 0 | 0
61 | 0.98665 | -0.25532 | 0 | 0
62 | 0.98691 | -0.25029 | 0.0017982 | 0.00045067
63 | 0.98658 | -0.2567 | 0.00088025 | 0.00022061
64 | 0.9876 | -0.23694 | 0 | 0
65 | 0.98705 | -0.24764 | 0 | 0
66 | 0.98657 | -0.25698 | 0 | 0
67 | 0.98726 | -0.2435 | 0 | 0
68 | 0.9872 | -0.24478 | 0.0049817 | 0.0012485
69 | 0.987 | -0.2487 | 0.0015427 | 0.00038664
70 | 0.98837 | -0.22204 | 0.0016323 | 0.0004091
71 | 0.99008 | -0.19052 | 0.001485 | 0.00037217
72 | 0.98987 | -0.19453 | 0.0014786 | 0.00037058
73 | 0.99063 | -0.17983 | 0 | 0
74 | 0.98937 | -0.20433 | 0.0015059 | 0.00037743
75 | 0.99073 | -0.17792 | 0.0025517 | 0.00063951
76 | 0.98917 | -0.2081 | 0.0014793 | 0.00037074
77 | 0.98742 | -0.24224 | 0 | 0
78 | 0.98703 | -0.24973 | 0 | 0
79 | 0.98757 | -0.2392 | 0.0015876 | 0.00039789
80 | 0.99187 | -0.15582 | 0.0059575 | 0.0014931
81 | 0.98907 | -0.21006 | 0.0015067 | 0.00037761
82 | 0.98683 | -0.25368 | 0.010359 | 0.0025963
83 | 0.98757 | -0.23917 | 0.001637 | 0.00041028
84 | 0.99297 | -0.13473 | 0 | 0
85 | 0.98899 | -0.21167 | 0.0015102 | 0.0003785
86 | 0.98761 | -0.23841 | 0.0016555 | 0.00041492
87 | 0.99332 | -0.12785 | 0 | 0
88 | 0.99802 | -0.03743 | 0 | 0
89 | 0.99794 | -0.038922 | 0.0043092 | 0.00108
90 | 1 | 0 | -0.35955 | -0.091702
91 | 0.98701 | -0.24798 | 0 | 0
92 | 0.99864 | -0.025973 | 0.0031185 | 0.00078157
93 | 0.98589 | -0.26963 | 0.001551 | 0.00038873
94 | 0.98693 | -0.24958 | 0.0018345 | 0.00045976
95 | 0.99746 | -0.04844 | 0 | 0
96 | 0.97617 | -0.45934 | 0.00096841 | 0.00024271
97 | 0.9762 | -0.45872 | 0.0011615 | 0.00029109
98 | 0.97615 | -0.45962 | 0.0009586 | 0.00024025
99 | 0.97625 | -0.45776 | 0 | 0
100 | 0.97615 | -0.45962 | 0.0019452 | 0.00048752
101 | 0.97634 | -0.45591 | 0.0012237 | 0.0003067
102 | 0.97623 | -0.45808 | 0.00092769 | 0.0002325
103 | 0.97641 | -0.45454 | 0.0011749 | 0.00029447
104 | 0.97622 | -0.45821 | 0.001159 | 0.00029047
105 | 0.9772 | -0.43901 | 0 | 0
106 | 0.98864 | -0.21836 | 0.0016278 | 0.00040796
107 | 0.98848 | -0.22157 | 0.0015972 | 0.0004003
108 | 0.99501 | -0.095465 | 0.00285 | 0.00071429
109 | 0.99495 | -0.096569 | 0.0064423 | 0.0016146
110 | 0.99519 | -0.092064 | 0 | 0
111 | 0.99493 | -0.097027 | 0.0028397 | 0.0007117
112 | 0.99492 | -0.097273 | 0.0020877 | 0.00052324
113 | 0.99738 | -0.050003 | 0.0054513 | 0.0013662
114 | 0.99316 | -0.13102 | 0.0056245 | 0.0014096
115 | 0.98653 | -0.2578 | 0.0021462 | 0.00053788
116 | 0.98646 | -0.25907 | 0.0049487 | 0.0012403
117 | 0.98656 | -0.25709 | 0.0012481 | 0.00031281
118 | 0.98694 | -0.24984 | 0.0011533 | 0.00028904
119 | 0.98646 | -0.25909 | 0 | 0
120 | 0.98646 | -0.25921 | 0.0017056 | 0.00042747
121 | 0.98643 | -0.25976 | 0 | 0
122 | 0.98642 | -0.25987 | 0.0016447 | 0.00041221
123 | 0.9864 | -0.26038 | 0 | 0
124 | 0.98639 | -0.26051 | 0.0019652 | 0.00049252
125 | 0.98637 | -0.2608 | 0 | 0
126 | 0.98637 | -0.26091 | 0.0016343 | 0.00040958
127 | 0.98636 | -0.26099 | 0.0016947 | 0.00042472
128 | 0.98782 | -0.23443 | 0 | 0
129 | 0.98788 | -0.2332 | 0.0016714 | 0.00041889
130 | 0.9878 | -0.2347 | 0.0016276 | 0.00040793
131 | 0.98819 | -0.22722 | 0.0016492 | 0.00041333
132 | 0.98778 | -0.23513 | 0.0015812 | 0.0003963
133 | 0.98822 | -0.22656 | 0.0016164 | 0.00040512
134 | 0.98778 | -0.23519 | 0.0016403 | 0.0004111
135 | 0.98833 | -0.22438 | 0.0015947 | 0.00039966
136 | 0.98777 | -0.2353 | 0.0015815 | 0.00039637
137 | 0.98836 | -0.2238 | 0.0019577 | 0.00049065
138 | 0.9771 | -0.44098 | 0 | 0
139 | 0.97794 | -0.42445 | 0.0015448 | 0.00038717
140 | 0.97912 | -0.40167 | 0.0016466 | 0.00041268
141 | 0.97926 | -0.39895 | 0 | 0
142 | 0.97904 | -0.40311 | 0 | 0
143 | 0.97913 | -0.40135 | 0.0053005 | 0.0013284
144 | 0.97949 | -0.39429 | 0 | 0
145 | 0.97885 | -0.407 | 0 | 0
146 | 0.97903 | -0.40344 | 0.0052508 | 0.001316
147 | 0.97945 | -0.39508 | 0.0052944 | 0.0013269
148 | 0.98099 | -0.36492 | 0 | 0
149 | 0.97881 | -0.40781 | 0.0017583 | 0.00044067
150 | 0.97882 | -0.40752 | 0.0052853 | 0.0013246
151 | 0.98088 | -0.36703 | 0 | 0
152 | 0.98145 | -0.3559 | 0.0032344 | 0.00081062
153 | 0.97847 | -0.41443 | 0.00084944 | 0.00021289
154 | 0.98084 | -0.36793 | 0.00086804 | 0.00021755
155 | 0.9821 | -0.34335 | 0.0032008 | 0.00080219
156 | 0.9869 | -0.25011 | 0.0012986 | 0.00032545
157 | 0.98689 | -0.25034 | 0.0021599 | 0.00054132
158 | 0.97947 | -0.39443 | 0.0024741 | 0.00062007
159 | 0.98497 | -0.28739 | 0.0010003 | 0.00025071
160 | 0.98112 | -0.36224 | 0 | 0
161 | 0.9835 | -0.31598 | 0 | 0
162 | 0.982 | -0.3451 | 0 | 0
163 | 0.98159 | -0.35308 | 0.002074 | 0.00051978
164 | 0.98246 | -0.33629 | 0.001535 | 0.00038471
165 | 0.98106 | -0.36356 | 0.0020747 | 0.00051998
166 | 0.97708 | -0.44142 | 0.0010708 | 0.00026837
167 | 0.97656 | -0.45153 | 0.00042335 | 0.0001061
168 | 0.97533 | -0.4758 | 0.0019581 | 0.00049074
169 | 0.97857 | -0.41221 | 0 | 0
170 | 0.97501 | -0.48207 | 0 | 0
171 | 0.97851 | -0.41338 | 0.00037853 | 9.4868e-05
172 | 0.98278 | -0.33004 | 0.0011123 | 0.00027876
173 | 0.98083 | -0.36814 | 0.0010004 | 0.00025073
174 | 0.98105 | -0.36371 | 0.0010131 | 0.00025391
175 | 0.98081 | -0.36848 | 0.0010312 | 0.00025845
176 | 0.98104 | -0.36385 | 0.00091495 | 0.00022931
177 | 0.98079 | -0.36882 | 0.0010575 | 0.00026504
178 | 0.98078 | -0.36907 | 0.00084891 | 0.00021276
179 | 0.98077 | -0.36922 | 0.0010967 | 0.00027485
180 | 0.97815 | -0.42035 | 0.00019279 | 4.8318e-05
181 | 0.97846 | -0.41457 | 0.003918 | 0.00098194
182 | 0.97811 | -0.42118 | 0 | 0
183 | 0.97212 | -0.53898 | 0.006291 | 0.0015767
184 | 0.97242 | -0.5331 | 0.0016526 | 0.00041418
185 | 0.97263 | -0.52901 | 0.0015591 | 0.00039076
186 | 0.97282 | -0.52525 | 0 | 0
187 | 0.97328 | -0.51611 | 0.0014942 | 0.00037448
188 | 0.97403 | -0.50134 | 0.0030598 | 0.00076687
189 | 0.97492 | -0.48379 | 0.00058333 | 0.0001462
190 | 0.9749 | -0.48422 | 0.0014482 | 0.00036295
191 | 0.9749 | -0.48424 | 0.00064504 | 0.00016166
192 | 0.97486 | -0.48495 | 0.00027654 | 6.9307e-05
193 | 0.97808 | -0.42175 | 0.00060337 | 0.00015122
194 | 0.97806 | -0.42216 | 0 | 0
195 | 0.97803 | -0.4227 | 0.00032359 | 8.1099e-05
196 | 0.97803 | -0.42283 | 0 | 0
197 | 0.97802 | -0.42308 | 0.00018864 | 4.7278e-05
198 | 0.97801 | -0.42318 | 0.00057724 | 0.00014467
199 | 0.97797 | -0.4239 | 0.00053984 | 0.0001353
200 | 0.97799 | -0.42355 | 0 | 0
201 | 0.97796 | -0.4242 | 0.00032347 | 8.1068e-05
202 | 0.97791 | -0.42508 | 0.00032448 | 8.1323e-05
203 | 0.97485 | -0.48519 | 0.0015863 | 0.00039756
204 | 0.97788 | -0.42572 | 0.0020194 | 0.0005061
205 | 0.99998 | 149.9956 | 0 | 0

## res_line
| p_from_mw | q_from_mvar | p_to_mw | q_to_mvar | pl_mw | ql_mvar | i_from_ka | i_to_ka | i_ka | vm_from_pu | va_from_degree | vm_to_pu | va_to_degree | loading_percent
0 | -0.00089546 | -0.00022434 | 0.00089547 | 0.00022417 | 9.4642e-09 | -1.7437e-07 | 0.0013435 | 0.0013434 | 0.0013435 | 0.99175 | -0.1568 | 0.99176 | -0.15658 | 0.3691
1 | 0.00045511 | 0.00011398 | -0.00045511 | -0.00011406 | 1.098e-09 | -8.0329e-08 | 0.00068281 | 0.00068284 | 0.00068284 | 0.99175 | -0.1568 | 0.99175 | -0.15686 | 0.18759
2 | -0.0013465 | -0.0003372 | 0.0013465 | 0.00033708 | 1.6455e-08 | -1.2822e-07 | 0.0020201 | 0.0020201 | 0.0020201 | 0.99176 | -0.15658 | 0.99178 | -0.15633 | 0.55499
3 | -0.0050541 | -0.0012663 | 0.0050545 | 0.0012663 | 3.8553e-07 | 1.5988e-08 | 0.0075828 | 0.0075827 | 0.0075828 | 0.99178 | -0.15633 | 0.99186 | -0.15472 | 2.0832
4 | 0.094324 | 0.02402 | -0.094216 | -0.023952 | 0.00010815 | 6.8477e-05 | 0.14164 | 0.14164 | 0.14164 | 0.99186 | -0.15472 | 0.99062 | -0.17853 | 19.4565
5 | -0.099378 | -0.025287 | 0.099387 | 0.025292 | 8.6721e-06 | 5.4966e-06 | 0.14923 | 0.14923 | 0.14923 | 0.99186 | -0.15472 | 0.99195 | -0.15291 | 20.4981
6 | 0.092661 | 0.023562 | -0.092612 | -0.023531 | 4.8693e-05 | 3.0819e-05 | 0.13931 | 0.13931 | 0.13931 | 0.99062 | -0.17853 | 0.99005 | -0.18944 | 19.1358
7 | 0.16352 | 0.041565 | -0.16328 | -0.041417 | 0.00023248 | 0.00014826 | 0.2455 | 0.2455 | 0.2455 | 0.99195 | -0.15291 | 0.99041 | -0.18248 | 33.7222
8 | -0.2629 | -0.066857 | 0.26364 | 0.067325 | 0.00073205 | 0.00046787 | 0.39472 | 0.39472 | 0.39472 | 0.99195 | -0.15291 | 0.99497 | -0.095293 | 54.2203
9 | 0.087145 | 0.022161 | -0.087131 | -0.022153 | 1.3484e-05 | 8.5219e-06 | 0.13109 | 0.13109 | 0.13109 | 0.99005 | -0.18944 | 0.98988 | -0.19265 | 18.007
10 | 0.15641 | 0.039695 | -0.15628 | -0.039613 | 0.00012758 | 8.1335e-05 | 0.23517 | 0.23517 | 0.23517 | 0.99041 | -0.18248 | 0.98953 | -0.19945 | 32.3039
11 | 0.0068726 | 0.0017225 | -0.0068713 | -0.0017221 | 1.2725e-06 | 4.049e-07 | 0.010326 | 0.010326 | 0.010326 | 0.99041 | -0.18248 | 0.99021 | -0.18637 | 2.8367
12 | -0.26886 | -0.068633 | 0.26919 | 0.06885 | 0.00033843 | 0.00021631 | 0.40253 | 0.40253 | 0.40253 | 0.99497 | -0.095293 | 0.99634 | -0.069279 | 55.2925
13 | 0.08216 | 0.020907 | -0.082121 | -0.020882 | 3.9077e-05 | 2.4659e-05 | 0.12362 | 0.12362 | 0.12362 | 0.98988 | -0.19265 | 0.98937 | -0.20253 | 16.9804
14 | 0.049568 | 0.012471 | -0.049515 | -0.012437 | 5.3444e-05 | 3.3875e-05 | 0.074556 | 0.074556 | 0.074556 | 0.98953 | -0.19945 | 0.98837 | -0.22204 | 20.4823
15 | 0.10672 | 0.027142 | -0.10647 | -0.026983 | 0.00024891 | 0.00015897 | 0.16062 | 0.16062 | 0.16062 | 0.98953 | -0.19945 | 0.98701 | -0.24798 | 44.1256
16 | -0.26919 | -0.06885 | 0.26961 | 0.069115 | 0.00041561 | 0.00026563 | 0.40253 | 0.40253 | 0.40253 | 0.99634 | -0.069279 | 0.99802 | -0.03743 | 55.2925
17 | 0.0028892 | 0.00072334 | -0.0028891 | -0.00072347 | 1.0901e-07 | -1.2794e-07 | 0.0043451 | 0.0043452 | 0.0043452 | 0.98937 | -0.20253 | 0.98933 | -0.20332 | 1.1937
18 | 0.079231 | 0.020159 | -0.079034 | -0.020034 | 0.00019712 | 0.00012426 | 0.11927 | 0.11927 | 0.11927 | 0.98937 | -0.20253 | 0.98668 | -0.25429 | 16.3837
19 | 0.00056175 | 0.00014018 | -0.00056174 | -0.00014079 | 1.275e-08 | -6.0352e-07 | 0.0008447 | 0.00084492 | 0.00084492 | 0.98933 | -0.20332 | 0.9893 | -0.2038 | 0.23212
20 | 0.079034 | 0.020034 | -0.079005 | -0.020016 | 2.9032e-05 | 1.8303e-05 | 0.11927 | 0.11927 | 0.11927 | 0.98668 | -0.25429 | 0.98628 | -0.26193 | 16.3837
21 | 0.054298 | 0.013824 | -0.054178 | -0.013749 | 0.00012001 | 7.4383e-05 | 0.081997 | 0.081998 | 0.081998 | 0.98628 | -0.26193 | 0.9839 | -0.30788 | 11.2634
22 | 0.054178 | 0.013749 | -0.05409 | -0.013694 | 8.7801e-05 | 5.5751e-05 | 0.081998 | 0.081998 | 0.081998 | 0.9839 | -0.30788 | 0.98216 | -0.34163 | 22.5268
23 | -0.0012279 | -0.00030774 | 0.0012279 | 0.00030768 | 7.5002e-09 | -6.9312e-08 | 0.0018542 | 0.0018542 | 0.0018542 | 0.98542 | -0.2794 | 0.98543 | -0.27927 | 0.50939
24 | -0.0021808 | -0.00054648 | 0.0021809 | 0.00054613 | 1.4335e-07 | -3.574e-07 | 0.003293 | 0.0032928 | 0.003293 | 0.98543 | -0.27927 | 0.9855 | -0.27789 | 0.90467
25 | -0.0056021 | -0.0014036 | 0.0056024 | 0.0014036 | 3.2519e-07 | 5.3679e-08 | 0.0084585 | 0.0084585 | 0.0084585 | 0.9855 | -0.27789 | 0.98556 | -0.27667 | 2.3238
26 | -0.0069029 | -0.0017291 | 0.0069037 | 0.0017294 | 7.5582e-07 | 2.4723e-07 | 0.010422 | 0.010422 | 0.010422 | 0.98556 | -0.27667 | 0.98568 | -0.27437 | 2.8631
27 | 0.0013005 | 0.0003255 | -0.0013005 | -0.00032575 | 3.0417e-08 | -2.4865e-07 | 0.0019633 | 0.0019634 | 0.0019634 | 0.98556 | -0.27667 | 0.98553 | -0.27716 | 0.53941
28 | -0.0069037 | -0.0017294 | 0.006904 | 0.0017295 | 3.801e-07 | 1.2431e-07 | 0.010422 | 0.010422 | 0.010422 | 0.98568 | -0.27437 | 0.98574 | -0.27322 | 2.8631
29 | 0.0013005 | 0.00032575 | -0.0013004 | -0.00032592 | 2.0643e-08 | -1.6873e-07 | 0.0019634 | 0.0019635 | 0.0019635 | 0.98553 | -0.27716 | 0.98552 | -0.2775 | 0.53943
30 | -0.010871 | -0.0027237 | 0.010874 | 0.0027254 | 3.3473e-06 | 1.7196e-06 | 0.01641 | 0.01641 | 0.01641 | 0.98574 | -0.27322 | 0.98607 | -0.26675 | 4.5082
31 | 0.0068965 | 0.001728 | -0.0068957 | -0.0017278 | 7.5428e-07 | 2.4586e-07 | 0.010407 | 0.010407 | 0.010407 | 0.98607 | -0.26675 | 0.98595 | -0.26905 | 2.8591
32 | -0.017771 | -0.0044534 | 0.017779 | 0.0044581 | 7.8969e-06 | 4.6803e-06 | 0.026817 | 0.026817 | 0.026817 | 0.98607 | -0.26675 | 0.98655 | -0.25743 | 7.3672
33 | 0.0047927 | 0.0012007 | -0.0047926 | -0.0012007 | 1.4144e-07 | -1.4164e-09 | 0.0072331 | 0.0072331 | 0.0072331 | 0.98595 | -0.26905 | 0.98592 | -0.26967 | 1.9871
34 | -0.017779 | -0.0044581 | 0.017784 | 0.0044613 | 5.3673e-06 | 3.1808e-06 | 0.026817 | 0.026816 | 0.026817 | 0.98655 | -0.25743 | 0.98687 | -0.2511 | 7.3672
35 | -0.0022652 | -0.00056711 | 0.0022652 | 0.00056702 | 4.0851e-08 | -8.9422e-08 | 0.0034428 | 0.0034427 | 0.0034428 | 0.97898 | -0.40406 | 0.979 | -0.40368 | 0.94581
36 | 0.0020545 | 0.0005143 | -0.0020544 | -0.00051434 | 1.4186e-08 | -3.9707e-08 | 0.0031225 | 0.0031225 | 0.0031225 | 0.97898 | -0.40406 | 0.97898 | -0.4042 | 0.85783
37 | -0.0031739 | -0.00079474 | 0.0031741 | 0.00079457 | 2.2168e-07 | -1.776e-07 | 0.0048238 | 0.0048237 | 0.0048238 | 0.979 | -0.40368 | 0.97908 | -0.40221 | 1.3252
38 | 0.00071735 | 0.00017943 | -0.00071734 | -0.0001797 | 9.8798e-09 | -2.7235e-07 | 0.0010902 | 0.0010903 | 0.0010903 | 0.97898 | -0.4042 | 0.97896 | -0.40449 | 0.29954
39 | 0.0013371 | 0.00033491 | -0.0013371 | -0.00033499 | 1.0248e-08 | -7.6634e-08 | 0.0020323 | 0.0020323 | 0.0020323 | 0.97898 | -0.4042 | 0.97897 | -0.40437 | 0.55833
40 | -0.0035035 | -0.00087712 | 0.0035038 | 0.00087693 | 3.4016e-07 | -1.8477e-07 | 0.0053243 | 0.0053241 | 0.0053243 | 0.97908 | -0.40221 | 0.97918 | -0.40017 | 1.4627
41 | 0.00035349 | 8.851e-05 | -0.00035349 | -8.8593e-05 | 7.2123e-10 | -8.3305e-08 | 0.00053727 | 0.0005373 | 0.0005373 | 0.97896 | -0.40449 | 0.97896 | -0.40454 | 0.14761
42 | 0.00086158 | 0.00021581 | -0.00086157 | -0.00021593 | 6.2387e-09 | -1.1798e-07 | 0.0013095 | 0.0013096 | 0.0013096 | 0.97897 | -0.40437 | 0.97896 | -0.40452 | 0.35978
43 | -0.0063713 | -0.0015956 | 0.006372 | 0.0015958 | 6.7983e-07 | 1.9178e-07 | 0.0096817 | 0.0096817 | 0.0096817 | 0.97918 | -0.40017 | 0.9793 | -0.39793 | 2.6598
44 | -0.045108 | -0.011349 | 0.045116 | 0.011354 | 8.6572e-06 | 5.4788e-06 | 0.068556 | 0.068556 | 0.068556 | 0.9793 | -0.39793 | 0.9795 | -0.39392 | 18.834
45 | 0.038736 | 0.0097532 | -0.038714 | -0.0097398 | 2.1304e-05 | 1.3428e-05 | 0.058874 | 0.058874 | 0.058874 | 0.9793 | -0.39793 | 0.97871 | -0.40944 | 16.1742
46 | -0.04759 | -0.011974 | 0.047663 | 0.01202 | 7.2152e-05 | 4.5713e-05 | 0.072314 | 0.072314 | 0.072314 | 0.9795 | -0.39392 | 0.98112 | -0.36224 | 19.8665
47 | 0.0024742 | 0.00061996 | -0.0024741 | -0.00062007 | 6.0657e-08 | -1.0529e-07 | 0.0037586 | 0.0037586 | 0.0037586 | 0.9795 | -0.39392 | 0.97947 | -0.39443 | 1.0326
48 | 0.005475 | 0.0013684 | -0.0054742 | -0.0013683 | 7.1932e-07 | 1.1242e-07 | 0.0083227 | 0.0083228 | 0.0083228 | 0.97871 | -0.40944 | 0.97857 | -0.41221 | 2.2865
49 | 0.033239 | 0.0083714 | -0.033216 | -0.0083564 | 2.3836e-05 | 1.4943e-05 | 0.050551 | 0.050551 | 0.050551 | 0.97871 | -0.40944 | 0.97794 | -0.42445 | 13.8878
50 | -0.0010985 | -0.00027531 | 0.0010985 | 0.00027504 | 2.3492e-08 | -2.7119e-07 | 0.0016643 | 0.0016642 | 0.0016643 | 0.98214 | -0.34208 | 0.98216 | -0.34163 | 0.45723
51 | 0.046787 | 0.011863 | -0.046481 | -0.01167 | 0.00030627 | 0.00019398 | 0.070933 | 0.070934 | 0.070934 | 0.98216 | -0.34163 | 0.97514 | -0.47878 | 19.4874
52 | 0.016736 | 0.0042098 | -0.016735 | -0.004209 | 1.4226e-06 | 8.3795e-07 | 0.025544 | 0.025544 | 0.025544 | 0.97514 | -0.47878 | 0.97505 | -0.48056 | 7.0177
53 | 0.029744 | 0.0074597 | -0.029727 | -0.0074493 | 1.6716e-05 | 1.0429e-05 | 0.04539 | 0.04539 | 0.04539 | 0.97514 | -0.47878 | 0.97454 | -0.49058 | 12.4698
54 | 0.00082011 | 0.00020487 | -0.00082007 | -0.00020553 | 3.2645e-08 | -6.6343e-07 | 0.0012554 | 0.0012556 | 0.0012556 | 0.97188 | -0.54305 | 0.97184 | -0.54389 | 0.34496
55 | -0.015606 | -0.0039106 | 0.015647 | 0.0039341 | 4.0282e-05 | 2.3442e-05 | 0.023894 | 0.023893 | 0.023894 | 0.97188 | -0.54305 | 0.97462 | -0.489 | 6.5643
56 | -0.015647 | -0.0039341 | 0.015653 | 0.0039377 | 6.3092e-06 | 3.6704e-06 | 0.023893 | 0.023893 | 0.023893 | 0.97462 | -0.489 | 0.97505 | -0.48056 | 6.564
57 | 0.011452 | 0.002869 | -0.011451 | -0.0028688 | 4.1291e-07 | 2.1939e-07 | 0.017485 | 0.017485 | 0.017485 | 0.97454 | -0.49058 | 0.97451 | -0.49134 | 4.8037
58 | 0.0026178 | 0.00065487 | -0.0026174 | -0.00065545 | 4.0091e-07 | -5.7704e-07 | 0.0039968 | 0.0039971 | 0.0039971 | 0.97451 | -0.49134 | 0.97434 | -0.49456 | 1.0981
59 | -0.0035115 | -0.00088006 | 0.0035115 | 0.00088003 | 3.8089e-08 | -2.1922e-08 | 0.0052945 | 0.0052945 | 0.0052945 | 0.98689 | -0.25251 | 0.9869 | -0.25228 | 1.4545
60 | -0.0035115 | -0.00088003 | 0.0035119 | 0.00087979 | 4.2697e-07 | -2.4583e-07 | 0.0052945 | 0.0052943 | 0.0052945 | 0.9869 | -0.25228 | 0.98703 | -0.24973 | 1.4545
61 | -0.0026171 | -0.0006559 | 0.0026172 | 0.00065572 | 1.2434e-07 | -1.7883e-07 | 0.0039973 | 0.0039972 | 0.0039973 | 0.97422 | -0.49707 | 0.97427 | -0.49607 | 1.0982
62 | -0.0026172 | -0.00065572 | 0.0026174 | 0.00065545 | 1.8868e-07 | -2.7144e-07 | 0.0039972 | 0.0039971 | 0.0039972 | 0.97427 | -0.49607 | 0.97434 | -0.49456 | 1.0981
63 | 0.0019956 | 0.00049974 | -0.0019955 | -0.00050011 | 1.1869e-07 | -3.6898e-07 | 0.0030117 | 0.0030119 | 0.0030119 | 0.98592 | -0.26967 | 0.98585 | -0.27092 | 0.82744
64 | -0.020467 | -0.0051338 | 0.020476 | 0.005139 | 8.6036e-06 | 5.1984e-06 | 0.030862 | 0.030862 | 0.030862 | 0.98687 | -0.2511 | 0.98732 | -0.24228 | 8.4786
65 | -0.020476 | -0.005139 | 0.020481 | 0.0051421 | 5.2222e-06 | 3.1552e-06 | 0.030862 | 0.030862 | 0.030862 | 0.98732 | -0.24228 | 0.9876 | -0.23694 | 8.4786
66 | -0.0092246 | -0.002312 | 0.0092268 | 0.002313 | 2.2142e-06 | 1.0274e-06 | 0.013912 | 0.013912 | 0.013912 | 0.98665 | -0.25532 | 0.98691 | -0.25029 | 3.822
67 | 0.0092246 | 0.002312 | -0.009224 | -0.0023117 | 6.0596e-07 | 2.8119e-07 | 0.013912 | 0.013912 | 0.013912 | 0.98665 | -0.25532 | 0.98658 | -0.2567 | 3.822
68 | -0.011025 | -0.0027637 | 0.011026 | 0.0027644 | 1.3923e-06 | 7.1937e-07 | 0.016623 | 0.016623 | 0.016623 | 0.98691 | -0.25029 | 0.98705 | -0.24764 | 4.5668
69 | 0.0083437 | 0.0020911 | -0.0083436 | -0.002091 | 1.1171e-07 | 4.7473e-08 | 0.012584 | 0.012584 | 0.012584 | 0.98658 | -0.2567 | 0.98657 | -0.25698 | 3.4573
70 | -0.047848 | -0.012007 | 0.047882 | 0.012028 | 3.4001e-05 | 2.1538e-05 | 0.072098 | 0.072098 | 0.072098 | 0.9876 | -0.23694 | 0.98837 | -0.22204 | 19.8072
71 | 0.027367 | 0.0068647 | -0.027359 | -0.0068594 | 8.5649e-06 | 5.3097e-06 | 0.041236 | 0.041236 | 0.041236 | 0.9876 | -0.23694 | 0.98726 | -0.2435 | 11.3286
72 | -0.011026 | -0.0027644 | 0.011029 | 0.0027655 | 2.1721e-06 | 1.1222e-06 | 0.016623 | 0.016623 | 0.016623 | 0.98705 | -0.24764 | 0.98726 | -0.2435 | 4.5668
73 | 0.0012481 | 0.00031275 | -0.0012481 | -0.00031281 | 6.04e-09 | -5.417e-08 | 0.0018825 | 0.0018825 | 0.0018825 | 0.98657 | -0.25698 | 0.98656 | -0.25709 | 0.51717
74 | 0.0070955 | 0.0017783 | -0.0070952 | -0.0017782 | 2.7743e-07 | 9.5077e-08 | 0.010702 | 0.010702 | 0.010702 | 0.98657 | -0.25698 | 0.98653 | -0.2578 | 2.9401
75 | 0.004982 | 0.0012485 | -0.0049817 | -0.0012485 | 3.0267e-07 | 1.0675e-08 | 0.0075089 | 0.0075089 | 0.0075089 | 0.98726 | -0.2435 | 0.9872 | -0.24478 | 2.0629
76 | 0.011348 | 0.0028454 | -0.011345 | -0.0028439 | 2.8073e-06 | 1.4696e-06 | 0.017104 | 0.017105 | 0.017105 | 0.98726 | -0.2435 | 0.987 | -0.2487 | 4.6991
77 | 0.0098026 | 0.0024573 | -0.009802 | -0.002457 | 5.3636e-07 | 2.5958e-07 | 0.014779 | 0.014779 | 0.014779 | 0.987 | -0.2487 | 0.98694 | -0.24984 | 4.0601
78 | 0.044468 | 0.011178 | -0.04446 | -0.011172 | 8.4994e-06 | 5.3744e-06 | 0.066844 | 0.066844 | 0.066844 | 0.99008 | -0.19052 | 0.98987 | -0.19453 | 18.3638
79 | -0.045953 | -0.01155 | 0.045977 | 0.011565 | 2.3472e-05 | 1.4853e-05 | 0.069076 | 0.069076 | 0.069076 | 0.99008 | -0.19052 | 0.99063 | -0.17983 | 18.9769
80 | 0.042981 | 0.010802 | -0.042961 | -0.010789 | 2.0115e-05 | 1.2708e-05 | 0.064621 | 0.064622 | 0.064622 | 0.98987 | -0.19453 | 0.98937 | -0.20433 | 17.7532
81 | -0.045977 | -0.011565 | 0.045981 | 0.011567 | 4.1987e-06 | 2.657e-06 | 0.069076 | 0.069076 | 0.069076 | 0.99063 | -0.17983 | 0.99073 | -0.17792 | 18.9769
82 | 0.041455 | 0.010412 | -0.041448 | -0.010407 | 7.4546e-06 | 4.7053e-06 | 0.062357 | 0.062357 | 0.062357 | 0.98937 | -0.20433 | 0.98917 | -0.2081 | 17.1309
83 | -0.048533 | -0.012207 | 0.048584 | 0.012239 | 5.1282e-05 | 3.2489e-05 | 0.072908 | 0.072908 | 0.072908 | 0.99073 | -0.17792 | 0.99187 | -0.15582 | 20.0298
84 | 0.039968 | 0.010036 | -0.039965 | -0.010034 | 3.7342e-06 | 2.3546e-06 | 0.060131 | 0.060131 | 0.060131 | 0.98917 | -0.2081 | 0.98907 | -0.21006 | 16.5196
85 | 0.013878 | 0.0034798 | -0.013873 | -0.0034771 | 4.9512e-06 | 2.7829e-06 | 0.020915 | 0.020915 | 0.020915 | 0.98742 | -0.24224 | 0.98703 | -0.24973 | 5.7458
86 | -0.013878 | -0.0034798 | 0.01388 | 0.003481 | 2.0138e-06 | 1.1317e-06 | 0.020915 | 0.020915 | 0.020915 | 0.98742 | -0.24224 | 0.98757 | -0.2392 | 5.7458
87 | 0.010361 | 0.0025973 | -0.010359 | -0.0025963 | 1.9504e-06 | 9.7586e-07 | 0.015621 | 0.015621 | 0.015621 | 0.98703 | -0.24973 | 0.98683 | -0.25368 | 4.2914
88 | -0.015468 | -0.0038789 | 0.015468 | 0.0038789 | 2.4587e-08 | 1.4191e-08 | 0.023307 | 0.023307 | 0.023307 | 0.98757 | -0.2392 | 0.98757 | -0.23917 | 6.403
89 | -0.054541 | -0.013733 | 0.054596 | 0.013767 | 5.5064e-05 | 3.4958e-05 | 0.081846 | 0.081846 | 0.081846 | 0.99187 | -0.15582 | 0.99297 | -0.13473 | 22.4851
90 | 0.038458 | 0.0096563 | -0.038455 | -0.0096544 | 2.9593e-06 | 1.8637e-06 | 0.057865 | 0.057865 | 0.057865 | 0.98907 | -0.21006 | 0.98899 | -0.21167 | 15.8969
91 | -0.017105 | -0.0042892 | 0.017105 | 0.0042895 | 6.1792e-07 | 3.6373e-07 | 0.025773 | 0.025773 | 0.025773 | 0.98757 | -0.23917 | 0.98761 | -0.23841 | 7.0806
92 | -0.054596 | -0.013767 | 0.054614 | 0.013779 | 1.7986e-05 | 1.1418e-05 | 0.081846 | 0.081846 | 0.081846 | 0.99297 | -0.13473 | 0.99332 | -0.12785 | 22.4851
93 | 0.036945 | 0.0092759 | -0.036933 | -0.0092685 | 1.1776e-05 | 7.4063e-06 | 0.055592 | 0.055592 | 0.055592 | 0.98899 | -0.21167 | 0.98864 | -0.21836 | 15.2726
94 | -0.018761 | -0.0047044 | 0.018765 | 0.0047066 | 3.5579e-06 | 2.1251e-06 | 0.028268 | 0.028268 | 0.028268 | 0.98761 | -0.23841 | 0.98782 | -0.23443 | 7.7659
95 | 0.0056253 | 0.0014098 | -0.0056245 | -0.0014096 | 8.4921e-07 | 1.3076e-07 | 0.0084268 | 0.0084269 | 0.0084269 | 0.99332 | -0.12785 | 0.99316 | -0.13102 | 2.3151
96 | -0.06024 | -0.015189 | 0.060343 | 0.015254 | 0.00010336 | 6.5711e-05 | 0.090272 | 0.090272 | 0.090272 | 0.99332 | -0.12785 | 0.99519 | -0.092064 | 24.8001
97 | 0.0043095 | 0.0010799 | -0.0043092 | -0.00108 | 3.0617e-07 | -6.2452e-08 | 0.0064253 | 0.0064254 | 0.0064254 | 0.99802 | -0.03743 | 0.99794 | -0.038922 | 1.7652
98 | -0.27392 | -0.070195 | 0.27442 | 0.070514 | 0.00049794 | 0.00031826 | 0.40895 | 0.40895 | 0.40895 | 0.99802 | -0.03743 | 1 | 0 | 56.175
99 | 0.083483 | 0.021189 | -0.083379 | -0.021122 | 0.00010417 | 6.643e-05 | 0.12432 | 0.12432 | 0.12432 | 1 | 0 | 0.99864 | -0.025973 | 34.1533
100 | 0.10117 | 0.025656 | -0.10107 | -0.025589 | 0.00010514 | 6.7139e-05 | 0.15264 | 0.15264 | 0.15264 | 0.98701 | -0.24798 | 0.98589 | -0.26963 | 41.9332
101 | 0.0052935 | 0.0013265 | -0.0052931 | -0.0013264 | 4.0298e-07 | 4.2271e-08 | 0.0079803 | 0.0079804 | 0.0079804 | 0.98701 | -0.24798 | 0.98693 | -0.24958 | 2.1924
102 | 0.08026 | 0.020341 | -0.080174 | -0.020286 | 8.6542e-05 | 5.5176e-05 | 0.11967 | 0.11967 | 0.11967 | 0.99864 | -0.025973 | 0.99746 | -0.04844 | 32.8768
103 | 0.099518 | 0.025201 | -0.099433 | -0.025146 | 8.4819e-05 | 5.4156e-05 | 0.1503 | 0.1503 | 0.1503 | 0.98589 | -0.26963 | 0.98497 | -0.28739 | 41.2901
104 | 0.0034586 | 0.00086666 | -0.0034585 | -0.00086671 | 8.657e-08 | -5.308e-08 | 0.0052145 | 0.0052146 | 0.0052146 | 0.98693 | -0.24958 | 0.9869 | -0.25011 | 1.4326
105 | 0.0054517 | 0.0013663 | -0.0054513 | -0.0013662 | 4.0589e-07 | 4.6192e-08 | 0.0081328 | 0.0081329 | 0.0081329 | 0.99746 | -0.04844 | 0.99738 | -0.050003 | 2.2343
106 | 0.074722 | 0.018919 | -0.074566 | -0.01882 | 0.00015616 | 9.9503e-05 | 0.11154 | 0.11154 | 0.11154 | 0.99746 | -0.04844 | 0.99519 | -0.092064 | 30.6425
107 | -0.0038723 | -0.00097044 | 0.0038724 | 0.0009704 | 1.143e-07 | -3.6215e-08 | 0.0059027 | 0.0059027 | 0.0059027 | 0.97617 | -0.45934 | 0.9762 | -0.45872 | 1.6216
108 | 0.0029039 | 0.00072773 | -0.0029038 | -0.00072777 | 3.9185e-08 | -4.1589e-08 | 0.0044265 | 0.0044265 | 0.0044265 | 0.97617 | -0.45934 | 0.97615 | -0.45962 | 1.2161
109 | -0.0050339 | -0.0012615 | 0.0050341 | 0.0012615 | 2.2895e-07 | 1.6876e-08 | 0.0076731 | 0.007673 | 0.0076731 | 0.9762 | -0.45872 | 0.97625 | -0.45776 | 2.108
110 | 0.0019452 | 0.00048752 | -0.0019452 | -0.00048752 | 2.3338e-10 | -7.3404e-10 | 0.0029653 | 0.0029653 | 0.0029653 | 0.97615 | -0.45962 | 0.97615 | -0.45962 | 0.81463
111 | -0.0071208 | -0.0017843 | 0.0071214 | 0.0017845 | 6.2791e-07 | 2.2412e-07 | 0.010854 | 0.010854 | 0.010854 | 0.97625 | -0.45776 | 0.97634 | -0.45591 | 2.9817
112 | 0.0020867 | 0.00052281 | -0.0020867 | -0.00052289 | 3.1806e-08 | -8.4477e-08 | 0.0031805 | 0.0031806 | 0.0031806 | 0.97625 | -0.45776 | 0.97623 | -0.45808 | 0.87378
113 | -0.0083452 | -0.0020912 | 0.0083457 | 0.0020915 | 5.4491e-07 | 2.3639e-07 | 0.012719 | 0.012719 | 0.012719 | 0.97634 | -0.45591 | 0.97641 | -0.45454 | 3.4941
114 | 0.001159 | 0.00029039 | -0.001159 | -0.00029047 | 7.1556e-09 | -7.187e-08 | 0.0017665 | 0.0017666 | 0.0017666 | 0.97623 | -0.45808 | 0.97622 | -0.45821 | 0.48532
115 | -0.0095207 | -0.0023859 | 0.0095277 | 0.0023893 | 7.0475e-06 | 3.3929e-06 | 0.014509 | 0.014509 | 0.014509 | 0.97641 | -0.45454 | 0.9772 | -0.43901 | 3.986
116 | 0.022121 | 0.0055661 | -0.022119 | -0.0055649 | 2.0774e-06 | 1.2684e-06 | 0.033692 | 0.033692 | 0.033692 | 0.9772 | -0.43901 | 0.9771 | -0.44098 | 9.2561
117 | -0.031649 | -0.0079555 | 0.031671 | 0.0079692 | 2.2021e-05 | 1.3776e-05 | 0.048201 | 0.048201 | 0.048201 | 0.9772 | -0.43901 | 0.97794 | -0.42445 | 13.242
118 | 0.035305 | 0.0088605 | -0.0353 | -0.0088571 | 5.3993e-06 | 3.3902e-06 | 0.053142 | 0.053142 | 0.053142 | 0.98864 | -0.21836 | 0.98848 | -0.22157 | 14.5996
119 | 0.033703 | 0.0084568 | -0.033699 | -0.0084546 | 3.5933e-06 | 2.252e-06 | 0.050738 | 0.050738 | 0.050738 | 0.98848 | -0.22157 | 0.98836 | -0.2238 | 13.939
120 | 0.011371 | 0.0028498 | -0.01137 | -0.0028495 | 5.9783e-07 | 3.11e-07 | 0.017004 | 0.017004 | 0.017004 | 0.99501 | -0.095465 | 0.99495 | -0.096569 | 4.6715
121 | -0.014221 | -0.0035641 | 0.014223 | 0.0035654 | 2.3043e-06 | 1.2982e-06 | 0.021267 | 0.021266 | 0.021267 | 0.99501 | -0.095465 | 0.99519 | -0.092064 | 5.8425
122 | 0.0049276 | 0.0012349 | -0.0049275 | -0.0012349 | 1.0753e-07 | 2.5006e-10 | 0.0073695 | 0.0073695 | 0.0073695 | 0.99495 | -0.096569 | 0.99493 | -0.097027 | 2.0246
123 | 0.0020878 | 0.00052317 | -0.0020877 | -0.00052324 | 2.449e-08 | -7.1314e-08 | 0.0031224 | 0.0031225 | 0.0031225 | 0.99493 | -0.097027 | 0.99492 | -0.097273 | 0.85782
124 | 0.004949 | 0.0012403 | -0.0049487 | -0.0012403 | 2.9884e-07 | 8.6719e-09 | 0.0074648 | 0.0074649 | 0.0074649 | 0.98653 | -0.2578 | 0.98646 | -0.25907 | 2.0508
125 | 0.0086487 | 0.002168 | -0.0086449 | -0.0021663 | 3.8083e-06 | 1.6745e-06 | 0.01304 | 0.01304 | 0.01304 | 0.98694 | -0.24984 | 0.98646 | -0.25909 | 3.5825
126 | 0.0017056 | 0.00042743 | -0.0017056 | -0.00042747 | 9.634e-09 | -4.3381e-08 | 0.0025728 | 0.0025729 | 0.0025729 | 0.98646 | -0.25909 | 0.98646 | -0.25921 | 0.70683
127 | 0.0069393 | 0.0017389 | -0.0069391 | -0.0017388 | 2.2072e-07 | 7.2683e-08 | 0.010467 | 0.010467 | 0.010467 | 0.98646 | -0.25909 | 0.98643 | -0.25976 | 2.8757
128 | 0.0016447 | 0.00041216 | -0.0016447 | -0.00041221 | 8.8641e-09 | -4.3347e-08 | 0.002481 | 0.0024811 | 0.0024811 | 0.98643 | -0.25976 | 0.98642 | -0.25987 | 0.68161
129 | 0.0052943 | 0.0013266 | -0.0052942 | -0.0013266 | 1.5607e-07 | 1.659e-08 | 0.0079864 | 0.0079864 | 0.0079864 | 0.98643 | -0.25976 | 0.9864 | -0.26038 | 2.1941
130 | 0.0019652 | 0.00049248 | -0.0019652 | -0.00049252 | 1.2458e-08 | -4.0278e-08 | 0.0029645 | 0.0029645 | 0.0029645 | 0.9864 | -0.26038 | 0.98639 | -0.26051 | 0.81444
131 | 0.003329 | 0.00083415 | -0.0033289 | -0.00083419 | 6.7742e-08 | -4.8077e-08 | 0.0050219 | 0.0050219 | 0.0050219 | 0.9864 | -0.26038 | 0.98637 | -0.2608 | 1.3796
132 | 0.0016343 | 0.00040954 | -0.0016343 | -0.00040958 | 8.0232e-09 | -3.9795e-08 | 0.0024654 | 0.0024654 | 0.0024654 | 0.98637 | -0.2608 | 0.98637 | -0.26091 | 0.67731
133 | 0.0016947 | 0.00042465 | -0.0016947 | -0.00042472 | 1.5475e-08 | -7.0688e-08 | 0.0025565 | 0.0025565 | 0.0025565 | 0.98637 | -0.2608 | 0.98636 | -0.26099 | 0.70235
134 | -0.025196 | -0.0063182 | 0.025197 | 0.0063191 | 1.4705e-06 | 9.0628e-07 | 0.037955 | 0.037955 | 0.037955 | 0.98782 | -0.23443 | 0.98788 | -0.2332 | 10.4272
135 | 0.0064309 | 0.0016117 | -0.0064309 | -0.0016116 | 8.2829e-08 | 2.288e-08 | 0.0096873 | 0.0096873 | 0.0096873 | 0.98782 | -0.23443 | 0.9878 | -0.2347 | 2.6614
136 | -0.026868 | -0.006738 | 0.026876 | 0.0067428 | 7.6611e-06 | 4.7434e-06 | 0.040473 | 0.040472 | 0.040473 | 0.98788 | -0.2332 | 0.98819 | -0.22722 | 11.1188
137 | 0.0048032 | 0.0012037 | -0.0048031 | -0.0012037 | 9.9522e-08 | -1.1986e-09 | 0.0072355 | 0.0072355 | 0.0072355 | 0.9878 | -0.2347 | 0.98778 | -0.23513 | 1.9878
138 | -0.028525 | -0.0071561 | 0.028526 | 0.0071567 | 9.0101e-07 | 5.5996e-07 | 0.042956 | 0.042956 | 0.042956 | 0.98819 | -0.22722 | 0.98822 | -0.22656 | 11.8011
139 | 0.0032219 | 0.00080742 | -0.0032219 | -0.00080743 | 8.8718e-09 | -7.1781e-09 | 0.0048535 | 0.0048535 | 0.0048535 | 0.98778 | -0.23513 | 0.98778 | -0.23519 | 1.3334
140 | -0.030143 | -0.0075618 | 0.030146 | 0.0075637 | 3.1406e-06 | 1.9579e-06 | 0.04539 | 0.04539 | 0.04539 | 0.98822 | -0.22656 | 0.98833 | -0.22438 | 12.4697
141 | 0.0015815 | 0.00039632 | -0.0015815 | -0.00039637 | 8.4847e-09 | -4.5595e-08 | 0.0023824 | 0.0023825 | 0.0023825 | 0.98778 | -0.23519 | 0.98777 | -0.2353 | 0.65452
142 | -0.03174 | -0.0079634 | 0.031741 | 0.0079639 | 8.6772e-07 | 5.4236e-07 | 0.047791 | 0.047791 | 0.047791 | 0.98833 | -0.22438 | 0.98836 | -0.2238 | 13.1293
143 | 0.0010708 | 0.0002681 | -0.0010708 | -0.00026837 | 2.2516e-08 | -2.6838e-07 | 0.0016307 | 0.0016308 | 0.0016308 | 0.9771 | -0.44098 | 0.97708 | -0.44142 | 0.44802
144 | 0.021048 | 0.0052968 | -0.021037 | -0.0052903 | 1.0609e-05 | 6.4451e-06 | 0.032062 | 0.032062 | 0.032062 | 0.9771 | -0.44098 | 0.97656 | -0.45153 | 8.8082
145 | -0.0068979 | -0.0017287 | 0.0068988 | 0.001729 | 8.9272e-07 | 2.9885e-07 | 0.010483 | 0.010483 | 0.010483 | 0.97912 | -0.40167 | 0.97926 | -0.39895 | 2.88
146 | 0.0052513 | 0.001316 | -0.0052509 | -0.001316 | 3.5905e-07 | 4.0735e-08 | 0.0079806 | 0.0079807 | 0.0079807 | 0.97912 | -0.40167 | 0.97904 | -0.40311 | 2.1925
147 | 0.0053011 | 0.0013285 | -0.0053005 | -0.0013284 | 6.0406e-07 | 7.4325e-08 | 0.0080552 | 0.0080553 | 0.0080553 | 0.97926 | -0.39895 | 0.97913 | -0.40135 | 2.213
148 | -0.024017 | -0.0060202 | 0.024023 | 0.0060234 | 5.3364e-06 | 3.2808e-06 | 0.036496 | 0.036496 | 0.036496 | 0.97926 | -0.39895 | 0.97949 | -0.39429 | 10.0263
149 | 0.011817 | 0.0029626 | -0.011813 | -0.0029602 | 4.5286e-06 | 2.4273e-06 | 0.017957 | 0.017958 | 0.017958 | 0.97926 | -0.39895 | 0.97885 | -0.407 | 4.9334
150 | 0.0052509 | 0.001316 | -0.0052508 | -0.001316 | 8.2234e-08 | 9.3339e-09 | 0.0079807 | 0.0079807 | 0.0079807 | 0.97904 | -0.40311 | 0.97903 | -0.40344 | 2.1925
151 | 0.0052946 | 0.0013269 | -0.0052944 | -0.0013269 | 1.9894e-07 | 2.4113e-08 | 0.0080433 | 0.0080434 | 0.0080434 | 0.97949 | -0.39429 | 0.97945 | -0.39508 | 2.2097
152 | -0.029317 | -0.0073504 | 0.029358 | 0.007376 | 4.1094e-05 | 2.5604e-05 | 0.044539 | 0.044539 | 0.044539 | 0.97949 | -0.39429 | 0.98099 | -0.36492 | 12.2359
153 | 0.0065275 | 0.0016356 | -0.0065273 | -0.0016355 | 2.5134e-07 | 7.5295e-08 | 0.0099228 | 0.0099228 | 0.0099228 | 0.97885 | -0.407 | 0.97881 | -0.40781 | 2.7261
154 | 0.0052854 | 0.0013246 | -0.0052853 | -0.0013246 | 1.3041e-07 | 1.5752e-08 | 0.0080348 | 0.0080348 | 0.0080348 | 0.97885 | -0.407 | 0.97882 | -0.40752 | 2.2074
155 | 0.0059038 | 0.0014793 | -0.0059032 | -0.0014792 | 5.9307e-07 | 1.3061e-07 | 0.0089551 | 0.0089552 | 0.0089552 | 0.98099 | -0.36492 | 0.98088 | -0.36703 | 2.4602
156 | -0.035262 | -0.0088553 | 0.035277 | 0.0088648 | 1.5178e-05 | 9.5354e-06 | 0.053494 | 0.053494 | 0.053494 | 0.98099 | -0.36492 | 0.98145 | -0.3559 | 14.6961
157 | 0.004769 | 0.0011948 | -0.0047675 | -0.0011948 | 1.505e-06 | 3.8342e-09 | 0.0072498 | 0.0072502 | 0.0072502 | 0.97881 | -0.40781 | 0.97847 | -0.41443 | 1.9918
158 | 0.0059032 | 0.0014792 | -0.005903 | -0.0014792 | 2.5412e-07 | 5.5983e-08 | 0.0089552 | 0.0089552 | 0.0089552 | 0.98088 | -0.36703 | 0.98084 | -0.36793 | 2.4602
159 | -0.038512 | -0.0096755 | 0.038535 | 0.00969 | 2.3084e-05 | 1.4545e-05 | 0.058397 | 0.058397 | 0.058397 | 0.98145 | -0.3559 | 0.9821 | -0.34335 | 16.0433
160 | 0.003918 | 0.00098193 | -0.003918 | -0.00098194 | 2.5029e-08 | -7.595e-09 | 0.0059584 | 0.0059584 | 0.0059584 | 0.97847 | -0.41443 | 0.97846 | -0.41457 | 1.6369
161 | 0.005035 | 0.0012616 | -0.0050349 | -0.0012616 | 4.9669e-08 | 3.1363e-09 | 0.0076384 | 0.0076384 | 0.0076384 | 0.98084 | -0.36793 | 0.98083 | -0.36814 | 2.0985
162 | -0.041736 | -0.010492 | 0.041762 | 0.010509 | 2.6546e-05 | 1.6766e-05 | 0.063247 | 0.063247 | 0.063247 | 0.9821 | -0.34335 | 0.98278 | -0.33004 | 17.3755
163 | 0.0021599 | 0.00054126 | -0.0021599 | -0.00054132 | 2.3926e-08 | -6.1558e-08 | 0.0032566 | 0.0032567 | 0.0032567 | 0.9869 | -0.25011 | 0.98689 | -0.25034 | 0.89468
164 | 0.098432 | 0.024896 | -0.098298 | -0.02481 | 0.0001348 | 8.6067e-05 | 0.14878 | 0.14878 | 0.14878 | 0.98497 | -0.28739 | 0.9835 | -0.31598 | 40.8749
165 | 0.0040031 | 0.001003 | -0.0040028 | -0.001003 | 2.5131e-07 | -6.8757e-08 | 0.0060711 | 0.0060712 | 0.0060712 | 0.98112 | -0.36224 | 0.98106 | -0.36356 | 1.6679
166 | -0.051666 | -0.013023 | 0.051688 | 0.013038 | 2.2665e-05 | 1.4382e-05 | 0.078385 | 0.078385 | 0.078385 | 0.98112 | -0.36224 | 0.98159 | -0.35308 | 21.5344
167 | 0.042903 | 0.010806 | -0.042874 | -0.010788 | 2.8826e-05 | 1.8217e-05 | 0.064931 | 0.064931 | 0.064931 | 0.9835 | -0.31598 | 0.98278 | -0.33004 | 17.8382
168 | 0.055394 | 0.014004 | -0.05534 | -0.013969 | 5.388e-05 | 3.4224e-05 | 0.083854 | 0.083854 | 0.083854 | 0.9835 | -0.31598 | 0.98246 | -0.33629 | 23.0368
169 | 0.053783 | 0.01357 | -0.053762 | -0.013557 | 2.0523e-05 | 1.3031e-05 | 0.081529 | 0.081529 | 0.081529 | 0.982 | -0.3451 | 0.98159 | -0.35308 | 22.3981
170 | -0.053783 | -0.01357 | 0.053805 | 0.013585 | 2.2721e-05 | 1.4426e-05 | 0.081529 | 0.081529 | 0.081529 | 0.982 | -0.3451 | 0.98246 | -0.33629 | 22.3981
171 | 0.0019281 | 0.00048307 | -0.0019281 | -0.00048311 | 1.3897e-08 | -4.5821e-08 | 0.0029244 | 0.0029244 | 0.0029244 | 0.98106 | -0.36356 | 0.98105 | -0.36371 | 0.8034
172 | 0.020614 | 0.0051842 | -0.02059 | -0.0051697 | 2.3867e-05 | 1.4469e-05 | 0.031417 | 0.031417 | 0.031417 | 0.97656 | -0.45153 | 0.97533 | -0.4758 | 8.631
173 | 0.018632 | 0.004679 | -0.018627 | -0.0046757 | 5.5711e-06 | 3.3362e-06 | 0.02843 | 0.02843 | 0.02843 | 0.97533 | -0.4758 | 0.97501 | -0.48207 | 7.8104
174 | 0.0054742 | 0.0013683 | -0.0054739 | -0.0013683 | 3.0641e-07 | 4.7922e-08 | 0.0083228 | 0.0083229 | 0.0083229 | 0.97857 | -0.41221 | 0.97851 | -0.41338 | 2.2865
175 | 0.0045399 | 0.0011373 | -0.0045395 | -0.0011373 | 3.719e-07 | -1.962e-08 | 0.0069284 | 0.0069285 | 0.0069285 | 0.97501 | -0.48207 | 0.97492 | -0.48379 | 1.9034
176 | 0.014087 | 0.0035383 | -0.014074 | -0.003531 | 1.2941e-05 | 7.352e-06 | 0.021501 | 0.021502 | 0.021502 | 0.97501 | -0.48207 | 0.97403 | -0.50134 | 5.907
177 | 0.0050954 | 0.0012734 | -0.0050937 | -0.0012733 | 1.6881e-06 | 1.3864e-07 | 0.0077473 | 0.0077476 | 0.0077476 | 0.97851 | -0.41338 | 0.97815 | -0.42035 | 2.1285
178 | 0.0040345 | 0.0010109 | -0.0040344 | -0.0010109 | 6.4627e-08 | -1.6699e-08 | 0.0061206 | 0.0061206 | 0.0061206 | 0.98083 | -0.36814 | 0.98081 | -0.36848 | 1.6815
179 | 0.00091496 | 0.00022921 | -0.00091495 | -0.00022931 | 6.0307e-09 | -1.0158e-07 | 0.0013877 | 0.0013878 | 0.0013878 | 0.98105 | -0.36371 | 0.98104 | -0.36385 | 0.38126
180 | 0.0030032 | 0.00075243 | -0.0030031 | -0.00075248 | 4.9485e-08 | -4.8558e-08 | 0.0045561 | 0.0045561 | 0.0045561 | 0.98081 | -0.36848 | 0.98079 | -0.36882 | 1.2517
181 | 0.0019456 | 0.00048744 | -0.0019456 | -0.00048752 | 2.26e-08 | -7.2829e-08 | 0.0029517 | 0.0029517 | 0.0029517 | 0.98079 | -0.36882 | 0.98078 | -0.36907 | 0.81092
182 | 0.0010967 | 0.00027476 | -0.0010967 | -0.00027485 | 7.6984e-09 | -8.866e-08 | 0.0016638 | 0.0016638 | 0.0016638 | 0.98078 | -0.36907 | 0.98077 | -0.36922 | 0.45709
183 | 0.0049009 | 0.0012249 | -0.0049007 | -0.0012249 | 1.9188e-07 | 7.2224e-09 | 0.0074543 | 0.0074544 | 0.0074544 | 0.97815 | -0.42035 | 0.97811 | -0.42118 | 2.0479
184 | 0.00372 | 0.00093104 | -0.0037198 | -0.00093115 | 2.6867e-07 | -1.0883e-07 | 0.0056589 | 0.005659 | 0.005659 | 0.97811 | -0.42118 | 0.97803 | -0.4227 | 1.5547
185 | 0.0011807 | 0.0002939 | -0.0011806 | -0.00029422 | 3.2274e-08 | -3.144e-07 | 0.0017955 | 0.0017956 | 0.0017956 | 0.97811 | -0.42118 | 0.97808 | -0.42175 | 0.49329
186 | -0.006291 | -0.0015767 | 0.0062928 | 0.0015772 | 1.7645e-06 | 4.9994e-07 | 0.0096296 | 0.0096293 | 0.0096296 | 0.97212 | -0.53898 | 0.97242 | -0.5331 | 2.6455
187 | -0.0079454 | -0.0019914 | 0.0079469 | 0.001992 | 1.5485e-06 | 6.444e-07 | 0.012158 | 0.012158 | 0.012158 | 0.97242 | -0.5331 | 0.97263 | -0.52901 | 3.3402
188 | -0.0095061 | -0.0023828 | 0.0095078 | 0.0023836 | 1.7015e-06 | 8.2265e-07 | 0.014543 | 0.014543 | 0.014543 | 0.97263 | -0.52901 | 0.97282 | -0.52525 | 3.9954
189 | -0.0095078 | -0.0023836 | 0.0095119 | 0.0023856 | 4.142e-06 | 2.0022e-06 | 0.014543 | 0.014543 | 0.014543 | 0.97282 | -0.52525 | 0.97328 | -0.51611 | 3.9954
190 | -0.011006 | -0.0027601 | 0.011014 | 0.0027641 | 7.7554e-06 | 4.0551e-06 | 0.016827 | 0.016827 | 0.016827 | 0.97328 | -0.51611 | 0.97403 | -0.50134 | 4.6229
191 | 0.0039562 | 0.00099114 | -0.0039561 | -0.00099116 | 8.0992e-08 | -2.2029e-08 | 0.0060382 | 0.0060382 | 0.0060382 | 0.97492 | -0.48379 | 0.9749 | -0.48422 | 1.6589
192 | 0.0025079 | 0.00062821 | -0.0025079 | -0.00062822 | 1.9452e-09 | -3.1697e-09 | 0.0038278 | 0.0038278 | 0.0038278 | 0.9749 | -0.48422 | 0.9749 | -0.48424 | 1.0516
193 | 0.0018629 | 0.00046655 | -0.0018628 | -0.00046677 | 6.2964e-08 | -2.1866e-07 | 0.0028433 | 0.0028434 | 0.0028434 | 0.9749 | -0.48424 | 0.97486 | -0.48495 | 0.78115
194 | 0.0015863 | 0.00039746 | -0.0015863 | -0.00039756 | 1.8642e-08 | -9.3792e-08 | 0.0024213 | 0.0024213 | 0.0024213 | 0.97486 | -0.48495 | 0.97485 | -0.48519 | 0.66519
195 | 0.00057728 | 0.000143 | -0.00057727 | -0.00014347 | 1.1029e-08 | -4.7205e-07 | 0.00087765 | 0.00087782 | 0.00087782 | 0.97808 | -0.42175 | 0.97806 | -0.42216 | 0.24116
196 | 0.00057727 | 0.00014347 | -0.00057725 | -0.00014426 | 1.847e-08 | -7.9008e-07 | 0.00087782 | 0.0008781 | 0.0008781 | 0.97806 | -0.42216 | 0.97803 | -0.42283 | 0.24124
197 | 0.0033962 | 0.00085005 | -0.0033961 | -0.00085009 | 6.1374e-08 | -3.7658e-08 | 0.0051667 | 0.0051667 | 0.0051667 | 0.97803 | -0.4227 | 0.97802 | -0.42308 | 1.4194
198 | 0.00057725 | 0.00014426 | -0.00057724 | -0.00014467 | 9.5217e-09 | -4.0707e-07 | 0.0008781 | 0.00087825 | 0.00087825 | 0.97803 | -0.42283 | 0.97801 | -0.42318 | 0.24128
199 | 0.0032075 | 0.00080281 | -0.0032074 | -0.00080286 | 7.3063e-08 | -5.5916e-08 | 0.0048797 | 0.0048797 | 0.0048797 | 0.97802 | -0.42308 | 0.97799 | -0.42355 | 1.3406
200 | -0.00053984 | -0.0001353 | 0.00053985 | 0.00013486 | 8.9729e-09 | -4.3936e-07 | 0.00082139 | 0.00082123 | 0.00082139 | 0.97797 | -0.4239 | 0.97799 | -0.42355 | 0.22566
201 | 0.0026676 | 0.000668 | -0.0026675 | -0.00066812 | 8.2226e-08 | -1.1441e-07 | 0.0040585 | 0.0040586 | 0.0040586 | 0.97799 | -0.42355 | 0.97796 | -0.4242 | 1.115
202 | 0.002344 | 0.00058705 | -0.0023439 | -0.00058725 | 9.7809e-08 | -1.9468e-07 | 0.0035664 | 0.0035665 | 0.0035665 | 0.97796 | -0.4242 | 0.97791 | -0.42508 | 0.9798
203 | 0.0020194 | 0.00050592 | -0.0020194 | -0.0005061 | 6.1874e-08 | -1.7964e-07 | 0.0030727 | 0.0030728 | 0.0030728 | 0.97791 | -0.42508 | 0.97788 | -0.42572 | 0.84418

## res_trafo
| p_hv_mw | q_hv_mvar | p_lv_mw | q_lv_mvar | pl_mw | ql_mvar | i_hv_ka | i_lv_ka | vm_hv_pu | va_hv_degree | vm_lv_pu | va_lv_degree | loading_percent
0 | -1.2729e-15 | -1.3162e-15 | 0.00165 | 1.2699e-07 | 0.00165 | 1.2699e-07 | 5.2857e-17 | 0.0023815 | 0.99998 | 149.9956 | 1 | 0 | 0.2619

## res_ext_grid
| p_mw | q_mvar
0 | 0.36468 | 0.092989

## res_load
| p_mw | q_mvar
0 | 0.00044035 | 0.00011036
1 | 0.00045102 | 0.00011304
2 | 0.00045511 | 0.00011406
3 | 0.0037076 | 0.00092921
4 | 0.0015546 | 0.00038962
5 | 0.0054676 | 0.0013703
6 | 0.0052196 | 0.0013082
7 | 0.0049716 | 0.001246
8 | 0.0068713 | 0.0017221
9 | 0.0023274 | 0.00058329
10 | 0.00056174 | 0.00014079
11 | 0.024708 | 0.0061923
12 | 0.0012279 | 0.00030774
13 | 0.00095285 | 0.00023881
14 | 0.0034212 | 0.00085743
15 | 0.0039669 | 0.00099421
16 | 0.0013004 | 0.00032592
17 | 0.002103 | 0.00052706
18 | 0.00021071 | 5.2809e-05
19 | 0.00090864 | 0.00022773
20 | 0.00032938 | 8.2551e-05
21 | 0.00036385 | 9.119e-05
22 | 0.00047551 | 0.00011917
23 | 0.0028675 | 0.00071867
24 | 0.00035349 | 8.8593e-05
25 | 0.00086157 | 0.00021593
26 | 0.0010985 | 0.00027531
27 | 0.0062045 | 0.001555
28 | 0.014786 | 0.0037058
29 | 0.00082007 | 0.00020553
30 | 0.0010822 | 0.00027122
31 | 0.018276 | 0.0045803
32 | 0.0088337 | 0.0022139
33 | 0.0035115 | 0.00088006
34 | 0.0026171 | 0.0006559
35 | 0.002797 | 0.00070099
36 | 0.0026832 | 0.00067247
37 | 0.0019955 | 0.00050011
38 | 0.0017982 | 0.00045067
39 | 0.00088025 | 0.00022061
40 | 0.0049817 | 0.0012485
41 | 0.0015427 | 0.00038664
42 | 0.0016323 | 0.0004091
43 | 0.001485 | 0.00037217
44 | 0.0014786 | 0.00037058
45 | 0.0015059 | 0.00037743
46 | 0.0025517 | 0.00063951
47 | 0.0014793 | 0.00037074
48 | 0.0015876 | 0.00039789
49 | 0.0059575 | 0.0014931
50 | 0.0015067 | 0.00037761
51 | 0.010359 | 0.0025963
52 | 0.001637 | 0.00041028
53 | 0.0015102 | 0.0003785
54 | 0.0016555 | 0.00041492
55 | 0.0043092 | 0.00108
56 | 0.0051319 | 0.0012862
57 | 0.0031185 | 0.00078157
58 | 0.001551 | 0.00038873
59 | 0.0018345 | 0.00045976
60 | 0.00096841 | 0.00024271
61 | 0.0011615 | 0.00029109
62 | 0.0009586 | 0.00024025
63 | 0.0019452 | 0.00048752
64 | 0.0012237 | 0.0003067
65 | 0.00092769 | 0.0002325
66 | 0.0011749 | 0.00029447
67 | 0.001159 | 0.00029047
68 | 0.0016278 | 0.00040796
69 | 0.0015972 | 0.0004003
70 | 0.00285 | 0.00071429
71 | 0.0064423 | 0.0016146
72 | 0.0028397 | 0.0007117
73 | 0.0020877 | 0.00052324
74 | 0.0054513 | 0.0013662
75 | 0.0056245 | 0.0014096
76 | 0.0021462 | 0.00053788
77 | 0.0049487 | 0.0012403
78 | 0.0012481 | 0.00031281
79 | 0.0011533 | 0.00028904
80 | 0.0017056 | 0.00042747
81 | 0.0016447 | 0.00041221
82 | 0.0019652 | 0.00049252
83 | 0.0016343 | 0.00040958
84 | 0.0016947 | 0.00042472
85 | 0.0016714 | 0.00041889
86 | 0.0016276 | 0.00040793
87 | 0.0016492 | 0.00041333
88 | 0.0015812 | 0.0003963
89 | 0.0016164 | 0.00040512
90 | 0.0016403 | 0.0004111
91 | 0.0015947 | 0.00039966
92 | 0.0015815 | 0.00039637
93 | 0.0019577 | 0.00049065
94 | 0.0015448 | 0.00038717
95 | 0.0016466 | 0.00041268
96 | 0.0053005 | 0.0013284
97 | 0.0052508 | 0.001316
98 | 0.0052944 | 0.0013269
99 | 0.0017583 | 0.00044067
100 | 0.0052853 | 0.0013246
101 | 0.0032344 | 0.00081062
102 | 0.00084944 | 0.00021289
103 | 0.00086804 | 0.00021755
104 | 0.0032008 | 0.00080219
105 | 0.0012986 | 0.00032545
106 | 0.0021599 | 0.00054132
107 | 0.0024741 | 0.00062007
108 | 0.0010003 | 0.00025071
109 | 0.002074 | 0.00051978
110 | 0.001535 | 0.00038471
111 | 0.0020747 | 0.00051998
112 | 0.0010708 | 0.00026837
113 | 0.00042335 | 0.0001061
114 | 0.0019581 | 0.00049074
115 | 0.00037853 | 9.4868e-05
116 | 0.0011123 | 0.00027876
117 | 0.0010004 | 0.00025073
118 | 0.0010131 | 0.00025391
119 | 0.0010312 | 0.00025845
120 | 0.00091495 | 0.00022931
121 | 0.0010575 | 0.00026504
122 | 0.00084891 | 0.00021276
123 | 0.0010967 | 0.00027485
124 | 0.00019279 | 4.8318e-05
125 | 0.003918 | 0.00098194
126 | 0.006291 | 0.0015767
127 | 0.0016526 | 0.00041418
128 | 0.0015591 | 0.00039076
129 | 0.0014942 | 0.00037448
130 | 0.0030598 | 0.00076687
131 | 0.00058333 | 0.0001462
132 | 0.0014482 | 0.00036295
133 | 0.00064504 | 0.00016166
134 | 0.00027654 | 6.9307e-05
135 | 0.00060337 | 0.00015122
136 | 0.00032359 | 8.1099e-05
137 | 0.00018864 | 4.7278e-05
138 | 0.00057724 | 0.00014467
139 | 0.00053984 | 0.0001353
140 | 0.00032347 | 8.1068e-05
141 | 0.00032448 | 8.1323e-05
142 | 0.0015863 | 0.00039756
143 | 0.0020194 | 0.0005061

## dtypes
| element | column | dtype
0 | bus | name | object
1 | bus | vn_kv | float64
2 | bus | type | object
3 | bus | zone | object
4 | bus | in_service | bool
5 | load | name | object
6 | load | bus | uint32
7 | load | p_mw | float64
8 | load | q_mvar | float64
9 | load | const_z_percent | float64
10 | load | const_i_percent | float64
11 | load | sn_mva | float64
12 | load | scaling | float64
13 | load | in_service | bool
14 | load | type | object
15 | ext_grid | name | object
16 | ext_grid | bus | uint32
17 | ext_grid | vm_pu | float64
18 | ext_grid | va_degree | float64
19 | ext_grid | slack_weight | float64
20 | ext_grid | in_service | bool
21 | line | name | object
22 | line | std_type | object
23 | line | from_bus | uint32
24 | line | to_bus | uint32
25 | line | length_km | float64
26 | line | r_ohm_per_km | float64
27 | line | x_ohm_per_km | float64
28 | line | c_nf_per_km | float64
29 | line | g_us_per_km | float64
30 | line | max_i_ka | float64
31 | line | df | float64
32 | line | parallel | uint32
33 | line | type | object
34 | line | in_service | bool
35 | trafo | name | object
36 | trafo | std_type | object
37 | trafo | hv_bus | uint32
38 | trafo | lv_bus | uint32
39 | trafo | sn_mva | float64
40 | trafo | vn_hv_kv | float64
41 | trafo | vn_lv_kv | float64
42 | trafo | vk_percent | float64
43 | trafo | vkr_percent | float64
44 | trafo | pfe_kw | float64
45 | trafo | i0_percent | float64
46 | trafo | shift_degree | float64
47 | trafo | tap_side | object
48 | trafo | tap_neutral | int32
49 | trafo | tap_min | int32
50 | trafo | tap_max | int32
51 | trafo | tap_step_percent | float64
52 | trafo | tap_step_degree | float64
53 | trafo | tap_pos | int32
54 | trafo | tap_phase_shifter | bool
55 | trafo | parallel | uint32
56 | trafo | df | float64
57 | trafo | in_service | bool
58 | line_geodata | coords | object
59 | bus_geodata | x | float64
60 | bus_geodata | y | float64
61 | bus_geodata | coords | object
62 | res_bus | vm_pu | float64
63 | res_bus | va_degree | float64
64 | res_bus | p_mw | float64
65 | res_bus | q_mvar | float64
66 | res_line | p_from_mw | float64
67 | res_line | q_from_mvar | float64
68 | res_line | p_to_mw | float64
69 | res_line | q_to_mvar | float64
70 | res_line | pl_mw | float64
71 | res_line | ql_mvar | float64
72 | res_line | i_from_ka | float64
73 | res_line | i_to_ka | float64
74 | res_line | i_ka | float64
75 | res_line | vm_from_pu | float64
76 | res_line | va_from_degree | float64
77 | res_line | vm_to_pu | float64
78 | res_line | va_to_degree | float64
79 | res_line | loading_percent | float64
80 | res_trafo | p_hv_mw | float64
81 | res_trafo | q_hv_mvar | float64
82 | res_trafo | p_lv_mw | float64
83 | res_trafo | q_lv_mvar | float64
84 | res_trafo | pl_mw | float64
85 | res_trafo | ql_mvar | float64
86 | res_trafo | i_hv_ka | float64
87 | res_trafo | i_lv_ka | float64
88 | res_trafo | vm_hv_pu | float64
89 | res_trafo | va_hv_degree | float64
90 | res_trafo | vm_lv_pu | float64
91 | res_trafo | va_lv_degree | float64
92 | res_trafo | loading_percent | float64
93 | res_ext_grid | p_mw | float64
94 | res_ext_grid | q_mvar | float64
95 | res_load | p_mw | float64
96 | res_load | q_mvar | float64

## parameters
| version | format_version | converged | OPF_converged | name | f_hz | sn_mva
0 | 2.14.6 | 2.14.0 | TRUE | FALSE |  | 50 | 1