## bus
| name | vn_kv | type | zone | in_service
0 | bus_LV_2-26_0_3_node_0 | 0.4 | n |  | TRUE
1 | bus_LV_2-26_0_3_node_1 | 0.4 | n |  | TRUE
2 | bus_LV_2-26_0_3_node_2 | 0.4 | n |  | TRUE
3 | bus_LV_2-26_0_3_node_131 | 0.4 | n |  | TRUE
4 | bus_LV_2-26_0_3_node_129 | 0.4 | n |  | TRUE
5 | bus_LV_2-26_0_3_node_3 | 0.4 | n |  | TRUE
6 | bus_LV_2-26_0_3_node_4 | 0.4 | n |  | TRUE
7 | bus_LV_2-26_0_3_node_5 | 0.4 | n |  | TRUE
8 | bus_LV_2-26_0_3_node_6 | 0.4 | n |  | TRUE
9 | bus_LV_2-26_0_3_node_7 | 0.4 | n |  | TRUE
10 | bus_LV_2-26_0_3_node_8 | 0.4 | n |  | TRUE
11 | bus_LV_2-26_0_3_node_9 | 0.4 | n |  | TRUE
12 | bus_LV_2-26_0_3_node_10 | 0.4 | n |  | TRUE
13 | bus_LV_2-26_0_3_node_11 | 0.4 | n |  | TRUE
14 | bus_LV_2-26_0_3_node_12 | 0.4 | n |  | TRUE
15 | bus_LV_2-26_0_3_node_14 | 0.4 | n |  | TRUE
16 | bus_LV_2-26_0_3_node_21 | 0.4 | n |  | TRUE
17 | bus_LV_2-26_0_3_node_22 | 0.4 | n |  | TRUE
18 | bus_LV_2-26_0_3_node_19 | 0.4 | n |  | TRUE
19 | bus_LV_2-26_0_3_node_80 | 0.4 | n |  | TRUE
20 | bus_LV_2-26_0_3_node_13 | 0.4 | n |  | TRUE
21 | bus_LV_2-26_0_3_node_15 | 0.4 | n |  | TRUE
22 | bus_LV_2-26_0_3_node_16 | 0.4 | n |  | TRUE
23 | bus_LV_2-26_0_3_node_17 | 0.4 | n |  | TRUE
24 | bus_LV_2-26_0_3_node_18 | 0.4 | n |  | TRUE
25 | bus_LV_2-26_0_3_node_52 | 0.4 | n |  | TRUE
26 | bus_LV_2-26_0_3_node_144 | 0.4 | n |  | TRUE
27 | bus_LV_2-26_0_3_node_145 | 0.4 | n |  | TRUE
28 | bus_LV_2-26_0_3_node_20 | 0.4 | n |  | TRUE
29 | bus_LV_2-26_0_3_node_128 | 0.4 | n |  | TRUE
30 | bus_LV_2-26_0_3_node_23 | 0.4 | n |  | TRUE
31 | bus_LV_2-26_0_3_node_24 | 0.4 | n |  | TRUE
32 | bus_LV_2-26_0_3_node_26 | 0.4 | n |  | TRUE
33 | bus_LV_2-26_0_3_node_25 | 0.4 | n |  | TRUE
34 | bus_LV_2-26_0_3_node_27 | 0.4 | n |  | TRUE
35 | bus_LV_2-26_0_3_node_28 | 0.4 | n |  | TRUE
36 | bus_LV_2-26_0_3_node_29 | 0.4 | n |  | TRUE
37 | bus_LV_2-26_0_3_node_30 | 0.4 | n |  | TRUE
38 | bus_LV_2-26_0_3_node_32 | 0.4 | n |  | TRUE
39 | bus_LV_2-26_0_3_node_82 | 0.4 | n |  | TRUE
40 | bus_LV_2-26_0_3_node_56 | 0.4 | n |  | TRUE
41 | bus_LV_2-26_0_3_node_49 | 0.4 | n |  | TRUE
42 | bus_LV_2-26_0_3_node_50 | 0.4 | n |  | TRUE
43 | bus_LV_2-26_0_3_node_51 | 0.4 | n |  | TRUE
44 | bus_LV_2-26_0_3_node_53 | 0.4 | n |  | TRUE
45 | bus_LV_2-26_0_3_node_55 | 0.4 | n |  | TRUE
46 | bus_LV_2-26_0_3_node_54 | 0.4 | n |  | TRUE
47 | bus_LV_2-26_0_3_node_69 | 0.4 | n |  | TRUE
48 | bus_LV_2-26_0_3_node_66 | 0.4 | n |  | TRUE
49 | bus_LV_2-26_0_3_node_57 | 0.4 | n |  | TRUE
50 | bus_LV_2-26_0_3_node_68 | 0.4 | n |  | TRUE
51 | bus_LV_2-26_0_3_node_62 | 0.4 | n |  | TRUE
52 | bus_LV_2-26_0_3_node_71 | 0.4 | n |  | TRUE
53 | bus_LV_2-26_0_3_node_171 | 0.4 | n |  | TRUE
54 | bus_LV_2-26_0_3_node_63 | 0.4 | n |  | TRUE
55 | bus_LV_2-26_0_3_node_175 | 0.4 | n |  | TRUE
56 | bus_LV_2-26_0_3_node_173 | 0.4 | n |  | TRUE
57 | bus_LV_2-26_0_3_node_67 | 0.4 | n |  | TRUE
58 | bus_LV_2-26_0_3_node_70 | 0.4 | n |  | TRUE
59 | bus_LV_2-26_0_3_node_157 | 0.4 | n |  | TRUE
60 | bus_LV_2-26_0_3_node_158 | 0.4 | n |  | TRUE
61 | bus_LV_2-26_0_3_node_164 | 0.4 | n |  | TRUE
62 | bus_LV_2-26_0_3_node_102 | 0.4 | n |  | TRUE
63 | bus_LV_2-26_0_3_node_103 | 0.4 | n |  | TRUE
64 | bus_LV_2-26_0_3_node_104 | 0.4 | n |  | TRUE
65 | bus_LV_2-26_0_3_node_106 | 0.4 | n |  | TRUE
66 | bus_LV_2-26_0_3_node_107 | 0.4 | n |  | TRUE
67 | bus_LV_2-26_0_3_node_113 | 0.4 | n |  | TRUE
68 | bus_LV_2-26_0_3_node_114 | 0.4 | n |  | TRUE
69 | bus_LV_2-26_0_3_node_115 | 0.4 | n |  | TRUE
70 | bus_LV_2-26_0_3_node_127 | 0.4 | n |  | TRUE
71 | bus_LV_2-26_0_3_node_130 | 0.4 | n |  | TRUE
72 | bus_LV_2-26_0_3_node_265 | 0.4 | n |  | TRUE
73 | bus_LV_2-26_0_3_node_137 | 0.4 | n |  | TRUE
74 | bus_LV_2-26_0_3_node_138 | 0.4 | n |  | TRUE
75 | bus_LV_2-26_0_3_node_140 | 0.4 | n |  | TRUE
76 | bus_LV_2-26_0_3_node_142 | 0.4 | n |  | TRUE
77 | bus_LV_2-26_0_3_node_143 | 0.4 | n |  | TRUE
78 | bus_LV_2-26_0_3_node_141 | 0.4 | n |  | TRUE
79 | bus_LV_2-26_0_3_node_148 | 0.4 | n |  | TRUE
80 | bus_LV_2-26_0_3_node_146 | 0.4 | n |  | TRUE
81 | bus_LV_2-26_0_3_node_149 | 0.4 | n |  | TRUE
82 | bus_LV_2-26_0_3_node_150 | 0.4 | n |  | TRUE
83 | bus_LV_2-26_0_3_node_151 | 0.4 | n |  | TRUE
84 | bus_LV_2-26_0_3_node_152 | 0.4 | n |  | TRUE
85 | bus_LV_2-26_0_3_node_153 | 0.4 | n |  | TRUE
86 | bus_LV_2-26_0_3_node_154 | 0.4 | n |  | TRUE
87 | bus_LV_2-26_0_3_node_155 | 0.4 | n |  | TRUE
88 | bus_LV_2-26_0_3_node_156 | 0.4 | n |  | TRUE
89 | bus_LV_2-26_0_3_node_167 | 0.4 | n |  | TRUE
90 | bus_LV_2-26_0_3_node_159 | 0.4 | n |  | TRUE
91 | bus_LV_2-26_0_3_node_160 | 0.4 | n |  | TRUE
92 | bus_LV_2-26_0_3_node_162 | 0.4 | n |  | TRUE
93 | bus_LV_2-26_0_3_node_163 | 0.4 | n |  | TRUE
94 | bus_LV_2-26_0_3_node_161 | 0.4 | n |  | TRUE
95 | bus_LV_2-26_0_3_node_174 | 0.4 | n |  | TRUE
96 | bus_LV_2-26_0_3_node_165 | 0.4 | n |  | TRUE
97 | bus_LV_2-26_0_3_node_166 | 0.4 | n |  | TRUE
98 | bus_LV_2-26_0_3_node_169 | 0.4 | n |  | TRUE
99 | bus_LV_2-26_0_3_node_176 | 0.4 | n |  | TRUE
100 | bus_LV_2-26_0_3_node_170 | 0.4 | n |  | TRUE
101 | bus_LV_2-26_0_3_node_172 | 0.4 | n |  | TRUE
102 | bus_LV_2-26_0_3_node_177 | 0.4 | n |  | TRUE
103 | bus_LV_2-26_0_3_node_266 | 0.4 | n |  | TRUE
104 | bus_MV_349_0_node_134 | 20 | n |  | TRUE

## load
| name | bus | p_mw | q_mvar | const_z_percent | const_i_percent | sn_mva | scaling | in_service | type
0 | LV_2-26_0_3_load_0 | 0 | 0.0077215 | 0.0019352 | 0 | 0 |  | 1 | TRUE | wye
1 | LV_2-26_0_3_load_131 | 3 | 0.0010439 | 0.00026163 | 0 | 0 |  | 1 | TRUE | wye
2 | LV_2-26_0_3_load_3 | 5 | 0.0074078 | 0.0018566 | 0 | 0 |  | 1 | TRUE | wye
3 | LV_2-26_0_3_load_4 | 6 | 0.0054108 | 0.0013561 | 0 | 0 |  | 1 | TRUE | wye
4 | LV_2-26_0_3_load_6 | 8 | 0.0036578 | 0.00091674 | 0 | 0 |  | 1 | TRUE | wye
5 | LV_2-26_0_3_load_8 | 10 | 0.0012379 | 0.00031024 | 0 | 0 |  | 1 | TRUE | wye
6 | LV_2-26_0_3_load_9 | 11 | 0.0030541 | 0.00076543 | 0 | 0 |  | 1 | TRUE | wye
7 | LV_2-26_0_3_load_11 | 13 | 0.0066789 | 0.0016739 | 0 | 0 |  | 1 | TRUE | wye
8 | LV_2-26_0_3_load_12 | 14 | 0.002073 | 0.00051955 | 0 | 0 |  | 1 | TRUE | wye
9 | LV_2-26_0_3_load_14 | 15 | 0.0016775 | 0.00042042 | 0 | 0 |  | 1 | TRUE | wye
10 | LV_2-26_0_3_load_21 | 16 | 0.0040267 | 0.0010092 | 0 | 0 |  | 1 | TRUE | wye
11 | LV_2-26_0_3_load_22 | 17 | 0.0014021 | 0.00035141 | 0 | 0 |  | 1 | TRUE | wye
12 | LV_2-26_0_3_load_80 | 19 | 0.0016854 | 0.0004224 | 0 | 0 |  | 1 | TRUE | wye
13 | LV_2-26_0_3_load_13 | 20 | 0.0017109 | 0.00042878 | 0 | 0 |  | 1 | TRUE | wye
14 | LV_2-26_0_3_load_15 | 21 | 0.0012248 | 0.00030696 | 0 | 0 |  | 1 | TRUE | wye
15 | LV_2-26_0_3_load_17 | 23 | 0.0027318 | 0.00068465 | 0 | 0 |  | 1 | TRUE | wye
16 | LV_2-26_0_3_load_52 | 25 | 0.006584 | 0.0016501 | 0 | 0 |  | 1 | TRUE | wye
17 | LV_2-26_0_3_load_144 | 26 | 0.0015715 | 0.00039387 | 0 | 0 |  | 1 | TRUE | wye
18 | LV_2-26_0_3_load_145 | 27 | 0.0018697 | 0.0004686 | 0 | 0 |  | 1 | TRUE | wye
19 | LV_2-26_0_3_load_20 | 28 | 0.010556 | 0.0026456 | 0 | 0 |  | 1 | TRUE | wye
20 | LV_2-26_0_3_load_23 | 30 | 0.0043932 | 0.001101 | 0 | 0 |  | 1 | TRUE | wye
21 | LV_2-26_0_3_load_24 | 31 | 0.0043669 | 0.0010944 | 0 | 0 |  | 1 | TRUE | wye
22 | LV_2-26_0_3_load_27 | 34 | 0.0033645 | 0.00084322 | 0 | 0 |  | 1 | TRUE | wye
23 | LV_2-26_0_3_load_28 | 35 | 0.0043655 | 0.0010941 | 0 | 0 |  | 1 | TRUE | wye
24 | LV_2-26_0_3_load_29 | 36 | 0.0076352 | 0.0019136 | 0 | 0 |  | 1 | TRUE | wye
25 | LV_2-26_0_3_load_32 | 38 | 0.0041712 | 0.0010454 | 0 | 0 |  | 1 | TRUE | wye
26 | LV_2-26_0_3_load_82 | 39 | 0.001571 | 0.00039372 | 0 | 0 |  | 1 | TRUE | wye
27 | LV_2-26_0_3_load_56 | 40 | 0.0012535 | 0.00031415 | 0 | 0 |  | 1 | TRUE | wye
28 | LV_2-26_0_3_load_49 | 41 | 0.0080284 | 0.0020121 | 0 | 0 |  | 1 | TRUE | wye
29 | LV_2-26_0_3_load_50 | 42 | 0.012843 | 0.0032186 | 0 | 0 |  | 1 | TRUE | wye
30 | LV_2-26_0_3_load_51 | 43 | 0.0045614 | 0.0011432 | 0 | 0 |  | 1 | TRUE | wye
31 | LV_2-26_0_3_load_55 | 45 | 0.0081835 | 0.002051 | 0 | 0 |  | 1 | TRUE | wye
32 | LV_2-26_0_3_load_54 | 46 | 0.010781 | 0.002702 | 0 | 0 |  | 1 | TRUE | wye
33 | LV_2-26_0_3_load_71 | 52 | 0.0082178 | 0.0020596 | 0 | 0 |  | 1 | TRUE | wye
34 | LV_2-26_0_3_load_171 | 53 | 0.0081983 | 0.0020547 | 0 | 0 |  | 1 | TRUE | wye
35 | LV_2-26_0_3_load_175 | 55 | 0.0056446 | 0.0014147 | 0 | 0 |  | 1 | TRUE | wye
36 | LV_2-26_0_3_load_173 | 56 | 0.0059726 | 0.0014969 | 0 | 0 |  | 1 | TRUE | wye
37 | LV_2-26_0_3_load_67 | 57 | 0.0037015 | 0.00092769 | 0 | 0 |  | 1 | TRUE | wye
38 | LV_2-26_0_3_load_70 | 58 | 0.0092776 | 0.0023252 | 0 | 0 |  | 1 | TRUE | wye
39 | LV_2-26_0_3_load_157 | 59 | 0.007017 | 0.0017586 | 0 | 0 |  | 1 | TRUE | wye
40 | LV_2-26_0_3_load_158 | 60 | 0.007403 | 0.0018554 | 0 | 0 |  | 1 | TRUE | wye
41 | LV_2-26_0_3_load_164 | 61 | 0.0079265 | 0.0019866 | 0 | 0 |  | 1 | TRUE | wye
42 | LV_2-26_0_3_load_102 | 62 | 0.0027446 | 0.00068787 | 0 | 0 |  | 1 | TRUE | wye
43 | LV_2-26_0_3_load_103 | 63 | 0.001722 | 0.00043156 | 0 | 0 |  | 1 | TRUE | wye
44 | LV_2-26_0_3_load_104 | 64 | 0.0015699 | 0.00039345 | 0 | 0 |  | 1 | TRUE | wye
45 | LV_2-26_0_3_load_106 | 65 | 0.0030376 | 0.00076131 | 0 | 0 |  | 1 | TRUE | wye
46 | LV_2-26_0_3_load_107 | 66 | 0.0022413 | 0.00056173 | 0 | 0 |  | 1 | TRUE | wye
47 | LV_2-26_0_3_load_113 | 67 | 0.0014722 | 0.00036898 | 0 | 0 |  | 1 | TRUE | wye
48 | LV_2-26_0_3_load_114 | 68 | 0.0020465 | 0.0005129 | 0 | 0 |  | 1 | TRUE | wye
49 | LV_2-26_0_3_load_115 | 69 | 0.0011416 | 0.0002861 | 0 | 0 |  | 1 | TRUE | wye
50 | LV_2-26_0_3_load_127 | 70 | 0.0017387 | 0.00043577 | 0 | 0 |  | 1 | TRUE | wye
51 | LV_2-26_0_3_load_130 | 71 | 0.0076916 | 0.0019277 | 0 | 0 |  | 1 | TRUE | wye
52 | LV_2-26_0_3_load_265 | 72 | 0.0023216 | 0.00058184 | 0 | 0 |  | 1 | TRUE | wye
53 | LV_2-26_0_3_load_137 | 73 | 0.0050794 | 0.001273 | 0 | 0 |  | 1 | TRUE | wye
54 | LV_2-26_0_3_load_138 | 74 | 0.0070766 | 0.0017736 | 0 | 0 |  | 1 | TRUE | wye
55 | LV_2-26_0_3_load_142 | 76 | 0.0086011 | 0.0021556 | 0 | 0 |  | 1 | TRUE | wye
56 | LV_2-26_0_3_load_143 | 77 | 0.0015845 | 0.0003971 | 0 | 0 |  | 1 | TRUE | wye
57 | LV_2-26_0_3_load_146 | 80 | 0.0030091 | 0.00075415 | 0 | 0 |  | 1 | TRUE | wye
58 | LV_2-26_0_3_load_149 | 81 | 0.011505 | 0.0028835 | 0 | 0 |  | 1 | TRUE | wye
59 | LV_2-26_0_3_load_150 | 82 | 0.0084013 | 0.0021056 | 0 | 0 |  | 1 | TRUE | wye
60 | LV_2-26_0_3_load_152 | 84 | 0.0042042 | 0.0010537 | 0 | 0 |  | 1 | TRUE | wye
61 | LV_2-26_0_3_load_154 | 86 | 0.0023642 | 0.00059253 | 0 | 0 |  | 1 | TRUE | wye
62 | LV_2-26_0_3_load_155 | 87 | 0.0039622 | 0.00099301 | 0 | 0 |  | 1 | TRUE | wye
63 | LV_2-26_0_3_load_156 | 88 | 0.00080717 | 0.0002023 | 0 | 0 |  | 1 | TRUE | wye
64 | LV_2-26_0_3_load_167 | 89 | 0.0004803 | 0.00012037 | 0 | 0 |  | 1 | TRUE | wye
65 | LV_2-26_0_3_load_162 | 92 | 0.0081231 | 0.0020358 | 0 | 0 |  | 1 | TRUE | wye
66 | LV_2-26_0_3_load_163 | 93 | 0.0080755 | 0.0020239 | 0 | 0 |  | 1 | TRUE | wye
67 | LV_2-26_0_3_load_161 | 94 | 0.0062449 | 0.0015651 | 0 | 0 |  | 1 | TRUE | wye
68 | LV_2-26_0_3_load_174 | 95 | 0.013325 | 0.0033397 | 0 | 0 |  | 1 | TRUE | wye
69 | LV_2-26_0_3_load_165 | 96 | 0.0013647 | 0.00034203 | 0 | 0 |  | 1 | TRUE | wye
70 | LV_2-26_0_3_load_166 | 97 | 0.00093602 | 0.00023459 | 0 | 0 |  | 1 | TRUE | wye
71 | LV_2-26_0_3_load_169 | 98 | 0.001161 | 0.00029097 | 0 | 0 |  | 1 | TRUE | wye
72 | LV_2-26_0_3_load_176 | 99 | 0.0068736 | 0.0017227 | 0 | 0 |  | 1 | TRUE | wye
73 | LV_2-26_0_3_load_170 | 100 | 0.0079273 | 0.0019868 | 0 | 0 |  | 1 | TRUE | wye
74 | LV_2-26_0_3_load_172 | 101 | 0.0082945 | 0.0020788 | 0 | 0 |  | 1 | TRUE | wye
75 | LV_2-26_0_3_load_177 | 102 | 0.0017498 | 0.00043855 | 0 | 0 |  | 1 | TRUE | wye
76 | LV_2-26_0_3_load_266 | 103 | 0.0017524 | 0.0004392 | 0 | 0 |  | 1 | TRUE | wye

## ext_grid
| name | bus | vm_pu | va_degree | slack_weight | in_service
0 |  | 43 | 1 | 0 | 1 | TRUE

## line
| name | std_type | from_bus | to_bus | length_km | r_ohm_per_km | x_ohm_per_km | c_nf_per_km | g_us_per_km | max_i_ka | df | parallel | type | in_service
0 | LV_2-26_0_3_line_0 |  | 0 | 1 | 0.0039123 | 0.125 | 0.08 | 261 | 0 | 0.364 | 1 | 1 | cs | TRUE
1 | LV_2-26_0_3_line_1 |  | 1 | 2 | 0.050457 | 0.125 | 0.08 | 261 | 0 | 0.364 | 1 | 1 | cs | TRUE
2 | LV_2-26_0_3_line_2 |  | 2 | 3 | 0.016446 | 0.125 | 0.08 | 261 | 0 | 0.364 | 1 | 1 | cs | TRUE
3 | LV_2-26_0_3_line_3 |  | 2 | 4 | 0.014874 | 0.125 | 0.08 | 261 | 0 | 0.364 | 1 | 1 | cs | TRUE
4 | LV_2-26_0_3_line_4 |  | 3 | 72 | 0.010036 | 0.125 | 0.08 | 261 | 0 | 0.364 | 1 | 1 | cs | TRUE
5 | LV_2-26_0_3_line_5 |  | 4 | 71 | 0.01606 | 0.125 | 0.08 | 261 | 0 | 0.364 | 1 | 1 | cs | TRUE
6 | LV_2-26_0_3_line_6 |  | 4 | 16 | 0.017159 | 0.125 | 0.08 | 261 | 0 | 0.364 | 1 | 1 | cs | TRUE
7 | LV_2-26_0_3_line_7 |  | 5 | 6 | 0.014667 | 0.125 | 0.08 | 261 | 0 | 0.364 | 1 | 1 | cs | TRUE
8 | LV_2-26_0_3_line_8 |  | 5 | 7 | 0.0251 | 0.125 | 0.08 | 261 | 0 | 0.364 | 1 | 1 | cs | TRUE
9 | LV_2-26_0_3_line_9 |  | 6 | 8 | 0.003924 | 0.125 | 0.08 | 261 | 0 | 0.364 | 1 | 1 | cs | TRUE
10 | LV_2-26_0_3_line_10 |  | 7 | 9 | 0.013303 | 0.125 | 0.08 | 261 | 0 | 0.364 | 1 | 1 | cs | TRUE
11 | LV_2-26_0_3_line_11 |  | 7 | 10 | 0.015354 | 0.125 | 0.08 | 261 | 0 | 0.364 | 1 | 1 | cs | TRUE
12 | LV_2-26_0_3_line_12 |  | 8 | 11 | 0.008983 | 0.125 | 0.08 | 261 | 0 | 0.364 | 1 | 1 | cs | TRUE
13 | LV_2-26_0_3_line_13 |  | 9 | 12 | 0.026441 | 0.125 | 0.08 | 261 | 0 | 0.364 | 1 | 1 | cs | TRUE
14 | LV_2-26_0_3_line_14 |  | 9 | 13 | 0.04421 | 0.125 | 0.08 | 261 | 0 | 0.364 | 1 | 1 | cs | TRUE
15 | LV_2-26_0_3_line_15 |  | 10 | 14 | 0.031519 | 0.125 | 0.08 | 261 | 0 | 0.364 | 1 | 1 | cs | TRUE
16 | LV_2-26_0_3_line_16 |  | 11 | 15 | 0.0053072 | 0.125 | 0.08 | 261 | 0 | 0.364 | 1 | 1 | cs | TRUE
17 | LV_2-26_0_3_line_17 |  | 12 | 16 | 0.0041841 | 0.125 | 0.08 | 261 | 0 | 0.364 | 1 | 1 | cs | TRUE
18 | LV_2-26_0_3_line_18 |  | 12 | 17 | 0.01307 | 0.125 | 0.08 | 261 | 0 | 0.364 | 1 | 1 | cs | TRUE
19 | LV_2-26_0_3_line_19 |  | 13 | 18 | 0.025698 | 0.125 | 0.08 | 261 | 0 | 0.364 | 1 | 1 | cs | TRUE
20 | LV_2-26_0_3_line_20 |  | 14 | 19 | 0.0058006 | 0.125 | 0.08 | 261 | 0 | 0.364 | 1 | 1 | cs | TRUE
21 | LV_2-26_0_3_line_21 |  | 15 | 20 | 0.0017269 | 0.125 | 0.08 | 261 | 0 | 0.364 | 1 | 1 | cs | TRUE
22 | LV_2-26_0_3_line_22 |  | 17 | 29 | 0.04973 | 0.125 | 0.08 | 261 | 0 | 0.364 | 1 | 1 | cs | TRUE
23 | LV_2-26_0_3_line_23 |  | 18 | 28 | 0.048193 | 0.125 | 0.08 | 261 | 0 | 0.364 | 1 | 1 | cs | TRUE
24 | LV_2-26_0_3_line_24 |  | 19 | 36 | 0.010833 | 0.125 | 0.08 | 261 | 0 | 0.364 | 1 | 1 | cs | TRUE
25 | LV_2-26_0_3_line_25 |  | 20 | 21 | 0.00061695 | 0.125 | 0.08 | 261 | 0 | 0.364 | 1 | 1 | cs | TRUE
26 | LV_2-26_0_3_line_26 |  | 21 | 22 | 0.021324 | 0.125 | 0.08 | 261 | 0 | 0.364 | 1 | 1 | cs | TRUE
27 | LV_2-26_0_3_line_27 |  | 22 | 23 | 0.012822 | 0.125 | 0.08 | 261 | 0 | 0.364 | 1 | 2 | cs | TRUE
28 | LV_2-26_0_3_line_28 |  | 22 | 24 | 0.010226 | 0.125 | 0.08 | 261 | 0 | 0.364 | 1 | 1 | cs | TRUE
29 | LV_2-26_0_3_line_29 |  | 23 | 25 | 0.014715 | 0.125 | 0.08 | 261 | 0 | 0.364 | 1 | 2 | cs | TRUE
30 | LV_2-26_0_3_line_30 |  | 24 | 26 | 0.022445 | 0.125 | 0.08 | 261 | 0 | 0.364 | 1 | 1 | cs | TRUE
31 | LV_2-26_0_3_line_31 |  | 24 | 27 | 0.011122 | 0.125 | 0.08 | 261 | 0 | 0.364 | 1 | 1 | cs | TRUE
32 | LV_2-26_0_3_line_32 |  | 25 | 42 | 0.0070381 | 0.125 | 0.08 | 261 | 0 | 0.364 | 1 | 2 | cs | TRUE
33 | LV_2-26_0_3_line_33 |  | 26 | 77 | 0.00019742 | 0.125 | 0.08 | 261 | 0 | 0.364 | 1 | 1 | cs | TRUE
34 | LV_2-26_0_3_line_34 |  | 27 | 80 | 0.0045042 | 0.125 | 0.08 | 261 | 0 | 0.364 | 1 | 1 | cs | TRUE
35 | LV_2-26_0_3_line_35 |  | 29 | 69 | 0.042314 | 0.125 | 0.08 | 261 | 0 | 0.364 | 1 | 1 | cs | TRUE
36 | LV_2-26_0_3_line_36 |  | 29 | 70 | 0.0060677 | 0.125 | 0.08 | 261 | 0 | 0.364 | 1 | 1 | cs | TRUE
37 | LV_2-26_0_3_line_37 |  | 30 | 31 | 0.011425 | 0.125 | 0.08 | 261 | 0 | 0.364 | 1 | 1 | cs | TRUE
38 | LV_2-26_0_3_line_38 |  | 31 | 32 | 0.030937 | 0.125 | 0.08 | 261 | 0 | 0.364 | 1 | 1 | cs | TRUE
39 | LV_2-26_0_3_line_39 |  | 32 | 36 | 0.02379 | 0.125 | 0.08 | 261 | 0 | 0.364 | 1 | 1 | cs | TRUE
40 | LV_2-26_0_3_line_40 |  | 32 | 37 | 0.02344 | 0.125 | 0.08 | 261 | 0 | 0.364 | 1 | 1 | cs | TRUE
41 | LV_2-26_0_3_line_41 |  | 33 | 34 | 0.016332 | 0.125 | 0.08 | 261 | 0 | 0.364 | 1 | 1 | cs | TRUE
42 | LV_2-26_0_3_line_42 |  | 33 | 35 | 0.020497 | 0.125 | 0.08 | 261 | 0 | 0.364 | 1 | 1 | cs | TRUE
43 | LV_2-26_0_3_line_43 |  | 35 | 38 | 0.0018291 | 0.125 | 0.08 | 261 | 0 | 0.364 | 1 | 1 | cs | TRUE
44 | LV_2-26_0_3_line_44 |  | 37 | 39 | 0.014109 | 0.125 | 0.08 | 261 | 0 | 0.364 | 1 | 1 | cs | TRUE
45 | LV_2-26_0_3_line_45 |  | 38 | 40 | 0.017777 | 0.125 | 0.08 | 261 | 0 | 0.364 | 1 | 1 | cs | TRUE
46 | LV_2-26_0_3_line_46 |  | 40 | 49 | 0.024371 | 0.125 | 0.08 | 261 | 0 | 0.364 | 1 | 1 | cs | TRUE
47 | LV_2-26_0_3_line_47 |  | 41 | 42 | 0.027625 | 0.125 | 0.08 | 261 | 0 | 0.364 | 1 | 2 | cs | TRUE
48 | LV_2-26_0_3_line_48 |  | 41 | 43 | 0.00071255 | 0.125 | 0.08 | 261 | 0 | 0.364 | 1 | 2 | cs | TRUE
49 | LV_2-26_0_3_line_49 |  | 43 | 44 | 0.023461 | 0.125 | 0.08 | 261 | 0 | 0.364 | 1 | 1 | cs | TRUE
50 | LV_2-26_0_3_line_50 |  | 44 | 45 | 0.0072789 | 0.125 | 0.08 | 261 | 0 | 0.364 | 1 | 1 | cs | TRUE
51 | LV_2-26_0_3_line_51 |  | 45 | 48 | 0.014421 | 0.125 | 0.08 | 261 | 0 | 0.364 | 1 | 1 | cs | TRUE
52 | LV_2-26_0_3_line_52 |  | 46 | 47 | 0.0064305 | 0.125 | 0.08 | 261 | 0 | 0.364 | 1 | 1 | cs | TRUE
53 | LV_2-26_0_3_line_53 |  | 47 | 59 | 0.02143 | 0.125 | 0.08 | 261 | 0 | 0.364 | 1 | 1 | cs | TRUE
54 | LV_2-26_0_3_line_54 |  | 47 | 60 | 0.036804 | 0.125 | 0.08 | 261 | 0 | 0.364 | 1 | 1 | cs | TRUE
55 | LV_2-26_0_3_line_55 |  | 48 | 57 | 0.028868 | 0.125 | 0.08 | 261 | 0 | 0.364 | 1 | 1 | cs | TRUE
56 | LV_2-26_0_3_line_56 |  | 48 | 50 | 0.030828 | 0.125 | 0.08 | 261 | 0 | 0.364 | 1 | 1 | cs | TRUE
57 | LV_2-26_0_3_line_57 |  | 49 | 50 | 0.012399 | 0.125 | 0.08 | 261 | 0 | 0.364 | 1 | 1 | cs | TRUE
58 | LV_2-26_0_3_line_58 |  | 50 | 52 | 0.023632 | 0.125 | 0.08 | 261 | 0 | 0.364 | 1 | 1 | cs | TRUE
59 | LV_2-26_0_3_line_59 |  | 51 | 52 | 0.049825 | 0.125 | 0.08 | 261 | 0 | 0.364 | 1 | 1 | cs | TRUE
60 | LV_2-26_0_3_line_60 |  | 51 | 53 | 0.026045 | 0.125 | 0.08 | 261 | 0 | 0.364 | 1 | 1 | cs | TRUE
61 | LV_2-26_0_3_line_61 |  | 53 | 100 | 0.00032174 | 0.125 | 0.08 | 261 | 0 | 0.364 | 1 | 1 | cs | TRUE
62 | LV_2-26_0_3_line_62 |  | 54 | 55 | 0.033502 | 0.125 | 0.08 | 261 | 0 | 0.364 | 1 | 1 | cs | TRUE
63 | LV_2-26_0_3_line_63 |  | 54 | 56 | 0.018996 | 0.125 | 0.08 | 261 | 0 | 0.364 | 1 | 1 | cs | TRUE
64 | LV_2-26_0_3_line_64 |  | 55 | 99 | 0.030518 | 0.125 | 0.08 | 261 | 0 | 0.364 | 1 | 1 | cs | TRUE
65 | LV_2-26_0_3_line_65 |  | 56 | 101 | 0.023499 | 0.125 | 0.08 | 261 | 0 | 0.364 | 1 | 1 | cs | TRUE
66 | LV_2-26_0_3_line_66 |  | 57 | 58 | 0.014259 | 0.125 | 0.08 | 261 | 0 | 0.364 | 1 | 1 | cs | TRUE
67 | LV_2-26_0_3_line_67 |  | 58 | 61 | 0.00062944 | 0.125 | 0.08 | 261 | 0 | 0.364 | 1 | 1 | cs | TRUE
68 | LV_2-26_0_3_line_68 |  | 59 | 87 | 0.0074326 | 0.125 | 0.08 | 261 | 0 | 0.364 | 1 | 1 | cs | TRUE
69 | LV_2-26_0_3_line_69 |  | 60 | 90 | 0.019831 | 0.125 | 0.08 | 261 | 0 | 0.364 | 1 | 1 | cs | TRUE
70 | LV_2-26_0_3_line_70 |  | 61 | 94 | 0.016023 | 0.125 | 0.08 | 261 | 0 | 0.364 | 1 | 1 | cs | TRUE
71 | LV_2-26_0_3_line_71 |  | 62 | 63 | 0.020057 | 0.125 | 0.08 | 261 | 0 | 0.364 | 1 | 1 | cs | TRUE
72 | LV_2-26_0_3_line_72 |  | 62 | 64 | 0.00075328 | 0.125 | 0.08 | 261 | 0 | 0.364 | 1 | 1 | cs | TRUE
73 | LV_2-26_0_3_line_73 |  | 64 | 65 | 0.0027252 | 0.125 | 0.08 | 261 | 0 | 0.364 | 1 | 1 | cs | TRUE
74 | LV_2-26_0_3_line_74 |  | 65 | 66 | 0.014723 | 0.125 | 0.08 | 261 | 0 | 0.364 | 1 | 1 | cs | TRUE
75 | LV_2-26_0_3_line_75 |  | 66 | 67 | 0.0016303 | 0.125 | 0.08 | 261 | 0 | 0.364 | 1 | 1 | cs | TRUE
76 | LV_2-26_0_3_line_76 |  | 67 | 68 | 0.0031951 | 0.125 | 0.08 | 261 | 0 | 0.364 | 1 | 1 | cs | TRUE
77 | LV_2-26_0_3_line_77 |  | 68 | 69 | 0.00070708 | 0.125 | 0.08 | 261 | 0 | 0.364 | 1 | 1 | cs | TRUE
78 | LV_2-26_0_3_line_78 |  | 72 | 103 | 0.011862 | 0.125 | 0.08 | 261 | 0 | 0.364 | 1 | 1 | cs | TRUE
79 | LV_2-26_0_3_line_79 |  | 73 | 74 | 0.022842 | 0.125 | 0.08 | 261 | 0 | 0.364 | 1 | 1 | cs | TRUE
80 | LV_2-26_0_3_line_80 |  | 74 | 75 | 0.027944 | 0.125 | 0.08 | 261 | 0 | 0.364 | 1 | 1 | cs | TRUE
81 | LV_2-26_0_3_line_81 |  | 75 | 76 | 0.012604 | 0.125 | 0.08 | 261 | 0 | 0.364 | 1 | 1 | cs | TRUE
82 | LV_2-26_0_3_line_82 |  | 75 | 77 | 0.022466 | 0.125 | 0.08 | 261 | 0 | 0.364 | 1 | 1 | cs | TRUE
83 | LV_2-26_0_3_line_83 |  | 76 | 78 | 0.0023833 | 0.125 | 0.08 | 261 | 0 | 0.364 | 1 | 1 | cs | TRUE
84 | LV_2-26_0_3_line_84 |  | 78 | 79 | 0.020367 | 0.125 | 0.08 | 261 | 0 | 0.364 | 1 | 1 | cs | TRUE
85 | LV_2-26_0_3_line_85 |  | 79 | 81 | 0.019767 | 0.125 | 0.08 | 261 | 0 | 0.364 | 1 | 1 | cs | TRUE
86 | LV_2-26_0_3_line_86 |  | 81 | 82 | 0.023548 | 0.125 | 0.08 | 261 | 0 | 0.364 | 1 | 1 | cs | TRUE
87 | LV_2-26_0_3_line_87 |  | 82 | 83 | 0.016636 | 0.125 | 0.08 | 261 | 0 | 0.364 | 1 | 1 | cs | TRUE
88 | LV_2-26_0_3_line_88 |  | 83 | 84 | 0.016985 | 0.125 | 0.08 | 261 | 0 | 0.364 | 1 | 1 | cs | TRUE
89 | LV_2-26_0_3_line_89 |  | 83 | 85 | 0.011612 | 0.125 | 0.08 | 261 | 0 | 0.364 | 1 | 1 | cs | TRUE
90 | LV_2-26_0_3_line_90 |  | 84 | 86 | 0.012255 | 0.125 | 0.08 | 261 | 0 | 0.364 | 1 | 1 | cs | TRUE
91 | LV_2-26_0_3_line_91 |  | 85 | 87 | 0.026395 | 0.125 | 0.08 | 261 | 0 | 0.364 | 1 | 1 | cs | TRUE
92 | LV_2-26_0_3_line_92 |  | 85 | 88 | 0.019031 | 0.125 | 0.08 | 261 | 0 | 0.364 | 1 | 1 | cs | TRUE
93 | LV_2-26_0_3_line_93 |  | 88 | 89 | 0.0061584 | 0.125 | 0.08 | 261 | 0 | 0.364 | 1 | 1 | cs | TRUE
94 | LV_2-26_0_3_line_94 |  | 89 | 96 | 0.040981 | 0.125 | 0.08 | 261 | 0 | 0.364 | 1 | 1 | cs | TRUE
95 | LV_2-26_0_3_line_95 |  | 90 | 91 | 0.008712 | 0.125 | 0.08 | 261 | 0 | 0.364 | 1 | 1 | cs | TRUE
96 | LV_2-26_0_3_line_96 |  | 91 | 92 | 0.016804 | 0.125 | 0.08 | 261 | 0 | 0.364 | 1 | 1 | cs | TRUE
97 | LV_2-26_0_3_line_97 |  | 91 | 93 | 0.021721 | 0.125 | 0.08 | 261 | 0 | 0.364 | 1 | 1 | cs | TRUE
98 | LV_2-26_0_3_line_98 |  | 92 | 95 | 0.019504 | 0.125 | 0.08 | 261 | 0 | 0.364 | 1 | 1 | cs | TRUE
99 | LV_2-26_0_3_line_99 |  | 95 | 102 | 0.0038015 | 0.125 | 0.08 | 261 | 0 | 0.364 | 1 | 1 | cs | TRUE
100 | LV_2-26_0_3_line_100 |  | 96 | 97 | 0.017626 | 0.125 | 0.08 | 261 | 0 | 0.364 | 1 | 1 | cs | TRUE
101 | LV_2-26_0_3_line_101 |  | 98 | 99 | 0.035297 | 0.125 | 0.08 | 261 | 0 | 0.364 | 1 | 1 | cs | TRUE
102 | LV_2-26_0_3_line_102 |  | 100 | 101 | 0.020225 | 0.125 | 0.08 | 261 | 0 | 0.364 | 1 | 1 | cs | TRUE

## trafo
| name | std_type | hv_bus | lv_bus | sn_mva | vn_hv_kv | vn_lv_kv | vk_percent | vkr_percent | pfe_kw | i0_percent | shift_degree | tap_side | tap_neutral | tap_min | tap_max | tap_step_percent | tap_step_degree | tap_pos | tap_phase_shifter | parallel | df | in_service
0 | LV_2-26_0_3_trafo_51 | 0.63 MVA 20/0.4 kV | 104 | 43 | 0.63 | 20 | 0.4 | 6 | 1.206 | 1.65 | 0.2619 | 150 | hv | 0 | -2 | 2 | 2.5 | 0 | 0 | FALSE | 1 | 1 | TRUE

## line_geodata
| x0 | y0 | x1 | y1 | x2 | y2 | x3 | y3 | x4 | y4 | x5 | y5
0 | 2677123.6399 | 1237383.308 | 2677125.1957 | 1237379.7183
1 | 2677113.534 | 1237340.5915 | 2677115.2938 | 1237361.2176 | 2677112.7237 | 1237379.0855 | 2677123.6399 | 1237383.308
2 | 2677113.534 | 1237340.5915 | 2677098.7448 | 1237333.3987
3 | 2677111.1749 | 1237325.9062 | 2677113.534 | 1237340.5915
4 | 2677098.7448 | 1237333.3987 | 2677089.72 | 1237329.0093
5 | 2677111.1749 | 1237325.9062 | 2677127.2511 | 1237324.9031
6 | 2677111.1749 | 1237325.9062 | 2677103.8272 | 1237310.3997
7 | 2677052.3382 | 1237245.3921 | 2677063.3235 | 1237255.111
8 | 2677081.0614 | 1237272.8563 | 2677072.3728 | 1237263.715 | 2677064.8701 | 1237256.4793 | 2677063.3235 | 1237255.111
9 | 2677052.3382 | 1237245.3921 | 2677049.3993 | 1237242.792
10 | 2677081.0614 | 1237272.8563 | 2677088.6674 | 1237283.7848
11 | 2677081.0614 | 1237272.8563 | 2677086.3417 | 1237269.4336 | 2677093.8336 | 1237264.3368
12 | 2677042.6714 | 1237236.8396 | 2677049.3993 | 1237242.792
13 | 2677102.0356 | 1237306.6186 | 2677088.6674 | 1237283.7848
14 | 2677088.6674 | 1237283.7848 | 2677073.4399 | 1237295.173 | 2677059.1705 | 1237310.2761 | 2677056.7726 | 1237313.9853
15 | 2677118.5532 | 1237244.9247 | 2677112.4201 | 1237251.0036 | 2677104.6246 | 1237256.9955 | 2677093.8336 | 1237264.3368
16 | 2677042.6714 | 1237236.8396 | 2677038.9652 | 1237233.5607 | 2677038.7008 | 1237233.3183
17 | 2677102.0356 | 1237306.6186 | 2677103.8272 | 1237310.3997
18 | 2677102.0356 | 1237306.6186 | 2677108.5167 | 1237304.5346 | 2677114.7379 | 1237303.822
19 | 2677046.6659 | 1237337.4884 | 2677053.4181 | 1237319.1744 | 2677056.7726 | 1237313.9853
20 | 2677118.5532 | 1237244.9247 | 2677121.8098 | 1237241.6968 | 2677122.5775 | 1237240.7546
21 | 2677038.7008 | 1237233.3183 | 2677037.4279 | 1237232.1513
22 | 2677164.0748 | 1237303.4663 | 2677143.3887 | 1237300.5401 | 2677114.7379 | 1237303.822
23 | 2677013.7513 | 1237305.5172 | 2677014.2326 | 1237313.3289 | 2677046.6659 | 1237337.4884
24 | 2677122.5775 | 1237240.7546 | 2677129.4199 | 1237232.3562
25 | 2677036.9732 | 1237231.7343 | 2677037.4279 | 1237232.1513
26 | 2677019.4351 | 1237219.6645 | 2677034.7704 | 1237229.7148 | 2677036.9732 | 1237231.7343
27 | 2677019.4351 | 1237219.6645 | 2677026.2812 | 1237208.8236
28 | 2677019.4351 | 1237219.6645 | 2677013.5833 | 1237228.0612
29 | 2677034.6837 | 1237196.752 | 2677028.8443 | 1237204.765 | 2677026.2812 | 1237208.8236
30 | 2677013.5833 | 1237228.0612 | 2677004.7873 | 1237221.3536 | 2676996.225 | 1237213.852
31 | 2677013.5833 | 1237228.0612 | 2677006.6877 | 1237236.788
32 | 2677034.6837 | 1237196.752 | 2677038.8288 | 1237191.064
33 | 2676996.0765 | 1237213.7219 | 2676996.225 | 1237213.852
34 | 2677003.8952 | 1237240.322 | 2677006.6877 | 1237236.788
35 | 2677164.0748 | 1237303.4663 | 2677166.0248 | 1237337.3931 | 2677166.3849 | 1237345.7165
36 | 2677164.0748 | 1237303.4663 | 2677169.6446 | 1237301.0592
37 | 2677128.2168 | 1237196.4391 | 2677131.6624 | 1237185.5457
38 | 2677143.4649 | 1237213.1581 | 2677130.3457 | 1237209.0071 | 2677124.7918 | 1237207.2671 | 2677128.2168 | 1237196.4391
39 | 2677143.4649 | 1237213.1581 | 2677130.6752 | 1237230.8154 | 2677129.4199 | 1237232.3562
40 | 2677159.0448 | 1237195.6371 | 2677145.6607 | 1237210.1289 | 2677143.4649 | 1237213.1581
41 | 2677147.5616 | 1237160.4969 | 2677152.7658 | 1237151.3025 | 2677156.9196 | 1237147.3017
42 | 2677147.5616 | 1237160.4969 | 2677133.3044 | 1237155.9864 | 2677129.0506 | 1237152.4327
43 | 2677129.0506 | 1237152.4327 | 2677127.6469 | 1237151.26
44 | 2677159.0448 | 1237195.6371 | 2677161.3038 | 1237198.2238 | 2677165.8208 | 1237194.1686 | 2677170.3095 | 1237195.1942
45 | 2677116.4993 | 1237139.1924 | 2677115.7291 | 1237141.3036 | 2677127.6469 | 1237151.26
46 | 2677115.6795 | 1237117.7421 | 2677116.0415 | 1237121.3271 | 2677118.0307 | 1237123.7213 | 2677120.4759 | 1237125.3764 | 2677121.0015 | 1237126.8509 | 2677116.4993 | 1237139.1924
47 | 2677038.8288 | 1237191.064 | 2677042.8109 | 1237185.5995 | 2677045.6458 | 1237181.7113 | 2677055.4097 | 1237168.971
48 | 2677055.8431 | 1237168.4055 | 2677055.4097 | 1237168.971
49 | 2677070.114 | 1237149.7843 | 2677055.8431 | 1237168.4055
50 | 2677070.114 | 1237149.7843 | 2677075.0315 | 1237144.4176
51 | 2677084.7737 | 1237133.7856 | 2677075.0315 | 1237144.4176
52 | 2677024.0682 | 1237122.6572 | 2677029.9119 | 1237125.3411
53 | 2677024.0682 | 1237122.6572 | 2677004.2357 | 1237114.5389
54 | 2677024.0682 | 1237122.6572 | 2677036.7509 | 1237092.8231 | 2677037.9992 | 1237088.6182
55 | 2677084.7737 | 1237133.7856 | 2677077.8048 | 1237130.3038 | 2677079.8663 | 1237116.054 | 2677075.2273 | 1237111.2477
56 | 2677105.6275 | 1237111.0292 | 2677084.7737 | 1237133.7856
57 | 2677105.6275 | 1237111.0292 | 2677112.9833 | 1237117.3513 | 2677115.6795 | 1237117.7421
58 | 2677105.6275 | 1237111.0292 | 2677108.8895 | 1237107.4691 | 2677119.9954 | 1237093.0477 | 2677120.3621 | 1237092.5717
59 | 2677143.4216 | 1237048.7766 | 2677136.8731 | 1237065.9257 | 2677128.5537 | 1237081.9399 | 2677120.3621 | 1237092.5717
60 | 2677143.4216 | 1237048.7766 | 2677129.1212 | 1237045.244 | 2677127.5005 | 1237042.4433 | 2677119.5992 | 1237040.7613
61 | 2677119.5992 | 1237040.7613 | 2677119.2845 | 1237040.6943
62 | 2677088.4717 | 1237004.5771 | 2677055.0059 | 1237006.1345
63 | 2677088.4717 | 1237004.5771 | 2677087.192 | 1237023.5302
64 | 2677024.5223 | 1237007.0255 | 2677029.9989 | 1237007.2983 | 2677055.0059 | 1237006.1345
65 | 2677099.5028 | 1237036.4833 | 2677086.5043 | 1237033.7162 | 2677087.192 | 1237023.5302
66 | 2677063.3618 | 1237104.8147 | 2677069.9438 | 1237105.7737 | 2677075.2273 | 1237111.2477
67 | 2677063.3618 | 1237104.8147 | 2677062.739 | 1237104.7239
68 | 2676997.0149 | 1237112.7776 | 2677004.2357 | 1237114.5389
69 | 2677043.6427 | 1237069.6074 | 2677037.9992 | 1237088.6182
70 | 2677064.6479 | 1237088.8154 | 2677062.739 | 1237104.7239 | 2677062.739 | 1237104.7239
71 | 2677163.9995 | 1237369.1959 | 2677159.3716 | 1237388.7116
72 | 2677163.9995 | 1237369.1959 | 2677164.1733 | 1237368.463
73 | 2677164.8021 | 1237365.8113 | 2677164.1733 | 1237368.463
74 | 2677164.8021 | 1237365.8113 | 2677165.1445 | 1237364.3671 | 2677166.3493 | 1237357.8337 | 2677166.6241 | 1237351.2438 | 2677166.6241 | 1237351.2438
75 | 2677166.5536 | 1237349.615 | 2677166.6241 | 1237351.2438
76 | 2677166.4155 | 1237346.4229 | 2677166.5536 | 1237349.615
77 | 2677166.4155 | 1237346.4229 | 2677166.3849 | 1237345.7165
78 | 2677079.0529 | 1237323.8213 | 2677089.72 | 1237329.0093
79 | 2676944.205 | 1237231.0323 | 2676948.9787 | 1237225.3555 | 2676961.9761 | 1237217.0499
80 | 2676979.1785 | 1237198.9172 | 2676973.1257 | 1237214.0605 | 2676963.4062 | 1237216.136 | 2676961.9761 | 1237217.0499
81 | 2676979.1785 | 1237198.9172 | 2676969.8711 | 1237190.4184
82 | 2676979.1785 | 1237198.9172 | 2676996.0765 | 1237213.7219
83 | 2676968.1112 | 1237188.8113 | 2676969.8711 | 1237190.4184
84 | 2676950.9962 | 1237177.693 | 2676968.1112 | 1237188.8113
85 | 2676950.9962 | 1237177.693 | 2676955.8418 | 1237166.3701 | 2676958.2973 | 1237159.3355
86 | 2676965.0252 | 1237136.7796 | 2676960.486 | 1237153.0654 | 2676958.2973 | 1237159.3355
87 | 2676968.7764 | 1237120.5725 | 2676965.0252 | 1237136.7796
88 | 2676968.7764 | 1237120.5725 | 2676951.8389 | 1237119.2972
89 | 2676970.9747 | 1237109.1708 | 2676968.7764 | 1237120.5725
90 | 2676939.6189 | 1237118.3772 | 2676951.8389 | 1237119.2972
91 | 2676970.9747 | 1237109.1708 | 2676985.7486 | 1237110.0295 | 2676997.0149 | 1237112.7776
92 | 2676970.9747 | 1237109.1708 | 2676971.4264 | 1237101.7604 | 2676971.7385 | 1237090.1577
93 | 2676971.7385 | 1237090.1577 | 2676971.9041 | 1237084.0015
94 | 2676969.4417 | 1237043.1852 | 2676971.4507 | 1237056.1179 | 2676972.0399 | 1237078.9525 | 2676971.9041 | 1237084.0015
95 | 2677046.4887 | 1237061.372 | 2677043.6427 | 1237069.6074
96 | 2677046.4887 | 1237061.372 | 2677030.0158 | 1237058.0512
97 | 2677046.4887 | 1237061.372 | 2677067.9483 | 1237064.7323
98 | 2677010.896 | 1237054.1968 | 2677030.0158 | 1237058.0512
99 | 2677007.1695 | 1237053.4456 | 2677010.896 | 1237054.1968
100 | 2676969.4417 | 1237043.1852 | 2676966.736 | 1237025.7677
101 | 2676993.1491 | 1236992.5782 | 2676998.0982 | 1236996.7664 | 2677009.5475 | 1237003.6974 | 2677020.04 | 1237006.8022 | 2677024.5223 | 1237007.0255
102 | 2677099.5028 | 1237036.4833 | 2677119.2845 | 1237040.6943

## bus_geodata
| x | y | coords
0 | 2677125.1957 | 1237379.7183
1 | 2677123.6399 | 1237383.308
2 | 2677113.534 | 1237340.5915
3 | 2677098.7448 | 1237333.3987
4 | 2677111.1749 | 1237325.9062
5 | 2677063.3235 | 1237255.111
6 | 2677052.3382 | 1237245.3921
7 | 2677081.0614 | 1237272.8563
8 | 2677049.3993 | 1237242.792
9 | 2677088.6674 | 1237283.7848
10 | 2677093.8336 | 1237264.3368
11 | 2677042.6714 | 1237236.8396
12 | 2677102.0356 | 1237306.6186
13 | 2677056.7726 | 1237313.9853
14 | 2677118.5532 | 1237244.9247
15 | 2677038.7008 | 1237233.3183
16 | 2677103.8272 | 1237310.3997
17 | 2677114.7379 | 1237303.822
18 | 2677046.6659 | 1237337.4884
19 | 2677122.5775 | 1237240.7546
20 | 2677037.4279 | 1237232.1513
21 | 2677036.9732 | 1237231.7343
22 | 2677019.4351 | 1237219.6645
23 | 2677026.2812 | 1237208.8236
24 | 2677013.5833 | 1237228.0612
25 | 2677034.6837 | 1237196.752
26 | 2676996.225 | 1237213.852
27 | 2677006.6877 | 1237236.788
28 | 2677013.7513 | 1237305.5172
29 | 2677164.0748 | 1237303.4663
30 | 2677131.6624 | 1237185.5457
31 | 2677128.2168 | 1237196.4391
32 | 2677143.4649 | 1237213.1581
33 | 2677147.5616 | 1237160.4969
34 | 2677156.9196 | 1237147.3017
35 | 2677129.0506 | 1237152.4327
36 | 2677129.4199 | 1237232.3562
37 | 2677159.0448 | 1237195.6371
38 | 2677127.6469 | 1237151.26
39 | 2677170.3095 | 1237195.1942
40 | 2677116.4993 | 1237139.1924
41 | 2677055.4097 | 1237168.971
42 | 2677038.8288 | 1237191.064
43 | 2677055.8431 | 1237168.4055
44 | 2677070.114 | 1237149.7843
45 | 2677075.0315 | 1237144.4176
46 | 2677029.9119 | 1237125.3411
47 | 2677024.0682 | 1237122.6572
48 | 2677084.7737 | 1237133.7856
49 | 2677115.6795 | 1237117.7421
50 | 2677105.6275 | 1237111.0292
51 | 2677143.4216 | 1237048.7766
52 | 2677120.3621 | 1237092.5717
53 | 2677119.5992 | 1237040.7613
54 | 2677088.4717 | 1237004.5771
55 | 2677055.0059 | 1237006.1345
56 | 2677087.192 | 1237023.5302
57 | 2677075.2273 | 1237111.2477
58 | 2677063.3618 | 1237104.8147
59 | 2677004.2357 | 1237114.5389
60 | 2677037.9992 | 1237088.6182
61 | 2677062.739 | 1237104.7239
62 | 2677163.9995 | 1237369.1959
63 | 2677159.3716 | 1237388.7116
64 | 2677164.1733 | 1237368.463
65 | 2677164.8021 | 1237365.8113
66 | 2677166.6241 | 1237351.2438
67 | 2677166.5536 | 1237349.615
68 | 2677166.4155 | 1237346.4229
69 | 2677166.3849 | 1237345.7165
70 | 2677169.6446 | 1237301.0592
71 | 2677127.2511 | 1237324.9031
72 | 2677089.72 | 1237329.0093
73 | 2676944.205 | 1237231.0323
74 | 2676961.9761 | 1237217.0499
75 | 2676979.1785 | 1237198.9172
76 | 2676969.8711 | 1237190.4184
77 | 2676996.0765 | 1237213.7219
78 | 2676968.1112 | 1237188.8113
79 | 2676950.9962 | 1237177.693
80 | 2677003.8952 | 1237240.322
81 | 2676958.2973 | 1237159.3355
82 | 2676965.0252 | 1237136.7796
83 | 2676968.7764 | 1237120.5725
84 | 2676951.8389 | 1237119.2972
85 | 2676970.9747 | 1237109.1708
86 | 2676939.6189 | 1237118.3772
87 | 2676997.0149 | 1237112.7776
88 | 2676971.7385 | 1237090.1577
89 | 2676971.9041 | 1237084.0015
90 | 2677043.6427 | 1237069.6074
91 | 2677046.4887 | 1237061.3719
92 | 2677030.0158 | 1237058.0512
93 | 2677067.9483 | 1237064.7323
94 | 2677064.6479 | 1237088.8154
95 | 2677010.896 | 1237054.1968
96 | 2676969.4417 | 1237043.1852
97 | 2676966.736 | 1237025.7677
98 | 2676993.1491 | 1236992.5782
99 | 2677024.5223 | 1237007.0255
100 | 2677119.2845 | 1237040.6943
101 | 2677099.5028 | 1237036.4833
102 | 2677007.1695 | 1237053.4456
103 | 2677079.0529 | 1237323.8213
104 | 2677070.114 | 1237149.7843

## line_std_types
| c_nf_per_km | r_ohm_per_km | x_ohm_per_km | max_i_ka | type | q_mm2 | alpha | voltage_rating
NAYY 4x50 SE | 210 | 0.642 | 0.083 | 0.142 | cs | 50 | 0.00403 | LV
NAYY 4x120 SE | 264 | 0.225 | 0.08 | 0.242 | cs | 120 | 0.00403 | LV
NAYY 4x150 SE | 261 | 0.208 | 0.08 | 0.27 | cs | 150 | 0.00403 | LV
NA2XS2Y 1x95 RM/25 12/20 kV | 216 | 0.313 | 0.132 | 0.252 | cs | 95 | 0.00403 | MV
NA2XS2Y 1x185 RM/25 12/20 kV | 273 | 0.161 | 0.117 | 0.362 | cs | 185 | 0.00403 | MV
NA2XS2Y 1x240 RM/25 12/20 kV | 304 | 0.122 | 0.112 | 0.421 | cs | 240 | 0.00403 | MV
NA2XS2Y 1x95 RM/25 6/10 kV | 315 | 0.313 | 0.123 | 0.249 | cs | 95 | 0.00403 | MV
NA2XS2Y 1x185 RM/25 6/10 kV | 406 | 0.161 | 0.11 | 0.358 | cs | 185 | 0.00403 | MV
NA2XS2Y 1x240 RM/25 6/10 kV | 456 | 0.122 | 0.105 | 0.416 | cs | 240 | 0.00403 | MV
NA2XS2Y 1x150 RM/25 12/20 kV | 250 | 0.206 | 0.116 | 0.319 | cs | 150 | 0.00403 | MV
NA2XS2Y 1x120 RM/25 12/20 kV | 230 | 0.253 | 0.119 | 0.283 | cs | 120 | 0.00403 | MV
NA2XS2Y 1x70 RM/25 12/20 kV | 190 | 0.443 | 0.132 | 0.22 | cs | 70 | 0.00403 | MV
NA2XS2Y 1x150 RM/25 6/10 kV | 360 | 0.206 | 0.11 | 0.315 | cs | 150 | 0.00403 | MV
NA2XS2Y 1x120 RM/25 6/10 kV | 340 | 0.253 | 0.113 | 0.28 | cs | 120 | 0.00403 | MV
NA2XS2Y 1x70 RM/25 6/10 kV | 280 | 0.443 | 0.123 | 0.217 | cs | 70 | 0.00403 | MV
N2XS(FL)2Y 1x120 RM/35 64/110 kV | 112 | 0.153 | 0.166 | 0.366 | cs | 120 | 0.00393 | HV
N2XS(FL)2Y 1x185 RM/35 64/110 kV | 125 | 0.099 | 0.156 | 0.457 | cs | 185 | 0.00393 | HV
N2XS(FL)2Y 1x240 RM/35 64/110 kV | 135 | 0.075 | 0.149 | 0.526 | cs | 240 | 0.00393 | HV
N2XS(FL)2Y 1x300 RM/35 64/110 kV | 144 | 0.06 | 0.144 | 0.588 | cs | 300 | 0.00393 | HV
15-AL1/3-ST1A 0.4 | 11 | 1.8769 | 0.35 | 0.105 | ol | 16 | 0.00403 | LV
24-AL1/4-ST1A 0.4 | 11.25 | 1.2012 | 0.335 | 0.14 | ol | 24 | 0.00403 | LV
48-AL1/8-ST1A 0.4 | 12.2 | 0.5939 | 0.3 | 0.21 | ol | 48 | 0.00403 | LV
94-AL1/15-ST1A 0.4 | 13.2 | 0.306 | 0.29 | 0.35 | ol | 94 | 0.00403 | LV
34-AL1/6-ST1A 10.0 | 9.7 | 0.8342 | 0.36 | 0.17 | ol | 34 | 0.00403 | MV
48-AL1/8-ST1A 10.0 | 10.1 | 0.5939 | 0.35 | 0.21 | ol | 48 | 0.00403 | MV
70-AL1/11-ST1A 10.0 | 10.4 | 0.4132 | 0.339 | 0.29 | ol | 70 | 0.00403 | MV
94-AL1/15-ST1A 10.0 | 10.75 | 0.306 | 0.33 | 0.35 | ol | 94 | 0.00403 | MV
122-AL1/20-ST1A 10.0 | 11.1 | 0.2376 | 0.323 | 0.41 | ol | 122 | 0.00403 | MV
149-AL1/24-ST1A 10.0 | 11.25 | 0.194 | 0.315 | 0.47 | ol | 149 | 0.00403 | MV
34-AL1/6-ST1A 20.0 | 9.15 | 0.8342 | 0.382 | 0.17 | ol | 34 | 0.00403 | MV
48-AL1/8-ST1A 20.0 | 9.5 | 0.5939 | 0.372 | 0.21 | ol | 48 | 0.00403 | MV
70-AL1/11-ST1A 20.0 | 9.7 | 0.4132 | 0.36 | 0.29 | ol | 70 | 0.00403 | MV
94-AL1/15-ST1A 20.0 | 10 | 0.306 | 0.35 | 0.35 | ol | 94 | 0.00403 | MV
122-AL1/20-ST1A 20.0 | 10.3 | 0.2376 | 0.344 | 0.41 | ol | 122 | 0.00403 | MV
149-AL1/24-ST1A 20.0 | 10.5 | 0.194 | 0.337 | 0.47 | ol | 149 | 0.00403 | MV
184-AL1/30-ST1A 20.0 | 10.75 | 0.1571 | 0.33 | 0.535 | ol | 184 | 0.00403 | MV
243-AL1/39-ST1A 20.0 | 11 | 0.1188 | 0.32 | 0.645 | ol | 243 | 0.00403 | MV
48-AL1/8-ST1A 110.0 | 8 | 0.5939 | 0.46 | 0.21 | ol | 48 | 0.00403 | HV
70-AL1/11-ST1A 110.0 | 8.4 | 0.4132 | 0.45 | 0.29 | ol | 70 | 0.00403 | HV
94-AL1/15-ST1A 110.0 | 8.65 | 0.306 | 0.44 | 0.35 | ol | 94 | 0.00403 | HV
122-AL1/20-ST1A 110.0 | 8.5 | 0.2376 | 0.43 | 0.41 | ol | 122 | 0.00403 | HV
149-AL1/24-ST1A 110.0 | 8.75 | 0.194 | 0.41 | 0.47 | ol | 149 | 0.00403 | HV
184-AL1/30-ST1A 110.0 | 8.8 | 0.1571 | 0.4 | 0.535 | ol | 184 | 0.00403 | HV
243-AL1/39-ST1A 110.0 | 9 | 0.1188 | 0.39 | 0.645 | ol | 243 | 0.00403 | HV
305-AL1/39-ST1A 110.0 | 9.2 | 0.0949 | 0.38 | 0.74 | ol | 305 | 0.00403 | HV
490-AL1/64-ST1A 110.0 | 9.75 | 0.059 | 0.37 | 0.96 | ol | 490 | 0.00403 | HV
679-AL1/86-ST1A 110.0 | 9.95 | 0.042 | 0.36 | 1.15 | ol | 679 | 0.00403 | HV
490-AL1/64-ST1A 220.0 | 10 | 0.059 | 0.285 | 0.96 | ol | 490 | 0.00403 | HV
679-AL1/86-ST1A 220.0 | 11.7 | 0.042 | 0.275 | 1.15 | ol | 679 | 0.00403 | HV
490-AL1/64-ST1A 380.0 | 11 | 0.059 | 0.253 | 0.96 | ol | 490 | 0.00403 | HV
679-AL1/86-ST1A 380.0 | 14.6 | 0.042 | 0.25 | 1.15 | ol | 679 | 0.00403 | HV

## trafo_std_types
| i0_percent | pfe_kw | vkr_percent | sn_mva | vn_lv_kv | vn_hv_kv | vk_percent | shift_degree | vector_group | tap_side | tap_neutral | tap_min | tap_max | tap_step_degree | tap_step_percent | tap_phase_shifter
160 MVA 380/110 kV | 0.06 | 60 | 0.25 | 160 | 110 | 380 | 12.2 | 0 | Yy0 | hv | 0 | -9 | 9 | 0 | 1.5 | FALSE
100 MVA 220/110 kV | 0.06 | 55 | 0.26 | 100 | 110 | 220 | 12 | 0 | Yy0 | hv | 0 | -9 | 9 | 0 | 1.5 | FALSE
63 MVA 110/20 kV | 0.04 | 22 | 0.32 | 63 | 20 | 110 | 18 | 150 | YNd5 | hv | 0 | -9 | 9 | 0 | 1.5 | FALSE
40 MVA 110/20 kV | 0.05 | 18 | 0.34 | 40 | 20 | 110 | 16.2 | 150 | YNd5 | hv | 0 | -9 | 9 | 0 | 1.5 | FALSE
25 MVA 110/20 kV | 0.07 | 14 | 0.41 | 25 | 20 | 110 | 12 | 150 | YNd5 | hv | 0 | -9 | 9 | 0 | 1.5 | FALSE
63 MVA 110/10 kV | 0.04 | 22 | 0.32 | 63 | 10 | 110 | 18 | 150 | YNd5 | hv | 0 | -9 | 9 | 0 | 1.5 | FALSE
40 MVA 110/10 kV | 0.05 | 18 | 0.34 | 40 | 10 | 110 | 16.2 | 150 | YNd5 | hv | 0 | -9 | 9 | 0 | 1.5 | FALSE
25 MVA 110/10 kV | 0.07 | 14 | 0.41 | 25 | 10 | 110 | 12 | 150 | YNd5 | hv | 0 | -9 | 9 | 0 | 1.5 | FALSE
0.25 MVA 20/0.4 kV | 0.32 | 0.8 | 1.44 | 0.25 | 0.4 | 20 | 6 | 150 | Yzn5 | hv | 0 | -2 | 2 | 0 | 2.5 | FALSE
0.4 MVA 20/0.4 kV | 0.3375 | 1.35 | 1.425 | 0.4 | 0.4 | 20 | 6 | 150 | Dyn5 | hv | 0 | -2 | 2 | 0 | 2.5 | FALSE
0.63 MVA 20/0.4 kV | 0.2619 | 1.65 | 1.206 | 0.63 | 0.4 | 20 | 6 | 150 | Dyn5 | hv | 0 | -2 | 2 | 0 | 2.5 | FALSE
0.25 MVA 10/0.4 kV | 0.24 | 0.6 | 1.2 | 0.25 | 0.4 | 10 | 4 | 150 | Dyn5 | hv | 0 | -2 | 2 | 0 | 2.5 | FALSE
0.4 MVA 10/0.4 kV | 0.2375 | 0.95 | 1.325 | 0.4 | 0.4 | 10 | 4 | 150 | Dyn5 | hv | 0 | -2 | 2 | 0 | 2.5 | FALSE
0.63 MVA 10/0.4 kV | 0.1873 | 1.18 | 1.0794 | 0.63 | 0.4 | 10 | 4 | 150 | Dyn5 | hv | 0 | -2 | 2 | 0 | 2.5 | FALSE

## trafo3w_std_types
| sn_hv_mva | sn_mv_mva | sn_lv_mva | vn_hv_kv | vn_mv_kv | vn_lv_kv | vk_hv_percent | vk_mv_percent | vk_lv_percent | vkr_hv_percent | vkr_mv_percent | vkr_lv_percent | pfe_kw | i0_percent | shift_mv_degree | shift_lv_degree | vector_group | tap_side | tap_neutral | tap_min | tap_max | tap_step_percent
63/25/38 MVA 110/20/10 kV | 63 | 25 | 38 | 110 | 20 | 10 | 10.4 | 10.4 | 10.4 | 0.28 | 0.32 | 0.35 | 35 | 0.89 | 0 | 0 | YN0yn0yn0 | hv | 0 | -10 | 10 | 1.2
63/25/38 MVA 110/10/10 kV | 63 | 25 | 38 | 110 | 10 | 10 | 10.4 | 10.4 | 10.4 | 0.28 | 0.32 | 0.35 | 35 | 0.89 | 0 | 0 | YN0yn0yn0 | hv | 0 | -10 | 10 | 1.2

## fuse_std_types
| fuse_type | i_rated_a | t_avg | t_min | t_total | x_avg | x_min | x_total
HV 100A | HV 100A | 100 | 0 | [10.0, 3.64, 0.854, 0.281, 0.1, 0.0531, 0.022, 0.01] | [10.0, 4.267, 1.21, 0.403, 0.1, 0.058, 0.022, 0.01] | 0 | [300.0, 350.0, 450.0, 550.0, 700.0, 850.0, 1200.0, 1752.0] | [600.0, 700.0, 900.0, 1150.0, 1665.0, 2000.0, 3000.0, 4313.0]
HV 10A | HV 10A | 10 | 0 | [10.0, 1675.0, 0.344, 0.156, 0.1, 0.0417, 0.0171, 0.01] | [10.0, 1.3, 0.3, 0.155, 0.1, 0.0555, 0.023, 0.01] | 0 | [30.0, 32.0, 35.0, 37.0, 39.0, 50.0, 70.0, 88.0] | [60.0, 70.0, 80.0, 87.0, 94.0, 110.0, 150.0, 216.0]
HV 125A | HV 125A | 125 | 0 | [10.0, 1.82, 0.344, 0.1, 0.0467, 0.0269, 0.01] | [10.0, 2.478, 0.426, 0.1, 0.0427, 0.0211, 0.01] | 0 | [375.0, 500.0, 700.0, 925.0, 1200.0, 1500.0, 2341.0] | [750.0, 1000.0, 1500.0, 2200.0, 3000.0, 4000.0, 5765.0]
HV 160A | HV 160A | 160 | 0 | [10.0, 4.15, 1.03, 0.198, 0.1, 0.051, 0.0172, 0.01] | [10.0, 2.3, 0.734, 0.274, 0.1, 0.046, 0.0177, 0.01] | 0 | [480.0, 550.0, 700.0, 1000.0, 1260.0, 1600.0, 2500.0, 3227.0] | [960.0, 1300.0, 1700.0, 2200.0, 2996.0, 4000.0, 6000.0, 7946.0]
HV 16A | HV 16A | 16 | 0 | [10.0, 0.352, 0.164, 0.1, 0.0649, 0.0342, 0.01] | [10.0, 2.34, 0.722, 0.181, 0.1, 0.055, 0.0296, 0.01] | 0 | [48.0, 60.0, 65.0, 71.0, 80.0, 100.0, 162.0] | [96.0, 110.0, 125.0, 150.0, 168.0, 200.0, 250.0, 398.0]
HV 200A | HV 200A | 200 | 0 | [10.0, 4.267, 1.21, 0.403, 0.1, 0.058, 0.022, 0.01] | [10.0, 3.73, 1.654, 0.328, 0.1, 0.0531, 0.019, 0.01] | 0 | [600.0, 700.0, 900.0, 1150.0, 1665.0, 2000.0, 3000.0, 4313.0] | [1200.0, 1500.0, 1800.0, 2700.0, 3960.0, 5000.0, 7500.0, 10620.0]
HV 20A | HV 20A | 20 | 0 | [10.0, 1.3, 0.3, 0.155, 0.1, 0.0555, 0.023, 0.01] | [10.0, 1.3, 0.161, 0.1, 0.0611, 0.0399, 0.0141, 0.01] | 0 | [60.0, 70.0, 80.0, 87.0, 94.0, 110.0, 150.0, 216.0] | [120.0, 150.0, 200.0, 223.0, 260.0, 300.0, 450.0, 532.0]
HV 25A | HV 25A | 25 | 0 | [10.0, 2.512, 0.833, 0.299, 0.1, 0.0372, 0.0223, 0.01] | [10.0, 3.125, 0.597, 0.198, 0.1, 0.0378, 0.022, 0.01] | 0 | [75.0, 82.0, 90.0, 100.0, 124.0, 170.0, 200.0, 289.0] | [150.0, 170.0, 210.0, 250.0, 294.0, 400.0, 500.0, 711.0]
HV 31.5A | HV 31.5A | 31.5 | 0 | [10.0, 2.34, 0.722, 0.181, 0.1, 0.055, 0.0296, 0.01] | [10.0, 2.84, 0.368, 0.164, 0.1, 0.0621, 0.0378, 0.0195, 0.01] | 0 | [95.0, 110.0, 125.0, 150.0, 165.0, 200.0, 250.0, 390.0] | [189.0, 220.0, 300.0, 350.0, 393.0, 450.0, 530.0, 700.0, 960.0]
HV 40A | HV 40A | 40 | 0 | [10.0, 1.3, 0.161, 0.1, 0.0611, 0.0399, 0.0141, 0.01] | [10.0, 2.05, 0.369, 0.198, 0.1, 0.051, 0.0298, 0.01] | 0 | [120.0, 150.0, 200.0, 223.0, 260.0, 300.0, 450.0, 532.0] | [240.0, 300.0, 400.0, 450.0, 530.0, 650.0, 800.0, 1311.0]
HV 50A | HV 50A | 50 | 0 | [10.0, 3.215, 0.597, 0.198, 0.1, 0.0378, 0.022, 0.01] | [10.0, 3.64, 0.854, 0.281, 0.1, 0.0531, 0.022, 0.01] | 0 | [150.0, 170.0, 210.0, 250.0, 294.0, 400.0, 500.0, 711.0] | [300.0, 350.0, 450.0, 550.0, 700.0, 850.0, 1200.0, 1752.0]
HV 6.3A | HV 6.3A | 6.3 | 0 | [10.0, 1.39, 0.344, 0.168, 0.1, 0.056, 0.0263, 0.01] | [10.0, 1.711, 0.516, 0.198, 0.1, 0.0634, 0.0303, 0.01] | 0 | [19.0, 19.5, 20.4, 20.8, 22.0, 25.0, 32.0, 48.0] | [38.0, 40.0, 43.0, 48.0, 53.0, 60.0, 75.0, 118.0]
HV 63A | HV 63A | 63 | 0 | [10.0, 2.84, 0.368, 0.164, 0.1, 0.0621, 0.0378, 0.0195, 0.01] | [10.0, 1.82, 0.344, 0.1, 0.0467, 0.0269, 0.01] | 0 | [189.0, 220.0, 300.0, 350.0, 393.0, 450.0, 530.0, 700.0, 961.0] | [378.0, 500.0, 700.0, 934.0, 1200.0, 1500.0, 2366.0]
HV 80A | HV 80A | 80 | 0 | [10.0, 2.05, 0.369, 0.198, 0.1, 0.051, 0.0298, 0.01] | [10.0, 4.15, 1.03, 0.198, 0.1, 0.051, 0.0172, 0.01] | 0 | [240.0, 300.0, 400.0, 450.0, 530.0, 650.0, 800.0, 1311.0] | [480.0, 550.0, 700.0, 1000.0, 1260.0, 1600.0, 2500.0, 3227.0]
Siemens NH-1-100 | Siemens NH-1-100 | 100 | [5400.0, 2000.0, 400.0, 20.0, 1.0, 0.2, 0.012, 0.004] | 0 | 0 | [150.0, 190.0, 250.0, 430.0, 900.0, 1250.0, 2700.0, 3600.0] | 0 | 0
Siemens NH-1-125 | Siemens NH-1-125 | 125 | [4800.0, 120.0, 7.0, 0.1, 0.004] | 0 | 0 | [180.0, 400.0, 740.0, 2000.0, 4250.0] | 0 | 0
Siemens NH-1-16 | Siemens NH-1-16 | 16 | [4000.0, 400.0, 2.0, 0.1, 0.04, 0.01] | 0 | 0 | [26.0, 35.0, 75.0, 150.0, 200.0, 300.0] | 0 | 0
Siemens NH-1-160 | Siemens NH-1-160 | 160 | [4800.0, 120.0, 7.0, 0.1, 0.004] | 0 | 0 | [210.0, 500.0, 900.0, 2300.0, 5000.0] | 0 | 0
Siemens NH-1-25 | Siemens NH-1-25 | 25 | [4000.0, 1000.0, 10.0, 0.2, 0.02, 0.01] | 0 | 0 | [40.0, 50.0, 100.0, 210.0, 400.0, 500.0] | 0 | 0
Siemens NH-1-50 | Siemens NH-1-50 | 50 | [4000.0, 40.0, 4.0, 1.0, 0.02, 0.01] | 0 | 0 | [86.0, 200.0, 300.0, 400.0, 1000.0, 1280.0] | 0 | 0
Siemens NH-1-63 | Siemens NH-1-63 | 63 | [4000.0, 100.0, 10.0, 2.0, 0.04, 0.01] | 0 | 0 | [100.0, 200.0, 300.0, 400.0, 1000.0, 1500.0] | 0 | 0
Siemens NH-1-80 | Siemens NH-1-80 | 80 | [4800.0, 120.0, 7.0, 0.1, 0.01] | 0 | 0 | [150.58, 250.0, 450.0, 1150.0, 2470.0] | 0 | 0
Siemens NH-2-1000 | Siemens NH-2-1000 | 1000 | [4800.0, 120.0, 7.0, 0.1, 0.004] | 0 | 0 | [1900.0, 3500.0, 8400.0, 24000.0, 52000.0] | 0 | 0
Siemens NH-2-200 | Siemens NH-2-200 | 200 | [4800.0, 120.0, 7.0, 0.1, 0.004] | 0 | 0 | [280.0, 650.0, 1200.0, 3000.0, 7000.0] | 0 | 0
Siemens NH-2-224 | Siemens NH-2-224 | 224 | [4800.0, 120.0, 7.0, 0.2, 0.04, 0.004] | 0 | 0 | [400.0, 750.0, 1453.0, 3025.0, 4315.0, 7600.0] | 0 | 0
Siemens NH-2-250 | Siemens NH-2-250 | 250 | [4800.0, 120.0, 7.0, 0.1, 0.004] | 0 | 0 | [450.0, 800.0, 1650.0, 4000.0, 8500.0] | 0 | 0
Siemens NH-2-315 | Siemens NH-2-315 | 315 | [4800.0, 120.0, 7.0, 0.1, 0.004] | 0 | 0 | [550.0, 920.0, 1900.0, 5000.0, 11000.0] | 0 | 0
Siemens NH-2-355 | Siemens NH-2-355 | 355 | [4800.0, 120.0, 6.0, 0.1, 0.004] | 0 | 0 | [650.0, 1116.27, 2350.0, 5840.0, 12790.0] | 0 | 0
Siemens NH-2-400 | Siemens NH-2-400 | 400 | [4800.0, 120.0, 7.0, 0.1, 0.004] | 0 | 0 | [720.0, 1350.0, 2800.0, 6500.0, 15000.0] | 0 | 0
Siemens NH-2-425 | Siemens NH-2-425 | 425 | [4800.0, 120.0, 7.0, 0.1, 0.004] | 0 | 0 | [850.0, 1500.0, 3050.0, 7500.0, 16500.0] | 0 | 0
Siemens NH-2-630 | Siemens NH-2-630 | 630 | [4800.0, 120.0, 7.0, 0.1, 0.004] | 0 | 0 | [1200.0, 2000.0, 4800.0, 12000.0, 26000.0] | 0 | 0

## res_bus
| vm_pu | va_degree | p_mw | q_mvar
0 | 0.98305 | -0.32586 | 0.0077215 | 0.0019352
1 | 0.98307 | -0.32531 | 0 | 0
2 | 0.98343 | -0.31829 | 0 | 0
3 | 0.98336 | -0.31981 | 0.0010439 | 0.00026163
4 | 0.98361 | -0.31485 | 0 | 0
5 | 0.98778 | -0.23365 | 0.0074078 | 0.0018566
6 | 0.98902 | -0.20976 | 0.0054108 | 0.0013561
7 | 0.98584 | -0.27134 | 0 | 0
8 | 0.98937 | -0.203 | 0.0036578 | 0.00091674
9 | 0.98509 | -0.28588 | 0 | 0
10 | 0.98552 | -0.27766 | 0.0012379 | 0.00031024
11 | 0.9902 | -0.18696 | 0.0030541 | 0.00076543
12 | 0.98403 | -0.30665 | 0 | 0
13 | 0.98439 | -0.29958 | 0.0066789 | 0.0016739
14 | 0.98489 | -0.28996 | 0.002073 | 0.00051955
15 | 0.9907 | -0.1772 | 0.0016775 | 0.00042042
16 | 0.98393 | -0.3085 | 0.0040267 | 0.0010092
17 | 0.9838 | -0.31115 | 0.0014021 | 0.00035141
18 | 0.98414 | -0.30446 | 0 | 0
19 | 0.98478 | -0.29201 | 0.0016854 | 0.0004224
20 | 0.99087 | -0.17398 | 0.0017109 | 0.00042878
21 | 0.99093 | -0.17281 | 0.0012248 | 0.00030696
22 | 0.99305 | -0.13201 | 0 | 0
23 | 0.9944 | -0.10628 | 0.0027318 | 0.00068465
24 | 0.99192 | -0.1536 | 0 | 0
25 | 0.99596 | -0.076491 | 0.006584 | 0.0016501
26 | 0.98954 | -0.1992 | 0.0015715 | 0.00039387
27 | 0.99187 | -0.15456 | 0.0018697 | 0.0004686
28 | 0.98367 | -0.31362 | 0.010556 | 0.0026456
29 | 0.98299 | -0.32703 | 0 | 0
30 | 0.98408 | -0.30571 | 0.0043932 | 0.001101
31 | 0.98413 | -0.30481 | 0.0043669 | 0.0010944
32 | 0.98438 | -0.29993 | 0 | 0
33 | 0.99339 | -0.12686 | 0 | 0
34 | 0.99334 | -0.12783 | 0.0033645 | 0.00084322
35 | 0.99345 | -0.12564 | 0.0043655 | 0.0010941
36 | 0.9846 | -0.29551 | 0.0076352 | 0.0019136
37 | 0.98434 | -0.30059 | 0 | 0
38 | 0.99346 | -0.12539 | 0.0041712 | 0.0010454
39 | 0.98432 | -0.30099 | 0.001571 | 0.00039372
40 | 0.99366 | -0.12165 | 0.0012535 | 0.00031415
41 | 0.99992 | -0.0015994 | 0.0080284 | 0.0020121
42 | 0.99673 | -0.061869 | 0.012843 | 0.0032186
43 | 1 | 0 | -0.36454 | -0.092723
44 | 0.99784 | -0.041305 | 0 | 0
45 | 0.99717 | -0.054156 | 0.0081835 | 0.002051
46 | 0.97603 | -0.46164 | 0.010781 | 0.002702
47 | 0.97609 | -0.46037 | 0 | 0
48 | 0.99595 | -0.077594 | 0 | 0
49 | 0.99395 | -0.116 | 0 | 0
50 | 0.9941 | -0.11312 | 0 | 0
51 | 0.99095 | -0.17384 | 0 | 0
52 | 0.99297 | -0.13494 | 0.0082178 | 0.0020596
53 | 0.9899 | -0.19424 | 0.0081983 | 0.0020547
54 | 0.98871 | -0.21737 | 0 | 0
55 | 0.98829 | -0.22554 | 0.0056446 | 0.0014147
56 | 0.98895 | -0.21273 | 0.0059726 | 0.0014969
57 | 0.99523 | -0.091377 | 0.0037015 | 0.00092769
58 | 0.99493 | -0.097263 | 0.0092776 | 0.0023252
59 | 0.97708 | -0.441 | 0.007017 | 0.0017586
60 | 0.97477 | -0.48645 | 0.007403 | 0.0018554
61 | 0.99492 | -0.09742 | 0.0079265 | 0.0019866
62 | 0.98216 | -0.34327 | 0.0027446 | 0.00068787
63 | 0.98212 | -0.34389 | 0.001722 | 0.00043156
64 | 0.98216 | -0.34321 | 0.0015699 | 0.00039345
65 | 0.98217 | -0.34291 | 0.0030376 | 0.00076131
66 | 0.9823 | -0.3405 | 0.0022413 | 0.00056173
67 | 0.98231 | -0.34016 | 0.0014722 | 0.00036898
68 | 0.98235 | -0.33942 | 0.0020465 | 0.0005129
69 | 0.98236 | -0.33924 | 0.0011416 | 0.0002861
70 | 0.98298 | -0.32722 | 0.0017387 | 0.00043577
71 | 0.9835 | -0.31707 | 0.0076916 | 0.0019277
72 | 0.98332 | -0.32054 | 0.0023216 | 0.00058184
73 | 0.98678 | -0.25236 | 0.0050794 | 0.001273
74 | 0.98689 | -0.25028 | 0.0070766 | 0.0017736
75 | 0.9872 | -0.2442 | 0 | 0
76 | 0.98604 | -0.26657 | 0.0086011 | 0.0021556
77 | 0.98952 | -0.1996 | 0.0015845 | 0.0003971
78 | 0.98584 | -0.27044 | 0 | 0
79 | 0.98413 | -0.30356 | 0 | 0
80 | 0.99186 | -0.1548 | 0.0030091 | 0.00075415
81 | 0.98247 | -0.33581 | 0.011505 | 0.0028835
82 | 0.98074 | -0.36946 | 0.0084013 | 0.0021056
83 | 0.97965 | -0.39077 | 0 | 0
84 | 0.97954 | -0.39279 | 0.0042042 | 0.0010537
85 | 0.97896 | -0.40428 | 0 | 0
86 | 0.97952 | -0.39332 | 0.0023642 | 0.00059253
87 | 0.97747 | -0.43334 | 0.0039622 | 0.00099301
88 | 0.97889 | -0.40552 | 0.00080717 | 0.0002023
89 | 0.97888 | -0.40584 | 0.0004803 | 0.00012037
90 | 0.97419 | -0.49784 | 0 | 0
91 | 0.97394 | -0.50284 | 0 | 0
92 | 0.97357 | -0.51001 | 0.0081231 | 0.0020358
93 | 0.97377 | -0.50606 | 0.0080755 | 0.0020239
94 | 0.99483 | -0.099182 | 0.0062449 | 0.0015651
95 | 0.9733 | -0.51542 | 0.013325 | 0.0033397
96 | 0.97879 | -0.40755 | 0.0013647 | 0.00034203
97 | 0.97877 | -0.40785 | 0.00093602 | 0.00023459
98 | 0.98803 | -0.23065 | 0.001161 | 0.00029097
99 | 0.98807 | -0.22992 | 0.0068736 | 0.0017227
100 | 0.98989 | -0.19444 | 0.0079273 | 0.0019868
101 | 0.98937 | -0.2045 | 0.0082945 | 0.0020788
102 | 0.97329 | -0.51554 | 0.0017498 | 0.00043855
103 | 0.9833 | -0.32092 | 0.0017524 | 0.0004392
104 | 0.99998 | 149.9956 | 0 | 0

## res_line
| p_from_mw | q_from_mvar | p_to_mw | q_to_mvar | pl_mw | ql_mvar | i_from_ka | i_to_ka | i_ka | vm_from_pu | va_from_degree | vm_to_pu | va_to_degree | loading_percent
0 | -0.0077215 | -0.0019352 | 0.0077217 | 0.0019353 | 2.0042e-07 | 7.8663e-08 | 0.011688 | 0.011688 | 0.011688 | 0.98305 | -0.32586 | 0.98307 | -0.32531 | 3.2109
1 | -0.0077217 | -0.0019353 | 0.0077242 | 0.0019363 | 2.5847e-06 | 1.0142e-06 | 0.011688 | 0.011688 | 0.011688 | 0.98307 | -0.32531 | 0.98343 | -0.31829 | 3.2109
2 | 0.0051185 | 0.0012825 | -0.0051181 | -0.0012825 | 3.6989e-07 | 2.8085e-08 | 0.0077446 | 0.0077446 | 0.0077446 | 0.98343 | -0.31829 | 0.98336 | -0.31981 | 2.1276
3 | -0.012843 | -0.0032188 | 0.012845 | 0.00322 | 2.1062e-06 | 1.1592e-06 | 0.019432 | 0.019432 | 0.019432 | 0.98343 | -0.31829 | 0.98361 | -0.31485 | 5.3385
4 | 0.0040742 | 0.0010209 | -0.004074 | -0.0010209 | 1.4303e-07 | -3.5767e-08 | 0.006165 | 0.006165 | 0.006165 | 0.98336 | -0.31981 | 0.98332 | -0.32054 | 1.6937
5 | 0.0076924 | 0.001928 | -0.0076916 | -0.0019277 | 8.156e-07 | 3.1816e-07 | 0.011637 | 0.011637 | 0.011637 | 0.98361 | -0.31485 | 0.9835 | -0.31707 | 3.1971
6 | -0.020537 | -0.005148 | 0.020543 | 0.0051517 | 6.2114e-06 | 3.7574e-06 | 0.031069 | 0.031069 | 0.031069 | 0.98361 | -0.31485 | 0.98393 | -0.3085 | 8.5355
7 | -0.091608 | -0.023079 | 0.091712 | 0.023145 | 0.00010481 | 6.6892e-05 | 0.13804 | 0.13804 | 0.13804 | 0.98778 | -0.23365 | 0.98902 | -0.20976 | 37.9237
8 | 0.0842 | 0.021222 | -0.084048 | -0.021125 | 0.00015153 | 9.6661e-05 | 0.12688 | 0.12688 | 0.12688 | 0.98778 | -0.23365 | 0.98584 | -0.27134 | 34.858
9 | -0.097123 | -0.024501 | 0.097155 | 0.024522 | 3.1445e-05 | 2.0074e-05 | 0.14618 | 0.14618 | 0.14618 | 0.98902 | -0.20976 | 0.98937 | -0.203 | 40.1601
10 | 0.061057 | 0.015354 | -0.061014 | -0.015327 | 4.2386e-05 | 2.6958e-05 | 0.092177 | 0.092177 | 0.092177 | 0.98584 | -0.27134 | 0.98509 | -0.28588 | 25.3232
11 | 0.022992 | 0.0057714 | -0.022985 | -0.0057672 | 6.9353e-06 | 4.2429e-06 | 0.034706 | 0.034706 | 0.034706 | 0.98584 | -0.27134 | 0.98552 | -0.27766 | 9.5347
12 | -0.10081 | -0.025438 | 0.10089 | 0.025488 | 7.7506e-05 | 4.9488e-05 | 0.15168 | 0.15168 | 0.15168 | 0.98937 | -0.203 | 0.9902 | -0.18696 | 41.6715
13 | 0.043761 | 0.010997 | -0.043718 | -0.01097 | 4.334e-05 | 2.7401e-05 | 0.066113 | 0.066113 | 0.066113 | 0.98509 | -0.28588 | 0.98403 | -0.30665 | 18.163
14 | 0.017253 | 0.0043297 | -0.017242 | -0.0043231 | 1.1262e-05 | 6.6453e-06 | 0.026064 | 0.026064 | 0.026064 | 0.98509 | -0.28588 | 0.98439 | -0.29958 | 7.1604
15 | 0.021747 | 0.0054569 | -0.021734 | -0.0054492 | 1.2745e-05 | 7.7555e-06 | 0.032837 | 0.032838 | 0.032838 | 0.98552 | -0.27766 | 0.98489 | -0.28996 | 9.0213
16 | -0.10394 | -0.026253 | 0.10399 | 0.026284 | 4.8604e-05 | 3.1038e-05 | 0.15627 | 0.15627 | 0.15627 | 0.9902 | -0.18696 | 0.9907 | -0.1772 | 42.9323
17 | 0.024572 | 0.0061622 | -0.02457 | -0.0061609 | 2.1665e-06 | 1.3334e-06 | 0.037159 | 0.037159 | 0.037159 | 0.98403 | -0.30665 | 0.98393 | -0.3085 | 10.2085
18 | 0.019145 | 0.0048076 | -0.019141 | -0.0048051 | 4.1089e-06 | 2.4637e-06 | 0.028954 | 0.028954 | 0.028954 | 0.98403 | -0.30665 | 0.9838 | -0.31115 | 7.9545
19 | 0.010563 | 0.0026492 | -0.010561 | -0.0026479 | 2.4571e-06 | 1.2459e-06 | 0.015968 | 0.015968 | 0.015968 | 0.98439 | -0.29958 | 0.98414 | -0.30446 | 4.3868
20 | 0.019661 | 0.0049296 | -0.019659 | -0.0049285 | 1.9195e-06 | 1.1547e-06 | 0.029706 | 0.029706 | 0.029706 | 0.98489 | -0.28996 | 0.98478 | -0.29201 | 8.1609
21 | -0.10567 | -0.026705 | 0.10569 | 0.026715 | 1.6329e-05 | 1.0428e-05 | 0.15879 | 0.15879 | 0.15879 | 0.9907 | -0.1772 | 0.99087 | -0.17398 | 43.6245
22 | 0.017739 | 0.0044537 | -0.017726 | -0.0044457 | 1.3428e-05 | 7.9631e-06 | 0.026834 | 0.026834 | 0.026834 | 0.9838 | -0.31115 | 0.98299 | -0.32703 | 7.372
23 | 0.010561 | 0.0026479 | -0.010556 | -0.0026456 | 4.6081e-06 | 2.3371e-06 | 0.015968 | 0.015968 | 0.015968 | 0.98414 | -0.30446 | 0.98367 | -0.31362 | 4.3869
24 | 0.017974 | 0.0045061 | -0.017971 | -0.0045043 | 2.9964e-06 | 1.7799e-06 | 0.027159 | 0.027159 | 0.027159 | 0.98478 | -0.29201 | 0.9846 | -0.29551 | 7.4613
25 | -0.1074 | -0.027144 | 0.1074 | 0.027148 | 6.024e-06 | 3.8474e-06 | 0.16136 | 0.16136 | 0.16136 | 0.99087 | -0.17398 | 0.99093 | -0.17281 | 44.3304
26 | -0.10863 | -0.027455 | 0.10884 | 0.027591 | 0.00021298 | 0.00013603 | 0.1632 | 0.1632 | 0.1632 | 0.99093 | -0.17281 | 0.99305 | -0.13201 | 44.8356
27 | -0.22965 | -0.058454 | 0.22994 | 0.058636 | 0.00028521 | 0.0001822 | 0.34444 | 0.34444 | 0.34444 | 0.99305 | -0.13201 | 0.9944 | -0.10628 | 47.3127
28 | 0.12081 | 0.030863 | -0.12069 | -0.030782 | 0.00012596 | 8.048e-05 | 0.18124 | 0.18124 | 0.18124 | 0.99305 | -0.13201 | 0.99192 | -0.1536 | 49.79
29 | -0.23267 | -0.059321 | 0.233 | 0.059535 | 0.00033515 | 0.00021411 | 0.34852 | 0.34852 | 0.34852 | 0.9944 | -0.10628 | 0.99596 | -0.076491 | 47.8742
30 | 0.11581 | 0.02956 | -0.11555 | -0.029397 | 0.00025459 | 0.00016265 | 0.17392 | 0.17392 | 0.17392 | 0.99192 | -0.1536 | 0.98954 | -0.1992 | 47.7792
31 | 0.0048791 | 0.0012227 | -0.0048789 | -0.0012227 | 2.2344e-07 | -5.5962e-10 | 0.0073192 | 0.0073193 | 0.0073193 | 0.99192 | -0.1536 | 0.99187 | -0.15456 | 2.0108
32 | -0.23959 | -0.061185 | 0.23976 | 0.061293 | 0.00016947 | 0.00010828 | 0.35836 | 0.35836 | 0.35836 | 0.99596 | -0.076491 | 0.99673 | -0.061869 | 49.2254
33 | 0.11398 | 0.029003 | -0.11398 | -0.029002 | 2.1789e-06 | 1.3919e-06 | 0.17155 | 0.17155 | 0.17155 | 0.98954 | -0.1992 | 0.98952 | -0.1996 | 47.13
34 | 0.0030091 | 0.00075411 | -0.0030091 | -0.00075415 | 3.4422e-08 | -3.6104e-08 | 0.0045143 | 0.0045143 | 0.0045143 | 0.99187 | -0.15456 | 0.99186 | -0.1548 | 1.2402
35 | 0.015987 | 0.00401 | -0.015978 | -0.0040046 | 9.2943e-06 | 5.4123e-06 | 0.024202 | 0.024202 | 0.024202 | 0.98299 | -0.32703 | 0.98236 | -0.33924 | 6.6489
36 | 0.0017388 | 0.0004357 | -0.0017387 | -0.00043577 | 1.5763e-08 | -6.6829e-08 | 0.0026321 | 0.0026321 | 0.0026321 | 0.98299 | -0.32703 | 0.98298 | -0.32722 | 0.7231
37 | -0.0043932 | -0.001101 | 0.0043934 | 0.001101 | 1.8907e-07 | -2.4162e-08 | 0.0066429 | 0.0066429 | 0.0066429 | 0.98408 | -0.30571 | 0.98413 | -0.30481 | 1.825
38 | -0.0087603 | -0.0021955 | 0.0087623 | 0.0021964 | 2.0354e-06 | 9.0948e-07 | 0.013246 | 0.013246 | 0.013246 | 0.98413 | -0.30481 | 0.98438 | -0.29993 | 3.6389
39 | -0.010333 | -0.0025897 | 0.010336 | 0.0025908 | 2.1767e-06 | 1.0906e-06 | 0.01562 | 0.01562 | 0.01562 | 0.98438 | -0.29993 | 0.9846 | -0.29551 | 4.2913
40 | 0.001571 | 0.00039329 | -0.001571 | -0.00039356 | 4.957e-08 | -2.6625e-07 | 0.0023747 | 0.0023748 | 0.0023748 | 0.98438 | -0.29993 | 0.98434 | -0.30059 | 0.65241
41 | 0.0033646 | 0.0008431 | -0.0033645 | -0.00084322 | 1.5557e-07 | -1.1187e-07 | 0.0050399 | 0.00504 | 0.00504 | 0.99339 | -0.12686 | 0.99334 | -0.12783 | 1.3846
42 | -0.0033646 | -0.0008431 | 0.0033648 | 0.00084296 | 1.9523e-07 | -1.4043e-07 | 0.0050399 | 0.0050398 | 0.0050399 | 0.99339 | -0.12686 | 0.99345 | -0.12564 | 1.3846
43 | -0.0077303 | -0.0019371 | 0.0077304 | 0.0019371 | 9.1954e-08 | 3.5167e-08 | 0.011579 | 0.011579 | 0.011579 | 0.99345 | -0.12564 | 0.99346 | -0.12539 | 3.1809
44 | 0.001571 | 0.00039356 | -0.001571 | -0.00039372 | 2.9839e-08 | -1.6025e-07 | 0.0023748 | 0.0023749 | 0.0023749 | 0.98434 | -0.30059 | 0.98432 | -0.30099 | 0.65243
45 | -0.011902 | -0.0029825 | 0.011904 | 0.0029836 | 2.1184e-06 | 1.1255e-06 | 0.017826 | 0.017826 | 0.017826 | 0.99346 | -0.12539 | 0.99366 | -0.12165 | 4.8973
46 | -0.013157 | -0.0032978 | 0.013161 | 0.0032997 | 3.5479e-06 | 1.9549e-06 | 0.019703 | 0.019703 | 0.019703 | 0.99366 | -0.12165 | 0.99395 | -0.116 | 5.413
47 | 0.25334 | 0.064983 | -0.2526 | -0.064512 | 0.00073826 | 0.00047177 | 0.37753 | 0.37753 | 0.37753 | 0.99992 | -0.0015994 | 0.99673 | -0.061869 | 51.859
48 | -0.26137 | -0.066996 | 0.26139 | 0.067008 | 2.0267e-05 | 1.2952e-05 | 0.38948 | 0.38948 | 0.38948 | 0.99992 | -0.0015994 | 1 | 0 | 53.5
49 | 0.1015 | 0.025714 | -0.1013 | -0.025586 | 0.00020095 | 0.0001283 | 0.15113 | 0.15113 | 0.15113 | 1 | 0 | 0.99784 | -0.041305 | 41.5203
50 | 0.1013 | 0.025586 | -0.10124 | -0.025546 | 6.2348e-05 | 3.9808e-05 | 0.15113 | 0.15113 | 0.15113 | 0.99784 | -0.041305 | 0.99717 | -0.054156 | 41.5203
51 | 0.093055 | 0.023495 | -0.092951 | -0.023429 | 0.00010437 | 6.6606e-05 | 0.13892 | 0.13892 | 0.13892 | 0.99717 | -0.054156 | 0.99595 | -0.077594 | 38.1655
52 | -0.010781 | -0.002702 | 0.010782 | 0.0027023 | 6.5146e-07 | 3.3656e-07 | 0.016436 | 0.016436 | 0.016436 | 0.97603 | -0.46164 | 0.97609 | -0.46037 | 4.5155
53 | -0.049544 | -0.012449 | 0.04959 | 0.012478 | 4.5856e-05 | 2.908e-05 | 0.07554 | 0.07554 | 0.07554 | 0.97609 | -0.46037 | 0.97708 | -0.441 | 20.7527
54 | 0.038763 | 0.0097466 | -0.038714 | -0.0097162 | 4.8212e-05 | 3.0396e-05 | 0.059104 | 0.059104 | 0.059104 | 0.97609 | -0.46037 | 0.97477 | -0.48645 | 16.2373
55 | 0.027176 | 0.0068198 | -0.027158 | -0.0068088 | 1.7849e-05 | 1.1048e-05 | 0.040606 | 0.040606 | 0.040606 | 0.99595 | -0.077594 | 0.99523 | -0.091377 | 11.1554
56 | 0.065775 | 0.016609 | -0.065664 | -0.016538 | 0.00011175 | 7.1117e-05 | 0.098317 | 0.098317 | 0.098317 | 0.99595 | -0.077594 | 0.9941 | -0.11312 | 27.0102
57 | -0.013161 | -0.0032997 | 0.013163 | 0.0033007 | 1.805e-06 | 9.9449e-07 | 0.019703 | 0.019703 | 0.019703 | 0.99395 | -0.116 | 0.9941 | -0.11312 | 5.4129
58 | 0.052501 | 0.013237 | -0.052446 | -0.013202 | 5.4768e-05 | 3.4745e-05 | 0.078614 | 0.078614 | 0.078614 | 0.9941 | -0.11312 | 0.99297 | -0.13494 | 21.5973
59 | -0.044146 | -0.011091 | 0.044228 | 0.011143 | 8.2129e-05 | 5.1919e-05 | 0.066299 | 0.066299 | 0.066299 | 0.99095 | -0.17384 | 0.99297 | -0.13494 | 18.2141
60 | 0.044146 | 0.011091 | -0.044103 | -0.011064 | 4.2931e-05 | 2.7141e-05 | 0.066299 | 0.0663 | 0.0663 | 0.99095 | -0.17384 | 0.9899 | -0.19424 | 18.2142
61 | 0.035905 | 0.0090089 | -0.035905 | -0.0090086 | 3.5151e-07 | 2.2083e-07 | 0.053976 | 0.053976 | 0.053976 | 0.9899 | -0.19424 | 0.98989 | -0.19444 | 14.8286
62 | 0.013686 | 0.0034316 | -0.013681 | -0.0034286 | 5.3305e-06 | 2.9821e-06 | 0.020598 | 0.020599 | 0.020599 | 0.98871 | -0.21737 | 0.98829 | -0.22554 | 5.6589
63 | -0.013686 | -0.0034316 | 0.013689 | 0.0034332 | 3.0225e-06 | 1.6907e-06 | 0.020598 | 0.020598 | 0.020598 | 0.98871 | -0.21737 | 0.98895 | -0.21273 | 5.6589
64 | 0.0080363 | 0.0020139 | -0.0080346 | -0.0020132 | 1.6755e-06 | 6.8134e-07 | 0.0121 | 0.0121 | 0.0121 | 0.98829 | -0.22554 | 0.98807 | -0.22992 | 3.3241
65 | -0.019662 | -0.0049301 | 0.019669 | 0.0049347 | 7.7129e-06 | 4.6346e-06 | 0.029585 | 0.029585 | 0.029585 | 0.98895 | -0.21273 | 0.98937 | -0.2045 | 8.1277
66 | 0.023456 | 0.0058811 | -0.02345 | -0.0058771 | 6.5772e-06 | 4.0241e-06 | 0.035071 | 0.035071 | 0.035071 | 0.99523 | -0.091377 | 0.99493 | -0.097263 | 9.635
67 | 0.014172 | 0.0035519 | -0.014172 | -0.0035518 | 1.0604e-07 | 5.9694e-08 | 0.021196 | 0.021196 | 0.021196 | 0.99493 | -0.097263 | 0.99492 | -0.09742 | 5.823
68 | -0.056607 | -0.014237 | 0.056628 | 0.01425 | 2.0723e-05 | 1.3169e-05 | 0.086226 | 0.086226 | 0.086226 | 0.97708 | -0.441 | 0.97747 | -0.43334 | 23.6885
69 | 0.031311 | 0.0078609 | -0.031294 | -0.0078502 | 1.6993e-05 | 1.0629e-05 | 0.047803 | 0.047803 | 0.047803 | 0.97477 | -0.48645 | 0.97419 | -0.49784 | 13.1326
70 | 0.0062454 | 0.0015653 | -0.0062449 | -0.0015651 | 5.2425e-07 | 1.2746e-07 | 0.0093408 | 0.0093409 | 0.0093409 | 0.99492 | -0.09742 | 0.99483 | -0.099182 | 2.5662
71 | 0.001722 | 0.00043134 | -0.001722 | -0.00043156 | 5.1192e-08 | -2.2105e-07 | 0.0026088 | 0.0026089 | 0.0026089 | 0.98216 | -0.34327 | 0.98212 | -0.34389 | 0.71674
72 | -0.0044666 | -0.0011192 | 0.0044666 | 0.0011192 | 1.2936e-08 | -1.2542e-09 | 0.0067671 | 0.0067671 | 0.0067671 | 0.98216 | -0.34327 | 0.98216 | -0.34321 | 1.8591
73 | -0.0060365 | -0.0015127 | 0.0060366 | 0.0015127 | 8.5477e-08 | 2.0216e-08 | 0.0091456 | 0.0091455 | 0.0091456 | 0.98216 | -0.34321 | 0.98217 | -0.34291 | 2.5125
74 | -0.0090743 | -0.002274 | 0.0090753 | 0.0022745 | 1.0435e-06 | 4.8149e-07 | 0.013748 | 0.013748 | 0.013748 | 0.98217 | -0.34291 | 0.9823 | -0.3405 | 3.7768
75 | -0.011317 | -0.0028362 | 0.011317 | 0.0028363 | 1.7967e-07 | 9.435e-08 | 0.017143 | 0.017143 | 0.017143 | 0.9823 | -0.3405 | 0.98231 | -0.34016 | 4.7096
76 | -0.012789 | -0.0032053 | 0.01279 | 0.0032055 | 4.4968e-07 | 2.4735e-07 | 0.019373 | 0.019373 | 0.019373 | 0.98231 | -0.34016 | 0.98235 | -0.33942 | 5.3223
77 | -0.014836 | -0.0037184 | 0.014836 | 0.0037185 | 1.3391e-07 | 7.6752e-08 | 0.022473 | 0.022473 | 0.022473 | 0.98235 | -0.33942 | 0.98236 | -0.33924 | 6.1739
78 | 0.0017525 | 0.00043907 | -0.0017524 | -0.0004392 | 3.1282e-08 | -1.3045e-07 | 0.0026519 | 0.0026519 | 0.0026519 | 0.98332 | -0.32054 | 0.9833 | -0.32092 | 0.72855
79 | -0.0050794 | -0.001273 | 0.0050799 | 0.001273 | 5.0251e-07 | 2.9777e-08 | 0.0076594 | 0.0076593 | 0.0076594 | 0.98678 | -0.25236 | 0.98689 | -0.25028 | 2.1042
80 | -0.012156 | -0.0030466 | 0.01216 | 0.0030485 | 3.5205e-06 | 1.896e-06 | 0.018329 | 0.018329 | 0.018329 | 0.98689 | -0.25028 | 0.9872 | -0.2442 | 5.0355
81 | 0.099992 | 0.025402 | -0.099885 | -0.025334 | 0.00010754 | 6.8666e-05 | 0.15084 | 0.15084 | 0.15084 | 0.9872 | -0.2442 | 0.98604 | -0.26657 | 41.44
82 | -0.11215 | -0.028451 | 0.11239 | 0.028605 | 0.00024111 | 0.00015402 | 0.16917 | 0.16917 | 0.16917 | 0.9872 | -0.2442 | 0.98952 | -0.1996 | 46.4754
83 | 0.091284 | 0.023178 | -0.091267 | -0.023167 | 1.6986e-05 | 1.0841e-05 | 0.13786 | 0.13786 | 0.13786 | 0.98604 | -0.26657 | 0.98584 | -0.27044 | 37.8741
84 | 0.091267 | 0.023167 | -0.091122 | -0.023074 | 0.00014516 | 9.2643e-05 | 0.13786 | 0.13786 | 0.13786 | 0.98584 | -0.27044 | 0.98413 | -0.30356 | 37.8742
85 | 0.091122 | 0.023074 | -0.090981 | -0.022985 | 0.00014088 | 8.9915e-05 | 0.13786 | 0.13786 | 0.13786 | 0.98413 | -0.30356 | 0.98247 | -0.33581 | 37.8742
86 | 0.079475 | 0.020101 | -0.079347 | -0.020019 | 0.00012808 | 8.1676e-05 | 0.12044 | 0.12044 | 0.12044 | 0.98247 | -0.33581 | 0.98074 | -0.36946 | 33.087
87 | 0.070946 | 0.017914 | -0.070874 | -0.017868 | 7.2347e-05 | 4.6092e-05 | 0.10769 | 0.10769 | 0.10769 | 0.98074 | -0.36946 | 0.97965 | -0.39077 | 29.5851
88 | 0.0065691 | 0.0016463 | -0.0065685 | -0.0016461 | 6.3416e-07 | 1.9203e-07 | 0.009978 | 0.0099781 | 0.0099781 | 0.97965 | -0.39077 | 0.97954 | -0.39279 | 2.7412
89 | 0.064305 | 0.016221 | -0.064263 | -0.016195 | 4.1575e-05 | 2.6462e-05 | 0.097712 | 0.097712 | 0.097712 | 0.97965 | -0.39077 | 0.97896 | -0.40428 | 26.8439
90 | 0.0023643 | 0.00059241 | -0.0023642 | -0.00059253 | 5.9278e-08 | -1.1632e-07 | 0.0035915 | 0.0035916 | 0.0035916 | 0.97954 | -0.39279 | 0.97952 | -0.39332 | 0.9867
91 | 0.060674 | 0.015296 | -0.06059 | -0.015243 | 8.4249e-05 | 5.3588e-05 | 0.092258 | 0.092258 | 0.092258 | 0.97896 | -0.40428 | 0.97747 | -0.43334 | 25.3455
92 | 0.0035887 | 0.00089853 | -0.0035884 | -0.00089863 | 2.1233e-07 | -1.0337e-07 | 0.0054545 | 0.0054545 | 0.0054545 | 0.97896 | -0.40428 | 0.97889 | -0.40552 | 1.4985
93 | 0.0027813 | 0.00069633 | -0.0027812 | -0.00069638 | 4.1275e-08 | -5.1002e-08 | 0.0042276 | 0.0042276 | 0.0042276 | 0.97889 | -0.40552 | 0.97888 | -0.40584 | 1.1614
94 | 0.0023009 | 0.00057601 | -0.0023007 | -0.0005764 | 1.8799e-07 | -3.948e-07 | 0.0034975 | 0.0034977 | 0.0034977 | 0.97888 | -0.40584 | 0.97879 | -0.40755 | 0.9609
95 | 0.031294 | 0.0078502 | -0.031287 | -0.0078456 | 7.4655e-06 | 4.6694e-06 | 0.047803 | 0.047803 | 0.047803 | 0.97419 | -0.49784 | 0.97394 | -0.50284 | 13.1326
96 | 0.02321 | 0.0058211 | -0.023202 | -0.0058162 | 7.9249e-06 | 4.8629e-06 | 0.035463 | 0.035463 | 0.035463 | 0.97394 | -0.50284 | 0.97357 | -0.51001 | 9.7425
97 | 0.0080768 | 0.0020244 | -0.0080755 | -0.0020239 | 1.2404e-06 | 5.2358e-07 | 0.01234 | 0.01234 | 0.01234 | 0.97394 | -0.50284 | 0.97377 | -0.50606 | 3.3902
98 | 0.015079 | 0.0037804 | -0.015075 | -0.0037782 | 3.8852e-06 | 2.2441e-06 | 0.023048 | 0.023048 | 0.023048 | 0.97357 | -0.51001 | 0.9733 | -0.51542 | 6.3318
99 | 0.0017498 | 0.00043851 | -0.0017498 | -0.00043855 | 1.0202e-08 | -4.0715e-08 | 0.0026752 | 0.0026752 | 0.0026752 | 0.9733 | -0.51542 | 0.97329 | -0.51554 | 0.73495
100 | 0.00093604 | 0.00023438 | -0.00093602 | -0.00023459 | 1.3384e-08 | -2.1297e-07 | 0.0014229 | 0.001423 | 0.001423 | 0.97879 | -0.40755 | 0.97877 | -0.40785 | 0.39094
101 | -0.001161 | -0.00029097 | 0.001161 | 0.00029054 | 4.0463e-08 | -4.2617e-07 | 0.0017485 | 0.0017483 | 0.0017485 | 0.98803 | -0.23065 | 0.98807 | -0.22992 | 0.48036
102 | 0.027977 | 0.0070219 | -0.027964 | -0.0070135 | 1.3417e-05 | 8.3268e-06 | 0.042059 | 0.04206 | 0.04206 | 0.98989 | -0.19444 | 0.98937 | -0.2045 | 11.5548

## res_trafo
| p_hv_mw | q_hv_mvar | p_lv_mw | q_lv_mvar | pl_mw | ql_mvar | i_hv_ka | i_lv_ka | vm_hv_pu | va_hv_degree | vm_lv_pu | va_lv_degree | loading_percent
0 | -1.2729e-15 | -1.3162e-15 | 0.00165 | 1.2699e-07 | 0.00165 | 1.2699e-07 | 5.2857e-17 | 0.0023815 | 0.99998 | 149.9956 | 1 | 0 | 0.2619

## res_ext_grid
| p_mw | q_mvar
0 | 0.3691 | 0.093866

## res_load
| p_mw | q_mvar
0 | 0.0077215 | 0.0019352
1 | 0.0010439 | 0.00026163
2 | 0.0074078 | 0.0018566
3 | 0.0054108 | 0.0013561
4 | 0.0036578 | 0.00091674
5 | 0.0012379 | 0.00031024
6 | 0.0030541 | 0.00076543
7 | 0.0066789 | 0.0016739
8 | 0.002073 | 0.00051955
9 | 0.0016775 | 0.00042042
10 | 0.0040267 | 0.0010092
11 | 0.0014021 | 0.00035141
12 | 0.0016854 | 0.0004224
13 | 0.0017109 | 0.00042878
14 | 0.0012248 | 0.00030696
15 | 0.0027318 | 0.00068465
16 | 0.006584 | 0.0016501
17 | 0.0015715 | 0.00039387
18 | 0.0018697 | 0.0004686
19 | 0.010556 | 0.0026456
20 | 0.0043932 | 0.001101
21 | 0.0043669 | 0.0010944
22 | 0.0033645 | 0.00084322
23 | 0.0043655 | 0.0010941
24 | 0.0076352 | 0.0019136
25 | 0.0041712 | 0.0010454
26 | 0.001571 | 0.00039372
27 | 0.0012535 | 0.00031415
28 | 0.0080284 | 0.0020121
29 | 0.012843 | 0.0032186
30 | 0.0045614 | 0.0011432
31 | 0.0081835 | 0.002051
32 | 0.010781 | 0.002702
33 | 0.0082178 | 0.0020596
34 | 0.0081983 | 0.0020547
35 | 0.0056446 | 0.0014147
36 | 0.0059726 | 0.0014969
37 | 0.0037015 | 0.00092769
38 | 0.0092776 | 0.0023252
39 | 0.007017 | 0.0017586
40 | 0.007403 | 0.0018554
41 | 0.0079265 | 0.0019866
42 | 0.0027446 | 0.00068787
43 | 0.001722 | 0.00043156
44 | 0.0015699 | 0.00039345
45 | 0.0030376 | 0.00076131
46 | 0.0022413 | 0.00056173
47 | 0.0014722 | 0.00036898
48 | 0.0020465 | 0.0005129
49 | 0.0011416 | 0.0002861
50 | 0.0017387 | 0.00043577
51 | 0.0076916 | 0.0019277
52 | 0.0023216 | 0.00058184
53 | 0.0050794 | 0.001273
54 | 0.0070766 | 0.0017736
55 | 0.0086011 | 0.0021556
56 | 0.0015845 | 0.0003971
57 | 0.0030091 | 0.00075415
58 | 0.011505 | 0.0028835
59 | 0.0084013 | 0.0021056
60 | 0.0042042 | 0.0010537
61 | 0.0023642 | 0.00059253
62 | 0.0039622 | 0.00099301
63 | 0.00080717 | 0.0002023
64 | 0.0004803 | 0.00012037
65 | 0.0081231 | 0.0020358
66 | 0.0080755 | 0.0020239
67 | 0.0062449 | 0.0015651
68 | 0.013325 | 0.0033397
69 | 0.0013647 | 0.00034203
70 | 0.00093602 | 0.00023459
71 | 0.001161 | 0.00029097
72 | 0.0068736 | 0.0017227
73 | 0.0079273 | 0.0019868
74 | 0.0082945 | 0.0020788
75 | 0.0017498 | 0.00043855
76 | 0.0017524 | 0.0004392

## dtypes
| element | column | dtype
0 | bus | name | object
1 | bus | vn_kv | float64
2 | bus | type | object
3 | bus | zone | object
4 | bus | in_service | bool
5 | load | name | object
6 | load | bus | uint32
7 | load | p_mw | float64
8 | load | q_mvar | float64
9 | load | const_z_percent | float64
10 | load | const_i_percent | float64
11 | load | sn_mva | float64
12 | load | scaling | float64
13 | load | in_service | bool
14 | load | type | object
15 | ext_grid | name | object
16 | ext_grid | bus | uint32
17 | ext_grid | vm_pu | float64
18 | ext_grid | va_degree | float64
19 | ext_grid | slack_weight | float64
20 | ext_grid | in_service | bool
21 | line | name | object
22 | line | std_type | object
23 | line | from_bus | uint32
24 | line | to_bus | uint32
25 | line | length_km | float64
26 | line | r_ohm_per_km | float64
27 | line | x_ohm_per_km | float64
28 | line | c_nf_per_km | float64
29 | line | g_us_per_km | float64
30 | line | max_i_ka | float64
31 | line | df | float64
32 | line | parallel | uint32
33 | line | type | object
34 | line | in_service | bool
35 | trafo | name | object
36 | trafo | std_type | object
37 | trafo | hv_bus | uint32
38 | trafo | lv_bus | uint32
39 | trafo | sn_mva | float64
40 | trafo | vn_hv_kv | float64
41 | trafo | vn_lv_kv | float64
42 | trafo | vk_percent | float64
43 | trafo | vkr_percent | float64
44 | trafo | pfe_kw | float64
45 | trafo | i0_percent | float64
46 | trafo | shift_degree | float64
47 | trafo | tap_side | object
48 | trafo | tap_neutral | int32
49 | trafo | tap_min | int32
50 | trafo | tap_max | int32
51 | trafo | tap_step_percent | float64
52 | trafo | tap_step_degree | float64
53 | trafo | tap_pos | int32
54 | trafo | tap_phase_shifter | bool
55 | trafo | parallel | uint32
56 | trafo | df | float64
57 | trafo | in_service | bool
58 | line_geodata | coords | object
59 | bus_geodata | x | float64
60 | bus_geodata | y | float64
61 | bus_geodata | coords | object
62 | res_bus | vm_pu | float64
63 | res_bus | va_degree | float64
64 | res_bus | p_mw | float64
65 | res_bus | q_mvar | float64
66 | res_line | p_from_mw | float64
67 | res_line | q_from_mvar | float64
68 | res_line | p_to_mw | float64
69 | res_line | q_to_mvar | float64
70 | res_line | pl_mw | float64
71 | res_line | ql_mvar | float64
72 | res_line | i_from_ka | float64
73 | res_line | i_to_ka | float64
74 | res_line | i_ka | float64
75 | res_line | vm_from_pu | float64
76 | res_line | va_from_degree | float64
77 | res_line | vm_to_pu | float64
78 | res_line | va_to_degree | float64
79 | res_line | loading_percent | float64
80 | res_trafo | p_hv_mw | float64
81 | res_trafo | q_hv_mvar | float64
82 | res_trafo | p_lv_mw | float64
83 | res_trafo | q_lv_mvar | float64
84 | res_trafo | pl_mw | float64
85 | res_trafo | ql_mvar | float64
86 | res_trafo | i_hv_ka | float64
87 | res_trafo | i_lv_ka | float64
88 | res_trafo | vm_hv_pu | float64
89 | res_trafo | va_hv_degree | float64
90 | res_trafo | vm_lv_pu | float64
91 | res_trafo | va_lv_degree | float64
92 | res_trafo | loading_percent | float64
93 | res_ext_grid | p_mw | float64
94 | res_ext_grid | q_mvar | float64
95 | res_load | p_mw | float64
96 | res_load | q_mvar | float64

## parameters
| version | format_version | converged | OPF_converged | name | f_hz | sn_mva
0 | 2.14.6 | 2.14.0 | TRUE | FALSE |  | 50 | 1