## bus
| name | vn_kv | type | zone | in_service
0 | bus_LV_200-3_0_4_node_0 | 0.4 | n |  | TRUE
1 | bus_LV_200-3_0_4_node_102 | 0.4 | n |  | TRUE
2 | bus_LV_200-3_0_4_node_107 | 0.4 | n |  | TRUE
3 | bus_LV_200-3_0_4_node_100 | 0.4 | n |  | TRUE
4 | bus_LV_200-3_0_4_node_2 | 0.4 | n |  | TRUE
5 | bus_LV_200-3_0_4_node_3 | 0.4 | n |  | TRUE
6 | bus_LV_200-3_0_4_node_4 | 0.4 | n |  | TRUE
7 | bus_LV_200-3_0_4_node_5 | 0.4 | n |  | TRUE
8 | bus_LV_200-3_0_4_node_11 | 0.4 | n |  | TRUE
9 | bus_LV_200-3_0_4_node_17 | 0.4 | n |  | TRUE
10 | bus_LV_200-3_0_4_node_12 | 0.4 | n |  | TRUE
11 | bus_LV_200-3_0_4_node_18 | 0.4 | n |  | TRUE
12 | bus_LV_200-3_0_4_node_6 | 0.4 | n |  | TRUE
13 | bus_LV_200-3_0_4_node_7 | 0.4 | n |  | TRUE
14 | bus_LV_200-3_0_4_node_8 | 0.4 | n |  | TRUE
15 | bus_LV_200-3_0_4_node_10 | 0.4 | n |  | TRUE
16 | bus_LV_200-3_0_4_node_19 | 0.4 | n |  | TRUE
17 | bus_LV_200-3_0_4_node_29 | 0.4 | n |  | TRUE
18 | bus_LV_200-3_0_4_node_20 | 0.4 | n |  | TRUE
19 | bus_LV_200-3_0_4_node_22 | 0.4 | n |  | TRUE
20 | bus_LV_200-3_0_4_node_13 | 0.4 | n |  | TRUE
21 | bus_LV_200-3_0_4_node_14 | 0.4 | n |  | TRUE
22 | bus_LV_200-3_0_4_node_16 | 0.4 | n |  | TRUE
23 | bus_LV_200-3_0_4_node_24 | 0.4 | n |  | TRUE
24 | bus_LV_200-3_0_4_node_25 | 0.4 | n |  | TRUE
25 | bus_LV_200-3_0_4_node_93 | 0.4 | n |  | TRUE
26 | bus_LV_200-3_0_4_node_21 | 0.4 | n |  | TRUE
27 | bus_LV_200-3_0_4_node_91 | 0.4 | n |  | TRUE
28 | bus_LV_200-3_0_4_node_90 | 0.4 | n |  | TRUE
29 | bus_LV_200-3_0_4_node_28 | 0.4 | n |  | TRUE
30 | bus_LV_200-3_0_4_node_26 | 0.4 | n |  | TRUE
31 | bus_LV_200-3_0_4_node_58 | 0.4 | n |  | TRUE
32 | bus_LV_200-3_0_4_node_77 | 0.4 | n |  | TRUE
33 | bus_LV_200-3_0_4_node_27 | 0.4 | n |  | TRUE
34 | bus_LV_200-3_0_4_node_51 | 0.4 | n |  | TRUE
35 | bus_LV_200-3_0_4_node_80 | 0.4 | n |  | TRUE
36 | bus_LV_200-3_0_4_node_88 | 0.4 | n |  | TRUE
37 | bus_LV_200-3_0_4_node_70 | 0.4 | n |  | TRUE
38 | bus_LV_200-3_0_4_node_82 | 0.4 | n |  | TRUE
39 | bus_LV_200-3_0_4_node_68 | 0.4 | n |  | TRUE
40 | bus_LV_200-3_0_4_node_78 | 0.4 | n |  | TRUE
41 | bus_LV_200-3_0_4_node_92 | 0.4 | n |  | TRUE
42 | bus_LV_200-3_0_4_node_30 | 0.4 | n |  | TRUE
43 | bus_LV_200-3_0_4_node_31 | 0.4 | n |  | TRUE
44 | bus_LV_200-3_0_4_node_32 | 0.4 | n |  | TRUE
45 | bus_LV_200-3_0_4_node_33 | 0.4 | n |  | TRUE
46 | bus_LV_200-3_0_4_node_34 | 0.4 | n |  | TRUE
47 | bus_LV_200-3_0_4_node_35 | 0.4 | n |  | TRUE
48 | bus_LV_200-3_0_4_node_45 | 0.4 | n |  | TRUE
49 | bus_LV_200-3_0_4_node_39 | 0.4 | n |  | TRUE
50 | bus_LV_200-3_0_4_node_36 | 0.4 | n |  | TRUE
51 | bus_LV_200-3_0_4_node_43 | 0.4 | n |  | TRUE
52 | bus_LV_200-3_0_4_node_37 | 0.4 | n |  | TRUE
53 | bus_LV_200-3_0_4_node_38 | 0.4 | n |  | TRUE
54 | bus_LV_200-3_0_4_node_40 | 0.4 | n |  | TRUE
55 | bus_LV_200-3_0_4_node_41 | 0.4 | n |  | TRUE
56 | bus_LV_200-3_0_4_node_47 | 0.4 | n |  | TRUE
57 | bus_LV_200-3_0_4_node_59 | 0.4 | n |  | TRUE
58 | bus_LV_200-3_0_4_node_60 | 0.4 | n |  | TRUE
59 | bus_LV_200-3_0_4_node_42 | 0.4 | n |  | TRUE
60 | bus_LV_200-3_0_4_node_44 | 0.4 | n |  | TRUE
61 | bus_LV_200-3_0_4_node_46 | 0.4 | n |  | TRUE
62 | bus_LV_200-3_0_4_node_66 | 0.4 | n |  | TRUE
63 | bus_LV_200-3_0_4_node_61 | 0.4 | n |  | TRUE
64 | bus_LV_200-3_0_4_node_89 | 0.4 | n |  | TRUE
65 | bus_LV_200-3_0_4_node_52 | 0.4 | n |  | TRUE
66 | bus_LV_200-3_0_4_node_85 | 0.4 | n |  | TRUE
67 | bus_LV_200-3_0_4_node_83 | 0.4 | n |  | TRUE
68 | bus_LV_200-3_0_4_node_48 | 0.4 | n |  | TRUE
69 | bus_LV_200-3_0_4_node_49 | 0.4 | n |  | TRUE
70 | bus_LV_200-3_0_4_node_50 | 0.4 | n |  | TRUE
71 | bus_LV_200-3_0_4_node_62 | 0.4 | n |  | TRUE
72 | bus_LV_200-3_0_4_node_56 | 0.4 | n |  | TRUE
73 | bus_LV_200-3_0_4_node_63 | 0.4 | n |  | TRUE
74 | bus_LV_200-3_0_4_node_64 | 0.4 | n |  | TRUE
75 | bus_LV_200-3_0_4_node_81 | 0.4 | n |  | TRUE
76 | bus_LV_200-3_0_4_node_65 | 0.4 | n |  | TRUE
77 | bus_LV_200-3_0_4_node_108 | 0.4 | n |  | TRUE
78 | bus_LV_200-3_0_4_node_53 | 0.4 | n |  | TRUE
79 | bus_LV_200-3_0_4_node_54 | 0.4 | n |  | TRUE
80 | bus_LV_200-3_0_4_node_57 | 0.4 | n |  | TRUE
81 | bus_LV_200-3_0_4_node_106 | 0.4 | n |  | TRUE
82 | bus_LV_200-3_0_4_node_69 | 0.4 | n |  | TRUE
83 | bus_LV_200-3_0_4_node_67 | 0.4 | n |  | TRUE
84 | bus_LV_200-3_0_4_node_86 | 0.4 | n |  | TRUE
85 | bus_LV_200-3_0_4_node_84 | 0.4 | n |  | TRUE
86 | bus_LV_200-3_0_4_node_71 | 0.4 | n |  | TRUE
87 | bus_LV_200-3_0_4_node_72 | 0.4 | n |  | TRUE
88 | bus_LV_200-3_0_4_node_73 | 0.4 | n |  | TRUE
89 | bus_LV_200-3_0_4_node_74 | 0.4 | n |  | TRUE
90 | bus_LV_200-3_0_4_node_75 | 0.4 | n |  | TRUE
91 | bus_LV_200-3_0_4_node_76 | 0.4 | n |  | TRUE
92 | bus_LV_200-3_0_4_node_99 | 0.4 | n |  | TRUE
93 | bus_LV_200-3_0_4_node_98 | 0.4 | n |  | TRUE
94 | bus_LV_200-3_0_4_node_79 | 0.4 | n |  | TRUE
95 | bus_LV_200-3_0_4_node_103 | 0.4 | n |  | TRUE
96 | bus_LV_200-3_0_4_node_104 | 0.4 | n |  | TRUE
97 | bus_LV_200-3_0_4_node_94 | 0.4 | n |  | TRUE
98 | bus_LV_200-3_0_4_node_95 | 0.4 | n |  | TRUE
99 | bus_LV_200-3_0_4_node_97 | 0.4 | n |  | TRUE
100 | bus_LV_200-3_0_4_node_96 | 0.4 | n |  | TRUE
101 | bus_LV_200-3_0_4_node_101 | 0.4 | n |  | TRUE
102 | bus_MV_504_0_node_25 | 20 | n |  | TRUE

## load
| name | bus | p_mw | q_mvar | const_z_percent | const_i_percent | sn_mva | scaling | in_service | type
0 | LV_200-3_0_4_load_0 | 0 | 0.0046493 | 0.0011652 | 0 | 0 |  | 1 | TRUE | wye
1 | LV_200-3_0_4_load_107 | 2 | 0.0044352 | 0.0011116 | 0 | 0 |  | 1 | TRUE | wye
2 | LV_200-3_0_4_load_2 | 4 | 0.020113 | 0.0050409 | 0 | 0 |  | 1 | TRUE | wye
3 | LV_200-3_0_4_load_4 | 6 | 0.00026398 | 6.616e-05 | 0 | 0 |  | 1 | TRUE | wye
4 | LV_200-3_0_4_load_5 | 7 | 0.00082614 | 0.00020705 | 0 | 0 |  | 1 | TRUE | wye
5 | LV_200-3_0_4_load_11 | 8 | 0.00052606 | 0.00013184 | 0 | 0 |  | 1 | TRUE | wye
6 | LV_200-3_0_4_load_17 | 9 | 0.00061613 | 0.00015442 | 0 | 0 |  | 1 | TRUE | wye
7 | LV_200-3_0_4_load_18 | 11 | 0.0010249 | 0.00025687 | 0 | 0 |  | 1 | TRUE | wye
8 | LV_200-3_0_4_load_6 | 12 | 0.00034091 | 8.5441e-05 | 0 | 0 |  | 1 | TRUE | wye
9 | LV_200-3_0_4_load_7 | 13 | 0.0013788 | 0.00034556 | 0 | 0 |  | 1 | TRUE | wye
10 | LV_200-3_0_4_load_8 | 14 | 0.029391 | 0.007366 | 0 | 0 |  | 1 | TRUE | wye
11 | LV_200-3_0_4_load_10 | 15 | 0.00068353 | 0.00017131 | 0 | 0 |  | 1 | TRUE | wye
12 | LV_200-3_0_4_load_22 | 19 | 0.0011707 | 0.00029341 | 0 | 0 |  | 1 | TRUE | wye
13 | LV_200-3_0_4_load_13 | 20 | 0.0020759 | 0.00052027 | 0 | 0 |  | 1 | TRUE | wye
14 | LV_200-3_0_4_load_16 | 22 | 0.0017756 | 0.00044501 | 0 | 0 |  | 1 | TRUE | wye
15 | LV_200-3_0_4_load_93 | 25 | 0.00025941 | 6.5015e-05 | 0 | 0 |  | 1 | TRUE | wye
16 | LV_200-3_0_4_load_21 | 26 | 0.001588 | 0.000398 | 0 | 0 |  | 1 | TRUE | wye
17 | LV_200-3_0_4_load_90 | 28 | 0.033137 | 0.008305 | 0 | 0 |  | 1 | TRUE | wye
18 | LV_200-3_0_4_load_26 | 30 | 0.0042957 | 0.0010766 | 0 | 0 |  | 1 | TRUE | wye
19 | LV_200-3_0_4_load_58 | 31 | 0.011774 | 0.0029509 | 0 | 0 |  | 1 | TRUE | wye
20 | LV_200-3_0_4_load_77 | 32 | 0.0032484 | 0.00081414 | 0 | 0 |  | 1 | TRUE | wye
21 | LV_200-3_0_4_load_27 | 33 | 0.0049175 | 0.0012324 | 0 | 0 |  | 1 | TRUE | wye
22 | LV_200-3_0_4_load_51 | 34 | 0.0047016 | 0.0011783 | 0 | 0 |  | 1 | TRUE | wye
23 | LV_200-3_0_4_load_80 | 35 | 0.0042263 | 0.0010592 | 0 | 0 |  | 1 | TRUE | wye
24 | LV_200-3_0_4_load_88 | 36 | 0.0043612 | 0.001093 | 0 | 0 |  | 1 | TRUE | wye
25 | LV_200-3_0_4_load_82 | 38 | 0.009469 | 0.0023732 | 0 | 0 |  | 1 | TRUE | wye
26 | LV_200-3_0_4_load_68 | 39 | 0.00098022 | 0.00024567 | 0 | 0 |  | 1 | TRUE | wye
27 | LV_200-3_0_4_load_78 | 40 | 0.010802 | 0.0027073 | 0 | 0 |  | 1 | TRUE | wye
28 | LV_200-3_0_4_load_92 | 41 | 0.00033011 | 8.2733e-05 | 0 | 0 |  | 1 | TRUE | wye
29 | LV_200-3_0_4_load_30 | 42 | 0.0018585 | 0.00046578 | 0 | 0 |  | 1 | TRUE | wye
30 | LV_200-3_0_4_load_31 | 43 | 0.0023996 | 0.0006014 | 0 | 0 |  | 1 | TRUE | wye
31 | LV_200-3_0_4_load_33 | 45 | 0.0024476 | 0.00061342 | 0 | 0 |  | 1 | TRUE | wye
32 | LV_200-3_0_4_load_35 | 47 | 0.010674 | 0.0026752 | 0 | 0 |  | 1 | TRUE | wye
33 | LV_200-3_0_4_load_45 | 48 | 0.00070921 | 0.00017774 | 0 | 0 |  | 1 | TRUE | wye
34 | LV_200-3_0_4_load_39 | 49 | 0.0019718 | 0.00049417 | 0 | 0 |  | 1 | TRUE | wye
35 | LV_200-3_0_4_load_36 | 50 | 0.0010804 | 0.00027079 | 0 | 0 |  | 1 | TRUE | wye
36 | LV_200-3_0_4_load_43 | 51 | 0.002174 | 0.00054486 | 0 | 0 |  | 1 | TRUE | wye
37 | LV_200-3_0_4_load_37 | 52 | 0.0019838 | 0.00049718 | 0 | 0 |  | 1 | TRUE | wye
38 | LV_200-3_0_4_load_38 | 53 | 0.0018525 | 0.00046427 | 0 | 0 |  | 1 | TRUE | wye
39 | LV_200-3_0_4_load_40 | 54 | 0.0017684 | 0.00044321 | 0 | 0 |  | 1 | TRUE | wye
40 | LV_200-3_0_4_load_41 | 55 | 0.001682 | 0.00042155 | 0 | 0 |  | 1 | TRUE | wye
41 | LV_200-3_0_4_load_60 | 58 | 0.00199 | 0.00049874 | 0 | 0 |  | 1 | TRUE | wye
42 | LV_200-3_0_4_load_42 | 59 | 0.0032622 | 0.00081759 | 0 | 0 |  | 1 | TRUE | wye
43 | LV_200-3_0_4_load_61 | 63 | 0.0029144 | 0.00073042 | 0 | 0 |  | 1 | TRUE | wye
44 | LV_200-3_0_4_load_89 | 64 | 0.0084411 | 0.0021155 | 0 | 0 |  | 1 | TRUE | wye
45 | LV_200-3_0_4_load_85 | 66 | 0.0027254 | 0.00068304 | 0 | 0 |  | 1 | TRUE | wye
46 | LV_200-3_0_4_load_83 | 67 | 0.0018102 | 0.00045369 | 0 | 0 |  | 1 | TRUE | wye
47 | LV_200-3_0_4_load_48 | 68 | 0.0018443 | 0.00046223 | 0 | 0 |  | 1 | TRUE | wye
48 | LV_200-3_0_4_load_49 | 69 | 0.0097634 | 0.0024469 | 0 | 0 |  | 1 | TRUE | wye
49 | LV_200-3_0_4_load_50 | 70 | 0.0067602 | 0.0016943 | 0 | 0 |  | 1 | TRUE | wye
50 | LV_200-3_0_4_load_81 | 75 | 0.0046209 | 0.0011581 | 0 | 0 |  | 1 | TRUE | wye
51 | LV_200-3_0_4_load_108 | 77 | 0.0075885 | 0.0019019 | 0 | 0 |  | 1 | TRUE | wye
52 | LV_200-3_0_4_load_53 | 78 | 0.034699 | 0.0086964 | 0 | 0 |  | 1 | TRUE | wye
53 | LV_200-3_0_4_load_54 | 79 | 0.014842 | 0.0037198 | 0 | 0 |  | 1 | TRUE | wye
54 | LV_200-3_0_4_load_106 | 81 | 0.081549 | 0.020438 | 0 | 0 |  | 1 | TRUE | wye
55 | LV_200-3_0_4_load_69 | 82 | 0.0018586 | 0.00046581 | 0 | 0 |  | 1 | TRUE | wye
56 | LV_200-3_0_4_load_67 | 83 | 0.0021373 | 0.00053567 | 0 | 0 |  | 1 | TRUE | wye
57 | LV_200-3_0_4_load_86 | 84 | 0.0012446 | 0.00031192 | 0 | 0 |  | 1 | TRUE | wye
58 | LV_200-3_0_4_load_84 | 85 | 0.0021373 | 0.00053565 | 0 | 0 |  | 1 | TRUE | wye
59 | LV_200-3_0_4_load_71 | 86 | 0.0014161 | 0.00035491 | 0 | 0 |  | 1 | TRUE | wye
60 | LV_200-3_0_4_load_72 | 87 | 0.0023751 | 0.00059525 | 0 | 0 |  | 1 | TRUE | wye
61 | LV_200-3_0_4_load_73 | 88 | 0.0021211 | 0.0005316 | 0 | 0 |  | 1 | TRUE | wye
62 | LV_200-3_0_4_load_75 | 90 | 0.0029798 | 0.00074681 | 0 | 0 |  | 1 | TRUE | wye
63 | LV_200-3_0_4_load_99 | 92 | 0.0011329 | 0.00028394 | 0 | 0 |  | 1 | TRUE | wye
64 | LV_200-3_0_4_load_98 | 93 | 0.0011008 | 0.00027588 | 0 | 0 |  | 1 | TRUE | wye
65 | LV_200-3_0_4_load_79 | 94 | 0.0033479 | 0.00083906 | 0 | 0 |  | 1 | TRUE | wye
66 | LV_200-3_0_4_load_103 | 95 | 0.00084886 | 0.00021274 | 0 | 0 |  | 1 | TRUE | wye
67 | LV_200-3_0_4_load_104 | 96 | 0.0004742 | 0.00011885 | 0 | 0 |  | 1 | TRUE | wye
68 | LV_200-3_0_4_load_97 | 99 | 0.00038124 | 9.5547e-05 | 0 | 0 |  | 1 | TRUE | wye
69 | LV_200-3_0_4_load_96 | 100 | 0.00033111 | 8.2983e-05 | 0 | 0 |  | 1 | TRUE | wye
70 | LV_200-3_0_4_load_101 | 101 | 0.0064669 | 0.0016208 | 0 | 0 |  | 1 | TRUE | wye

## ext_grid
| name | bus | vm_pu | va_degree | slack_weight | in_service
0 |  | 82 | 1 | 0 | 1 | TRUE

## line
| name | std_type | from_bus | to_bus | length_km | r_ohm_per_km | x_ohm_per_km | c_nf_per_km | g_us_per_km | max_i_ka | df | parallel | type | in_service
0 | LV_200-3_0_4_line_0 |  | 0 | 1 | 0.21181 | 0.125 | 0.08 | 261 | 0 | 0.364 | 1 | 1 | cs | TRUE
1 | LV_200-3_0_4_line_1 |  | 1 | 2 | 0.00584 | 0.125 | 0.08 | 261 | 0 | 0.364 | 1 | 1 | cs | TRUE
2 | LV_200-3_0_4_line_2 |  | 1 | 3 | 0.038298 | 0.125 | 0.08 | 261 | 0 | 0.364 | 1 | 1 | cs | TRUE
3 | LV_200-3_0_4_line_3 |  | 3 | 101 | 0.003508 | 0.125 | 0.08 | 261 | 0 | 0.364 | 1 | 1 | cs | TRUE
4 | LV_200-3_0_4_line_4 |  | 3 | 93 | 0.028483 | 0.125 | 0.08 | 261 | 0 | 0.364 | 1 | 1 | cs | TRUE
5 | LV_200-3_0_4_line_5 |  | 4 | 5 | 0.090942 | 0.125 | 0.08 | 261 | 0 | 0.364 | 1 | 1 | cs | TRUE
6 | LV_200-3_0_4_line_6 |  | 5 | 6 | 0.068525 | 0.125 | 0.08 | 261 | 0 | 0.364 | 1 | 2 | cs | TRUE
7 | LV_200-3_0_4_line_7 |  | 5 | 7 | 0.010659 | 0.125 | 0.08 | 261 | 0 | 0.364 | 1 | 2 | cs | TRUE
8 | LV_200-3_0_4_line_8 |  | 6 | 8 | 0.0084195 | 0.125 | 0.08 | 261 | 0 | 0.364 | 1 | 2 | cs | TRUE
9 | LV_200-3_0_4_line_9 |  | 7 | 9 | 0.026888 | 0.125 | 0.08 | 261 | 0 | 0.364 | 1 | 2 | cs | TRUE
10 | LV_200-3_0_4_line_10 |  | 8 | 10 | 0.070398 | 0.125 | 0.08 | 261 | 0 | 0.364 | 1 | 2 | cs | TRUE
11 | LV_200-3_0_4_line_11 |  | 9 | 11 | 0.014301 | 0.125 | 0.08 | 261 | 0 | 0.364 | 1 | 1 | cs | TRUE
12 | LV_200-3_0_4_line_12 |  | 10 | 18 | 0.039744 | 0.125 | 0.08 | 261 | 0 | 0.364 | 1 | 2 | cs | TRUE
13 | LV_200-3_0_4_line_13 |  | 11 | 16 | 0.018909 | 0.125 | 0.08 | 261 | 0 | 0.364 | 1 | 1 | cs | TRUE
14 | LV_200-3_0_4_line_14 |  | 12 | 13 | 0.0063213 | 0.125 | 0.08 | 261 | 0 | 0.364 | 1 | 1 | cs | TRUE
15 | LV_200-3_0_4_line_15 |  | 12 | 14 | 0.13913 | 0.125 | 0.08 | 261 | 0 | 0.364 | 1 | 1 | cs | TRUE
16 | LV_200-3_0_4_line_16 |  | 14 | 15 | 0.089572 | 0.125 | 0.08 | 261 | 0 | 0.364 | 1 | 1 | cs | TRUE
17 | LV_200-3_0_4_line_17 |  | 15 | 16 | 0.031041 | 0.125 | 0.08 | 261 | 0 | 0.364 | 1 | 1 | cs | TRUE
18 | LV_200-3_0_4_line_18 |  | 16 | 17 | 0.19255 | 0.125 | 0.08 | 261 | 0 | 0.364 | 1 | 1 | cs | TRUE
19 | LV_200-3_0_4_line_19 |  | 17 | 25 | 0.083315 | 0.125 | 0.08 | 261 | 0 | 0.364 | 1 | 1 | cs | TRUE
20 | LV_200-3_0_4_line_20 |  | 18 | 19 | 0.022374 | 0.125 | 0.08 | 261 | 0 | 0.364 | 1 | 2 | cs | TRUE
21 | LV_200-3_0_4_line_21 |  | 19 | 26 | 0.026419 | 0.125 | 0.08 | 261 | 0 | 0.364 | 1 | 2 | cs | TRUE
22 | LV_200-3_0_4_line_22 |  | 20 | 21 | 0.028427 | 0.125 | 0.08 | 261 | 0 | 0.364 | 1 | 1 | cs | TRUE
23 | LV_200-3_0_4_line_23 |  | 21 | 22 | 0.020351 | 0.125 | 0.08 | 261 | 0 | 0.364 | 1 | 1 | cs | TRUE
24 | LV_200-3_0_4_line_24 |  | 22 | 23 | 0.13913 | 0.125 | 0.08 | 261 | 0 | 0.364 | 1 | 1 | cs | TRUE
25 | LV_200-3_0_4_line_25 |  | 23 | 24 | 0.035237 | 0.125 | 0.08 | 261 | 0 | 0.364 | 1 | 1 | cs | TRUE
26 | LV_200-3_0_4_line_26 |  | 24 | 29 | 0.099174 | 0.125 | 0.08 | 261 | 0 | 0.364 | 1 | 1 | cs | TRUE
27 | LV_200-3_0_4_line_27 |  | 24 | 30 | 0.058344 | 0.125 | 0.08 | 261 | 0 | 0.364 | 1 | 1 | cs | TRUE
28 | LV_200-3_0_4_line_28 |  | 25 | 41 | 0.11801 | 0.125 | 0.08 | 261 | 0 | 0.364 | 1 | 1 | cs | TRUE
29 | LV_200-3_0_4_line_29 |  | 26 | 27 | 0.17502 | 0.125 | 0.08 | 261 | 0 | 0.364 | 1 | 2 | cs | TRUE
30 | LV_200-3_0_4_line_30 |  | 27 | 28 | 0.088785 | 0.125 | 0.08 | 261 | 0 | 0.364 | 1 | 2 | cs | TRUE
31 | LV_200-3_0_4_line_31 |  | 28 | 80 | 0.10328 | 0.125 | 0.08 | 261 | 0 | 0.364 | 1 | 2 | cs | TRUE
32 | LV_200-3_0_4_line_32 |  | 29 | 31 | 0.019668 | 0.125 | 0.08 | 261 | 0 | 0.364 | 1 | 1 | cs | TRUE
33 | LV_200-3_0_4_line_33 |  | 29 | 32 | 0.026485 | 0.125 | 0.08 | 261 | 0 | 0.364 | 1 | 1 | cs | TRUE
34 | LV_200-3_0_4_line_34 |  | 30 | 33 | 0.012487 | 0.125 | 0.08 | 261 | 0 | 0.364 | 1 | 1 | cs | TRUE
35 | LV_200-3_0_4_line_35 |  | 31 | 34 | 0.03577 | 0.125 | 0.08 | 261 | 0 | 0.364 | 1 | 1 | cs | TRUE
36 | LV_200-3_0_4_line_36 |  | 32 | 40 | 0.037387 | 0.125 | 0.08 | 261 | 0 | 0.364 | 1 | 1 | cs | TRUE
37 | LV_200-3_0_4_line_37 |  | 34 | 69 | 0.030536 | 0.125 | 0.08 | 261 | 0 | 0.364 | 1 | 1 | cs | TRUE
38 | LV_200-3_0_4_line_38 |  | 35 | 36 | 0.020178 | 0.125 | 0.08 | 261 | 0 | 0.364 | 1 | 1 | cs | TRUE
39 | LV_200-3_0_4_line_39 |  | 36 | 47 | 0.018053 | 0.125 | 0.08 | 261 | 0 | 0.364 | 1 | 1 | cs | TRUE
40 | LV_200-3_0_4_line_40 |  | 37 | 38 | 0.041982 | 0.125 | 0.08 | 261 | 0 | 0.364 | 1 | 2 | cs | TRUE
41 | LV_200-3_0_4_line_41 |  | 37 | 39 | 0.016604 | 0.125 | 0.08 | 261 | 0 | 0.364 | 1 | 2 | cs | TRUE
42 | LV_200-3_0_4_line_42 |  | 38 | 71 | 0.014454 | 0.125 | 0.08 | 261 | 0 | 0.364 | 1 | 2 | cs | TRUE
43 | LV_200-3_0_4_line_43 |  | 39 | 83 | 0.023722 | 0.125 | 0.08 | 261 | 0 | 0.364 | 1 | 2 | cs | TRUE
44 | LV_200-3_0_4_line_44 |  | 40 | 94 | 0.03511 | 0.125 | 0.08 | 261 | 0 | 0.364 | 1 | 1 | cs | TRUE
45 | LV_200-3_0_4_line_45 |  | 41 | 97 | 0.082708 | 0.125 | 0.08 | 261 | 0 | 0.364 | 1 | 1 | cs | TRUE
46 | LV_200-3_0_4_line_46 |  | 42 | 43 | 0.022039 | 0.125 | 0.08 | 261 | 0 | 0.364 | 1 | 2 | cs | TRUE
47 | LV_200-3_0_4_line_47 |  | 42 | 44 | 0.010277 | 0.125 | 0.08 | 261 | 0 | 0.364 | 1 | 2 | cs | TRUE
48 | LV_200-3_0_4_line_48 |  | 43 | 45 | 0.022877 | 0.125 | 0.08 | 261 | 0 | 0.364 | 1 | 2 | cs | TRUE
49 | LV_200-3_0_4_line_49 |  | 44 | 46 | 0.008763 | 0.125 | 0.08 | 261 | 0 | 0.364 | 1 | 2 | cs | TRUE
50 | LV_200-3_0_4_line_50 |  | 44 | 47 | 0.022339 | 0.125 | 0.08 | 261 | 0 | 0.364 | 1 | 1 | cs | TRUE
51 | LV_200-3_0_4_line_51 |  | 45 | 48 | 0.0096888 | 0.125 | 0.08 | 261 | 0 | 0.364 | 1 | 2 | cs | TRUE
52 | LV_200-3_0_4_line_52 |  | 46 | 49 | 0.006428 | 0.125 | 0.08 | 261 | 0 | 0.364 | 1 | 1 | cs | TRUE
53 | LV_200-3_0_4_line_53 |  | 46 | 50 | 0.02342 | 0.125 | 0.08 | 261 | 0 | 0.364 | 1 | 2 | cs | TRUE
54 | LV_200-3_0_4_line_54 |  | 48 | 51 | 0.01487 | 0.125 | 0.08 | 261 | 0 | 0.364 | 1 | 2 | cs | TRUE
55 | LV_200-3_0_4_line_55 |  | 50 | 52 | 0.020274 | 0.125 | 0.08 | 261 | 0 | 0.364 | 1 | 2 | cs | TRUE
56 | LV_200-3_0_4_line_56 |  | 51 | 59 | 0.025983 | 0.125 | 0.08 | 261 | 0 | 0.364 | 1 | 2 | cs | TRUE
57 | LV_200-3_0_4_line_57 |  | 52 | 53 | 0.02641 | 0.125 | 0.08 | 261 | 0 | 0.364 | 1 | 2 | cs | TRUE
58 | LV_200-3_0_4_line_58 |  | 53 | 54 | 0.026472 | 0.125 | 0.08 | 261 | 0 | 0.364 | 1 | 1 | cs | TRUE
59 | LV_200-3_0_4_line_59 |  | 54 | 55 | 0.025912 | 0.125 | 0.08 | 261 | 0 | 0.364 | 1 | 1 | cs | TRUE
60 | LV_200-3_0_4_line_60 |  | 55 | 56 | 0.013934 | 0.125 | 0.08 | 261 | 0 | 0.364 | 1 | 1 | cs | TRUE
61 | LV_200-3_0_4_line_61 |  | 56 | 57 | 0.036508 | 0.125 | 0.08 | 261 | 0 | 0.364 | 1 | 1 | cs | TRUE
62 | LV_200-3_0_4_line_62 |  | 56 | 58 | 0.022383 | 0.125 | 0.08 | 261 | 0 | 0.364 | 1 | 1 | cs | TRUE
63 | LV_200-3_0_4_line_63 |  | 57 | 66 | 0.015377 | 0.125 | 0.08 | 261 | 0 | 0.364 | 1 | 1 | cs | TRUE
64 | LV_200-3_0_4_line_64 |  | 57 | 67 | 0.011014 | 0.125 | 0.08 | 261 | 0 | 0.364 | 1 | 1 | cs | TRUE
65 | LV_200-3_0_4_line_65 |  | 59 | 60 | 0.01945 | 0.125 | 0.08 | 261 | 0 | 0.364 | 1 | 2 | cs | TRUE
66 | LV_200-3_0_4_line_66 |  | 60 | 61 | 0.026161 | 0.125 | 0.08 | 261 | 0 | 0.364 | 1 | 2 | cs | TRUE
67 | LV_200-3_0_4_line_67 |  | 61 | 62 | 0.005882 | 0.125 | 0.08 | 261 | 0 | 0.364 | 1 | 1 | cs | TRUE
68 | LV_200-3_0_4_line_68 |  | 61 | 63 | 0.020786 | 0.125 | 0.08 | 261 | 0 | 0.364 | 1 | 2 | cs | TRUE
69 | LV_200-3_0_4_line_69 |  | 62 | 64 | 0.029793 | 0.125 | 0.08 | 261 | 0 | 0.364 | 1 | 1 | cs | TRUE
70 | LV_200-3_0_4_line_70 |  | 63 | 65 | 0.014712 | 0.125 | 0.08 | 261 | 0 | 0.364 | 1 | 2 | cs | TRUE
71 | LV_200-3_0_4_line_71 |  | 64 | 74 | 0.026942 | 0.125 | 0.08 | 261 | 0 | 0.364 | 1 | 1 | cs | TRUE
72 | LV_200-3_0_4_line_72 |  | 65 | 71 | 0.00409 | 0.125 | 0.08 | 261 | 0 | 0.364 | 1 | 2 | cs | TRUE
73 | LV_200-3_0_4_line_73 |  | 65 | 70 | 0.041332 | 0.125 | 0.08 | 261 | 0 | 0.364 | 1 | 1 | cs | TRUE
74 | LV_200-3_0_4_line_74 |  | 66 | 84 | 0.0072821 | 0.125 | 0.08 | 261 | 0 | 0.364 | 1 | 1 | cs | TRUE
75 | LV_200-3_0_4_line_75 |  | 67 | 85 | 0.0032199 | 0.125 | 0.08 | 261 | 0 | 0.364 | 1 | 1 | cs | TRUE
76 | LV_200-3_0_4_line_76 |  | 68 | 69 | 0.033461 | 0.125 | 0.08 | 261 | 0 | 0.364 | 1 | 1 | cs | TRUE
77 | LV_200-3_0_4_line_77 |  | 68 | 70 | 0.040221 | 0.125 | 0.08 | 261 | 0 | 0.364 | 1 | 1 | cs | TRUE
78 | LV_200-3_0_4_line_78 |  | 71 | 72 | 0.043283 | 0.125 | 0.08 | 261 | 0 | 0.364 | 1 | 1 | cs | TRUE
79 | LV_200-3_0_4_line_79 |  | 72 | 79 | 0.021621 | 0.125 | 0.08 | 261 | 0 | 0.364 | 1 | 1 | cs | TRUE
80 | LV_200-3_0_4_line_80 |  | 73 | 74 | 0.025435 | 0.125 | 0.08 | 261 | 0 | 0.364 | 1 | 1 | cs | TRUE
81 | LV_200-3_0_4_line_81 |  | 73 | 75 | 0.0001639 | 0.125 | 0.08 | 261 | 0 | 0.364 | 1 | 1 | cs | TRUE
82 | LV_200-3_0_4_line_82 |  | 74 | 76 | 0.031331 | 0.125 | 0.08 | 261 | 0 | 0.364 | 1 | 1 | cs | TRUE
83 | LV_200-3_0_4_line_83 |  | 76 | 77 | 0.00201 | 0.125 | 0.08 | 261 | 0 | 0.364 | 1 | 1 | cs | TRUE
84 | LV_200-3_0_4_line_84 |  | 78 | 79 | 0.0046849 | 0.125 | 0.08 | 261 | 0 | 0.364 | 1 | 1 | cs | TRUE
85 | LV_200-3_0_4_line_85 |  | 80 | 81 | 0.043673 | 0.125 | 0.08 | 261 | 0 | 0.364 | 1 | 2 | cs | TRUE
86 | LV_200-3_0_4_line_86 |  | 81 | 82 | 0.0586 | 0.125 | 0.08 | 261 | 0 | 0.364 | 1 | 2 | cs | TRUE
87 | LV_200-3_0_4_line_87 |  | 82 | 83 | 0.026319 | 0.125 | 0.08 | 261 | 0 | 0.364 | 1 | 2 | cs | TRUE
88 | LV_200-3_0_4_line_88 |  | 85 | 90 | 0.0016398 | 0.125 | 0.08 | 261 | 0 | 0.364 | 1 | 1 | cs | TRUE
89 | LV_200-3_0_4_line_89 |  | 86 | 87 | 0.045125 | 0.125 | 0.08 | 261 | 0 | 0.364 | 1 | 1 | cs | TRUE
90 | LV_200-3_0_4_line_90 |  | 86 | 88 | 0.0083933 | 0.125 | 0.08 | 261 | 0 | 0.364 | 1 | 1 | cs | TRUE
91 | LV_200-3_0_4_line_91 |  | 87 | 89 | 0.01605 | 0.125 | 0.08 | 261 | 0 | 0.364 | 1 | 1 | cs | TRUE
92 | LV_200-3_0_4_line_92 |  | 88 | 90 | 0.022323 | 0.125 | 0.08 | 261 | 0 | 0.364 | 1 | 1 | cs | TRUE
93 | LV_200-3_0_4_line_93 |  | 89 | 91 | 0.017396 | 0.125 | 0.08 | 261 | 0 | 0.364 | 1 | 1 | cs | TRUE
94 | LV_200-3_0_4_line_94 |  | 91 | 92 | 0.022983 | 0.125 | 0.08 | 261 | 0 | 0.364 | 1 | 1 | cs | TRUE
95 | LV_200-3_0_4_line_95 |  | 92 | 93 | 0.0019629 | 0.125 | 0.08 | 261 | 0 | 0.364 | 1 | 1 | cs | TRUE
96 | LV_200-3_0_4_line_96 |  | 94 | 95 | 0.040493 | 0.125 | 0.08 | 261 | 0 | 0.364 | 1 | 1 | cs | TRUE
97 | LV_200-3_0_4_line_97 |  | 95 | 96 | 0.029645 | 0.125 | 0.08 | 261 | 0 | 0.364 | 1 | 1 | cs | TRUE
98 | LV_200-3_0_4_line_98 |  | 97 | 98 | 0.14349 | 0.125 | 0.08 | 261 | 0 | 0.364 | 1 | 1 | cs | TRUE
99 | LV_200-3_0_4_line_99 |  | 98 | 99 | 0.056461 | 0.125 | 0.08 | 261 | 0 | 0.364 | 1 | 1 | cs | TRUE
100 | LV_200-3_0_4_line_100 |  | 99 | 100 | 0.0047098 | 0.125 | 0.08 | 261 | 0 | 0.364 | 1 | 1 | cs | TRUE

## trafo
| name | std_type | hv_bus | lv_bus | sn_mva | vn_hv_kv | vn_lv_kv | vk_percent | vkr_percent | pfe_kw | i0_percent | shift_degree | tap_side | tap_neutral | tap_min | tap_max | tap_step_percent | tap_step_degree | tap_pos | tap_phase_shifter | parallel | df | in_service
0 | LV_200-3_0_4_trafo_69 | 0.63 MVA 20/0.4 kV | 102 | 82 | 0.63 | 20 | 0.4 | 6 | 1.206 | 1.65 | 0.2619 | 150 | hv | 0 | -2 | 2 | 2.5 | 0 | 0 | FALSE | 1 | 1 | TRUE

## line_geodata
| x0 | y0 | x1 | y1 | x2 | y2 | x3 | y3 | x4 | y4 | x5 | y5 | x6 | y6 | x7 | y7 | x8 | y8 | x9 | y9
0 | 2690316.8474 | 1252545.265 | 2690513.5645 | 1252466.7462
1 | 2690316.8474 | 1252545.265 | 2690312.4226 | 1252541.439
2 | 2690290.9659 | 1252572.5915 | 2690297.7897 | 1252565.1009 | 2690298.289 | 1252565.5199 | 2690308.5601 | 1252554.19 | 2690309.0144 | 1252554.0968 | 2690316.8474 | 1252545.265
3 | 2690290.9659 | 1252572.5915 | 2690288.3757 | 1252570.2169
4 | 2690290.9659 | 1252572.5915 | 2690278.3302 | 1252586.5541 | 2690276.886 | 1252585.2422 | 2690276.1125 | 1252584.4966 | 2690273.5136 | 1252582.1885 | 2690272.2941 | 1252580.9912 | 2690271.1981 | 1252580.0549
5 | 2689851.4174 | 1251975.8527 | 2689854.1819 | 1251971.2467 | 2689855.1306 | 1251968.9148 | 2689855.2957 | 1251964.5028 | 2689848.2239 | 1251958.9803 | 2689832.4261 | 1251948.5105 | 2689858.4285 | 1251904.9713
6 | 2689851.4174 | 1251975.8527 | 2689858.9673 | 1251980.7042 | 2689886.3476 | 1251998.3663 | 2689891.7897 | 1252001.8516 | 2689909.0074 | 1252012.9884
7 | 2689851.4174 | 1251975.8527 | 2689842.4374 | 1251970.1099
8 | 2689909.0074 | 1252012.9884 | 2689916.077 | 1252017.5612
9 | 2689819.7852 | 1251955.6234 | 2689842.4374 | 1251970.1099
10 | 2689975.5001 | 1252055.3074 | 2689925.2908 | 1252023.5209 | 2689916.077 | 1252017.5612
11 | 2689807.7375 | 1251947.9187 | 2689819.7852 | 1251955.6234
12 | 2689975.5001 | 1252055.3074 | 2689968.2208 | 1252067.9287 | 2689955.16 | 1252089.4803
13 | 2689791.8073 | 1251937.7311 | 2689807.7375 | 1251947.9187
14 | 2689676.2052 | 1252163.6191 | 2689672.922 | 1252169.0209
15 | 2689676.2052 | 1252163.6191 | 2689676.2917 | 1252163.4768 | 2689680.8122 | 1252156.0395 | 2689689.3417 | 1252141.5575 | 2689696.2526 | 1252131.2876 | 2689733.835 | 1252092.3268 | 2689740.2208 | 1252084.3396 | 2689749.3985 | 1252067.9438 | 2689754.3845 | 1252050.7284 | 2689754.3845 | 1252050.7284
16 | 2689776.7735 | 1251964.8878 | 2689771.0868 | 1251975.6351 | 2689763.9937 | 1251991.929 | 2689760.2337 | 1252007.4394 | 2689754.3845 | 1252050.7284
17 | 2689791.8073 | 1251937.7311 | 2689777.5132 | 1251963.4898 | 2689776.7735 | 1251964.8878
18 | 2689791.8073 | 1251937.7311 | 2689812.3466 | 1251895.8659 | 2689826.9895 | 1251866.5432 | 2689832.8847 | 1251850.12 | 2689835.747 | 1251829.1251 | 2689835.7792 | 1251807.0976 | 2689834.2329 | 1251770.7019 | 2689833.9631 | 1251754.6522
19 | 2689833.9631 | 1251754.6522 | 2689914.5671 | 1251775.7325
20 | 2689955.16 | 1252089.4803 | 2689971.5056 | 1252104.7578
21 | 2689971.7506 | 1252124.3706 | 2689980.4114 | 1252113.0817 | 2689971.5056 | 1252104.7578
22 | 2690140.4629 | 1252213.8137 | 2690160.0491 | 1252193.2106
23 | 2690140.4629 | 1252213.8137 | 2690155.2424 | 1252227.8044
24 | 2690255.1297 | 1252324.6441 | 2690178.7739 | 1252250.0799 | 2690155.2424 | 1252227.8044
25 | 2690280.3856 | 1252349.2922 | 2690255.1297 | 1252324.6441
26 | 2690224.8935 | 1252418.7781 | 2690220.3938 | 1252414.9066 | 2690224.8048 | 1252410.2368 | 2690249.9824 | 1252383.5553 | 2690265.2684 | 1252369.0548 | 2690283.4723 | 1252351.7856 | 2690280.3856 | 1252349.2922
27 | 2690280.3856 | 1252349.2922 | 2690252.6571 | 1252377.4247 | 2690239.6286 | 1252391.0386
28 | 2690028.76 | 1251805.505 | 2689970.0552 | 1251790.2107 | 2689935.8384 | 1251781.2956 | 2689914.5671 | 1251775.7325
29 | 2689971.7506 | 1252124.3706 | 2689964.7815 | 1252299.2537
30 | 2689964.7815 | 1252299.2537 | 2689955.7262 | 1252317.508 | 2689941.6383 | 1252343.6142 | 2689932.9278 | 1252361.5402 | 2689925.1883 | 1252378.688
31 | 2689988.0052 | 1252460.6746 | 2689925.1883 | 1252378.688
32 | 2690224.8935 | 1252418.7781 | 2690211.3891 | 1252433.0777
33 | 2690224.8935 | 1252418.7781 | 2690228.338 | 1252415.1277 | 2690239.4859 | 1252403.7221 | 2690243.3636 | 1252399.7966
34 | 2690239.6286 | 1252391.0386 | 2690230.9948 | 1252400.0603
35 | 2690211.3891 | 1252433.0777 | 2690196.9319 | 1252448.3862 | 2690187.0047 | 1252459.2472
36 | 2690243.3636 | 1252399.7966 | 2690248.6082 | 1252394.4872 | 2690269.2616 | 1252372.8333
37 | 2690166.3823 | 1252481.7669 | 2690175.9014 | 1252471.3949 | 2690187.0047 | 1252459.2472
38 | 2690252.4366 | 1252460.5158 | 2690250.9135 | 1252464.0869 | 2690246.6125 | 1252471.9385 | 2690241.9378 | 1252477.6014
39 | 2690230.2611 | 1252491.3686 | 2690236.8854 | 1252483.7216 | 2690241.9378 | 1252477.6014
40 | 2690124.6129 | 1252523.2099 | 2690097.5016 | 1252555.2641
41 | 2690124.6129 | 1252523.2099 | 2690112.6509 | 1252511.695
42 | 2690088.1676 | 1252566.2998 | 2690097.5016 | 1252555.2641
43 | 2690095.5609 | 1252495.2436 | 2690112.6509 | 1252511.695
44 | 2690293.6622 | 1252347.5887 | 2690275.3386 | 1252366.4618 | 2690269.2616 | 1252372.8333
45 | 2690107.6074 | 1251830.4092 | 2690041.669 | 1251808.8682 | 2690028.76 | 1251805.505
46 | 2690217.1201 | 1252518.5201 | 2690206.6399 | 1252530.4859 | 2690202.6614 | 1252535.1521
47 | 2690223.8914 | 1252510.789 | 2690217.1201 | 1252518.5201
48 | 2690187.8184 | 1252552.5605 | 2690202.6614 | 1252535.1521
49 | 2690223.8914 | 1252510.789 | 2690230.6362 | 1252516.4071
50 | 2690223.8914 | 1252510.789 | 2690222.6343 | 1252500.1728 | 2690230.2611 | 1252491.3686
51 | 2690187.8184 | 1252552.5605 | 2690181.5322 | 1252559.9331
52 | 2690230.6362 | 1252516.4071 | 2690236.6345 | 1252514.0522
53 | 2690230.6362 | 1252516.4071 | 2690231.5008 | 1252517.1208 | 2690234.331 | 1252519.5992 | 2690237.8848 | 1252529.5721 | 2690237.5154 | 1252532.0239 | 2690233.9128 | 1252536.1402
54 | 2690171.5987 | 1252570.9969 | 2690179.9282 | 1252561.8145 | 2690181.5322 | 1252559.9331
55 | 2690233.9128 | 1252536.1402 | 2690229.8035 | 1252540.8354 | 2690228.7708 | 1252540.753 | 2690220.4873 | 1252550.7702
56 | 2690153.8005 | 1252589.8099 | 2690159.8967 | 1252582.6923 | 2690162.9945 | 1252580.4822 | 2690171.5987 | 1252570.9969
57 | 2690206.5177 | 1252571.1183 | 2690207.1954 | 1252570.3138 | 2690208.6593 | 1252569.8358 | 2690215.661 | 1252561.5582 | 2690214.723 | 1252557.741 | 2690220.4873 | 1252550.7702
58 | 2690206.5177 | 1252571.1183 | 2690189.4626 | 1252591.3637
59 | 2690172.7683 | 1252611.1808 | 2690189.4626 | 1252591.3637
60 | 2690163.7912 | 1252621.8372 | 2690172.7683 | 1252611.1808
61 | 2690163.7912 | 1252621.8372 | 2690165.0303 | 1252622.7345 | 2690167.0547 | 1252624.1108 | 2690170.3744 | 1252624.1836 | 2690177.6566 | 1252622.7489 | 2690184.3079 | 1252623.106 | 2690193.8597 | 1252631.2243 | 2690196.1403 | 1252632.6267
62 | 2690163.7912 | 1252621.8372 | 2690150.9507 | 1252640.171
63 | 2690196.1403 | 1252632.6267 | 2690187.2179 | 1252645.1504
64 | 2690196.1403 | 1252632.6267 | 2690202.9839 | 1252623.9964
65 | 2690141.0959 | 1252604.5342 | 2690141.8933 | 1252603.7123 | 2690153.8005 | 1252589.8099
66 | 2690141.0959 | 1252604.5342 | 2690134.7353 | 1252602.9362 | 2690122.157 | 1252593.3152 | 2690119.1668 | 1252590.9346
67 | 2690115.4818 | 1252595.5265 | 2690119.1668 | 1252590.9346
68 | 2690119.1668 | 1252590.9346 | 2690102.8927 | 1252578.0032
69 | 2690115.4818 | 1252595.5265 | 2690111.5206 | 1252592.475 | 2690105.7766 | 1252591.0199 | 2690095.4298 | 1252606.7967
70 | 2690091.3742 | 1252568.8506 | 2690102.8927 | 1252578.0032
71 | 2690080.018 | 1252626.7223 | 2690085.3465 | 1252618.775 | 2690086.9239 | 1252619.7664 | 2690095.4298 | 1252606.7967
72 | 2690091.3742 | 1252568.8506 | 2690088.1676 | 1252566.2998
73 | 2690091.3742 | 1252568.8506 | 2690101.638 | 1252554.996 | 2690116.8893 | 1252536.3493
74 | 2690187.2179 | 1252645.1504 | 2690182.9925 | 1252651.0813
75 | 2690202.9839 | 1252623.9964 | 2690204.9845 | 1252621.4735
76 | 2690143.7685 | 1252506.4301 | 2690144.8724 | 1252505.2043 | 2690166.3823 | 1252481.7669
77 | 2690143.7685 | 1252506.4301 | 2690117.5111 | 1252535.5892 | 2690116.8893 | 1252536.3493
78 | 2690088.1676 | 1252566.2998 | 2690053.3197 | 1252540.6282
79 | 2690053.3197 | 1252540.6282 | 2690041.5216 | 1252558.7459
80 | 2690058.689 | 1252612.8652 | 2690061.3869 | 1252614.6187 | 2690080.018 | 1252626.7223
81 | 2690058.7767 | 1252612.7268 | 2690058.689 | 1252612.8652
82 | 2690080.018 | 1252626.7223 | 2690082.8354 | 1252628.5555 | 2690093.9847 | 1252635.8639 | 2690097.6544 | 1252635.2526 | 2690101.9126 | 1252630.1912 | 2690104.1611 | 1252628.7354 | 2690105.737 | 1252628.3368
83 | 2690105.737 | 1252628.3368 | 2690107.1184 | 1252628.3245 | 2690107.6955 | 1252628.589
84 | 2690038.9651 | 1252562.6718 | 2690041.5216 | 1252558.7459
85 | 2689988.0052 | 1252460.6746 | 2690019.6447 | 1252490.7783
86 | 2690076.6 | 1252476.9913 | 2690019.6447 | 1252490.7783
87 | 2690095.5609 | 1252495.2436 | 2690076.6 | 1252476.9913
88 | 2690206.0034 | 1252620.1886 | 2690204.9845 | 1252621.4735
89 | 2690225.0887 | 1252596.1206 | 2690253.1266 | 1252560.7628
90 | 2690225.0887 | 1252596.1206 | 2690219.8737 | 1252602.6972
91 | 2690263.4389 | 1252548.4647 | 2690253.7462 | 1252559.9814 | 2690253.1266 | 1252560.7628
92 | 2690219.8737 | 1252602.6972 | 2690206.0034 | 1252620.1886
93 | 2690259.6846 | 1252563.0409 | 2690258.6632 | 1252562.2136 | 2690263.597 | 1252553.938 | 2690265.2119 | 1252550.9825 | 2690263.4389 | 1252548.4647
94 | 2690259.6846 | 1252563.0409 | 2690256.3618 | 1252567.1268 | 2690257.8069 | 1252568.3831 | 2690265.045 | 1252574.7983 | 2690269.7057 | 1252578.7799
95 | 2690271.1981 | 1252580.0549 | 2690269.7057 | 1252578.7799
96 | 2690293.6622 | 1252347.5887 | 2690304.4771 | 1252336.4494 | 2690321.7824 | 1252318.453
97 | 2690342.3628 | 1252297.1166 | 2690336.6498 | 1252302.9919 | 2690321.7824 | 1252318.453
98 | 2690074.886 | 1251716.7581 | 2690087.0379 | 1251723.7704 | 2690110.4175 | 1251738.5038 | 2690124.9203 | 1251756.6938 | 2690128.9209 | 1251761.1581 | 2690126.6606 | 1251771.2981 | 2690112.9944 | 1251817.1809 | 2690110.3984 | 1251824.5805 | 2690107.6074 | 1251830.4092
99 | 2690074.886 | 1251716.7581 | 2690061.3062 | 1251758.9618 | 2690049.6649 | 1251755.5656
100 | 2690045.1435 | 1251754.2466 | 2690049.6649 | 1251755.5656

## bus_geodata
| x | y | coords
0 | 2690513.5645 | 1252466.7462
1 | 2690316.8474 | 1252545.265
2 | 2690312.4226 | 1252541.439
3 | 2690290.9659 | 1252572.5915
4 | 2689858.4285 | 1251904.9713
5 | 2689851.4174 | 1251975.8527
6 | 2689909.0074 | 1252012.9884
7 | 2689842.4374 | 1251970.1099
8 | 2689916.077 | 1252017.5612
9 | 2689819.7852 | 1251955.6234
10 | 2689975.5001 | 1252055.3074
11 | 2689807.7375 | 1251947.9187
12 | 2689676.2052 | 1252163.6191
13 | 2689672.922 | 1252169.0209
14 | 2689754.3845 | 1252050.7284
15 | 2689776.7735 | 1251964.8878
16 | 2689791.8073 | 1251937.7311
17 | 2689833.9631 | 1251754.6522
18 | 2689955.16 | 1252089.4803
19 | 2689971.5056 | 1252104.7578
20 | 2690160.0491 | 1252193.2106
21 | 2690140.4629 | 1252213.8137
22 | 2690155.2424 | 1252227.8044
23 | 2690255.1297 | 1252324.6441
24 | 2690280.3856 | 1252349.2922
25 | 2689914.5671 | 1251775.7325
26 | 2689971.7506 | 1252124.3706
27 | 2689964.7815 | 1252299.2537
28 | 2689925.1883 | 1252378.688
29 | 2690224.8935 | 1252418.7781
30 | 2690239.6286 | 1252391.0386
31 | 2690211.3891 | 1252433.0777
32 | 2690243.3636 | 1252399.7966
33 | 2690230.9948 | 1252400.0603
34 | 2690187.0047 | 1252459.2472
35 | 2690252.4366 | 1252460.5158
36 | 2690241.9378 | 1252477.6014
37 | 2690124.6129 | 1252523.2099
38 | 2690097.5016 | 1252555.2641
39 | 2690112.6509 | 1252511.695
40 | 2690269.2616 | 1252372.8333
41 | 2690028.76 | 1251805.505
42 | 2690217.1201 | 1252518.5201
43 | 2690202.6614 | 1252535.1521
44 | 2690223.8914 | 1252510.789
45 | 2690187.8184 | 1252552.5605
46 | 2690230.6362 | 1252516.4071
47 | 2690230.2611 | 1252491.3686
48 | 2690181.5322 | 1252559.9331
49 | 2690236.6345 | 1252514.0522
50 | 2690233.9128 | 1252536.1402
51 | 2690171.5987 | 1252570.9969
52 | 2690220.4873 | 1252550.7702
53 | 2690206.5177 | 1252571.1183
54 | 2690189.4626 | 1252591.3637
55 | 2690172.7683 | 1252611.1808
56 | 2690163.7912 | 1252621.8372
57 | 2690196.1403 | 1252632.6267
58 | 2690150.9507 | 1252640.171
59 | 2690153.8005 | 1252589.8099
60 | 2690141.0959 | 1252604.5342
61 | 2690119.1668 | 1252590.9346
62 | 2690115.4818 | 1252595.5265
63 | 2690102.8927 | 1252578.0032
64 | 2690095.4298 | 1252606.7967
65 | 2690091.3742 | 1252568.8506
66 | 2690187.2179 | 1252645.1504
67 | 2690202.9839 | 1252623.9964
68 | 2690143.7685 | 1252506.4301
69 | 2690166.3823 | 1252481.7669
70 | 2690116.8893 | 1252536.3493
71 | 2690088.1676 | 1252566.2998
72 | 2690053.3197 | 1252540.6282
73 | 2690058.689 | 1252612.8652
74 | 2690080.018 | 1252626.7223
75 | 2690058.7767 | 1252612.7268
76 | 2690105.737 | 1252628.3368
77 | 2690107.6955 | 1252628.589
78 | 2690038.9651 | 1252562.6718
79 | 2690041.5216 | 1252558.7459
80 | 2689988.0052 | 1252460.6746
81 | 2690019.6447 | 1252490.7783
82 | 2690076.6 | 1252476.9913
83 | 2690095.5609 | 1252495.2436
84 | 2690182.9925 | 1252651.0813
85 | 2690204.9845 | 1252621.4735
86 | 2690225.0887 | 1252596.1206
87 | 2690253.1266 | 1252560.7628
88 | 2690219.8737 | 1252602.6972
89 | 2690263.4389 | 1252548.4647
90 | 2690206.0034 | 1252620.1886
91 | 2690259.6846 | 1252563.0409
92 | 2690269.7057 | 1252578.7799
93 | 2690271.1981 | 1252580.0549
94 | 2690293.6622 | 1252347.5887
95 | 2690321.7824 | 1252318.453
96 | 2690342.3628 | 1252297.1166
97 | 2690107.6074 | 1251830.4092
98 | 2690074.886 | 1251716.7581
99 | 2690049.6649 | 1251755.5656
100 | 2690045.1435 | 1251754.2466
101 | 2690288.3757 | 1252570.2169
102 | 2690074.8721 | 1252475.3279

## line_std_types
| c_nf_per_km | r_ohm_per_km | x_ohm_per_km | max_i_ka | type | q_mm2 | alpha | voltage_rating
NAYY 4x50 SE | 210 | 0.642 | 0.083 | 0.142 | cs | 50 | 0.00403 | LV
NAYY 4x120 SE | 264 | 0.225 | 0.08 | 0.242 | cs | 120 | 0.00403 | LV
NAYY 4x150 SE | 261 | 0.208 | 0.08 | 0.27 | cs | 150 | 0.00403 | LV
NA2XS2Y 1x95 RM/25 12/20 kV | 216 | 0.313 | 0.132 | 0.252 | cs | 95 | 0.00403 | MV
NA2XS2Y 1x185 RM/25 12/20 kV | 273 | 0.161 | 0.117 | 0.362 | cs | 185 | 0.00403 | MV
NA2XS2Y 1x240 RM/25 12/20 kV | 304 | 0.122 | 0.112 | 0.421 | cs | 240 | 0.00403 | MV
NA2XS2Y 1x95 RM/25 6/10 kV | 315 | 0.313 | 0.123 | 0.249 | cs | 95 | 0.00403 | MV
NA2XS2Y 1x185 RM/25 6/10 kV | 406 | 0.161 | 0.11 | 0.358 | cs | 185 | 0.00403 | MV
NA2XS2Y 1x240 RM/25 6/10 kV | 456 | 0.122 | 0.105 | 0.416 | cs | 240 | 0.00403 | MV
NA2XS2Y 1x150 RM/25 12/20 kV | 250 | 0.206 | 0.116 | 0.319 | cs | 150 | 0.00403 | MV
NA2XS2Y 1x120 RM/25 12/20 kV | 230 | 0.253 | 0.119 | 0.283 | cs | 120 | 0.00403 | MV
NA2XS2Y 1x70 RM/25 12/20 kV | 190 | 0.443 | 0.132 | 0.22 | cs | 70 | 0.00403 | MV
NA2XS2Y 1x150 RM/25 6/10 kV | 360 | 0.206 | 0.11 | 0.315 | cs | 150 | 0.00403 | MV
NA2XS2Y 1x120 RM/25 6/10 kV | 340 | 0.253 | 0.113 | 0.28 | cs | 120 | 0.00403 | MV
NA2XS2Y 1x70 RM/25 6/10 kV | 280 | 0.443 | 0.123 | 0.217 | cs | 70 | 0.00403 | MV
N2XS(FL)2Y 1x120 RM/35 64/110 kV | 112 | 0.153 | 0.166 | 0.366 | cs | 120 | 0.00393 | HV
N2XS(FL)2Y 1x185 RM/35 64/110 kV | 125 | 0.099 | 0.156 | 0.457 | cs | 185 | 0.00393 | HV
N2XS(FL)2Y 1x240 RM/35 64/110 kV | 135 | 0.075 | 0.149 | 0.526 | cs | 240 | 0.00393 | HV
N2XS(FL)2Y 1x300 RM/35 64/110 kV | 144 | 0.06 | 0.144 | 0.588 | cs | 300 | 0.00393 | HV
15-AL1/3-ST1A 0.4 | 11 | 1.8769 | 0.35 | 0.105 | ol | 16 | 0.00403 | LV
24-AL1/4-ST1A 0.4 | 11.25 | 1.2012 | 0.335 | 0.14 | ol | 24 | 0.00403 | LV
48-AL1/8-ST1A 0.4 | 12.2 | 0.5939 | 0.3 | 0.21 | ol | 48 | 0.00403 | LV
94-AL1/15-ST1A 0.4 | 13.2 | 0.306 | 0.29 | 0.35 | ol | 94 | 0.00403 | LV
34-AL1/6-ST1A 10.0 | 9.7 | 0.8342 | 0.36 | 0.17 | ol | 34 | 0.00403 | MV
48-AL1/8-ST1A 10.0 | 10.1 | 0.5939 | 0.35 | 0.21 | ol | 48 | 0.00403 | MV
70-AL1/11-ST1A 10.0 | 10.4 | 0.4132 | 0.339 | 0.29 | ol | 70 | 0.00403 | MV
94-AL1/15-ST1A 10.0 | 10.75 | 0.306 | 0.33 | 0.35 | ol | 94 | 0.00403 | MV
122-AL1/20-ST1A 10.0 | 11.1 | 0.2376 | 0.323 | 0.41 | ol | 122 | 0.00403 | MV
149-AL1/24-ST1A 10.0 | 11.25 | 0.194 | 0.315 | 0.47 | ol | 149 | 0.00403 | MV
34-AL1/6-ST1A 20.0 | 9.15 | 0.8342 | 0.382 | 0.17 | ol | 34 | 0.00403 | MV
48-AL1/8-ST1A 20.0 | 9.5 | 0.5939 | 0.372 | 0.21 | ol | 48 | 0.00403 | MV
70-AL1/11-ST1A 20.0 | 9.7 | 0.4132 | 0.36 | 0.29 | ol | 70 | 0.00403 | MV
94-AL1/15-ST1A 20.0 | 10 | 0.306 | 0.35 | 0.35 | ol | 94 | 0.00403 | MV
122-AL1/20-ST1A 20.0 | 10.3 | 0.2376 | 0.344 | 0.41 | ol | 122 | 0.00403 | MV
149-AL1/24-ST1A 20.0 | 10.5 | 0.194 | 0.337 | 0.47 | ol | 149 | 0.00403 | MV
184-AL1/30-ST1A 20.0 | 10.75 | 0.1571 | 0.33 | 0.535 | ol | 184 | 0.00403 | MV
243-AL1/39-ST1A 20.0 | 11 | 0.1188 | 0.32 | 0.645 | ol | 243 | 0.00403 | MV
48-AL1/8-ST1A 110.0 | 8 | 0.5939 | 0.46 | 0.21 | ol | 48 | 0.00403 | HV
70-AL1/11-ST1A 110.0 | 8.4 | 0.4132 | 0.45 | 0.29 | ol | 70 | 0.00403 | HV
94-AL1/15-ST1A 110.0 | 8.65 | 0.306 | 0.44 | 0.35 | ol | 94 | 0.00403 | HV
122-AL1/20-ST1A 110.0 | 8.5 | 0.2376 | 0.43 | 0.41 | ol | 122 | 0.00403 | HV
149-AL1/24-ST1A 110.0 | 8.75 | 0.194 | 0.41 | 0.47 | ol | 149 | 0.00403 | HV
184-AL1/30-ST1A 110.0 | 8.8 | 0.1571 | 0.4 | 0.535 | ol | 184 | 0.00403 | HV
243-AL1/39-ST1A 110.0 | 9 | 0.1188 | 0.39 | 0.645 | ol | 243 | 0.00403 | HV
305-AL1/39-ST1A 110.0 | 9.2 | 0.0949 | 0.38 | 0.74 | ol | 305 | 0.00403 | HV
490-AL1/64-ST1A 110.0 | 9.75 | 0.059 | 0.37 | 0.96 | ol | 490 | 0.00403 | HV
679-AL1/86-ST1A 110.0 | 9.95 | 0.042 | 0.36 | 1.15 | ol | 679 | 0.00403 | HV
490-AL1/64-ST1A 220.0 | 10 | 0.059 | 0.285 | 0.96 | ol | 490 | 0.00403 | HV
679-AL1/86-ST1A 220.0 | 11.7 | 0.042 | 0.275 | 1.15 | ol | 679 | 0.00403 | HV
490-AL1/64-ST1A 380.0 | 11 | 0.059 | 0.253 | 0.96 | ol | 490 | 0.00403 | HV
679-AL1/86-ST1A 380.0 | 14.6 | 0.042 | 0.25 | 1.15 | ol | 679 | 0.00403 | HV

## trafo_std_types
| i0_percent | pfe_kw | vkr_percent | sn_mva | vn_lv_kv | vn_hv_kv | vk_percent | shift_degree | vector_group | tap_side | tap_neutral | tap_min | tap_max | tap_step_degree | tap_step_percent | tap_phase_shifter
160 MVA 380/110 kV | 0.06 | 60 | 0.25 | 160 | 110 | 380 | 12.2 | 0 | Yy0 | hv | 0 | -9 | 9 | 0 | 1.5 | FALSE
100 MVA 220/110 kV | 0.06 | 55 | 0.26 | 100 | 110 | 220 | 12 | 0 | Yy0 | hv | 0 | -9 | 9 | 0 | 1.5 | FALSE
63 MVA 110/20 kV | 0.04 | 22 | 0.32 | 63 | 20 | 110 | 18 | 150 | YNd5 | hv | 0 | -9 | 9 | 0 | 1.5 | FALSE
40 MVA 110/20 kV | 0.05 | 18 | 0.34 | 40 | 20 | 110 | 16.2 | 150 | YNd5 | hv | 0 | -9 | 9 | 0 | 1.5 | FALSE
25 MVA 110/20 kV | 0.07 | 14 | 0.41 | 25 | 20 | 110 | 12 | 150 | YNd5 | hv | 0 | -9 | 9 | 0 | 1.5 | FALSE
63 MVA 110/10 kV | 0.04 | 22 | 0.32 | 63 | 10 | 110 | 18 | 150 | YNd5 | hv | 0 | -9 | 9 | 0 | 1.5 | FALSE
40 MVA 110/10 kV | 0.05 | 18 | 0.34 | 40 | 10 | 110 | 16.2 | 150 | YNd5 | hv | 0 | -9 | 9 | 0 | 1.5 | FALSE
25 MVA 110/10 kV | 0.07 | 14 | 0.41 | 25 | 10 | 110 | 12 | 150 | YNd5 | hv | 0 | -9 | 9 | 0 | 1.5 | FALSE
0.25 MVA 20/0.4 kV | 0.32 | 0.8 | 1.44 | 0.25 | 0.4 | 20 | 6 | 150 | Yzn5 | hv | 0 | -2 | 2 | 0 | 2.5 | FALSE
0.4 MVA 20/0.4 kV | 0.3375 | 1.35 | 1.425 | 0.4 | 0.4 | 20 | 6 | 150 | Dyn5 | hv | 0 | -2 | 2 | 0 | 2.5 | FALSE
0.63 MVA 20/0.4 kV | 0.2619 | 1.65 | 1.206 | 0.63 | 0.4 | 20 | 6 | 150 | Dyn5 | hv | 0 | -2 | 2 | 0 | 2.5 | FALSE
0.25 MVA 10/0.4 kV | 0.24 | 0.6 | 1.2 | 0.25 | 0.4 | 10 | 4 | 150 | Dyn5 | hv | 0 | -2 | 2 | 0 | 2.5 | FALSE
0.4 MVA 10/0.4 kV | 0.2375 | 0.95 | 1.325 | 0.4 | 0.4 | 10 | 4 | 150 | Dyn5 | hv | 0 | -2 | 2 | 0 | 2.5 | FALSE
0.63 MVA 10/0.4 kV | 0.1873 | 1.18 | 1.0794 | 0.63 | 0.4 | 10 | 4 | 150 | Dyn5 | hv | 0 | -2 | 2 | 0 | 2.5 | FALSE

## trafo3w_std_types
| sn_hv_mva | sn_mv_mva | sn_lv_mva | vn_hv_kv | vn_mv_kv | vn_lv_kv | vk_hv_percent | vk_mv_percent | vk_lv_percent | vkr_hv_percent | vkr_mv_percent | vkr_lv_percent | pfe_kw | i0_percent | shift_mv_degree | shift_lv_degree | vector_group | tap_side | tap_neutral | tap_min | tap_max | tap_step_percent
63/25/38 MVA 110/20/10 kV | 63 | 25 | 38 | 110 | 20 | 10 | 10.4 | 10.4 | 10.4 | 0.28 | 0.32 | 0.35 | 35 | 0.89 | 0 | 0 | YN0yn0yn0 | hv | 0 | -10 | 10 | 1.2
63/25/38 MVA 110/10/10 kV | 63 | 25 | 38 | 110 | 10 | 10 | 10.4 | 10.4 | 10.4 | 0.28 | 0.32 | 0.35 | 35 | 0.89 | 0 | 0 | YN0yn0yn0 | hv | 0 | -10 | 10 | 1.2

## fuse_std_types
| fuse_type | i_rated_a | t_avg | t_min | t_total | x_avg | x_min | x_total
HV 100A | HV 100A | 100 | 0 | [10.0, 3.64, 0.854, 0.281, 0.1, 0.0531, 0.022, 0.01] | [10.0, 4.267, 1.21, 0.403, 0.1, 0.058, 0.022, 0.01] | 0 | [300.0, 350.0, 450.0, 550.0, 700.0, 850.0, 1200.0, 1752.0] | [600.0, 700.0, 900.0, 1150.0, 1665.0, 2000.0, 3000.0, 4313.0]
HV 10A | HV 10A | 10 | 0 | [10.0, 1675.0, 0.344, 0.156, 0.1, 0.0417, 0.0171, 0.01] | [10.0, 1.3, 0.3, 0.155, 0.1, 0.0555, 0.023, 0.01] | 0 | [30.0, 32.0, 35.0, 37.0, 39.0, 50.0, 70.0, 88.0] | [60.0, 70.0, 80.0, 87.0, 94.0, 110.0, 150.0, 216.0]
HV 125A | HV 125A | 125 | 0 | [10.0, 1.82, 0.344, 0.1, 0.0467, 0.0269, 0.01] | [10.0, 2.478, 0.426, 0.1, 0.0427, 0.0211, 0.01] | 0 | [375.0, 500.0, 700.0, 925.0, 1200.0, 1500.0, 2341.0] | [750.0, 1000.0, 1500.0, 2200.0, 3000.0, 4000.0, 5765.0]
HV 160A | HV 160A | 160 | 0 | [10.0, 4.15, 1.03, 0.198, 0.1, 0.051, 0.0172, 0.01] | [10.0, 2.3, 0.734, 0.274, 0.1, 0.046, 0.0177, 0.01] | 0 | [480.0, 550.0, 700.0, 1000.0, 1260.0, 1600.0, 2500.0, 3227.0] | [960.0, 1300.0, 1700.0, 2200.0, 2996.0, 4000.0, 6000.0, 7946.0]
HV 16A | HV 16A | 16 | 0 | [10.0, 0.352, 0.164, 0.1, 0.0649, 0.0342, 0.01] | [10.0, 2.34, 0.722, 0.181, 0.1, 0.055, 0.0296, 0.01] | 0 | [48.0, 60.0, 65.0, 71.0, 80.0, 100.0, 162.0] | [96.0, 110.0, 125.0, 150.0, 168.0, 200.0, 250.0, 398.0]
HV 200A | HV 200A | 200 | 0 | [10.0, 4.267, 1.21, 0.403, 0.1, 0.058, 0.022, 0.01] | [10.0, 3.73, 1.654, 0.328, 0.1, 0.0531, 0.019, 0.01] | 0 | [600.0, 700.0, 900.0, 1150.0, 1665.0, 2000.0, 3000.0, 4313.0] | [1200.0, 1500.0, 1800.0, 2700.0, 3960.0, 5000.0, 7500.0, 10620.0]
HV 20A | HV 20A | 20 | 0 | [10.0, 1.3, 0.3, 0.155, 0.1, 0.0555, 0.023, 0.01] | [10.0, 1.3, 0.161, 0.1, 0.0611, 0.0399, 0.0141, 0.01] | 0 | [60.0, 70.0, 80.0, 87.0, 94.0, 110.0, 150.0, 216.0] | [120.0, 150.0, 200.0, 223.0, 260.0, 300.0, 450.0, 532.0]
HV 25A | HV 25A | 25 | 0 | [10.0, 2.512, 0.833, 0.299, 0.1, 0.0372, 0.0223, 0.01] | [10.0, 3.125, 0.597, 0.198, 0.1, 0.0378, 0.022, 0.01] | 0 | [75.0, 82.0, 90.0, 100.0, 124.0, 170.0, 200.0, 289.0] | [150.0, 170.0, 210.0, 250.0, 294.0, 400.0, 500.0, 711.0]
HV 31.5A | HV 31.5A | 31.5 | 0 | [10.0, 2.34, 0.722, 0.181, 0.1, 0.055, 0.0296, 0.01] | [10.0, 2.84, 0.368, 0.164, 0.1, 0.0621, 0.0378, 0.0195, 0.01] | 0 | [95.0, 110.0, 125.0, 150.0, 165.0, 200.0, 250.0, 390.0] | [189.0, 220.0, 300.0, 350.0, 393.0, 450.0, 530.0, 700.0, 960.0]
HV 40A | HV 40A | 40 | 0 | [10.0, 1.3, 0.161, 0.1, 0.0611, 0.0399, 0.0141, 0.01] | [10.0, 2.05, 0.369, 0.198, 0.1, 0.051, 0.0298, 0.01] | 0 | [120.0, 150.0, 200.0, 223.0, 260.0, 300.0, 450.0, 532.0] | [240.0, 300.0, 400.0, 450.0, 530.0, 650.0, 800.0, 1311.0]
HV 50A | HV 50A | 50 | 0 | [10.0, 3.215, 0.597, 0.198, 0.1, 0.0378, 0.022, 0.01] | [10.0, 3.64, 0.854, 0.281, 0.1, 0.0531, 0.022, 0.01] | 0 | [150.0, 170.0, 210.0, 250.0, 294.0, 400.0, 500.0, 711.0] | [300.0, 350.0, 450.0, 550.0, 700.0, 850.0, 1200.0, 1752.0]
HV 6.3A | HV 6.3A | 6.3 | 0 | [10.0, 1.39, 0.344, 0.168, 0.1, 0.056, 0.0263, 0.01] | [10.0, 1.711, 0.516, 0.198, 0.1, 0.0634, 0.0303, 0.01] | 0 | [19.0, 19.5, 20.4, 20.8, 22.0, 25.0, 32.0, 48.0] | [38.0, 40.0, 43.0, 48.0, 53.0, 60.0, 75.0, 118.0]
HV 63A | HV 63A | 63 | 0 | [10.0, 2.84, 0.368, 0.164, 0.1, 0.0621, 0.0378, 0.0195, 0.01] | [10.0, 1.82, 0.344, 0.1, 0.0467, 0.0269, 0.01] | 0 | [189.0, 220.0, 300.0, 350.0, 393.0, 450.0, 530.0, 700.0, 961.0] | [378.0, 500.0, 700.0, 934.0, 1200.0, 1500.0, 2366.0]
HV 80A | HV 80A | 80 | 0 | [10.0, 2.05, 0.369, 0.198, 0.1, 0.051, 0.0298, 0.01] | [10.0, 4.15, 1.03, 0.198, 0.1, 0.051, 0.0172, 0.01] | 0 | [240.0, 300.0, 400.0, 450.0, 530.0, 650.0, 800.0, 1311.0] | [480.0, 550.0, 700.0, 1000.0, 1260.0, 1600.0, 2500.0, 3227.0]
Siemens NH-1-100 | Siemens NH-1-100 | 100 | [5400.0, 2000.0, 400.0, 20.0, 1.0, 0.2, 0.012, 0.004] | 0 | 0 | [150.0, 190.0, 250.0, 430.0, 900.0, 1250.0, 2700.0, 3600.0] | 0 | 0
Siemens NH-1-125 | Siemens NH-1-125 | 125 | [4800.0, 120.0, 7.0, 0.1, 0.004] | 0 | 0 | [180.0, 400.0, 740.0, 2000.0, 4250.0] | 0 | 0
Siemens NH-1-16 | Siemens NH-1-16 | 16 | [4000.0, 400.0, 2.0, 0.1, 0.04, 0.01] | 0 | 0 | [26.0, 35.0, 75.0, 150.0, 200.0, 300.0] | 0 | 0
Siemens NH-1-160 | Siemens NH-1-160 | 160 | [4800.0, 120.0, 7.0, 0.1, 0.004] | 0 | 0 | [210.0, 500.0, 900.0, 2300.0, 5000.0] | 0 | 0
Siemens NH-1-25 | Siemens NH-1-25 | 25 | [4000.0, 1000.0, 10.0, 0.2, 0.02, 0.01] | 0 | 0 | [40.0, 50.0, 100.0, 210.0, 400.0, 500.0] | 0 | 0
Siemens NH-1-50 | Siemens NH-1-50 | 50 | [4000.0, 40.0, 4.0, 1.0, 0.02, 0.01] | 0 | 0 | [86.0, 200.0, 300.0, 400.0, 1000.0, 1280.0] | 0 | 0
Siemens NH-1-63 | Siemens NH-1-63 | 63 | [4000.0, 100.0, 10.0, 2.0, 0.04, 0.01] | 0 | 0 | [100.0, 200.0, 300.0, 400.0, 1000.0, 1500.0] | 0 | 0
Siemens NH-1-80 | Siemens NH-1-80 | 80 | [4800.0, 120.0, 7.0, 0.1, 0.01] | 0 | 0 | [150.58, 250.0, 450.0, 1150.0, 2470.0] | 0 | 0
Siemens NH-2-1000 | Siemens NH-2-1000 | 1000 | [4800.0, 120.0, 7.0, 0.1, 0.004] | 0 | 0 | [1900.0, 3500.0, 8400.0, 24000.0, 52000.0] | 0 | 0
Siemens NH-2-200 | Siemens NH-2-200 | 200 | [4800.0, 120.0, 7.0, 0.1, 0.004] | 0 | 0 | [280.0, 650.0, 1200.0, 3000.0, 7000.0] | 0 | 0
Siemens NH-2-224 | Siemens NH-2-224 | 224 | [4800.0, 120.0, 7.0, 0.2, 0.04, 0.004] | 0 | 0 | [400.0, 750.0, 1453.0, 3025.0, 4315.0, 7600.0] | 0 | 0
Siemens NH-2-250 | Siemens NH-2-250 | 250 | [4800.0, 120.0, 7.0, 0.1, 0.004] | 0 | 0 | [450.0, 800.0, 1650.0, 4000.0, 8500.0] | 0 | 0
Siemens NH-2-315 | Siemens NH-2-315 | 315 | [4800.0, 120.0, 7.0, 0.1, 0.004] | 0 | 0 | [550.0, 920.0, 1900.0, 5000.0, 11000.0] | 0 | 0
Siemens NH-2-355 | Siemens NH-2-355 | 355 | [4800.0, 120.0, 6.0, 0.1, 0.004] | 0 | 0 | [650.0, 1116.27, 2350.0, 5840.0, 12790.0] | 0 | 0
Siemens NH-2-400 | Siemens NH-2-400 | 400 | [4800.0, 120.0, 7.0, 0.1, 0.004] | 0 | 0 | [720.0, 1350.0, 2800.0, 6500.0, 15000.0] | 0 | 0
Siemens NH-2-425 | Siemens NH-2-425 | 425 | [4800.0, 120.0, 7.0, 0.1, 0.004] | 0 | 0 | [850.0, 1500.0, 3050.0, 7500.0, 16500.0] | 0 | 0
Siemens NH-2-630 | Siemens NH-2-630 | 630 | [4800.0, 120.0, 7.0, 0.1, 0.004] | 0 | 0 | [1200.0, 2000.0, 4800.0, 12000.0, 26000.0] | 0 | 0

## res_bus
| vm_pu | va_degree | p_mw | q_mvar
0 | 0.97007 | -0.57892 | 0.0046493 | 0.0011652
1 | 0.97099 | -0.56069 | 0 | 0
2 | 0.97097 | -0.56117 | 0.0044352 | 0.0011116
3 | 0.97132 | -0.55425 | 0 | 0
4 | 0.97382 | -0.50452 | 0.020113 | 0.0050409
5 | 0.97552 | -0.47096 | 0 | 0
6 | 0.9773 | -0.43606 | 0.00026398 | 6.616e-05
7 | 0.97534 | -0.47443 | 0.00082614 | 0.00020705
8 | 0.97752 | -0.43176 | 0.00052606 | 0.00013184
9 | 0.9749 | -0.483 | 0.00061613 | 0.00015442
10 | 0.97937 | -0.39555 | 0 | 0
11 | 0.97445 | -0.49196 | 0.0010249 | 0.00025687
12 | 0.97011 | -0.57752 | 0.00034091 | 8.5441e-05
13 | 0.97011 | -0.57768 | 0.0013788 | 0.00034556
14 | 0.97034 | -0.57308 | 0.029391 | 0.007366
15 | 0.97294 | -0.52163 | 0.00068353 | 0.00017131
16 | 0.97386 | -0.50347 | 0 | 0
17 | 0.97363 | -0.50814 | 0 | 0
18 | 0.98042 | -0.37516 | 0 | 0
19 | 0.98101 | -0.3637 | 0.0011707 | 0.00029341
20 | 0.97476 | -0.48664 | 0.0020759 | 0.00052027
21 | 0.97482 | -0.48555 | 0 | 0
22 | 0.97486 | -0.48478 | 0.0017756 | 0.00044501
23 | 0.97536 | -0.47495 | 0 | 0
24 | 0.97548 | -0.47246 | 0 | 0
25 | 0.97353 | -0.51016 | 0.00025941 | 6.5015e-05
26 | 0.98172 | -0.34991 | 0.001588 | 0.000398
27 | 0.98656 | -0.25655 | 0 | 0
28 | 0.98901 | -0.20954 | 0.033137 | 0.008305
29 | 0.97669 | -0.44873 | 0 | 0
30 | 0.97498 | -0.48231 | 0.0042957 | 0.0010766
31 | 0.97727 | -0.43731 | 0.011774 | 0.0029509
32 | 0.97623 | -0.4578 | 0.0032484 | 0.00081414
33 | 0.97492 | -0.48343 | 0.0049175 | 0.0012324
34 | 0.97871 | -0.4089 | 0.0047016 | 0.0011783
35 | 0.97921 | -0.39921 | 0.0042263 | 0.0010592
36 | 0.97929 | -0.39766 | 0.0043612 | 0.001093
37 | 0.9929 | -0.13447 | 0 | 0
38 | 0.98846 | -0.21958 | 0.009469 | 0.0023732
39 | 0.99466 | -0.10102 | 0.00098022 | 0.00024567
40 | 0.97569 | -0.46839 | 0.010802 | 0.0027073
41 | 0.97342 | -0.51244 | 0.00033011 | 8.2733e-05
42 | 0.98014 | -0.38085 | 0.0018585 | 0.00046578
43 | 0.98084 | -0.36725 | 0.0023996 | 0.0006014
44 | 0.97983 | -0.38702 | 0 | 0
45 | 0.98159 | -0.35266 | 0.0024476 | 0.00061342
46 | 0.97964 | -0.39076 | 0 | 0
47 | 0.97943 | -0.39484 | 0.010674 | 0.0026752
48 | 0.98192 | -0.34627 | 0.00070921 | 0.00017774
49 | 0.97962 | -0.39099 | 0.0019718 | 0.00049417
50 | 0.97915 | -0.40033 | 0.0010804 | 0.00027079
51 | 0.98243 | -0.33638 | 0.002174 | 0.00054486
52 | 0.97873 | -0.40842 | 0.0019838 | 0.00049718
53 | 0.97822 | -0.4185 | 0.0018525 | 0.00046427
54 | 0.97723 | -0.43783 | 0.0017684 | 0.00044321
55 | 0.9763 | -0.45595 | 0.001682 | 0.00042155
56 | 0.97583 | -0.46528 | 0 | 0
57 | 0.97465 | -0.48844 | 0 | 0
58 | 0.97579 | -0.4661 | 0.00199 | 0.00049874
59 | 0.98334 | -0.31861 | 0.0032622 | 0.00081759
60 | 0.98406 | -0.30476 | 0 | 0
61 | 0.98502 | -0.28616 | 0 | 0
62 | 0.9849 | -0.28835 | 0 | 0
63 | 0.98598 | -0.26756 | 0.0029144 | 0.00073042
64 | 0.98434 | -0.29941 | 0.0084411 | 0.0021155
65 | 0.98668 | -0.25403 | 0 | 0
66 | 0.97459 | -0.48956 | 0.0027254 | 0.00068304
67 | 0.97434 | -0.49463 | 0.0018102 | 0.00045369
68 | 0.98189 | -0.34694 | 0.0018443 | 0.00046223
69 | 0.98008 | -0.38211 | 0.0097634 | 0.0024469
70 | 0.98412 | -0.30348 | 0.0067602 | 0.0016943
71 | 0.987 | -0.24784 | 0 | 0
72 | 0.98502 | -0.28628 | 0 | 0
73 | 0.98393 | -0.30744 | 0 | 0
74 | 0.98403 | -0.30533 | 0 | 0
75 | 0.98393 | -0.30746 | 0.0046209 | 0.0011581
76 | 0.98382 | -0.30961 | 0 | 0
77 | 0.9838 | -0.30988 | 0.0075885 | 0.0019019
78 | 0.98389 | -0.30847 | 0.034699 | 0.0086964
79 | 0.98404 | -0.30554 | 0.014842 | 0.0037198
80 | 0.99344 | -0.12485 | 0 | 0
81 | 0.99531 | -0.089274 | 0.081549 | 0.020438
82 | 1 | 0 | -0.41347 | -0.1057
83 | 0.99718 | -0.053232 | 0.0021373 | 0.00053567
84 | 0.97459 | -0.48972 | 0.0012446 | 0.00031192
85 | 0.97425 | -0.49633 | 0.0021373 | 0.00053565
86 | 0.97355 | -0.51019 | 0.0014161 | 0.00035491
87 | 0.9727 | -0.52695 | 0.0023751 | 0.00059525
88 | 0.97372 | -0.50686 | 0.0021211 | 0.0005316
89 | 0.97243 | -0.53221 | 0 | 0
90 | 0.97421 | -0.49714 | 0.0029798 | 0.00074681
91 | 0.97214 | -0.53792 | 0 | 0
92 | 0.97176 | -0.54546 | 0.0011329 | 0.00028394
93 | 0.97173 | -0.54607 | 0.0011008 | 0.00027588
94 | 0.97554 | -0.47139 | 0.0033479 | 0.00083906
95 | 0.97549 | -0.47238 | 0.00084886 | 0.00021274
96 | 0.97547 | -0.47263 | 0.0004742 | 0.00011885
97 | 0.97336 | -0.51354 | 0 | 0
98 | 0.97327 | -0.51543 | 0 | 0
99 | 0.97323 | -0.51617 | 0.00038124 | 9.5547e-05
100 | 0.97323 | -0.5162 | 0.00033111 | 8.2983e-05
101 | 0.97129 | -0.55467 | 0.0064669 | 0.0016208
102 | 0.99998 | 149.9956 | 0 | 0

## res_line
| p_from_mw | q_from_mvar | p_to_mw | q_to_mvar | pl_mw | ql_mvar | i_from_ka | i_to_ka | i_ka | vm_from_pu | va_from_degree | vm_to_pu | va_to_degree | loading_percent
0 | -0.0046493 | -0.0011652 | 0.0046534 | 0.0011652 | 4.0393e-06 | -3.2263e-08 | 0.0071317 | 0.0071308 | 0.0071317 | 0.97007 | -0.57892 | 0.97099 | -0.56069 | 1.9593
1 | 0.0044353 | 0.0011116 | -0.0044352 | -0.0011116 | 1.0118e-07 | -7.4814e-09 | 0.006797 | 0.006797 | 0.006797 | 0.97099 | -0.56069 | 0.97097 | -0.56117 | 1.8673
2 | -0.0090887 | -0.0022768 | 0.0090915 | 0.0022781 | 2.7859e-06 | 1.3091e-06 | 0.013928 | 0.013928 | 0.013928 | 0.97099 | -0.56069 | 0.97132 | -0.55425 | 3.8263
3 | 0.0064671 | 0.0016208 | -0.0064669 | -0.0016208 | 1.2912e-07 | 3.9219e-08 | 0.0099073 | 0.0099073 | 0.0099073 | 0.97132 | -0.55425 | 0.97129 | -0.55467 | 2.7218
4 | -0.015559 | -0.0038989 | 0.015565 | 0.0039024 | 6.0679e-06 | 3.5308e-06 | 0.023835 | 0.023835 | 0.023835 | 0.97132 | -0.55425 | 0.97173 | -0.54607 | 6.548
5 | -0.020113 | -0.0050409 | 0.020146 | 0.0050604 | 3.2212e-05 | 1.9482e-05 | 0.030734 | 0.030733 | 0.030734 | 0.97382 | -0.50452 | 0.97552 | -0.47096 | 8.4433
6 | -0.055867 | -0.014062 | 0.05596 | 0.01412 | 9.3352e-05 | 5.8031e-05 | 0.085239 | 0.085238 | 0.085239 | 0.97552 | -0.47096 | 0.9773 | -0.43606 | 11.7086
7 | 0.035721 | 0.0090012 | -0.035716 | -0.0089976 | 5.9376e-06 | 3.534e-06 | 0.054506 | 0.054506 | 0.054506 | 0.97552 | -0.47096 | 0.97534 | -0.47443 | 7.487
8 | -0.056224 | -0.014186 | 0.056236 | 0.014193 | 1.1578e-05 | 7.199e-06 | 0.08564 | 0.08564 | 0.08564 | 0.9773 | -0.43606 | 0.97752 | -0.43176 | 11.7638
9 | 0.034889 | 0.0087906 | -0.034875 | -0.0087821 | 1.4293e-05 | 8.4768e-06 | 0.053245 | 0.053246 | 0.053246 | 0.97534 | -0.47443 | 0.9749 | -0.483 | 7.314
10 | -0.056762 | -0.014325 | 0.056861 | 0.014386 | 9.8628e-05 | 6.1354e-05 | 0.086441 | 0.08644 | 0.086441 | 0.97752 | -0.43176 | 0.97937 | -0.39555 | 11.8738
11 | 0.034259 | 0.0086277 | -0.034244 | -0.0086185 | 1.4672e-05 | 9.2116e-06 | 0.052305 | 0.052305 | 0.052305 | 0.9749 | -0.483 | 0.97445 | -0.49196 | 14.3696
12 | -0.056861 | -0.014386 | 0.056916 | 0.014421 | 5.5681e-05 | 3.4634e-05 | 0.08644 | 0.08644 | 0.08644 | 0.97937 | -0.39555 | 0.98042 | -0.37516 | 11.8737
13 | 0.033219 | 0.0083616 | -0.033201 | -0.0083502 | 1.8256e-05 | 1.1449e-05 | 0.05074 | 0.05074 | 0.05074 | 0.97445 | -0.49196 | 0.97386 | -0.50347 | 13.9396
14 | 0.0013788 | 0.00034549 | -0.0013788 | -0.00034556 | 1.0602e-08 | -7.1262e-08 | 0.0021148 | 0.0021149 | 0.0021149 | 0.97011 | -0.57752 | 0.97011 | -0.57768 | 0.58101
15 | -0.0017197 | -0.00043093 | 0.0017201 | 0.00042944 | 3.6292e-07 | -1.4859e-06 | 0.0026378 | 0.0026371 | 0.0026378 | 0.97011 | -0.57752 | 0.97034 | -0.57308 | 0.72466
16 | -0.031111 | -0.0077955 | 0.031187 | 0.0078433 | 7.6451e-05 | 4.7819e-05 | 0.047708 | 0.047708 | 0.047708 | 0.97034 | -0.57308 | 0.97294 | -0.52163 | 13.1066
17 | -0.031871 | -0.0080146 | 0.031899 | 0.0080319 | 2.7667e-05 | 1.7321e-05 | 0.048753 | 0.048753 | 0.048753 | 0.97294 | -0.52163 | 0.97386 | -0.50347 | 13.3937
18 | 0.0013025 | 0.00031822 | -0.0013022 | -0.00032043 | 2.8528e-07 | -2.2127e-06 | 0.0019872 | 0.0019881 | 0.0019881 | 0.97386 | -0.50347 | 0.97363 | -0.50814 | 0.54618
19 | 0.0013022 | 0.00032043 | -0.0013021 | -0.00032139 | 1.2351e-07 | -9.5699e-07 | 0.0019881 | 0.0019885 | 0.0019885 | 0.97363 | -0.50814 | 0.97353 | -0.51016 | 0.54628
20 | -0.056916 | -0.014421 | 0.056948 | 0.01444 | 3.1345e-05 | 1.9496e-05 | 0.08644 | 0.08644 | 0.08644 | 0.98042 | -0.37516 | 0.98101 | -0.3637 | 11.8736
21 | -0.058118 | -0.014734 | 0.058157 | 0.014758 | 3.8548e-05 | 2.4003e-05 | 0.088216 | 0.088215 | 0.088216 | 0.98101 | -0.3637 | 0.98172 | -0.34991 | 12.1175
22 | -0.0020759 | -0.00052027 | 0.002076 | 0.00051998 | 1.0705e-07 | -2.8587e-07 | 0.003169 | 0.0031688 | 0.003169 | 0.97476 | -0.48664 | 0.97482 | -0.48555 | 0.87059
23 | -0.002076 | -0.00051998 | 0.0020761 | 0.00051978 | 7.6631e-08 | -2.0468e-07 | 0.0031688 | 0.0031687 | 0.0031688 | 0.97482 | -0.48555 | 0.97486 | -0.48478 | 0.87056
24 | -0.0038517 | -0.00096479 | 0.0038535 | 0.00096421 | 1.803e-06 | -5.8156e-07 | 0.005879 | 0.0058784 | 0.005879 | 0.97486 | -0.48478 | 0.97536 | -0.47495 | 1.6151
25 | -0.0038535 | -0.00096421 | 0.0038539 | 0.00096406 | 4.566e-07 | -1.4761e-07 | 0.0058784 | 0.0058782 | 0.0058784 | 0.97536 | -0.47495 | 0.97548 | -0.47246 | 1.6149
26 | -0.013072 | -0.0032752 | 0.013087 | 0.0032834 | 1.4786e-05 | 8.2234e-06 | 0.019939 | 0.019939 | 0.019939 | 0.97548 | -0.47246 | 0.97669 | -0.44873 | 5.4779
27 | 0.0092178 | 0.0023111 | -0.0092134 | -0.0023091 | 4.326e-06 | 2.0407e-06 | 0.014061 | 0.014062 | 0.014062 | 0.97548 | -0.47246 | 0.97498 | -0.48231 | 3.8631
28 | 0.0010427 | 0.00025638 | -0.0010426 | -0.00025777 | 1.1219e-07 | -1.3954e-06 | 0.001592 | 0.0015925 | 0.0015925 | 0.97353 | -0.51016 | 0.97342 | -0.51244 | 0.43749
29 | -0.059745 | -0.015156 | 0.060014 | 0.015324 | 0.0002695 | 0.00016803 | 0.090622 | 0.090621 | 0.090622 | 0.98172 | -0.34991 | 0.98656 | -0.25655 | 12.4481
30 | -0.060014 | -0.015324 | 0.060151 | 0.015409 | 0.00013671 | 8.522e-05 | 0.090621 | 0.09062 | 0.090621 | 0.98656 | -0.25655 | 0.98901 | -0.20954 | 12.4479
31 | -0.093288 | -0.023714 | 0.093671 | 0.023956 | 0.00038215 | 0.00024192 | 0.14048 | 0.14047 | 0.14048 | 0.98901 | -0.20954 | 0.99344 | -0.12485 | 19.2961
32 | -0.031825 | -0.007984 | 0.031842 | 0.0079948 | 1.7342e-05 | 1.0852e-05 | 0.048489 | 0.048489 | 0.048489 | 0.97669 | -0.44873 | 0.97727 | -0.43731 | 13.3212
33 | 0.018738 | 0.0047006 | -0.01873 | -0.0046958 | 8.0957e-06 | 4.8499e-06 | 0.02855 | 0.02855 | 0.02855 | 0.97669 | -0.44873 | 0.97623 | -0.4578 | 7.8434
34 | 0.0049178 | 0.0012325 | -0.0049175 | -0.0012324 | 2.6379e-07 | 1.3105e-08 | 0.0075055 | 0.0075055 | 0.0075055 | 0.97498 | -0.48231 | 0.97492 | -0.48343 | 2.062
35 | -0.043616 | -0.010946 | 0.043675 | 0.010983 | 5.9171e-05 | 3.7421e-05 | 0.066417 | 0.066416 | 0.066417 | 0.97727 | -0.43731 | 0.97871 | -0.4089 | 18.2463
36 | 0.015482 | 0.0038816 | -0.015474 | -0.0038771 | 7.8079e-06 | 4.5298e-06 | 0.023599 | 0.023599 | 0.023599 | 0.97623 | -0.4578 | 0.97569 | -0.46839 | 6.4832
37 | -0.048377 | -0.012161 | 0.048439 | 0.012201 | 6.1969e-05 | 3.9276e-05 | 0.073565 | 0.073565 | 0.073565 | 0.97871 | -0.4089 | 0.98008 | -0.38211 | 20.2101
38 | -0.0042263 | -0.0010592 | 0.0042266 | 0.0010592 | 3.121e-07 | -5.4105e-08 | 0.0064223 | 0.0064222 | 0.0064223 | 0.97921 | -0.39921 | 0.97929 | -0.39766 | 1.7644
39 | -0.0085879 | -0.0021522 | 0.008589 | 0.0021527 | 1.1528e-06 | 5.1061e-07 | 0.013049 | 0.013049 | 0.013049 | 0.97929 | -0.39766 | 0.97943 | -0.39484 | 3.5849
40 | 0.23105 | 0.05897 | -0.2301 | -0.058366 | 0.00094585 | 0.00060426 | 0.34664 | 0.34664 | 0.34664 | 0.9929 | -0.13447 | 0.98846 | -0.21958 | 47.6154
41 | -0.23105 | -0.05897 | 0.23142 | 0.059209 | 0.00037408 | 0.00023898 | 0.34664 | 0.34664 | 0.34664 | 0.9929 | -0.13447 | 0.99466 | -0.10102 | 47.6153
42 | 0.22063 | 0.055993 | -0.22033 | -0.055802 | 0.00029941 | 0.00019125 | 0.33239 | 0.33239 | 0.33239 | 0.98846 | -0.21958 | 0.987 | -0.24784 | 45.6574
43 | -0.2324 | -0.059455 | 0.23294 | 0.059799 | 0.00053897 | 0.00034433 | 0.34811 | 0.34811 | 0.34811 | 0.99466 | -0.10102 | 0.99718 | -0.053232 | 47.8168
44 | 0.0046717 | 0.0011698 | -0.004671 | -0.0011698 | 6.6828e-07 | -1.072e-08 | 0.0071244 | 0.0071245 | 0.0071245 | 0.97569 | -0.46839 | 0.97554 | -0.47139 | 1.9573
45 | 0.00071247 | 0.00017504 | -0.00071243 | -0.00017604 | 3.6717e-08 | -1.0046e-06 | 0.0010879 | 0.0010882 | 0.0010882 | 0.97342 | -0.51244 | 0.97336 | -0.51354 | 0.29896
46 | -0.068336 | -0.01723 | 0.068381 | 0.017258 | 4.4508e-05 | 2.7929e-05 | 0.10378 | 0.10378 | 0.10378 | 0.98014 | -0.38085 | 0.98084 | -0.36725 | 14.2559
47 | 0.066478 | 0.016765 | -0.066458 | -0.016752 | 1.9642e-05 | 1.2312e-05 | 0.10096 | 0.10096 | 0.10096 | 0.98014 | -0.38085 | 0.97983 | -0.38702 | 13.8684
48 | -0.070781 | -0.01786 | 0.07083 | 0.017891 | 4.9499e-05 | 3.1102e-05 | 0.10742 | 0.10742 | 0.10742 | 0.98084 | -0.36725 | 0.98159 | -0.35266 | 14.7559
49 | 0.047188 | 0.01192 | -0.04718 | -0.011915 | 8.4459e-06 | 5.1846e-06 | 0.071696 | 0.071696 | 0.071696 | 0.97983 | -0.38702 | 0.97964 | -0.39076 | 9.8484
50 | 0.01927 | 0.0048322 | -0.019263 | -0.0048279 | 7.1748e-06 | 4.3106e-06 | 0.029266 | 0.029266 | 0.029266 | 0.97983 | -0.38702 | 0.97943 | -0.39484 | 8.0401
51 | -0.073278 | -0.018504 | 0.0733 | 0.018518 | 2.2437e-05 | 1.4114e-05 | 0.11113 | 0.11113 | 0.11113 | 0.98159 | -0.35266 | 0.98192 | -0.34627 | 15.2656
52 | 0.0019718 | 0.00049411 | -0.0019718 | -0.00049417 | 2.1623e-08 | -6.7092e-08 | 0.002995 | 0.0029951 | 0.0029951 | 0.97964 | -0.39076 | 0.97962 | -0.39099 | 0.82282
53 | 0.045208 | 0.011421 | -0.045187 | -0.011408 | 2.0726e-05 | 1.2675e-05 | 0.068701 | 0.068701 | 0.068701 | 0.97964 | -0.39076 | 0.97915 | -0.40033 | 9.437
54 | -0.074009 | -0.018696 | 0.074044 | 0.018718 | 3.5104e-05 | 2.209e-05 | 0.11221 | 0.11221 | 0.11221 | 0.98192 | -0.34627 | 0.98243 | -0.33638 | 15.4132
55 | 0.044107 | 0.011137 | -0.04409 | -0.011127 | 1.7095e-05 | 1.0431e-05 | 0.067059 | 0.067059 | 0.067059 | 0.97915 | -0.40033 | 0.97873 | -0.40842 | 9.2115
56 | -0.076218 | -0.019263 | 0.076283 | 0.019304 | 6.4992e-05 | 4.0936e-05 | 0.1155 | 0.1155 | 0.1155 | 0.98243 | -0.33638 | 0.98334 | -0.31861 | 15.8655
57 | 0.042106 | 0.01063 | -0.042086 | -0.010617 | 2.031e-05 | 1.2335e-05 | 0.064043 | 0.064044 | 0.064044 | 0.97873 | -0.40842 | 0.97822 | -0.4185 | 8.7972
58 | 0.040233 | 0.010153 | -0.040196 | -0.01013 | 3.7212e-05 | 2.3484e-05 | 0.061226 | 0.061226 | 0.061226 | 0.97822 | -0.4185 | 0.97723 | -0.43783 | 16.8203
59 | 0.038427 | 0.0096865 | -0.038394 | -0.0096655 | 3.3291e-05 | 2.0982e-05 | 0.058533 | 0.058533 | 0.058533 | 0.97723 | -0.43783 | 0.9763 | -0.45595 | 16.0806
60 | 0.036712 | 0.0092439 | -0.036696 | -0.0092336 | 1.6368e-05 | 1.0302e-05 | 0.05597 | 0.05597 | 0.05597 | 0.9763 | -0.45595 | 0.97583 | -0.46528 | 15.3763
61 | 0.034706 | 0.0087351 | -0.034667 | -0.008711 | 3.8363e-05 | 2.4097e-05 | 0.052935 | 0.052935 | 0.052935 | 0.97583 | -0.46528 | 0.97465 | -0.48844 | 14.5427
62 | 0.0019901 | 0.00049851 | -0.00199 | -0.00049874 | 7.7294e-08 | -2.3015e-07 | 0.0030345 | 0.0030346 | 0.0030346 | 0.97583 | -0.46528 | 0.97579 | -0.4661 | 0.83369
63 | 0.0039702 | 0.00099482 | -0.0039699 | -0.00099488 | 2.1185e-07 | -5.6041e-08 | 0.0060612 | 0.0060613 | 0.0060613 | 0.97465 | -0.48844 | 0.97459 | -0.48956 | 1.6652
64 | 0.030697 | 0.0077162 | -0.030688 | -0.0077105 | 9.0753e-06 | 5.6709e-06 | 0.046874 | 0.046874 | 0.046874 | 0.97465 | -0.48844 | 0.97434 | -0.49463 | 12.8775
65 | -0.079546 | -0.020122 | 0.079599 | 0.020155 | 5.2897e-05 | 3.336e-05 | 0.12044 | 0.12044 | 0.12044 | 0.98334 | -0.31861 | 0.98406 | -0.30476 | 16.5435
66 | -0.079599 | -0.020155 | 0.07967 | 0.0202 | 7.1149e-05 | 4.487e-05 | 0.12044 | 0.12044 | 0.12044 | 0.98406 | -0.30476 | 0.98502 | -0.28616 | 16.5435
67 | 0.020669 | 0.0051859 | -0.020667 | -0.0051846 | 2.1507e-06 | 1.3016e-06 | 0.031226 | 0.031226 | 0.031226 | 0.98502 | -0.28616 | 0.9849 | -0.28835 | 8.5786
68 | -0.10034 | -0.025386 | 0.10043 | 0.025443 | 8.9646e-05 | 5.6844e-05 | 0.15166 | 0.15166 | 0.15166 | 0.98502 | -0.28616 | 0.98598 | -0.26756 | 20.8327
69 | 0.020667 | 0.0051846 | -0.020656 | -0.005178 | 1.0894e-05 | 6.593e-06 | 0.031226 | 0.031226 | 0.031226 | 0.9849 | -0.28835 | 0.98434 | -0.29941 | 8.5786
70 | -0.10334 | -0.026173 | 0.10341 | 0.026216 | 6.7183e-05 | 4.2622e-05 | 0.15606 | 0.15606 | 0.15606 | 0.98598 | -0.26756 | 0.98668 | -0.25403 | 21.4369
71 | 0.012215 | 0.0030624 | -0.012212 | -0.0030606 | 3.445e-06 | 1.8624e-06 | 0.018466 | 0.018466 | 0.018466 | 0.98434 | -0.29941 | 0.98403 | -0.30533 | 5.073
72 | -0.1706 | -0.043263 | 0.17065 | 0.043296 | 5.0834e-05 | 3.243e-05 | 0.25746 | 0.25746 | 0.25746 | 0.98668 | -0.25403 | 0.987 | -0.24784 | 35.3659
73 | 0.06719 | 0.017048 | -0.06703 | -0.016946 | 0.00015938 | 0.00010147 | 0.1014 | 0.1014 | 0.1014 | 0.98668 | -0.25403 | 0.98412 | -0.30348 | 27.8583
74 | 0.0012446 | 0.00031184 | -0.0012446 | -0.00031192 | 9.8607e-09 | -8.4431e-08 | 0.0019002 | 0.0019003 | 0.0019003 | 0.97459 | -0.48956 | 0.97459 | -0.48972 | 0.52205
75 | 0.028878 | 0.0072568 | -0.028876 | -0.0072554 | 2.3493e-06 | 1.4635e-06 | 0.04411 | 0.04411 | 0.04411 | 0.97434 | -0.49463 | 0.97425 | -0.49633 | 12.118
76 | 0.0583 | 0.01471 | -0.058202 | -0.014648 | 9.803e-05 | 6.2317e-05 | 0.088388 | 0.088388 | 0.088388 | 0.98189 | -0.34694 | 0.98008 | -0.38211 | 24.2824
77 | -0.060145 | -0.015172 | 0.06027 | 0.015252 | 0.0001254 | 7.9748e-05 | 0.091183 | 0.091183 | 0.091183 | 0.98189 | -0.34694 | 0.98412 | -0.30348 | 25.0502
78 | 0.049683 | 0.012506 | -0.049592 | -0.012448 | 9.111e-05 | 5.7758e-05 | 0.074922 | 0.074922 | 0.074922 | 0.987 | -0.24784 | 0.98502 | -0.28628 | 20.583
79 | 0.049592 | 0.012448 | -0.049546 | -0.012419 | 4.5511e-05 | 2.8852e-05 | 0.074922 | 0.074922 | 0.074922 | 0.98502 | -0.28628 | 0.98404 | -0.30554 | 20.583
80 | -0.0046209 | -0.0011581 | 0.0046214 | 0.0011581 | 4.658e-07 | -2.4974e-08 | 0.0069883 | 0.0069882 | 0.0069883 | 0.98393 | -0.30744 | 0.98403 | -0.30533 | 1.9199
81 | 0.0046209 | 0.0011581 | -0.0046209 | -0.0011581 | 3.002e-09 | -1.6052e-10 | 0.0069883 | 0.0069883 | 0.0069883 | 0.98393 | -0.30744 | 0.98393 | -0.30746 | 1.9199
82 | 0.0075902 | 0.0019025 | -0.0075886 | -0.0019019 | 1.5478e-06 | 5.9267e-07 | 0.011478 | 0.011478 | 0.011478 | 0.98403 | -0.30533 | 0.98382 | -0.30961 | 3.1532
83 | 0.0075886 | 0.0019019 | -0.0075885 | -0.0019019 | 9.9299e-08 | 3.8028e-08 | 0.011478 | 0.011478 | 0.011478 | 0.98382 | -0.30961 | 0.9838 | -0.30988 | 3.1532
84 | -0.034699 | -0.0086964 | 0.034704 | 0.0086995 | 4.8383e-06 | 3.037e-06 | 0.052479 | 0.052479 | 0.052479 | 0.98389 | -0.30847 | 0.98404 | -0.30554 | 14.4172
85 | -0.093671 | -0.023956 | 0.093832 | 0.024058 | 0.00016159 | 0.00010228 | 0.14047 | 0.14047 | 0.14047 | 0.99344 | -0.12485 | 0.99531 | -0.089274 | 19.296
86 | -0.17538 | -0.044496 | 0.17614 | 0.044979 | 0.00075648 | 0.00048262 | 0.26239 | 0.26239 | 0.26239 | 0.99531 | -0.089274 | 1 | 0 | 36.0427
87 | 0.23569 | 0.060724 | -0.23508 | -0.060335 | 0.00060898 | 0.00038906 | 0.35129 | 0.3513 | 0.3513 | 1 | 0 | 0.99718 | -0.053232 | 48.2548
88 | 0.026738 | 0.0067197 | -0.026737 | -0.0067191 | 1.0259e-06 | 6.3614e-07 | 0.040845 | 0.040845 | 0.040845 | 0.97425 | -0.49633 | 0.97421 | -0.49714 | 11.2212
89 | 0.020206 | 0.0050769 | -0.02019 | -0.0050671 | 1.6145e-05 | 9.7722e-06 | 0.030888 | 0.030888 | 0.030888 | 0.97355 | -0.51019 | 0.9727 | -0.52695 | 8.4858
90 | -0.021622 | -0.0054318 | 0.021625 | 0.0054339 | 3.4386e-06 | 2.0963e-06 | 0.033053 | 0.033053 | 0.033053 | 0.97355 | -0.51019 | 0.97372 | -0.50686 | 9.0804
91 | 0.017815 | 0.0044719 | -0.01781 | -0.0044692 | 4.4709e-06 | 2.6622e-06 | 0.027255 | 0.027255 | 0.027255 | 0.9727 | -0.52695 | 0.97243 | -0.53221 | 7.4876
92 | -0.023746 | -0.0059655 | 0.023757 | 0.0059723 | 1.1027e-05 | 6.7795e-06 | 0.036294 | 0.036294 | 0.036294 | 0.97372 | -0.50686 | 0.97421 | -0.49714 | 9.9709
93 | 0.01781 | 0.0044692 | -0.017805 | -0.0044663 | 4.846e-06 | 2.8857e-06 | 0.027255 | 0.027255 | 0.027255 | 0.97243 | -0.53221 | 0.97214 | -0.53792 | 7.4877
94 | 0.017805 | 0.0044663 | -0.017799 | -0.0044625 | 6.4023e-06 | 3.8126e-06 | 0.027255 | 0.027255 | 0.027255 | 0.97214 | -0.53792 | 0.97176 | -0.54546 | 7.4877
95 | 0.016666 | 0.0041786 | -0.016665 | -0.0041783 | 4.7942e-07 | 2.8251e-07 | 0.02552 | 0.02552 | 0.02552 | 0.97176 | -0.54546 | 0.97173 | -0.54607 | 7.0111
96 | 0.0013231 | 0.00033076 | -0.0013231 | -0.00033122 | 6.1836e-08 | -4.6596e-07 | 0.0020179 | 0.0020181 | 0.0020181 | 0.97554 | -0.47139 | 0.97549 | -0.47238 | 0.55442
97 | 0.00047421 | 0.00011848 | -0.0004742 | -0.00011885 | 5.8157e-09 | -3.6635e-07 | 0.00072323 | 0.00072336 | 0.00072336 | 0.97549 | -0.47238 | 0.97547 | -0.47263 | 0.19872
98 | 0.00071243 | 0.00017604 | -0.00071237 | -0.00017779 | 6.3759e-08 | -1.7426e-06 | 0.0010882 | 0.0010889 | 0.0010889 | 0.97336 | -0.51354 | 0.97327 | -0.51543 | 0.29914
99 | 0.00071237 | 0.00017779 | -0.00071234 | -0.00017847 | 2.5109e-08 | -6.8556e-07 | 0.0010889 | 0.0010891 | 0.0010891 | 0.97327 | -0.51543 | 0.97323 | -0.51617 | 0.29921
100 | 0.00033111 | 8.2925e-05 | -0.00033111 | -8.2983e-05 | 4.5261e-10 | -5.8235e-08 | 0.00050622 | 0.00050624 | 0.00050624 | 0.97323 | -0.51617 | 0.97323 | -0.5162 | 0.13908

## res_trafo
| p_hv_mw | q_hv_mvar | p_lv_mw | q_lv_mvar | pl_mw | ql_mvar | i_hv_ka | i_lv_ka | vm_hv_pu | va_hv_degree | vm_lv_pu | va_lv_degree | loading_percent
0 | -1.2729e-15 | -1.3162e-15 | 0.00165 | 1.2699e-07 | 0.00165 | 1.2699e-07 | 5.2857e-17 | 0.0023815 | 0.99998 | 149.9956 | 1 | 0 | 0.2619

## res_ext_grid
| p_mw | q_mvar
0 | 0.41533 | 0.10617

## res_load
| p_mw | q_mvar
0 | 0.0046493 | 0.0011652
1 | 0.0044352 | 0.0011116
2 | 0.020113 | 0.0050409
3 | 0.00026398 | 6.616e-05
4 | 0.00082614 | 0.00020705
5 | 0.00052606 | 0.00013184
6 | 0.00061613 | 0.00015442
7 | 0.0010249 | 0.00025687
8 | 0.00034091 | 8.5441e-05
9 | 0.0013788 | 0.00034556
10 | 0.029391 | 0.007366
11 | 0.00068353 | 0.00017131
12 | 0.0011707 | 0.00029341
13 | 0.0020759 | 0.00052027
14 | 0.0017756 | 0.00044501
15 | 0.00025941 | 6.5015e-05
16 | 0.001588 | 0.000398
17 | 0.033137 | 0.008305
18 | 0.0042957 | 0.0010766
19 | 0.011774 | 0.0029509
20 | 0.0032484 | 0.00081414
21 | 0.0049175 | 0.0012324
22 | 0.0047016 | 0.0011783
23 | 0.0042263 | 0.0010592
24 | 0.0043612 | 0.001093
25 | 0.009469 | 0.0023732
26 | 0.00098022 | 0.00024567
27 | 0.010802 | 0.0027073
28 | 0.00033011 | 8.2733e-05
29 | 0.0018585 | 0.00046578
30 | 0.0023996 | 0.0006014
31 | 0.0024476 | 0.00061342
32 | 0.010674 | 0.0026752
33 | 0.00070921 | 0.00017774
34 | 0.0019718 | 0.00049417
35 | 0.0010804 | 0.00027079
36 | 0.002174 | 0.00054486
37 | 0.0019838 | 0.00049718
38 | 0.0018525 | 0.00046427
39 | 0.0017684 | 0.00044321
40 | 0.001682 | 0.00042155
41 | 0.00199 | 0.00049874
42 | 0.0032622 | 0.00081759
43 | 0.0029144 | 0.00073042
44 | 0.0084411 | 0.0021155
45 | 0.0027254 | 0.00068304
46 | 0.0018102 | 0.00045369
47 | 0.0018443 | 0.00046223
48 | 0.0097634 | 0.0024469
49 | 0.0067602 | 0.0016943
50 | 0.0046209 | 0.0011581
51 | 0.0075885 | 0.0019019
52 | 0.034699 | 0.0086964
53 | 0.014842 | 0.0037198
54 | 0.081549 | 0.020438
55 | 0.0018586 | 0.00046581
56 | 0.0021373 | 0.00053567
57 | 0.0012446 | 0.00031192
58 | 0.0021373 | 0.00053565
59 | 0.0014161 | 0.00035491
60 | 0.0023751 | 0.00059525
61 | 0.0021211 | 0.0005316
62 | 0.0029798 | 0.00074681
63 | 0.0011329 | 0.00028394
64 | 0.0011008 | 0.00027588
65 | 0.0033479 | 0.00083906
66 | 0.00084886 | 0.00021274
67 | 0.0004742 | 0.00011885
68 | 0.00038124 | 9.5547e-05
69 | 0.00033111 | 8.2983e-05
70 | 0.0064669 | 0.0016208

## dtypes
| element | column | dtype
0 | bus | name | object
1 | bus | vn_kv | float64
2 | bus | type | object
3 | bus | zone | object
4 | bus | in_service | bool
5 | load | name | object
6 | load | bus | uint32
7 | load | p_mw | float64
8 | load | q_mvar | float64
9 | load | const_z_percent | float64
10 | load | const_i_percent | float64
11 | load | sn_mva | float64
12 | load | scaling | float64
13 | load | in_service | bool
14 | load | type | object
15 | ext_grid | name | object
16 | ext_grid | bus | uint32
17 | ext_grid | vm_pu | float64
18 | ext_grid | va_degree | float64
19 | ext_grid | slack_weight | float64
20 | ext_grid | in_service | bool
21 | line | name | object
22 | line | std_type | object
23 | line | from_bus | uint32
24 | line | to_bus | uint32
25 | line | length_km | float64
26 | line | r_ohm_per_km | float64
27 | line | x_ohm_per_km | float64
28 | line | c_nf_per_km | float64
29 | line | g_us_per_km | float64
30 | line | max_i_ka | float64
31 | line | df | float64
32 | line | parallel | uint32
33 | line | type | object
34 | line | in_service | bool
35 | trafo | name | object
36 | trafo | std_type | object
37 | trafo | hv_bus | uint32
38 | trafo | lv_bus | uint32
39 | trafo | sn_mva | float64
40 | trafo | vn_hv_kv | float64
41 | trafo | vn_lv_kv | float64
42 | trafo | vk_percent | float64
43 | trafo | vkr_percent | float64
44 | trafo | pfe_kw | float64
45 | trafo | i0_percent | float64
46 | trafo | shift_degree | float64
47 | trafo | tap_side | object
48 | trafo | tap_neutral | int32
49 | trafo | tap_min | int32
50 | trafo | tap_max | int32
51 | trafo | tap_step_percent | float64
52 | trafo | tap_step_degree | float64
53 | trafo | tap_pos | int32
54 | trafo | tap_phase_shifter | bool
55 | trafo | parallel | uint32
56 | trafo | df | float64
57 | trafo | in_service | bool
58 | line_geodata | coords | object
59 | bus_geodata | x | float64
60 | bus_geodata | y | float64
61 | bus_geodata | coords | object
62 | res_bus | vm_pu | float64
63 | res_bus | va_degree | float64
64 | res_bus | p_mw | float64
65 | res_bus | q_mvar | float64
66 | res_line | p_from_mw | float64
67 | res_line | q_from_mvar | float64
68 | res_line | p_to_mw | float64
69 | res_line | q_to_mvar | float64
70 | res_line | pl_mw | float64
71 | res_line | ql_mvar | float64
72 | res_line | i_from_ka | float64
73 | res_line | i_to_ka | float64
74 | res_line | i_ka | float64
75 | res_line | vm_from_pu | float64
76 | res_line | va_from_degree | float64
77 | res_line | vm_to_pu | float64
78 | res_line | va_to_degree | float64
79 | res_line | loading_percent | float64
80 | res_trafo | p_hv_mw | float64
81 | res_trafo | q_hv_mvar | float64
82 | res_trafo | p_lv_mw | float64
83 | res_trafo | q_lv_mvar | float64
84 | res_trafo | pl_mw | float64
85 | res_trafo | ql_mvar | float64
86 | res_trafo | i_hv_ka | float64
87 | res_trafo | i_lv_ka | float64
88 | res_trafo | vm_hv_pu | float64
89 | res_trafo | va_hv_degree | float64
90 | res_trafo | vm_lv_pu | float64
91 | res_trafo | va_lv_degree | float64
92 | res_trafo | loading_percent | float64
93 | res_ext_grid | p_mw | float64
94 | res_ext_grid | q_mvar | float64
95 | res_load | p_mw | float64
96 | res_load | q_mvar | float64

## parameters
| version | format_version | converged | OPF_converged | name | f_hz | sn_mva
0 | 2.14.6 | 2.14.0 | TRUE | FALSE |  | 50 | 1