## bus
| name | vn_kv | type | zone | in_service
0 | bus_LV_219-6_0_10_node_0 | 0.4 | n |  | TRUE
1 | bus_LV_219-6_0_10_node_1 | 0.4 | n |  | TRUE
2 | bus_LV_219-6_0_10_node_2 | 0.4 | n |  | TRUE
3 | bus_LV_219-6_0_10_node_3 | 0.4 | n |  | TRUE
4 | bus_LV_219-6_0_10_node_4 | 0.4 | n |  | TRUE
5 | bus_LV_219-6_0_10_node_16 | 0.4 | n |  | TRUE
6 | bus_LV_219-6_0_10_node_14 | 0.4 | n |  | TRUE
7 | bus_LV_219-6_0_10_node_17 | 0.4 | n |  | TRUE
8 | bus_LV_219-6_0_10_node_15 | 0.4 | n |  | TRUE
9 | bus_LV_219-6_0_10_node_5 | 0.4 | n |  | TRUE
10 | bus_LV_219-6_0_10_node_6 | 0.4 | n |  | TRUE
11 | bus_LV_219-6_0_10_node_7 | 0.4 | n |  | TRUE
12 | bus_LV_219-6_0_10_node_8 | 0.4 | n |  | TRUE
13 | bus_LV_219-6_0_10_node_11 | 0.4 | n |  | TRUE
14 | bus_LV_219-6_0_10_node_284 | 0.4 | n |  | TRUE
15 | bus_LV_219-6_0_10_node_13 | 0.4 | n |  | TRUE
16 | bus_LV_219-6_0_10_node_9 | 0.4 | n |  | TRUE
17 | bus_LV_219-6_0_10_node_285 | 0.4 | n |  | TRUE
18 | bus_LV_219-6_0_10_node_10 | 0.4 | n |  | TRUE
19 | bus_LV_219-6_0_10_node_12 | 0.4 | n |  | TRUE
20 | bus_LV_219-6_0_10_node_18 | 0.4 | n |  | TRUE
21 | bus_LV_219-6_0_10_node_212 | 0.4 | n |  | TRUE
22 | bus_LV_219-6_0_10_node_213 | 0.4 | n |  | TRUE
23 | bus_LV_219-6_0_10_node_19 | 0.4 | n |  | TRUE
24 | bus_LV_219-6_0_10_node_20 | 0.4 | n |  | TRUE
25 | bus_LV_219-6_0_10_node_21 | 0.4 | n |  | TRUE
26 | bus_LV_219-6_0_10_node_23 | 0.4 | n |  | TRUE
27 | bus_LV_219-6_0_10_node_22 | 0.4 | n |  | TRUE
28 | bus_LV_219-6_0_10_node_30 | 0.4 | n |  | TRUE
29 | bus_LV_219-6_0_10_node_98 | 0.4 | n |  | TRUE
30 | bus_LV_219-6_0_10_node_221 | 0.4 | n |  | TRUE
31 | bus_LV_219-6_0_10_node_225 | 0.4 | n |  | TRUE
32 | bus_LV_219-6_0_10_node_205 | 0.4 | n |  | TRUE
33 | bus_LV_219-6_0_10_node_24 | 0.4 | n |  | TRUE
34 | bus_LV_219-6_0_10_node_25 | 0.4 | n |  | TRUE
35 | bus_LV_219-6_0_10_node_26 | 0.4 | n |  | TRUE
36 | bus_LV_219-6_0_10_node_27 | 0.4 | n |  | TRUE
37 | bus_LV_219-6_0_10_node_28 | 0.4 | n |  | TRUE
38 | bus_LV_219-6_0_10_node_29 | 0.4 | n |  | TRUE
39 | bus_LV_219-6_0_10_node_103 | 0.4 | n |  | TRUE
40 | bus_LV_219-6_0_10_node_68 | 0.4 | n |  | TRUE
41 | bus_LV_219-6_0_10_node_96 | 0.4 | n |  | TRUE
42 | bus_LV_219-6_0_10_node_93 | 0.4 | n |  | TRUE
43 | bus_LV_219-6_0_10_node_97 | 0.4 | n |  | TRUE
44 | bus_LV_219-6_0_10_node_35 | 0.4 | n |  | TRUE
45 | bus_LV_219-6_0_10_node_86 | 0.4 | n |  | TRUE
46 | bus_LV_219-6_0_10_node_102 | 0.4 | n |  | TRUE
47 | bus_LV_219-6_0_10_node_246 | 0.4 | n |  | TRUE
48 | bus_LV_219-6_0_10_node_104 | 0.4 | n |  | TRUE
49 | bus_LV_219-6_0_10_node_243 | 0.4 | n |  | TRUE
50 | bus_LV_219-6_0_10_node_105 | 0.4 | n |  | TRUE
51 | bus_LV_219-6_0_10_node_311 | 0.4 | n |  | TRUE
52 | bus_LV_219-6_0_10_node_154 | 0.4 | n |  | TRUE
53 | bus_LV_219-6_0_10_node_151 | 0.4 | n |  | TRUE
54 | bus_LV_219-6_0_10_node_66 | 0.4 | n |  | TRUE
55 | bus_LV_219-6_0_10_node_108 | 0.4 | n |  | TRUE
56 | bus_LV_219-6_0_10_node_94 | 0.4 | n |  | TRUE
57 | bus_LV_219-6_0_10_node_266 | 0.4 | n |  | TRUE
58 | bus_LV_219-6_0_10_node_272 | 0.4 | n |  | TRUE
59 | bus_LV_219-6_0_10_node_281 | 0.4 | n |  | TRUE
60 | bus_LV_219-6_0_10_node_220 | 0.4 | n |  | TRUE
61 | bus_LV_219-6_0_10_node_114 | 0.4 | n |  | TRUE
62 | bus_LV_219-6_0_10_node_115 | 0.4 | n |  | TRUE
63 | bus_LV_219-6_0_10_node_116 | 0.4 | n |  | TRUE
64 | bus_LV_219-6_0_10_node_117 | 0.4 | n |  | TRUE
65 | bus_LV_219-6_0_10_node_118 | 0.4 | n |  | TRUE
66 | bus_LV_219-6_0_10_node_121 | 0.4 | n |  | TRUE
67 | bus_LV_219-6_0_10_node_31 | 0.4 | n |  | TRUE
68 | bus_LV_219-6_0_10_node_32 | 0.4 | n |  | TRUE
69 | bus_LV_219-6_0_10_node_33 | 0.4 | n |  | TRUE
70 | bus_LV_219-6_0_10_node_34 | 0.4 | n |  | TRUE
71 | bus_LV_219-6_0_10_node_107 | 0.4 | n |  | TRUE
72 | bus_LV_219-6_0_10_node_191 | 0.4 | n |  | TRUE
73 | bus_LV_219-6_0_10_node_91 | 0.4 | n |  | TRUE
74 | bus_LV_219-6_0_10_node_226 | 0.4 | n |  | TRUE
75 | bus_LV_219-6_0_10_node_36 | 0.4 | n |  | TRUE
76 | bus_LV_219-6_0_10_node_37 | 0.4 | n |  | TRUE
77 | bus_LV_219-6_0_10_node_38 | 0.4 | n |  | TRUE
78 | bus_LV_219-6_0_10_node_39 | 0.4 | n |  | TRUE
79 | bus_LV_219-6_0_10_node_40 | 0.4 | n |  | TRUE
80 | bus_LV_219-6_0_10_node_74 | 0.4 | n |  | TRUE
81 | bus_LV_219-6_0_10_node_106 | 0.4 | n |  | TRUE
82 | bus_LV_219-6_0_10_node_42 | 0.4 | n |  | TRUE
83 | bus_LV_219-6_0_10_node_75 | 0.4 | n |  | TRUE
84 | bus_LV_219-6_0_10_node_298 | 0.4 | n |  | TRUE
85 | bus_LV_219-6_0_10_node_147 | 0.4 | n |  | TRUE
86 | bus_LV_219-6_0_10_node_41 | 0.4 | n |  | TRUE
87 | bus_LV_219-6_0_10_node_43 | 0.4 | n |  | TRUE
88 | bus_LV_219-6_0_10_node_44 | 0.4 | n |  | TRUE
89 | bus_LV_219-6_0_10_node_45 | 0.4 | n |  | TRUE
90 | bus_LV_219-6_0_10_node_72 | 0.4 | n |  | TRUE
91 | bus_LV_219-6_0_10_node_204 | 0.4 | n |  | TRUE
92 | bus_LV_219-6_0_10_node_73 | 0.4 | n |  | TRUE
93 | bus_LV_219-6_0_10_node_46 | 0.4 | n |  | TRUE
94 | bus_LV_219-6_0_10_node_47 | 0.4 | n |  | TRUE
95 | bus_LV_219-6_0_10_node_48 | 0.4 | n |  | TRUE
96 | bus_LV_219-6_0_10_node_49 | 0.4 | n |  | TRUE
97 | bus_LV_219-6_0_10_node_50 | 0.4 | n |  | TRUE
98 | bus_LV_219-6_0_10_node_60 | 0.4 | n |  | TRUE
99 | bus_LV_219-6_0_10_node_62 | 0.4 | n |  | TRUE
100 | bus_LV_219-6_0_10_node_61 | 0.4 | n |  | TRUE
101 | bus_LV_219-6_0_10_node_57 | 0.4 | n |  | TRUE
102 | bus_LV_219-6_0_10_node_51 | 0.4 | n |  | TRUE
103 | bus_LV_219-6_0_10_node_52 | 0.4 | n |  | TRUE
104 | bus_LV_219-6_0_10_node_53 | 0.4 | n |  | TRUE
105 | bus_LV_219-6_0_10_node_84 | 0.4 | n |  | TRUE
106 | bus_LV_219-6_0_10_node_85 | 0.4 | n |  | TRUE
107 | bus_LV_219-6_0_10_node_82 | 0.4 | n |  | TRUE
108 | bus_LV_219-6_0_10_node_54 | 0.4 | n |  | TRUE
109 | bus_LV_219-6_0_10_node_55 | 0.4 | n |  | TRUE
110 | bus_LV_219-6_0_10_node_56 | 0.4 | n |  | TRUE
111 | bus_LV_219-6_0_10_node_58 | 0.4 | n |  | TRUE
112 | bus_LV_219-6_0_10_node_59 | 0.4 | n |  | TRUE
113 | bus_LV_219-6_0_10_node_63 | 0.4 | n |  | TRUE
114 | bus_LV_219-6_0_10_node_64 | 0.4 | n |  | TRUE
115 | bus_LV_219-6_0_10_node_361 | 0.4 | n |  | TRUE
116 | bus_LV_219-6_0_10_node_83 | 0.4 | n |  | TRUE
117 | bus_LV_219-6_0_10_node_364 | 0.4 | n |  | TRUE
118 | bus_LV_219-6_0_10_node_95 | 0.4 | n |  | TRUE
119 | bus_LV_219-6_0_10_node_65 | 0.4 | n |  | TRUE
120 | bus_LV_219-6_0_10_node_67 | 0.4 | n |  | TRUE
121 | bus_LV_219-6_0_10_node_69 | 0.4 | n |  | TRUE
122 | bus_LV_219-6_0_10_node_70 | 0.4 | n |  | TRUE
123 | bus_LV_219-6_0_10_node_71 | 0.4 | n |  | TRUE
124 | bus_LV_219-6_0_10_node_79 | 0.4 | n |  | TRUE
125 | bus_LV_219-6_0_10_node_78 | 0.4 | n |  | TRUE
126 | bus_LV_219-6_0_10_node_201 | 0.4 | n |  | TRUE
127 | bus_LV_219-6_0_10_node_203 | 0.4 | n |  | TRUE
128 | bus_LV_219-6_0_10_node_199 | 0.4 | n |  | TRUE
129 | bus_LV_219-6_0_10_node_188 | 0.4 | n |  | TRUE
130 | bus_LV_219-6_0_10_node_76 | 0.4 | n |  | TRUE
131 | bus_LV_219-6_0_10_node_231 | 0.4 | n |  | TRUE
132 | bus_LV_219-6_0_10_node_77 | 0.4 | n |  | TRUE
133 | bus_LV_219-6_0_10_node_228 | 0.4 | n |  | TRUE
134 | bus_LV_219-6_0_10_node_368 | 0.4 | n |  | TRUE
135 | bus_LV_219-6_0_10_node_126 | 0.4 | n |  | TRUE
136 | bus_LV_219-6_0_10_node_307 | 0.4 | n |  | TRUE
137 | bus_LV_219-6_0_10_node_229 | 0.4 | n |  | TRUE
138 | bus_LV_219-6_0_10_node_367 | 0.4 | n |  | TRUE
139 | bus_LV_219-6_0_10_node_80 | 0.4 | n |  | TRUE
140 | bus_LV_219-6_0_10_node_81 | 0.4 | n |  | TRUE
141 | bus_LV_219-6_0_10_node_87 | 0.4 | n |  | TRUE
142 | bus_LV_219-6_0_10_node_88 | 0.4 | n |  | TRUE
143 | bus_LV_219-6_0_10_node_89 | 0.4 | n |  | TRUE
144 | bus_LV_219-6_0_10_node_90 | 0.4 | n |  | TRUE
145 | bus_LV_219-6_0_10_node_92 | 0.4 | n |  | TRUE
146 | bus_LV_219-6_0_10_node_197 | 0.4 | n |  | TRUE
147 | bus_LV_219-6_0_10_node_198 | 0.4 | n |  | TRUE
148 | bus_LV_219-6_0_10_node_362 | 0.4 | n |  | TRUE
149 | bus_LV_219-6_0_10_node_279 | 0.4 | n |  | TRUE
150 | bus_LV_219-6_0_10_node_172 | 0.4 | n |  | TRUE
151 | bus_LV_219-6_0_10_node_190 | 0.4 | n |  | TRUE
152 | bus_LV_219-6_0_10_node_363 | 0.4 | n |  | TRUE
153 | bus_LV_219-6_0_10_node_187 | 0.4 | n |  | TRUE
154 | bus_LV_219-6_0_10_node_185 | 0.4 | n |  | TRUE
155 | bus_LV_219-6_0_10_node_175 | 0.4 | n |  | TRUE
156 | bus_LV_219-6_0_10_node_178 | 0.4 | n |  | TRUE
157 | bus_LV_219-6_0_10_node_173 | 0.4 | n |  | TRUE
158 | bus_LV_219-6_0_10_node_244 | 0.4 | n |  | TRUE
159 | bus_LV_219-6_0_10_node_269 | 0.4 | n |  | TRUE
160 | bus_LV_219-6_0_10_node_268 | 0.4 | n |  | TRUE
161 | bus_LV_219-6_0_10_node_152 | 0.4 | n |  | TRUE
162 | bus_LV_219-6_0_10_node_127 | 0.4 | n |  | TRUE
163 | bus_LV_219-6_0_10_node_109 | 0.4 | n |  | TRUE
164 | bus_LV_219-6_0_10_node_110 | 0.4 | n |  | TRUE
165 | bus_LV_219-6_0_10_node_111 | 0.4 | n |  | TRUE
166 | bus_LV_219-6_0_10_node_112 | 0.4 | n |  | TRUE
167 | bus_LV_219-6_0_10_node_113 | 0.4 | n |  | TRUE
168 | bus_LV_219-6_0_10_node_233 | 0.4 | n |  | TRUE
169 | bus_LV_219-6_0_10_node_234 | 0.4 | n |  | TRUE
170 | bus_LV_219-6_0_10_node_232 | 0.4 | n |  | TRUE
171 | bus_LV_219-6_0_10_node_119 | 0.4 | n |  | TRUE
172 | bus_LV_219-6_0_10_node_120 | 0.4 | n |  | TRUE
173 | bus_LV_219-6_0_10_node_320 | 0.4 | n |  | TRUE
174 | bus_LV_219-6_0_10_node_318 | 0.4 | n |  | TRUE
175 | bus_LV_219-6_0_10_node_240 | 0.4 | n |  | TRUE
176 | bus_LV_219-6_0_10_node_122 | 0.4 | n |  | TRUE
177 | bus_LV_219-6_0_10_node_329 | 0.4 | n |  | TRUE
178 | bus_LV_219-6_0_10_node_316 | 0.4 | n |  | TRUE
179 | bus_LV_219-6_0_10_node_271 | 0.4 | n |  | TRUE
180 | bus_LV_219-6_0_10_node_123 | 0.4 | n |  | TRUE
181 | bus_LV_219-6_0_10_node_124 | 0.4 | n |  | TRUE
182 | bus_LV_219-6_0_10_node_125 | 0.4 | n |  | TRUE
183 | bus_LV_219-6_0_10_node_128 | 0.4 | n |  | TRUE
184 | bus_LV_219-6_0_10_node_129 | 0.4 | n |  | TRUE
185 | bus_LV_219-6_0_10_node_224 | 0.4 | n |  | TRUE
186 | bus_LV_219-6_0_10_node_153 | 0.4 | n |  | TRUE
187 | bus_LV_219-6_0_10_node_308 | 0.4 | n |  | TRUE
188 | bus_LV_219-6_0_10_node_297 | 0.4 | n |  | TRUE
189 | bus_LV_219-6_0_10_node_130 | 0.4 | n |  | TRUE
190 | bus_LV_219-6_0_10_node_131 | 0.4 | n |  | TRUE
191 | bus_LV_219-6_0_10_node_132 | 0.4 | n |  | TRUE
192 | bus_LV_219-6_0_10_node_133 | 0.4 | n |  | TRUE
193 | bus_LV_219-6_0_10_node_134 | 0.4 | n |  | TRUE
194 | bus_LV_219-6_0_10_node_135 | 0.4 | n |  | TRUE
195 | bus_LV_219-6_0_10_node_235 | 0.4 | n |  | TRUE
196 | bus_LV_219-6_0_10_node_236 | 0.4 | n |  | TRUE
197 | bus_LV_219-6_0_10_node_227 | 0.4 | n |  | TRUE
198 | bus_LV_219-6_0_10_node_237 | 0.4 | n |  | TRUE
199 | bus_LV_219-6_0_10_node_277 | 0.4 | n |  | TRUE
200 | bus_LV_219-6_0_10_node_136 | 0.4 | n |  | TRUE
201 | bus_LV_219-6_0_10_node_137 | 0.4 | n |  | TRUE
202 | bus_LV_219-6_0_10_node_138 | 0.4 | n |  | TRUE
203 | bus_LV_219-6_0_10_node_139 | 0.4 | n |  | TRUE
204 | bus_LV_219-6_0_10_node_140 | 0.4 | n |  | TRUE
205 | bus_LV_219-6_0_10_node_168 | 0.4 | n |  | TRUE
206 | bus_LV_219-6_0_10_node_166 | 0.4 | n |  | TRUE
207 | bus_LV_219-6_0_10_node_280 | 0.4 | n |  | TRUE
208 | bus_LV_219-6_0_10_node_167 | 0.4 | n |  | TRUE
209 | bus_LV_219-6_0_10_node_141 | 0.4 | n |  | TRUE
210 | bus_LV_219-6_0_10_node_142 | 0.4 | n |  | TRUE
211 | bus_LV_219-6_0_10_node_143 | 0.4 | n |  | TRUE
212 | bus_LV_219-6_0_10_node_144 | 0.4 | n |  | TRUE
213 | bus_LV_219-6_0_10_node_145 | 0.4 | n |  | TRUE
214 | bus_LV_219-6_0_10_node_164 | 0.4 | n |  | TRUE
215 | bus_LV_219-6_0_10_node_184 | 0.4 | n |  | TRUE
216 | bus_LV_219-6_0_10_node_162 | 0.4 | n |  | TRUE
217 | bus_LV_219-6_0_10_node_158 | 0.4 | n |  | TRUE
218 | bus_LV_219-6_0_10_node_146 | 0.4 | n |  | TRUE
219 | bus_LV_219-6_0_10_node_148 | 0.4 | n |  | TRUE
220 | bus_LV_219-6_0_10_node_149 | 0.4 | n |  | TRUE
221 | bus_LV_219-6_0_10_node_150 | 0.4 | n |  | TRUE
222 | bus_LV_219-6_0_10_node_270 | 0.4 | n |  | TRUE
223 | bus_LV_219-6_0_10_node_253 | 0.4 | n |  | TRUE
224 | bus_LV_219-6_0_10_node_252 | 0.4 | n |  | TRUE
225 | bus_LV_219-6_0_10_node_214 | 0.4 | n |  | TRUE
226 | bus_LV_219-6_0_10_node_186 | 0.4 | n |  | TRUE
227 | bus_LV_219-6_0_10_node_155 | 0.4 | n |  | TRUE
228 | bus_LV_219-6_0_10_node_156 | 0.4 | n |  | TRUE
229 | bus_LV_219-6_0_10_node_157 | 0.4 | n |  | TRUE
230 | bus_LV_219-6_0_10_node_159 | 0.4 | n |  | TRUE
231 | bus_LV_219-6_0_10_node_160 | 0.4 | n |  | TRUE
232 | bus_LV_219-6_0_10_node_171 | 0.4 | n |  | TRUE
233 | bus_LV_219-6_0_10_node_267 | 0.4 | n |  | TRUE
234 | bus_LV_219-6_0_10_node_161 | 0.4 | n |  | TRUE
235 | bus_LV_219-6_0_10_node_163 | 0.4 | n |  | TRUE
236 | bus_LV_219-6_0_10_node_165 | 0.4 | n |  | TRUE
237 | bus_LV_219-6_0_10_node_276 | 0.4 | n |  | TRUE
238 | bus_LV_219-6_0_10_node_275 | 0.4 | n |  | TRUE
239 | bus_LV_219-6_0_10_node_170 | 0.4 | n |  | TRUE
240 | bus_LV_219-6_0_10_node_169 | 0.4 | n |  | TRUE
241 | bus_LV_219-6_0_10_node_282 | 0.4 | n |  | TRUE
242 | bus_LV_219-6_0_10_node_313 | 0.4 | n |  | TRUE
243 | bus_LV_219-6_0_10_node_263 | 0.4 | n |  | TRUE
244 | bus_LV_219-6_0_10_node_250 | 0.4 | n |  | TRUE
245 | bus_LV_219-6_0_10_node_283 | 0.4 | n |  | TRUE
246 | bus_LV_219-6_0_10_node_314 | 0.4 | n |  | TRUE
247 | bus_LV_219-6_0_10_node_174 | 0.4 | n |  | TRUE
248 | bus_LV_219-6_0_10_node_176 | 0.4 | n |  | TRUE
249 | bus_LV_219-6_0_10_node_177 | 0.4 | n |  | TRUE
250 | bus_LV_219-6_0_10_node_293 | 0.4 | n |  | TRUE
251 | bus_LV_219-6_0_10_node_294 | 0.4 | n |  | TRUE
252 | bus_LV_219-6_0_10_node_261 | 0.4 | n |  | TRUE
253 | bus_LV_219-6_0_10_node_259 | 0.4 | n |  | TRUE
254 | bus_LV_219-6_0_10_node_179 | 0.4 | n |  | TRUE
255 | bus_LV_219-6_0_10_node_180 | 0.4 | n |  | TRUE
256 | bus_LV_219-6_0_10_node_181 | 0.4 | n |  | TRUE
257 | bus_LV_219-6_0_10_node_182 | 0.4 | n |  | TRUE
258 | bus_LV_219-6_0_10_node_183 | 0.4 | n |  | TRUE
259 | bus_LV_219-6_0_10_node_303 | 0.4 | n |  | TRUE
260 | bus_LV_219-6_0_10_node_255 | 0.4 | n |  | TRUE
261 | bus_LV_219-6_0_10_node_304 | 0.4 | n |  | TRUE
262 | bus_LV_219-6_0_10_node_216 | 0.4 | n |  | TRUE
263 | bus_LV_219-6_0_10_node_219 | 0.4 | n |  | TRUE
264 | bus_LV_219-6_0_10_node_215 | 0.4 | n |  | TRUE
265 | bus_LV_219-6_0_10_node_189 | 0.4 | n |  | TRUE
266 | bus_LV_219-6_0_10_node_192 | 0.4 | n |  | TRUE
267 | bus_LV_219-6_0_10_node_193 | 0.4 | n |  | TRUE
268 | bus_LV_219-6_0_10_node_194 | 0.4 | n |  | TRUE
269 | bus_LV_219-6_0_10_node_195 | 0.4 | n |  | TRUE
270 | bus_LV_219-6_0_10_node_196 | 0.4 | n |  | TRUE
271 | bus_LV_219-6_0_10_node_222 | 0.4 | n |  | TRUE
272 | bus_LV_219-6_0_10_node_223 | 0.4 | n |  | TRUE
273 | bus_LV_219-6_0_10_node_278 | 0.4 | n |  | TRUE
274 | bus_LV_219-6_0_10_node_200 | 0.4 | n |  | TRUE
275 | bus_LV_219-6_0_10_node_202 | 0.4 | n |  | TRUE
276 | bus_LV_219-6_0_10_node_206 | 0.4 | n |  | TRUE
277 | bus_LV_219-6_0_10_node_207 | 0.4 | n |  | TRUE
278 | bus_LV_219-6_0_10_node_208 | 0.4 | n |  | TRUE
279 | bus_LV_219-6_0_10_node_209 | 0.4 | n |  | TRUE
280 | bus_LV_219-6_0_10_node_210 | 0.4 | n |  | TRUE
281 | bus_LV_219-6_0_10_node_211 | 0.4 | n |  | TRUE
282 | bus_LV_219-6_0_10_node_370 | 0.4 | n |  | TRUE
283 | bus_LV_219-6_0_10_node_287 | 0.4 | n |  | TRUE
284 | bus_LV_219-6_0_10_node_292 | 0.4 | n |  | TRUE
285 | bus_LV_219-6_0_10_node_256 | 0.4 | n |  | TRUE
286 | bus_LV_219-6_0_10_node_254 | 0.4 | n |  | TRUE
287 | bus_LV_219-6_0_10_node_218 | 0.4 | n |  | TRUE
288 | bus_LV_219-6_0_10_node_321 | 0.4 | n |  | TRUE
289 | bus_LV_219-6_0_10_node_325 | 0.4 | n |  | TRUE
290 | bus_LV_219-6_0_10_node_322 | 0.4 | n |  | TRUE
291 | bus_LV_219-6_0_10_node_326 | 0.4 | n |  | TRUE
292 | bus_LV_219-6_0_10_node_324 | 0.4 | n |  | TRUE
293 | bus_LV_219-6_0_10_node_288 | 0.4 | n |  | TRUE
294 | bus_LV_219-6_0_10_node_245 | 0.4 | n |  | TRUE
295 | bus_LV_219-6_0_10_node_295 | 0.4 | n |  | TRUE
296 | bus_LV_219-6_0_10_node_258 | 0.4 | n |  | TRUE
297 | bus_LV_219-6_0_10_node_230 | 0.4 | n |  | TRUE
298 | bus_LV_219-6_0_10_node_286 | 0.4 | n |  | TRUE
299 | bus_LV_219-6_0_10_node_265 | 0.4 | n |  | TRUE
300 | bus_LV_219-6_0_10_node_264 | 0.4 | n |  | TRUE
301 | bus_LV_219-6_0_10_node_291 | 0.4 | n |  | TRUE
302 | bus_LV_219-6_0_10_node_317 | 0.4 | n |  | TRUE
303 | bus_LV_219-6_0_10_node_330 | 0.4 | n |  | TRUE
304 | bus_LV_219-6_0_10_node_331 | 0.4 | n |  | TRUE
305 | bus_LV_219-6_0_10_node_338 | 0.4 | n |  | TRUE
306 | bus_LV_219-6_0_10_node_336 | 0.4 | n |  | TRUE
307 | bus_LV_219-6_0_10_node_241 | 0.4 | n |  | TRUE
308 | bus_LV_219-6_0_10_node_238 | 0.4 | n |  | TRUE
309 | bus_LV_219-6_0_10_node_239 | 0.4 | n |  | TRUE
310 | bus_LV_219-6_0_10_node_302 | 0.4 | n |  | TRUE
311 | bus_LV_219-6_0_10_node_306 | 0.4 | n |  | TRUE
312 | bus_LV_219-6_0_10_node_300 | 0.4 | n |  | TRUE
313 | bus_LV_219-6_0_10_node_242 | 0.4 | n |  | TRUE
314 | bus_LV_219-6_0_10_node_312 | 0.4 | n |  | TRUE
315 | bus_LV_219-6_0_10_node_247 | 0.4 | n |  | TRUE
316 | bus_LV_219-6_0_10_node_248 | 0.4 | n |  | TRUE
317 | bus_LV_219-6_0_10_node_249 | 0.4 | n |  | TRUE
318 | bus_LV_219-6_0_10_node_251 | 0.4 | n |  | TRUE
319 | bus_LV_219-6_0_10_node_273 | 0.4 | n |  | TRUE
320 | bus_LV_219-6_0_10_node_274 | 0.4 | n |  | TRUE
321 | bus_LV_219-6_0_10_node_260 | 0.4 | n |  | TRUE
322 | bus_LV_219-6_0_10_node_262 | 0.4 | n |  | TRUE
323 | bus_LV_219-6_0_10_node_296 | 0.4 | n |  | TRUE
324 | bus_LV_219-6_0_10_node_289 | 0.4 | n |  | TRUE
325 | bus_LV_219-6_0_10_node_290 | 0.4 | n |  | TRUE
326 | bus_LV_219-6_0_10_node_305 | 0.4 | n |  | TRUE
327 | bus_LV_219-6_0_10_node_299 | 0.4 | n |  | TRUE
328 | bus_LV_219-6_0_10_node_301 | 0.4 | n |  | TRUE
329 | bus_LV_219-6_0_10_node_309 | 0.4 | n |  | TRUE
330 | bus_LV_219-6_0_10_node_310 | 0.4 | n |  | TRUE
331 | bus_LV_219-6_0_10_node_332 | 0.4 | n |  | TRUE
332 | bus_LV_219-6_0_10_node_333 | 0.4 | n |  | TRUE
333 | bus_LV_219-6_0_10_node_334 | 0.4 | n |  | TRUE
334 | bus_LV_219-6_0_10_node_337 | 0.4 | n |  | TRUE
335 | bus_LV_219-6_0_10_node_339 | 0.4 | n |  | TRUE
336 | bus_LV_219-6_0_10_node_323 | 0.4 | n |  | TRUE
337 | bus_LV_219-6_0_10_node_327 | 0.4 | n |  | TRUE
338 | bus_LV_219-6_0_10_node_328 | 0.4 | n |  | TRUE
339 | bus_LV_219-6_0_10_node_345 | 0.4 | n |  | TRUE
340 | bus_LV_219-6_0_10_node_343 | 0.4 | n |  | TRUE
341 | bus_LV_219-6_0_10_node_352 | 0.4 | n |  | TRUE
342 | bus_LV_219-6_0_10_node_366 | 0.4 | n |  | TRUE
343 | bus_LV_219-6_0_10_node_354 | 0.4 | n |  | TRUE
344 | bus_LV_219-6_0_10_node_350 | 0.4 | n |  | TRUE
345 | bus_LV_219-6_0_10_node_344 | 0.4 | n |  | TRUE
346 | bus_LV_219-6_0_10_node_342 | 0.4 | n |  | TRUE
347 | bus_LV_219-6_0_10_node_341 | 0.4 | n |  | TRUE
348 | bus_LV_219-6_0_10_node_346 | 0.4 | n |  | TRUE
349 | bus_LV_219-6_0_10_node_347 | 0.4 | n |  | TRUE
350 | bus_LV_219-6_0_10_node_348 | 0.4 | n |  | TRUE
351 | bus_LV_219-6_0_10_node_349 | 0.4 | n |  | TRUE
352 | bus_LV_219-6_0_10_node_358 | 0.4 | n |  | TRUE
353 | bus_LV_219-6_0_10_node_355 | 0.4 | n |  | TRUE
354 | bus_LV_219-6_0_10_node_351 | 0.4 | n |  | TRUE
355 | bus_MV_34_0_node_135 | 20 | n |  | TRUE

## load
| name | bus | p_mw | q_mvar | const_z_percent | const_i_percent | sn_mva | scaling | in_service | type
0 | LV_219-6_0_10_load_0 | 0 | 0.001123 | 0.00028146 | 0 | 0 |  | 1 | TRUE | wye
1 | LV_219-6_0_10_load_1 | 1 | 0.0014618 | 0.00036637 | 0 | 0 |  | 1 | TRUE | wye
2 | LV_219-6_0_10_load_2 | 2 | 0.0007367 | 0.00018463 | 0 | 0 |  | 1 | TRUE | wye
3 | LV_219-6_0_10_load_3 | 3 | 0.00097772 | 0.00024504 | 0 | 0 |  | 1 | TRUE | wye
4 | LV_219-6_0_10_load_14 | 6 | 0.0018938 | 0.00047463 | 0 | 0 |  | 1 | TRUE | wye
5 | LV_219-6_0_10_load_17 | 7 | 0.0016273 | 0.00040785 | 0 | 0 |  | 1 | TRUE | wye
6 | LV_219-6_0_10_load_15 | 8 | 0.0026558 | 0.00066561 | 0 | 0 |  | 1 | TRUE | wye
7 | LV_219-6_0_10_load_5 | 9 | 0.00089278 | 0.00022375 | 0 | 0 |  | 1 | TRUE | wye
8 | LV_219-6_0_10_load_8 | 12 | 0.0048203 | 0.0012081 | 0 | 0 |  | 1 | TRUE | wye
9 | LV_219-6_0_10_load_13 | 15 | 0.0026751 | 0.00067045 | 0 | 0 |  | 1 | TRUE | wye
10 | LV_219-6_0_10_load_9 | 16 | 0.0026456 | 0.00066305 | 0 | 0 |  | 1 | TRUE | wye
11 | LV_219-6_0_10_load_10 | 18 | 0.00071797 | 0.00017994 | 0 | 0 |  | 1 | TRUE | wye
12 | LV_219-6_0_10_load_12 | 19 | 0.00085808 | 0.00021506 | 0 | 0 |  | 1 | TRUE | wye
13 | LV_219-6_0_10_load_212 | 21 | 0.0016954 | 0.00042491 | 0 | 0 |  | 1 | TRUE | wye
14 | LV_219-6_0_10_load_213 | 22 | 0.0013343 | 0.00033441 | 0 | 0 |  | 1 | TRUE | wye
15 | LV_219-6_0_10_load_19 | 23 | 0.0018263 | 0.00045771 | 0 | 0 |  | 1 | TRUE | wye
16 | LV_219-6_0_10_load_20 | 24 | 0.0024173 | 0.00060583 | 0 | 0 |  | 1 | TRUE | wye
17 | LV_219-6_0_10_load_21 | 25 | 0.0018803 | 0.00047124 | 0 | 0 |  | 1 | TRUE | wye
18 | LV_219-6_0_10_load_23 | 26 | 0.0023376 | 0.00058585 | 0 | 0 |  | 1 | TRUE | wye
19 | LV_219-6_0_10_load_22 | 27 | 0.0026383 | 0.00066122 | 0 | 0 |  | 1 | TRUE | wye
20 | LV_219-6_0_10_load_221 | 30 | 0.0024075 | 0.00060339 | 0 | 0 |  | 1 | TRUE | wye
21 | LV_219-6_0_10_load_225 | 31 | 0.0024548 | 0.00061522 | 0 | 0 |  | 1 | TRUE | wye
22 | LV_219-6_0_10_load_205 | 32 | 0.0023326 | 0.00058461 | 0 | 0 |  | 1 | TRUE | wye
23 | LV_219-6_0_10_load_24 | 33 | 0.0027393 | 0.00068654 | 0 | 0 |  | 1 | TRUE | wye
24 | LV_219-6_0_10_load_25 | 34 | 0.002547 | 0.00063833 | 0 | 0 |  | 1 | TRUE | wye
25 | LV_219-6_0_10_load_28 | 37 | 0.00209 | 0.0005238 | 0 | 0 |  | 1 | TRUE | wye
26 | LV_219-6_0_10_load_68 | 40 | 0.0011627 | 0.0002914 | 0 | 0 |  | 1 | TRUE | wye
27 | LV_219-6_0_10_load_96 | 41 | 0.00084694 | 0.00021226 | 0 | 0 |  | 1 | TRUE | wye
28 | LV_219-6_0_10_load_93 | 42 | 0.00065551 | 0.00016429 | 0 | 0 |  | 1 | TRUE | wye
29 | LV_219-6_0_10_load_86 | 45 | 0.0017554 | 0.00043995 | 0 | 0 |  | 1 | TRUE | wye
30 | LV_219-6_0_10_load_246 | 47 | 0.0022276 | 0.00055829 | 0 | 0 |  | 1 | TRUE | wye
31 | LV_219-6_0_10_load_243 | 49 | 0.0010296 | 0.00025804 | 0 | 0 |  | 1 | TRUE | wye
32 | LV_219-6_0_10_load_311 | 51 | 0.0010941 | 0.00027421 | 0 | 0 |  | 1 | TRUE | wye
33 | LV_219-6_0_10_load_151 | 53 | 0.0031756 | 0.00079589 | 0 | 0 |  | 1 | TRUE | wye
34 | LV_219-6_0_10_load_66 | 54 | 0.0028682 | 0.00071883 | 0 | 0 |  | 1 | TRUE | wye
35 | LV_219-6_0_10_load_108 | 55 | 0.00080635 | 0.00020209 | 0 | 0 |  | 1 | TRUE | wye
36 | LV_219-6_0_10_load_94 | 56 | 0.00065727 | 0.00016473 | 0 | 0 |  | 1 | TRUE | wye
37 | LV_219-6_0_10_load_281 | 59 | 0.0029141 | 0.00073035 | 0 | 0 |  | 1 | TRUE | wye
38 | LV_219-6_0_10_load_220 | 60 | 0.0020323 | 0.00050934 | 0 | 0 |  | 1 | TRUE | wye
39 | LV_219-6_0_10_load_114 | 61 | 0.0016582 | 0.0004156 | 0 | 0 |  | 1 | TRUE | wye
40 | LV_219-6_0_10_load_115 | 62 | 0.00054992 | 0.00013782 | 0 | 0 |  | 1 | TRUE | wye
41 | LV_219-6_0_10_load_121 | 66 | 0.00074701 | 0.00018722 | 0 | 0 |  | 1 | TRUE | wye
42 | LV_219-6_0_10_load_31 | 67 | 0.0016251 | 0.00040729 | 0 | 0 |  | 1 | TRUE | wye
43 | LV_219-6_0_10_load_32 | 68 | 0.0016811 | 0.00042133 | 0 | 0 |  | 1 | TRUE | wye
44 | LV_219-6_0_10_load_33 | 69 | 0.0007089 | 0.00017767 | 0 | 0 |  | 1 | TRUE | wye
45 | LV_219-6_0_10_load_34 | 70 | 0.0013242 | 0.00033188 | 0 | 0 |  | 1 | TRUE | wye
46 | LV_219-6_0_10_load_107 | 71 | 0.0014228 | 0.00035658 | 0 | 0 |  | 1 | TRUE | wye
47 | LV_219-6_0_10_load_191 | 72 | 0.0032975 | 0.00082642 | 0 | 0 |  | 1 | TRUE | wye
48 | LV_219-6_0_10_load_91 | 73 | 0.0020482 | 0.00051333 | 0 | 0 |  | 1 | TRUE | wye
49 | LV_219-6_0_10_load_36 | 75 | 0.0021758 | 0.00054531 | 0 | 0 |  | 1 | TRUE | wye
50 | LV_219-6_0_10_load_37 | 76 | 0.0021748 | 0.00054505 | 0 | 0 |  | 1 | TRUE | wye
51 | LV_219-6_0_10_load_38 | 77 | 0.0021773 | 0.00054568 | 0 | 0 |  | 1 | TRUE | wye
52 | LV_219-6_0_10_load_39 | 78 | 0.0031035 | 0.00077782 | 0 | 0 |  | 1 | TRUE | wye
53 | LV_219-6_0_10_load_42 | 82 | 0.0041405 | 0.0010377 | 0 | 0 |  | 1 | TRUE | wye
54 | LV_219-6_0_10_load_75 | 83 | 0.0027923 | 0.00069982 | 0 | 0 |  | 1 | TRUE | wye
55 | LV_219-6_0_10_load_298 | 84 | 0.0029007 | 0.00072698 | 0 | 0 |  | 1 | TRUE | wye
56 | LV_219-6_0_10_load_147 | 85 | 0.0020768 | 0.00052049 | 0 | 0 |  | 1 | TRUE | wye
57 | LV_219-6_0_10_load_41 | 86 | 0.0020264 | 0.00050787 | 0 | 0 |  | 1 | TRUE | wye
58 | LV_219-6_0_10_load_44 | 88 | 0.0017331 | 0.00043436 | 0 | 0 |  | 1 | TRUE | wye
59 | LV_219-6_0_10_load_45 | 89 | 0.0016355 | 0.0004099 | 0 | 0 |  | 1 | TRUE | wye
60 | LV_219-6_0_10_load_72 | 90 | 0.00332 | 0.00083208 | 0 | 0 |  | 1 | TRUE | wye
61 | LV_219-6_0_10_load_204 | 91 | 0.0023379 | 0.00058593 | 0 | 0 |  | 1 | TRUE | wye
62 | LV_219-6_0_10_load_73 | 92 | 0.0029911 | 0.00074964 | 0 | 0 |  | 1 | TRUE | wye
63 | LV_219-6_0_10_load_46 | 93 | 0.0008548 | 0.00021423 | 0 | 0 |  | 1 | TRUE | wye
64 | LV_219-6_0_10_load_48 | 95 | 0.00065585 | 0.00016437 | 0 | 0 |  | 1 | TRUE | wye
65 | LV_219-6_0_10_load_49 | 96 | 0.0014219 | 0.00035637 | 0 | 0 |  | 1 | TRUE | wye
66 | LV_219-6_0_10_load_50 | 97 | 0.00086609 | 0.00021706 | 0 | 0 |  | 1 | TRUE | wye
67 | LV_219-6_0_10_load_60 | 98 | 0.0010756 | 0.00026958 | 0 | 0 |  | 1 | TRUE | wye
68 | LV_219-6_0_10_load_62 | 99 | 0.0013751 | 0.00034462 | 0 | 0 |  | 1 | TRUE | wye
69 | LV_219-6_0_10_load_51 | 102 | 0.0014519 | 0.00036387 | 0 | 0 |  | 1 | TRUE | wye
70 | LV_219-6_0_10_load_52 | 103 | 0.0010701 | 0.00026819 | 0 | 0 |  | 1 | TRUE | wye
71 | LV_219-6_0_10_load_53 | 104 | 0.0014872 | 0.00037273 | 0 | 0 |  | 1 | TRUE | wye
72 | LV_219-6_0_10_load_85 | 106 | 0.0013602 | 0.0003409 | 0 | 0 |  | 1 | TRUE | wye
73 | LV_219-6_0_10_load_82 | 107 | 0.001073 | 0.00026892 | 0 | 0 |  | 1 | TRUE | wye
74 | LV_219-6_0_10_load_54 | 108 | 0.0010849 | 0.00027189 | 0 | 0 |  | 1 | TRUE | wye
75 | LV_219-6_0_10_load_55 | 109 | 0.0015518 | 0.00038891 | 0 | 0 |  | 1 | TRUE | wye
76 | LV_219-6_0_10_load_58 | 111 | 0.0015317 | 0.00038387 | 0 | 0 |  | 1 | TRUE | wye
77 | LV_219-6_0_10_load_59 | 112 | 0.0010715 | 0.00026855 | 0 | 0 |  | 1 | TRUE | wye
78 | LV_219-6_0_10_load_63 | 113 | 0.0010774 | 0.00027002 | 0 | 0 |  | 1 | TRUE | wye
79 | LV_219-6_0_10_load_64 | 114 | 0.0013828 | 0.00034656 | 0 | 0 |  | 1 | TRUE | wye
80 | LV_219-6_0_10_load_361 | 115 | 0.0010716 | 0.00026857 | 0 | 0 |  | 1 | TRUE | wye
81 | LV_219-6_0_10_load_83 | 116 | 0.0013594 | 0.00034071 | 0 | 0 |  | 1 | TRUE | wye
82 | LV_219-6_0_10_load_364 | 117 | 0.001084 | 0.00027167 | 0 | 0 |  | 1 | TRUE | wye
83 | LV_219-6_0_10_load_95 | 118 | 0.00067053 | 0.00016805 | 0 | 0 |  | 1 | TRUE | wye
84 | LV_219-6_0_10_load_65 | 119 | 0.0019443 | 0.0004873 | 0 | 0 |  | 1 | TRUE | wye
85 | LV_219-6_0_10_load_67 | 120 | 0.0027479 | 0.0006887 | 0 | 0 |  | 1 | TRUE | wye
86 | LV_219-6_0_10_load_69 | 121 | 0.0016223 | 0.0004066 | 0 | 0 |  | 1 | TRUE | wye
87 | LV_219-6_0_10_load_70 | 122 | 0.0010045 | 0.00025174 | 0 | 0 |  | 1 | TRUE | wye
88 | LV_219-6_0_10_load_71 | 123 | 0.0034882 | 0.00087422 | 0 | 0 |  | 1 | TRUE | wye
89 | LV_219-6_0_10_load_79 | 124 | 0.0015587 | 0.00039064 | 0 | 0 |  | 1 | TRUE | wye
90 | LV_219-6_0_10_load_78 | 125 | 0.0033947 | 0.0008508 | 0 | 0 |  | 1 | TRUE | wye
91 | LV_219-6_0_10_load_203 | 127 | 0.0011337 | 0.00028413 | 0 | 0 |  | 1 | TRUE | wye
92 | LV_219-6_0_10_load_199 | 128 | 0.00093623 | 0.00023464 | 0 | 0 |  | 1 | TRUE | wye
93 | LV_219-6_0_10_load_188 | 129 | 0.0025455 | 0.00063797 | 0 | 0 |  | 1 | TRUE | wye
94 | LV_219-6_0_10_load_231 | 131 | 0.0016486 | 0.00041317 | 0 | 0 |  | 1 | TRUE | wye
95 | LV_219-6_0_10_load_228 | 133 | 0.0016276 | 0.00040792 | 0 | 0 |  | 1 | TRUE | wye
96 | LV_219-6_0_10_load_368 | 134 | 0.0030517 | 0.00076483 | 0 | 0 |  | 1 | TRUE | wye
97 | LV_219-6_0_10_load_307 | 136 | 0.0016474 | 0.00041289 | 0 | 0 |  | 1 | TRUE | wye
98 | LV_219-6_0_10_load_229 | 137 | 0.0018959 | 0.00047515 | 0 | 0 |  | 1 | TRUE | wye
99 | LV_219-6_0_10_load_367 | 138 | 0.0025064 | 0.00062816 | 0 | 0 |  | 1 | TRUE | wye
100 | LV_219-6_0_10_load_80 | 139 | 0.0023604 | 0.00059156 | 0 | 0 |  | 1 | TRUE | wye
101 | LV_219-6_0_10_load_81 | 140 | 0.0022231 | 0.00055715 | 0 | 0 |  | 1 | TRUE | wye
102 | LV_219-6_0_10_load_87 | 141 | 0.0021295 | 0.0005337 | 0 | 0 |  | 1 | TRUE | wye
103 | LV_219-6_0_10_load_88 | 142 | 0.0011615 | 0.0002911 | 0 | 0 |  | 1 | TRUE | wye
104 | LV_219-6_0_10_load_92 | 145 | 0.0010946 | 0.00027433 | 0 | 0 |  | 1 | TRUE | wye
105 | LV_219-6_0_10_load_197 | 146 | 0.0012194 | 0.00030561 | 0 | 0 |  | 1 | TRUE | wye
106 | LV_219-6_0_10_load_198 | 147 | 0.0013778 | 0.0003453 | 0 | 0 |  | 1 | TRUE | wye
107 | LV_219-6_0_10_load_362 | 148 | 0.0017677 | 0.00044303 | 0 | 0 |  | 1 | TRUE | wye
108 | LV_219-6_0_10_load_279 | 149 | 0.0012467 | 0.00031245 | 0 | 0 |  | 1 | TRUE | wye
109 | LV_219-6_0_10_load_172 | 150 | 0.0015339 | 0.00038443 | 0 | 0 |  | 1 | TRUE | wye
110 | LV_219-6_0_10_load_190 | 151 | 0.0018303 | 0.00045871 | 0 | 0 |  | 1 | TRUE | wye
111 | LV_219-6_0_10_load_363 | 152 | 0.0019636 | 0.00049212 | 0 | 0 |  | 1 | TRUE | wye
112 | LV_219-6_0_10_load_187 | 153 | 0.0014944 | 0.00037453 | 0 | 0 |  | 1 | TRUE | wye
113 | LV_219-6_0_10_load_185 | 154 | 0.0016161 | 0.00040503 | 0 | 0 |  | 1 | TRUE | wye
114 | LV_219-6_0_10_load_178 | 156 | 0.0015555 | 0.00038985 | 0 | 0 |  | 1 | TRUE | wye
115 | LV_219-6_0_10_load_173 | 157 | 0.0011769 | 0.00029497 | 0 | 0 |  | 1 | TRUE | wye
116 | LV_219-6_0_10_load_244 | 158 | 0.0019715 | 0.00049411 | 0 | 0 |  | 1 | TRUE | wye
117 | LV_219-6_0_10_load_269 | 159 | 0.00081759 | 0.00020491 | 0 | 0 |  | 1 | TRUE | wye
118 | LV_219-6_0_10_load_268 | 160 | 0.0016238 | 0.00040696 | 0 | 0 |  | 1 | TRUE | wye
119 | LV_219-6_0_10_load_152 | 161 | 0.00046647 | 0.00011691 | 0 | 0 |  | 1 | TRUE | wye
120 | LV_219-6_0_10_load_127 | 162 | 0.001099 | 0.00027543 | 0 | 0 |  | 1 | TRUE | wye
121 | LV_219-6_0_10_load_109 | 163 | 0.001883 | 0.00047192 | 0 | 0 |  | 1 | TRUE | wye
122 | LV_219-6_0_10_load_110 | 164 | 0.00064489 | 0.00016163 | 0 | 0 |  | 1 | TRUE | wye
123 | LV_219-6_0_10_load_111 | 165 | 0.00052174 | 0.00013076 | 0 | 0 |  | 1 | TRUE | wye
124 | LV_219-6_0_10_load_113 | 167 | 0.00056906 | 0.00014262 | 0 | 0 |  | 1 | TRUE | wye
125 | LV_219-6_0_10_load_232 | 170 | 0.0012224 | 0.00030636 | 0 | 0 |  | 1 | TRUE | wye
126 | LV_219-6_0_10_load_318 | 174 | 0.00042591 | 0.00010674 | 0 | 0 |  | 1 | TRUE | wye
127 | LV_219-6_0_10_load_240 | 175 | 0.0024656 | 0.00061795 | 0 | 0 |  | 1 | TRUE | wye
128 | LV_219-6_0_10_load_122 | 176 | 0.0026228 | 0.00065733 | 0 | 0 |  | 1 | TRUE | wye
129 | LV_219-6_0_10_load_329 | 177 | 0.0023504 | 0.00058906 | 0 | 0 |  | 1 | TRUE | wye
130 | LV_219-6_0_10_load_316 | 178 | 0.00021992 | 5.5118e-05 | 0 | 0 |  | 1 | TRUE | wye
131 | LV_219-6_0_10_load_271 | 179 | 0.0028003 | 0.00070182 | 0 | 0 |  | 1 | TRUE | wye
132 | LV_219-6_0_10_load_123 | 180 | 0.0023144 | 0.00058004 | 0 | 0 |  | 1 | TRUE | wye
133 | LV_219-6_0_10_load_129 | 184 | 0.0033637 | 0.00084301 | 0 | 0 |  | 1 | TRUE | wye
134 | LV_219-6_0_10_load_153 | 186 | 0.0015039 | 0.00037692 | 0 | 0 |  | 1 | TRUE | wye
135 | LV_219-6_0_10_load_308 | 187 | 0.0068674 | 0.0017211 | 0 | 0 |  | 1 | TRUE | wye
136 | LV_219-6_0_10_load_130 | 189 | 0.0040793 | 0.0010224 | 0 | 0 |  | 1 | TRUE | wye
137 | LV_219-6_0_10_load_131 | 190 | 0.0052444 | 0.0013144 | 0 | 0 |  | 1 | TRUE | wye
138 | LV_219-6_0_10_load_132 | 191 | 0.0020194 | 0.00050611 | 0 | 0 |  | 1 | TRUE | wye
139 | LV_219-6_0_10_load_133 | 192 | 0.0016144 | 0.00040459 | 0 | 0 |  | 1 | TRUE | wye
140 | LV_219-6_0_10_load_134 | 193 | 0.0020206 | 0.0005064 | 0 | 0 |  | 1 | TRUE | wye
141 | LV_219-6_0_10_load_235 | 195 | 0.0017893 | 0.00044844 | 0 | 0 |  | 1 | TRUE | wye
142 | LV_219-6_0_10_load_236 | 196 | 0.0017977 | 0.00045054 | 0 | 0 |  | 1 | TRUE | wye
143 | LV_219-6_0_10_load_227 | 197 | 0.0029355 | 0.0007357 | 0 | 0 |  | 1 | TRUE | wye
144 | LV_219-6_0_10_load_237 | 198 | 0.0015935 | 0.00039938 | 0 | 0 |  | 1 | TRUE | wye
145 | LV_219-6_0_10_load_277 | 199 | 0.0011814 | 0.00029608 | 0 | 0 |  | 1 | TRUE | wye
146 | LV_219-6_0_10_load_136 | 200 | 0.0062638 | 0.0015698 | 0 | 0 |  | 1 | TRUE | wye
147 | LV_219-6_0_10_load_137 | 201 | 0.00055772 | 0.00013978 | 0 | 0 |  | 1 | TRUE | wye
148 | LV_219-6_0_10_load_138 | 202 | 0.00083503 | 0.00020928 | 0 | 0 |  | 1 | TRUE | wye
149 | LV_219-6_0_10_load_139 | 203 | 0.00053903 | 0.00013509 | 0 | 0 |  | 1 | TRUE | wye
150 | LV_219-6_0_10_load_168 | 205 | 0.0018285 | 0.00045826 | 0 | 0 |  | 1 | TRUE | wye
151 | LV_219-6_0_10_load_166 | 206 | 0.00048401 | 0.00012131 | 0 | 0 |  | 1 | TRUE | wye
152 | LV_219-6_0_10_load_141 | 209 | 0.0035606 | 0.00089237 | 0 | 0 |  | 1 | TRUE | wye
153 | LV_219-6_0_10_load_142 | 210 | 0.0037614 | 0.00094269 | 0 | 0 |  | 1 | TRUE | wye
154 | LV_219-6_0_10_load_143 | 211 | 0.0033461 | 0.0008386 | 0 | 0 |  | 1 | TRUE | wye
155 | LV_219-6_0_10_load_144 | 212 | 0.0020771 | 0.00052056 | 0 | 0 |  | 1 | TRUE | wye
156 | LV_219-6_0_10_load_145 | 213 | 0.0015055 | 0.00037731 | 0 | 0 |  | 1 | TRUE | wye
157 | LV_219-6_0_10_load_164 | 214 | 0.0013975 | 0.00035024 | 0 | 0 |  | 1 | TRUE | wye
158 | LV_219-6_0_10_load_184 | 215 | 0.0015596 | 0.00039088 | 0 | 0 |  | 1 | TRUE | wye
159 | LV_219-6_0_10_load_162 | 216 | 0.0010022 | 0.00025117 | 0 | 0 |  | 1 | TRUE | wye
160 | LV_219-6_0_10_load_158 | 217 | 0.0014468 | 0.00036261 | 0 | 0 |  | 1 | TRUE | wye
161 | LV_219-6_0_10_load_146 | 218 | 0.0023693 | 0.0005938 | 0 | 0 |  | 1 | TRUE | wye
162 | LV_219-6_0_10_load_149 | 220 | 0.0027553 | 0.00069055 | 0 | 0 |  | 1 | TRUE | wye
163 | LV_219-6_0_10_load_150 | 221 | 0.0028 | 0.00070175 | 0 | 0 |  | 1 | TRUE | wye
164 | LV_219-6_0_10_load_270 | 222 | 0.003149 | 0.0007892 | 0 | 0 |  | 1 | TRUE | wye
165 | LV_219-6_0_10_load_253 | 223 | 0.0027965 | 0.00070086 | 0 | 0 |  | 1 | TRUE | wye
166 | LV_219-6_0_10_load_252 | 224 | 0.0051294 | 0.0012856 | 0 | 0 |  | 1 | TRUE | wye
167 | LV_219-6_0_10_load_186 | 226 | 0.0028037 | 0.00070267 | 0 | 0 |  | 1 | TRUE | wye
168 | LV_219-6_0_10_load_155 | 227 | 0.0012464 | 0.00031238 | 0 | 0 |  | 1 | TRUE | wye
169 | LV_219-6_0_10_load_156 | 228 | 0.001454 | 0.0003644 | 0 | 0 |  | 1 | TRUE | wye
170 | LV_219-6_0_10_load_159 | 230 | 0.0012211 | 0.00030605 | 0 | 0 |  | 1 | TRUE | wye
171 | LV_219-6_0_10_load_160 | 231 | 0.00097135 | 0.00024344 | 0 | 0 |  | 1 | TRUE | wye
172 | LV_219-6_0_10_load_171 | 232 | 0.0012902 | 0.00032334 | 0 | 0 |  | 1 | TRUE | wye
173 | LV_219-6_0_10_load_267 | 233 | 0.0013985 | 0.00035051 | 0 | 0 |  | 1 | TRUE | wye
174 | LV_219-6_0_10_load_161 | 234 | 0.0023463 | 0.00058805 | 0 | 0 |  | 1 | TRUE | wye
175 | LV_219-6_0_10_load_163 | 235 | 0.0014747 | 0.0003696 | 0 | 0 |  | 1 | TRUE | wye
176 | LV_219-6_0_10_load_165 | 236 | 0.0010183 | 0.00025522 | 0 | 0 |  | 1 | TRUE | wye
177 | LV_219-6_0_10_load_276 | 237 | 0.0027183 | 0.00068126 | 0 | 0 |  | 1 | TRUE | wye
178 | LV_219-6_0_10_load_275 | 238 | 0.0022844 | 0.00057252 | 0 | 0 |  | 1 | TRUE | wye
179 | LV_219-6_0_10_load_169 | 240 | 0.00041969 | 0.00010518 | 0 | 0 |  | 1 | TRUE | wye
180 | LV_219-6_0_10_load_282 | 241 | 0.0012909 | 0.00032354 | 0 | 0 |  | 1 | TRUE | wye
181 | LV_219-6_0_10_load_313 | 242 | 0.00060784 | 0.00015234 | 0 | 0 |  | 1 | TRUE | wye
182 | LV_219-6_0_10_load_314 | 246 | 0.0014019 | 0.00035136 | 0 | 0 |  | 1 | TRUE | wye
183 | LV_219-6_0_10_load_176 | 248 | 0.0017176 | 0.00043048 | 0 | 0 |  | 1 | TRUE | wye
184 | LV_219-6_0_10_load_177 | 249 | 0.0014921 | 0.00037396 | 0 | 0 |  | 1 | TRUE | wye
185 | LV_219-6_0_10_load_293 | 250 | 0.0012158 | 0.00030471 | 0 | 0 |  | 1 | TRUE | wye
186 | LV_219-6_0_10_load_294 | 251 | 0.0012074 | 0.0003026 | 0 | 0 |  | 1 | TRUE | wye
187 | LV_219-6_0_10_load_259 | 253 | 0.0020026 | 0.0005019 | 0 | 0 |  | 1 | TRUE | wye
188 | LV_219-6_0_10_load_179 | 254 | 0.00065079 | 0.0001631 | 0 | 0 |  | 1 | TRUE | wye
189 | LV_219-6_0_10_load_181 | 256 | 0.00035899 | 8.9971e-05 | 0 | 0 |  | 1 | TRUE | wye
190 | LV_219-6_0_10_load_182 | 257 | 0.0016653 | 0.00041737 | 0 | 0 |  | 1 | TRUE | wye
191 | LV_219-6_0_10_load_303 | 259 | 0.001064 | 0.00026666 | 0 | 0 |  | 1 | TRUE | wye
192 | LV_219-6_0_10_load_255 | 260 | 0.00043091 | 0.000108 | 0 | 0 |  | 1 | TRUE | wye
193 | LV_219-6_0_10_load_189 | 265 | 0.0017982 | 0.00045068 | 0 | 0 |  | 1 | TRUE | wye
194 | LV_219-6_0_10_load_192 | 266 | 0.0019457 | 0.00048763 | 0 | 0 |  | 1 | TRUE | wye
195 | LV_219-6_0_10_load_193 | 267 | 0.0016621 | 0.00041656 | 0 | 0 |  | 1 | TRUE | wye
196 | LV_219-6_0_10_load_194 | 268 | 0.0015035 | 0.0003768 | 0 | 0 |  | 1 | TRUE | wye
197 | LV_219-6_0_10_load_196 | 270 | 0.0024748 | 0.00062026 | 0 | 0 |  | 1 | TRUE | wye
198 | LV_219-6_0_10_load_222 | 271 | 0.0010309 | 0.00025836 | 0 | 0 |  | 1 | TRUE | wye
199 | LV_219-6_0_10_load_223 | 272 | 0.0012145 | 0.00030438 | 0 | 0 |  | 1 | TRUE | wye
200 | LV_219-6_0_10_load_278 | 273 | 0.0013905 | 0.00034848 | 0 | 0 |  | 1 | TRUE | wye
201 | LV_219-6_0_10_load_200 | 274 | 0.0010081 | 0.00025265 | 0 | 0 |  | 1 | TRUE | wye
202 | LV_219-6_0_10_load_202 | 275 | 0.0011419 | 0.00028618 | 0 | 0 |  | 1 | TRUE | wye
203 | LV_219-6_0_10_load_206 | 276 | 0.00098483 | 0.00024682 | 0 | 0 |  | 1 | TRUE | wye
204 | LV_219-6_0_10_load_207 | 277 | 0.0013255 | 0.00033221 | 0 | 0 |  | 1 | TRUE | wye
205 | LV_219-6_0_10_load_209 | 279 | 0.0013672 | 0.00034264 | 0 | 0 |  | 1 | TRUE | wye
206 | LV_219-6_0_10_load_210 | 280 | 0.0007371 | 0.00018473 | 0 | 0 |  | 1 | TRUE | wye
207 | LV_219-6_0_10_load_211 | 281 | 0.0013894 | 0.00034823 | 0 | 0 |  | 1 | TRUE | wye
208 | LV_219-6_0_10_load_370 | 282 | 0.00082244 | 0.00020612 | 0 | 0 |  | 1 | TRUE | wye
209 | LV_219-6_0_10_load_287 | 283 | 0.0012345 | 0.0003094 | 0 | 0 |  | 1 | TRUE | wye
210 | LV_219-6_0_10_load_292 | 284 | 0.00095555 | 0.00023948 | 0 | 0 |  | 1 | TRUE | wye
211 | LV_219-6_0_10_load_256 | 285 | 0.0024924 | 0.00062466 | 0 | 0 |  | 1 | TRUE | wye
212 | LV_219-6_0_10_load_254 | 286 | 0.00027146 | 6.8036e-05 | 0 | 0 |  | 1 | TRUE | wye
213 | LV_219-6_0_10_load_321 | 288 | 0.0017412 | 0.00043637 | 0 | 0 |  | 1 | TRUE | wye
214 | LV_219-6_0_10_load_325 | 289 | 0.0043927 | 0.0011009 | 0 | 0 |  | 1 | TRUE | wye
215 | LV_219-6_0_10_load_322 | 290 | 0.001032 | 0.00025865 | 0 | 0 |  | 1 | TRUE | wye
216 | LV_219-6_0_10_load_324 | 292 | 0.0010724 | 0.00026876 | 0 | 0 |  | 1 | TRUE | wye
217 | LV_219-6_0_10_load_288 | 293 | 0.0093737 | 0.0023493 | 0 | 0 |  | 1 | TRUE | wye
218 | LV_219-6_0_10_load_295 | 295 | 0.0020488 | 0.00051348 | 0 | 0 |  | 1 | TRUE | wye
219 | LV_219-6_0_10_load_258 | 296 | 0.00084431 | 0.0002116 | 0 | 0 |  | 1 | TRUE | wye
220 | LV_219-6_0_10_load_286 | 298 | 0.0089093 | 0.0022329 | 0 | 0 |  | 1 | TRUE | wye
221 | LV_219-6_0_10_load_265 | 299 | 0.0023792 | 0.00059628 | 0 | 0 |  | 1 | TRUE | wye
222 | LV_219-6_0_10_load_264 | 300 | 0.0016929 | 0.00042427 | 0 | 0 |  | 1 | TRUE | wye
223 | LV_219-6_0_10_load_291 | 301 | 0.0089277 | 0.0022375 | 0 | 0 |  | 1 | TRUE | wye
224 | LV_219-6_0_10_load_317 | 302 | 0.00096237 | 0.00024119 | 0 | 0 |  | 1 | TRUE | wye
225 | LV_219-6_0_10_load_330 | 303 | 0.00099831 | 0.0002502 | 0 | 0 |  | 1 | TRUE | wye
226 | LV_219-6_0_10_load_338 | 305 | 0.00015957 | 3.9991e-05 | 0 | 0 |  | 1 | TRUE | wye
227 | LV_219-6_0_10_load_238 | 308 | 0.0018848 | 0.00047237 | 0 | 0 |  | 1 | TRUE | wye
228 | LV_219-6_0_10_load_302 | 310 | 0.0010491 | 0.00026292 | 0 | 0 |  | 1 | TRUE | wye
229 | LV_219-6_0_10_load_306 | 311 | 0.0015672 | 0.00039277 | 0 | 0 |  | 1 | TRUE | wye
230 | LV_219-6_0_10_load_242 | 313 | 0.0049399 | 0.0012381 | 0 | 0 |  | 1 | TRUE | wye
231 | LV_219-6_0_10_load_312 | 314 | 0.0031118 | 0.0007799 | 0 | 0 |  | 1 | TRUE | wye
232 | LV_219-6_0_10_load_247 | 315 | 0.0021524 | 0.00053944 | 0 | 0 |  | 1 | TRUE | wye
233 | LV_219-6_0_10_load_248 | 316 | 0.0012902 | 0.00032335 | 0 | 0 |  | 1 | TRUE | wye
234 | LV_219-6_0_10_load_251 | 318 | 0.0021155 | 0.00053019 | 0 | 0 |  | 1 | TRUE | wye
235 | LV_219-6_0_10_load_260 | 321 | 0.0016638 | 0.00041698 | 0 | 0 |  | 1 | TRUE | wye
236 | LV_219-6_0_10_load_262 | 322 | 0.0016929 | 0.00042428 | 0 | 0 |  | 1 | TRUE | wye
237 | LV_219-6_0_10_load_296 | 323 | 0.0028935 | 0.00072517 | 0 | 0 |  | 1 | TRUE | wye
238 | LV_219-6_0_10_load_289 | 324 | 0.0025621 | 0.00064212 | 0 | 0 |  | 1 | TRUE | wye
239 | LV_219-6_0_10_load_290 | 325 | 0.0016492 | 0.00041332 | 0 | 0 |  | 1 | TRUE | wye
240 | LV_219-6_0_10_load_305 | 326 | 0.0025917 | 0.00064953 | 0 | 0 |  | 1 | TRUE | wye
241 | LV_219-6_0_10_load_299 | 327 | 0.0011214 | 0.00028104 | 0 | 0 |  | 1 | TRUE | wye
242 | LV_219-6_0_10_load_301 | 328 | 0.0013923 | 0.00034895 | 0 | 0 |  | 1 | TRUE | wye
243 | LV_219-6_0_10_load_309 | 329 | 0.0017699 | 0.00044357 | 0 | 0 |  | 1 | TRUE | wye
244 | LV_219-6_0_10_load_310 | 330 | 0.0019842 | 0.00049728 | 0 | 0 |  | 1 | TRUE | wye
245 | LV_219-6_0_10_load_332 | 331 | 0.00085344 | 0.00021389 | 0 | 0 |  | 1 | TRUE | wye
246 | LV_219-6_0_10_load_333 | 332 | 0.0003003 | 7.5263e-05 | 0 | 0 |  | 1 | TRUE | wye
247 | LV_219-6_0_10_load_339 | 335 | 0.00052246 | 0.00013094 | 0 | 0 |  | 1 | TRUE | wye
248 | LV_219-6_0_10_load_327 | 337 | 0.00072796 | 0.00018244 | 0 | 0 |  | 1 | TRUE | wye
249 | LV_219-6_0_10_load_328 | 338 | 0.0036204 | 0.00090736 | 0 | 0 |  | 1 | TRUE | wye
250 | LV_219-6_0_10_load_345 | 339 | 0.0011208 | 0.0002809 | 0 | 0 |  | 1 | TRUE | wye
251 | LV_219-6_0_10_load_343 | 340 | 0.0016828 | 0.00042175 | 0 | 0 |  | 1 | TRUE | wye
252 | LV_219-6_0_10_load_366 | 342 | 0.0007177 | 0.00017987 | 0 | 0 |  | 1 | TRUE | wye
253 | LV_219-6_0_10_load_354 | 343 | 0.0039314 | 0.0009853 | 0 | 0 |  | 1 | TRUE | wye
254 | LV_219-6_0_10_load_350 | 344 | 0.0014456 | 0.0003623 | 0 | 0 |  | 1 | TRUE | wye
255 | LV_219-6_0_10_load_344 | 345 | 0.0036102 | 0.0009048 | 0 | 0 |  | 1 | TRUE | wye
256 | LV_219-6_0_10_load_342 | 346 | 0.0011524 | 0.00028881 | 0 | 0 |  | 1 | TRUE | wye
257 | LV_219-6_0_10_load_341 | 347 | 0.00078543 | 0.00019685 | 0 | 0 |  | 1 | TRUE | wye
258 | LV_219-6_0_10_load_348 | 350 | 0.0018627 | 0.00046683 | 0 | 0 |  | 1 | TRUE | wye
259 | LV_219-6_0_10_load_349 | 351 | 0.0012573 | 0.0003151 | 0 | 0 |  | 1 | TRUE | wye
260 | LV_219-6_0_10_load_358 | 352 | 0.00092744 | 0.00023244 | 0 | 0 |  | 1 | TRUE | wye
261 | LV_219-6_0_10_load_355 | 353 | 0.00067064 | 0.00016808 | 0 | 0 |  | 1 | TRUE | wye
262 | LV_219-6_0_10_load_351 | 354 | 0.0010226 | 0.00025628 | 0 | 0 |  | 1 | TRUE | wye

## ext_grid
| name | bus | vm_pu | va_degree | slack_weight | in_service
0 |  | 50 | 1 | 0 | 1 | TRUE

## line
| name | std_type | from_bus | to_bus | length_km | r_ohm_per_km | x_ohm_per_km | c_nf_per_km | g_us_per_km | max_i_ka | df | parallel | type | in_service
0 | LV_219-6_0_10_line_0 |  | 0 | 1 | 0.00039917 | 0.125 | 0.08 | 261 | 0 | 0.364 | 1 | 1 | cs | TRUE
1 | LV_219-6_0_10_line_1 |  | 0 | 2 | 0.027323 | 0.125 | 0.08 | 261 | 0 | 0.364 | 1 | 1 | cs | TRUE
2 | LV_219-6_0_10_line_2 |  | 1 | 3 | 0.049186 | 0.125 | 0.08 | 261 | 0 | 0.364 | 1 | 1 | cs | TRUE
3 | LV_219-6_0_10_line_3 |  | 2 | 4 | 0.051401 | 0.125 | 0.08 | 261 | 0 | 0.364 | 1 | 1 | cs | TRUE
4 | LV_219-6_0_10_line_4 |  | 4 | 5 | 0.004357 | 0.125 | 0.08 | 261 | 0 | 0.364 | 1 | 1 | cs | TRUE
5 | LV_219-6_0_10_line_5 |  | 4 | 6 | 0.013221 | 0.125 | 0.08 | 261 | 0 | 0.364 | 1 | 1 | cs | TRUE
6 | LV_219-6_0_10_line_6 |  | 5 | 7 | 0.013013 | 0.125 | 0.08 | 261 | 0 | 0.364 | 1 | 1 | cs | TRUE
7 | LV_219-6_0_10_line_7 |  | 6 | 8 | 0.027872 | 0.125 | 0.08 | 261 | 0 | 0.364 | 1 | 1 | cs | TRUE
8 | LV_219-6_0_10_line_8 |  | 8 | 11 | 0.014883 | 0.125 | 0.08 | 261 | 0 | 0.364 | 1 | 1 | cs | TRUE
9 | LV_219-6_0_10_line_9 |  | 9 | 10 | 0.03521 | 0.125 | 0.08 | 261 | 0 | 0.364 | 1 | 1 | cs | TRUE
10 | LV_219-6_0_10_line_10 |  | 10 | 11 | 0.00334 | 0.125 | 0.08 | 261 | 0 | 0.364 | 1 | 1 | cs | TRUE
11 | LV_219-6_0_10_line_11 |  | 10 | 12 | 0.10765 | 0.125 | 0.08 | 261 | 0 | 0.364 | 1 | 1 | cs | TRUE
12 | LV_219-6_0_10_line_12 |  | 11 | 13 | 0.003798 | 0.125 | 0.08 | 261 | 0 | 0.364 | 1 | 1 | cs | TRUE
13 | LV_219-6_0_10_line_13 |  | 12 | 14 | 0.0037775 | 0.125 | 0.08 | 261 | 0 | 0.364 | 1 | 1 | cs | TRUE
14 | LV_219-6_0_10_line_14 |  | 13 | 15 | 0.015004 | 0.125 | 0.08 | 261 | 0 | 0.364 | 1 | 1 | cs | TRUE
15 | LV_219-6_0_10_line_15 |  | 13 | 16 | 0.014908 | 0.125 | 0.08 | 261 | 0 | 0.364 | 1 | 1 | cs | TRUE
16 | LV_219-6_0_10_line_16 |  | 14 | 17 | 0.064159 | 0.125 | 0.08 | 261 | 0 | 0.364 | 1 | 1 | cs | TRUE
17 | LV_219-6_0_10_line_17 |  | 16 | 18 | 0.023895 | 0.125 | 0.08 | 261 | 0 | 0.364 | 1 | 1 | cs | TRUE
18 | LV_219-6_0_10_line_18 |  | 17 | 311 | 0.01331 | 0.125 | 0.08 | 261 | 0 | 0.364 | 1 | 1 | cs | TRUE
19 | LV_219-6_0_10_line_19 |  | 17 | 152 | 0.02724 | 0.125 | 0.08 | 261 | 0 | 0.364 | 1 | 1 | cs | TRUE
20 | LV_219-6_0_10_line_20 |  | 17 | 309 | 0.016931 | 0.125 | 0.08 | 261 | 0 | 0.364 | 1 | 1 | cs | TRUE
21 | LV_219-6_0_10_line_21 |  | 18 | 19 | 0.0071861 | 0.125 | 0.08 | 261 | 0 | 0.364 | 1 | 1 | cs | TRUE
22 | LV_219-6_0_10_line_22 |  | 19 | 20 | 0.11556 | 0.125 | 0.08 | 261 | 0 | 0.364 | 1 | 1 | cs | TRUE
23 | LV_219-6_0_10_line_23 |  | 20 | 21 | 0.013407 | 0.125 | 0.08 | 261 | 0 | 0.364 | 1 | 1 | cs | TRUE
24 | LV_219-6_0_10_line_24 |  | 21 | 22 | 0.021675 | 0.125 | 0.08 | 261 | 0 | 0.364 | 1 | 1 | cs | TRUE
25 | LV_219-6_0_10_line_25 |  | 23 | 24 | 0.0031201 | 0.125 | 0.08 | 261 | 0 | 0.364 | 1 | 1 | cs | TRUE
26 | LV_219-6_0_10_line_26 |  | 23 | 25 | 0.0002603 | 0.125 | 0.08 | 261 | 0 | 0.364 | 1 | 1 | cs | TRUE
27 | LV_219-6_0_10_line_27 |  | 25 | 26 | 0.00036386 | 0.125 | 0.08 | 261 | 0 | 0.364 | 1 | 1 | cs | TRUE
28 | LV_219-6_0_10_line_28 |  | 26 | 29 | 0.010799 | 0.125 | 0.08 | 261 | 0 | 0.364 | 1 | 1 | cs | TRUE
29 | LV_219-6_0_10_line_29 |  | 27 | 28 | 0.016377 | 0.125 | 0.08 | 261 | 0 | 0.364 | 1 | 1 | cs | TRUE
30 | LV_219-6_0_10_line_30 |  | 28 | 30 | 0.01849 | 0.125 | 0.08 | 261 | 0 | 0.364 | 1 | 1 | cs | TRUE
31 | LV_219-6_0_10_line_31 |  | 29 | 31 | 0.021339 | 0.125 | 0.08 | 261 | 0 | 0.364 | 1 | 1 | cs | TRUE
32 | LV_219-6_0_10_line_32 |  | 29 | 32 | 0.013883 | 0.125 | 0.08 | 261 | 0 | 0.364 | 1 | 1 | cs | TRUE
33 | LV_219-6_0_10_line_33 |  | 30 | 60 | 0.0050915 | 0.125 | 0.08 | 261 | 0 | 0.364 | 1 | 1 | cs | TRUE
34 | LV_219-6_0_10_line_34 |  | 31 | 151 | 0.00054586 | 0.125 | 0.08 | 261 | 0 | 0.364 | 1 | 1 | cs | TRUE
35 | LV_219-6_0_10_line_35 |  | 32 | 91 | 0.0056665 | 0.125 | 0.08 | 261 | 0 | 0.364 | 1 | 1 | cs | TRUE
36 | LV_219-6_0_10_line_36 |  | 33 | 34 | 0.026097 | 0.125 | 0.08 | 261 | 0 | 0.364 | 1 | 5 | cs | TRUE
37 | LV_219-6_0_10_line_37 |  | 33 | 35 | 0.0047888 | 0.125 | 0.08 | 261 | 0 | 0.364 | 1 | 5 | cs | TRUE
38 | LV_219-6_0_10_line_38 |  | 34 | 36 | 0.019228 | 0.125 | 0.08 | 261 | 0 | 0.364 | 1 | 5 | cs | TRUE
39 | LV_219-6_0_10_line_39 |  | 35 | 37 | 0.032396 | 0.125 | 0.08 | 261 | 0 | 0.364 | 1 | 5 | cs | TRUE
40 | LV_219-6_0_10_line_40 |  | 35 | 38 | 0.004253 | 0.125 | 0.08 | 261 | 0 | 0.364 | 1 | 1 | cs | TRUE
41 | LV_219-6_0_10_line_41 |  | 36 | 39 | 0.11508 | 0.125 | 0.08 | 261 | 0 | 0.364 | 1 | 5 | cs | TRUE
42 | LV_219-6_0_10_line_42 |  | 37 | 40 | 0.0082138 | 0.125 | 0.08 | 261 | 0 | 0.364 | 1 | 5 | cs | TRUE
43 | LV_219-6_0_10_line_43 |  | 38 | 41 | 0.017779 | 0.125 | 0.08 | 261 | 0 | 0.364 | 1 | 1 | cs | TRUE
44 | LV_219-6_0_10_line_44 |  | 38 | 42 | 0.011218 | 0.125 | 0.08 | 261 | 0 | 0.364 | 1 | 1 | cs | TRUE
45 | LV_219-6_0_10_line_45 |  | 39 | 50 | 0.013823 | 0.125 | 0.08 | 261 | 0 | 0.364 | 1 | 5 | cs | TRUE
46 | LV_219-6_0_10_line_46 |  | 39 | 51 | 0.010126 | 0.125 | 0.08 | 261 | 0 | 0.364 | 1 | 1 | cs | TRUE
47 | LV_219-6_0_10_line_47 |  | 40 | 54 | 0.0088353 | 0.125 | 0.08 | 261 | 0 | 0.364 | 1 | 5 | cs | TRUE
48 | LV_219-6_0_10_line_48 |  | 41 | 55 | 0.019014 | 0.125 | 0.08 | 261 | 0 | 0.364 | 1 | 1 | cs | TRUE
49 | LV_219-6_0_10_line_49 |  | 42 | 56 | 0.0059628 | 0.125 | 0.08 | 261 | 0 | 0.364 | 1 | 1 | cs | TRUE
50 | LV_219-6_0_10_line_50 |  | 43 | 44 | 0.096851 | 0.125 | 0.08 | 261 | 0 | 0.364 | 1 | 5 | cs | TRUE
51 | LV_219-6_0_10_line_51 |  | 43 | 45 | 0.010353 | 0.125 | 0.08 | 261 | 0 | 0.364 | 1 | 5 | cs | TRUE
52 | LV_219-6_0_10_line_52 |  | 44 | 72 | 0.058917 | 0.125 | 0.08 | 261 | 0 | 0.364 | 1 | 1 | cs | TRUE
53 | LV_219-6_0_10_line_53 |  | 44 | 69 | 0.029498 | 0.125 | 0.08 | 261 | 0 | 0.364 | 1 | 5 | cs | TRUE
54 | LV_219-6_0_10_line_54 |  | 45 | 140 | 0.015023 | 0.125 | 0.08 | 261 | 0 | 0.364 | 1 | 5 | cs | TRUE
55 | LV_219-6_0_10_line_55 |  | 46 | 47 | 0.065379 | 0.125 | 0.08 | 261 | 0 | 0.364 | 1 | 1 | cs | TRUE
56 | LV_219-6_0_10_line_56 |  | 46 | 48 | 0.039671 | 0.125 | 0.08 | 261 | 0 | 0.364 | 1 | 2 | cs | TRUE
57 | LV_219-6_0_10_line_57 |  | 46 | 49 | 0.018546 | 0.125 | 0.08 | 261 | 0 | 0.364 | 1 | 3 | cs | TRUE
58 | LV_219-6_0_10_line_58 |  | 48 | 52 | 0.15045 | 0.125 | 0.08 | 261 | 0 | 0.364 | 1 | 1 | cs | TRUE
59 | LV_219-6_0_10_line_59 |  | 49 | 158 | 0.009675 | 0.125 | 0.08 | 261 | 0 | 0.364 | 1 | 5 | cs | TRUE
60 | LV_219-6_0_10_line_60 |  | 50 | 53 | 0.030645 | 0.125 | 0.08 | 261 | 0 | 0.364 | 1 | 5 | cs | TRUE
61 | LV_219-6_0_10_line_61 |  | 52 | 153 | 0.032338 | 0.125 | 0.08 | 261 | 0 | 0.364 | 1 | 1 | cs | TRUE
62 | LV_219-6_0_10_line_62 |  | 52 | 154 | 0.021679 | 0.125 | 0.08 | 261 | 0 | 0.364 | 1 | 1 | cs | TRUE
63 | LV_219-6_0_10_line_63 |  | 53 | 161 | 0.010151 | 0.125 | 0.08 | 261 | 0 | 0.364 | 1 | 5 | cs | TRUE
64 | LV_219-6_0_10_line_64 |  | 54 | 119 | 0.015052 | 0.125 | 0.08 | 261 | 0 | 0.364 | 1 | 5 | cs | TRUE
65 | LV_219-6_0_10_line_65 |  | 55 | 100 | 0.0042958 | 0.125 | 0.08 | 261 | 0 | 0.364 | 1 | 1 | cs | TRUE
66 | LV_219-6_0_10_line_66 |  | 57 | 58 | 0.011308 | 0.125 | 0.08 | 261 | 0 | 0.364 | 1 | 1 | cs | TRUE
67 | LV_219-6_0_10_line_67 |  | 57 | 59 | 0.005978 | 0.125 | 0.08 | 261 | 0 | 0.364 | 1 | 1 | cs | TRUE
68 | LV_219-6_0_10_line_68 |  | 58 | 179 | 0.018914 | 0.125 | 0.08 | 261 | 0 | 0.364 | 1 | 1 | cs | TRUE
69 | LV_219-6_0_10_line_69 |  | 58 | 176 | 0.27257 | 0.125 | 0.08 | 261 | 0 | 0.364 | 1 | 1 | cs | TRUE
70 | LV_219-6_0_10_line_70 |  | 59 | 275 | 0.0088537 | 0.125 | 0.08 | 261 | 0 | 0.364 | 1 | 1 | cs | TRUE
71 | LV_219-6_0_10_line_71 |  | 60 | 127 | 0.0058356 | 0.125 | 0.08 | 261 | 0 | 0.364 | 1 | 1 | cs | TRUE
72 | LV_219-6_0_10_line_72 |  | 61 | 62 | 0.024576 | 0.125 | 0.08 | 261 | 0 | 0.364 | 1 | 1 | cs | TRUE
73 | LV_219-6_0_10_line_73 |  | 61 | 63 | 0.0085575 | 0.125 | 0.08 | 261 | 0 | 0.364 | 1 | 1 | cs | TRUE
74 | LV_219-6_0_10_line_74 |  | 62 | 64 | 0.081968 | 0.125 | 0.08 | 261 | 0 | 0.364 | 1 | 1 | cs | TRUE
75 | LV_219-6_0_10_line_75 |  | 63 | 65 | 0.14444 | 0.125 | 0.08 | 261 | 0 | 0.364 | 1 | 1 | cs | TRUE
76 | LV_219-6_0_10_line_76 |  | 64 | 172 | 0.046596 | 0.125 | 0.08 | 261 | 0 | 0.364 | 1 | 1 | cs | TRUE
77 | LV_219-6_0_10_line_77 |  | 65 | 66 | 0.11125 | 0.125 | 0.08 | 261 | 0 | 0.364 | 1 | 1 | cs | TRUE
78 | LV_219-6_0_10_line_78 |  | 66 | 176 | 0.015419 | 0.125 | 0.08 | 261 | 0 | 0.364 | 1 | 1 | cs | TRUE
79 | LV_219-6_0_10_line_79 |  | 67 | 68 | 0.028313 | 0.125 | 0.08 | 261 | 0 | 0.364 | 1 | 5 | cs | TRUE
80 | LV_219-6_0_10_line_80 |  | 67 | 69 | 0.010076 | 0.125 | 0.08 | 261 | 0 | 0.364 | 1 | 5 | cs | TRUE
81 | LV_219-6_0_10_line_81 |  | 68 | 70 | 0.0023577 | 0.125 | 0.08 | 261 | 0 | 0.364 | 1 | 5 | cs | TRUE
82 | LV_219-6_0_10_line_82 |  | 70 | 71 | 0.012926 | 0.125 | 0.08 | 261 | 0 | 0.364 | 1 | 5 | cs | TRUE
83 | LV_219-6_0_10_line_83 |  | 71 | 73 | 0.012253 | 0.125 | 0.08 | 261 | 0 | 0.364 | 1 | 5 | cs | TRUE
84 | LV_219-6_0_10_line_84 |  | 72 | 74 | 0.0053429 | 0.125 | 0.08 | 261 | 0 | 0.364 | 1 | 1 | cs | TRUE
85 | LV_219-6_0_10_line_85 |  | 73 | 143 | 0.021739 | 0.125 | 0.08 | 261 | 0 | 0.364 | 1 | 5 | cs | TRUE
86 | LV_219-6_0_10_line_86 |  | 74 | 197 | 0.018521 | 0.125 | 0.08 | 261 | 0 | 0.364 | 1 | 1 | cs | TRUE
87 | LV_219-6_0_10_line_87 |  | 74 | 193 | 0.014274 | 0.125 | 0.08 | 261 | 0 | 0.364 | 1 | 1 | cs | TRUE
88 | LV_219-6_0_10_line_88 |  | 75 | 76 | 0.0066449 | 0.125 | 0.08 | 261 | 0 | 0.364 | 1 | 1 | cs | TRUE
89 | LV_219-6_0_10_line_89 |  | 75 | 77 | 0.015662 | 0.125 | 0.08 | 261 | 0 | 0.364 | 1 | 1 | cs | TRUE
90 | LV_219-6_0_10_line_90 |  | 76 | 78 | 0.0066475 | 0.125 | 0.08 | 261 | 0 | 0.364 | 1 | 1 | cs | TRUE
91 | LV_219-6_0_10_line_91 |  | 77 | 79 | 0.0089035 | 0.125 | 0.08 | 261 | 0 | 0.364 | 1 | 1 | cs | TRUE
92 | LV_219-6_0_10_line_92 |  | 78 | 80 | 0.013171 | 0.125 | 0.08 | 261 | 0 | 0.364 | 1 | 1 | cs | TRUE
93 | LV_219-6_0_10_line_93 |  | 79 | 81 | 0.00559 | 0.125 | 0.08 | 261 | 0 | 0.364 | 1 | 5 | cs | TRUE
94 | LV_219-6_0_10_line_94 |  | 79 | 82 | 0.016936 | 0.125 | 0.08 | 261 | 0 | 0.364 | 1 | 2 | cs | TRUE
95 | LV_219-6_0_10_line_95 |  | 80 | 83 | 0.012852 | 0.125 | 0.08 | 261 | 0 | 0.364 | 1 | 1 | cs | TRUE
96 | LV_219-6_0_10_line_96 |  | 81 | 84 | 0.019499 | 0.125 | 0.08 | 261 | 0 | 0.364 | 1 | 5 | cs | TRUE
97 | LV_219-6_0_10_line_97 |  | 81 | 85 | 0.015539 | 0.125 | 0.08 | 261 | 0 | 0.364 | 1 | 1 | cs | TRUE
98 | LV_219-6_0_10_line_98 |  | 82 | 86 | 0.023972 | 0.125 | 0.08 | 261 | 0 | 0.364 | 1 | 1 | cs | TRUE
99 | LV_219-6_0_10_line_99 |  | 83 | 129 | 8.7973e-06 | 0.125 | 0.08 | 261 | 0 | 0.364 | 1 | 1 | cs | TRUE
100 | LV_219-6_0_10_line_100 |  | 84 | 162 | 0.017204 | 0.125 | 0.08 | 261 | 0 | 0.364 | 1 | 5 | cs | TRUE
101 | LV_219-6_0_10_line_101 |  | 86 | 87 | 0.017869 | 0.125 | 0.08 | 261 | 0 | 0.364 | 1 | 1 | cs | TRUE
102 | LV_219-6_0_10_line_102 |  | 87 | 88 | 0.013977 | 0.125 | 0.08 | 261 | 0 | 0.364 | 1 | 1 | cs | TRUE
103 | LV_219-6_0_10_line_103 |  | 87 | 89 | 0.01652 | 0.125 | 0.08 | 261 | 0 | 0.364 | 1 | 1 | cs | TRUE
104 | LV_219-6_0_10_line_104 |  | 88 | 90 | 0.025314 | 0.125 | 0.08 | 261 | 0 | 0.364 | 1 | 1 | cs | TRUE
105 | LV_219-6_0_10_line_105 |  | 89 | 91 | 0.0056658 | 0.125 | 0.08 | 261 | 0 | 0.364 | 1 | 1 | cs | TRUE
106 | LV_219-6_0_10_line_106 |  | 90 | 92 | 0.015757 | 0.125 | 0.08 | 261 | 0 | 0.364 | 1 | 1 | cs | TRUE
107 | LV_219-6_0_10_line_107 |  | 92 | 126 | 0.0086087 | 0.125 | 0.08 | 261 | 0 | 0.364 | 1 | 1 | cs | TRUE
108 | LV_219-6_0_10_line_108 |  | 93 | 94 | 0.012264 | 0.125 | 0.08 | 261 | 0 | 0.364 | 1 | 1 | cs | TRUE
109 | LV_219-6_0_10_line_109 |  | 94 | 95 | 0.0075711 | 0.125 | 0.08 | 261 | 0 | 0.364 | 1 | 1 | cs | TRUE
110 | LV_219-6_0_10_line_110 |  | 94 | 96 | 0.016197 | 0.125 | 0.08 | 261 | 0 | 0.364 | 1 | 1 | cs | TRUE
111 | LV_219-6_0_10_line_111 |  | 94 | 97 | 0.012324 | 0.125 | 0.08 | 261 | 0 | 0.364 | 1 | 1 | cs | TRUE
112 | LV_219-6_0_10_line_112 |  | 95 | 98 | 0.0013525 | 0.125 | 0.08 | 261 | 0 | 0.364 | 1 | 1 | cs | TRUE
113 | LV_219-6_0_10_line_113 |  | 96 | 99 | 0.00026318 | 0.125 | 0.08 | 261 | 0 | 0.364 | 1 | 1 | cs | TRUE
114 | LV_219-6_0_10_line_114 |  | 98 | 100 | 0.016492 | 0.125 | 0.08 | 261 | 0 | 0.364 | 1 | 1 | cs | TRUE
115 | LV_219-6_0_10_line_115 |  | 99 | 101 | 0.0088489 | 0.125 | 0.08 | 261 | 0 | 0.364 | 1 | 1 | cs | TRUE
116 | LV_219-6_0_10_line_116 |  | 100 | 118 | 0.014726 | 0.125 | 0.08 | 261 | 0 | 0.364 | 1 | 1 | cs | TRUE
117 | LV_219-6_0_10_line_117 |  | 101 | 113 | 0.011615 | 0.125 | 0.08 | 261 | 0 | 0.364 | 1 | 1 | cs | TRUE
118 | LV_219-6_0_10_line_118 |  | 101 | 114 | 0.012507 | 0.125 | 0.08 | 261 | 0 | 0.364 | 1 | 1 | cs | TRUE
119 | LV_219-6_0_10_line_119 |  | 101 | 109 | 0.015729 | 0.125 | 0.08 | 261 | 0 | 0.364 | 1 | 1 | cs | TRUE
120 | LV_219-6_0_10_line_120 |  | 102 | 103 | 0.0058404 | 0.125 | 0.08 | 261 | 0 | 0.364 | 1 | 1 | cs | TRUE
121 | LV_219-6_0_10_line_121 |  | 103 | 104 | 0.012926 | 0.125 | 0.08 | 261 | 0 | 0.364 | 1 | 1 | cs | TRUE
122 | LV_219-6_0_10_line_122 |  | 104 | 105 | 0.012366 | 0.125 | 0.08 | 261 | 0 | 0.364 | 1 | 1 | cs | TRUE
123 | LV_219-6_0_10_line_123 |  | 105 | 106 | 0.012387 | 0.125 | 0.08 | 261 | 0 | 0.364 | 1 | 1 | cs | TRUE
124 | LV_219-6_0_10_line_124 |  | 105 | 107 | 0.0073674 | 0.125 | 0.08 | 261 | 0 | 0.364 | 1 | 1 | cs | TRUE
125 | LV_219-6_0_10_line_125 |  | 107 | 116 | 0.0015071 | 0.125 | 0.08 | 261 | 0 | 0.364 | 1 | 1 | cs | TRUE
126 | LV_219-6_0_10_line_126 |  | 108 | 109 | 0.0020345 | 0.125 | 0.08 | 261 | 0 | 0.364 | 1 | 1 | cs | TRUE
127 | LV_219-6_0_10_line_127 |  | 108 | 110 | 0.0073929 | 0.125 | 0.08 | 261 | 0 | 0.364 | 1 | 1 | cs | TRUE
128 | LV_219-6_0_10_line_128 |  | 110 | 111 | 0.009699 | 0.125 | 0.08 | 261 | 0 | 0.364 | 1 | 1 | cs | TRUE
129 | LV_219-6_0_10_line_129 |  | 110 | 112 | 0.012368 | 0.125 | 0.08 | 261 | 0 | 0.364 | 1 | 1 | cs | TRUE
130 | LV_219-6_0_10_line_130 |  | 112 | 115 | 0.0057227 | 0.125 | 0.08 | 261 | 0 | 0.364 | 1 | 1 | cs | TRUE
131 | LV_219-6_0_10_line_131 |  | 112 | 116 | 0.016355 | 0.125 | 0.08 | 261 | 0 | 0.364 | 1 | 1 | cs | TRUE
132 | LV_219-6_0_10_line_132 |  | 115 | 117 | 0.0058569 | 0.125 | 0.08 | 261 | 0 | 0.364 | 1 | 1 | cs | TRUE
133 | LV_219-6_0_10_line_133 |  | 119 | 120 | 0.0098832 | 0.125 | 0.08 | 261 | 0 | 0.364 | 1 | 5 | cs | TRUE
134 | LV_219-6_0_10_line_134 |  | 120 | 121 | 0.014256 | 0.125 | 0.08 | 261 | 0 | 0.364 | 1 | 5 | cs | TRUE
135 | LV_219-6_0_10_line_135 |  | 121 | 122 | 0.0077143 | 0.125 | 0.08 | 261 | 0 | 0.364 | 1 | 5 | cs | TRUE
136 | LV_219-6_0_10_line_136 |  | 122 | 123 | 0.0049037 | 0.125 | 0.08 | 261 | 0 | 0.364 | 1 | 5 | cs | TRUE
137 | LV_219-6_0_10_line_137 |  | 123 | 124 | 0.0030769 | 0.125 | 0.08 | 261 | 0 | 0.364 | 1 | 5 | cs | TRUE
138 | LV_219-6_0_10_line_138 |  | 124 | 125 | 0.02123 | 0.125 | 0.08 | 261 | 0 | 0.364 | 1 | 5 | cs | TRUE
139 | LV_219-6_0_10_line_139 |  | 125 | 139 | 0.0052838 | 0.125 | 0.08 | 261 | 0 | 0.364 | 1 | 5 | cs | TRUE
140 | LV_219-6_0_10_line_140 |  | 126 | 127 | 0.017815 | 0.125 | 0.08 | 261 | 0 | 0.364 | 1 | 1 | cs | TRUE
141 | LV_219-6_0_10_line_141 |  | 126 | 128 | 0.01874 | 0.125 | 0.08 | 261 | 0 | 0.364 | 1 | 1 | cs | TRUE
142 | LV_219-6_0_10_line_142 |  | 128 | 274 | 0.0078286 | 0.125 | 0.08 | 261 | 0 | 0.364 | 1 | 1 | cs | TRUE
143 | LV_219-6_0_10_line_143 |  | 130 | 131 | 0.015837 | 0.125 | 0.08 | 261 | 0 | 0.364 | 1 | 1 | cs | TRUE
144 | LV_219-6_0_10_line_144 |  | 130 | 132 | 0.016056 | 0.125 | 0.08 | 261 | 0 | 0.364 | 1 | 1 | cs | TRUE
145 | LV_219-6_0_10_line_145 |  | 130 | 133 | 0.021042 | 0.125 | 0.08 | 261 | 0 | 0.364 | 1 | 1 | cs | TRUE
146 | LV_219-6_0_10_line_146 |  | 131 | 136 | 0.0031918 | 0.125 | 0.08 | 261 | 0 | 0.364 | 1 | 1 | cs | TRUE
147 | LV_219-6_0_10_line_147 |  | 132 | 134 | 0.005225 | 0.125 | 0.08 | 261 | 0 | 0.364 | 1 | 1 | cs | TRUE
148 | LV_219-6_0_10_line_148 |  | 132 | 135 | 0.011656 | 0.125 | 0.08 | 261 | 0 | 0.364 | 1 | 1 | cs | TRUE
149 | LV_219-6_0_10_line_149 |  | 133 | 137 | 0.0068846 | 0.125 | 0.08 | 261 | 0 | 0.364 | 1 | 1 | cs | TRUE
150 | LV_219-6_0_10_line_150 |  | 135 | 138 | 0.009639 | 0.125 | 0.08 | 261 | 0 | 0.364 | 1 | 1 | cs | TRUE
151 | LV_219-6_0_10_line_151 |  | 136 | 301 | 0.0069668 | 0.125 | 0.08 | 261 | 0 | 0.364 | 1 | 1 | cs | TRUE
152 | LV_219-6_0_10_line_152 |  | 137 | 297 | 0.0011768 | 0.125 | 0.08 | 261 | 0 | 0.364 | 1 | 1 | cs | TRUE
153 | LV_219-6_0_10_line_153 |  | 139 | 140 | 0.015628 | 0.125 | 0.08 | 261 | 0 | 0.364 | 1 | 5 | cs | TRUE
154 | LV_219-6_0_10_line_154 |  | 141 | 142 | 0.0048794 | 0.125 | 0.08 | 261 | 0 | 0.364 | 1 | 5 | cs | TRUE
155 | LV_219-6_0_10_line_155 |  | 141 | 143 | 0.015605 | 0.125 | 0.08 | 261 | 0 | 0.364 | 1 | 5 | cs | TRUE
156 | LV_219-6_0_10_line_156 |  | 142 | 144 | 0.058161 | 0.125 | 0.08 | 261 | 0 | 0.364 | 1 | 5 | cs | TRUE
157 | LV_219-6_0_10_line_157 |  | 143 | 145 | 0.012506 | 0.125 | 0.08 | 261 | 0 | 0.364 | 1 | 1 | cs | TRUE
158 | LV_219-6_0_10_line_158 |  | 144 | 146 | 0.027756 | 0.125 | 0.08 | 261 | 0 | 0.364 | 1 | 1 | cs | TRUE
159 | LV_219-6_0_10_line_159 |  | 144 | 147 | 0.017684 | 0.125 | 0.08 | 261 | 0 | 0.364 | 1 | 5 | cs | TRUE
160 | LV_219-6_0_10_line_160 |  | 145 | 148 | 0.018815 | 0.125 | 0.08 | 261 | 0 | 0.364 | 1 | 1 | cs | TRUE
161 | LV_219-6_0_10_line_161 |  | 146 | 149 | 0.023158 | 0.125 | 0.08 | 261 | 0 | 0.364 | 1 | 1 | cs | TRUE
162 | LV_219-6_0_10_line_162 |  | 147 | 150 | 0.020924 | 0.125 | 0.08 | 261 | 0 | 0.364 | 1 | 5 | cs | TRUE
163 | LV_219-6_0_10_line_163 |  | 149 | 273 | 0.042043 | 0.125 | 0.08 | 261 | 0 | 0.364 | 1 | 1 | cs | TRUE
164 | LV_219-6_0_10_line_164 |  | 150 | 232 | 0.016601 | 0.125 | 0.08 | 261 | 0 | 0.364 | 1 | 5 | cs | TRUE
165 | LV_219-6_0_10_line_165 |  | 151 | 265 | 0.00059644 | 0.125 | 0.08 | 261 | 0 | 0.364 | 1 | 1 | cs | TRUE
166 | LV_219-6_0_10_line_166 |  | 153 | 225 | 0.10714 | 0.125 | 0.08 | 261 | 0 | 0.364 | 1 | 1 | cs | TRUE
167 | LV_219-6_0_10_line_167 |  | 154 | 226 | 0.0020572 | 0.125 | 0.08 | 261 | 0 | 0.364 | 1 | 1 | cs | TRUE
168 | LV_219-6_0_10_line_168 |  | 155 | 156 | 0.026057 | 0.125 | 0.08 | 261 | 0 | 0.364 | 1 | 1 | cs | TRUE
169 | LV_219-6_0_10_line_169 |  | 155 | 157 | 0.010921 | 0.125 | 0.08 | 261 | 0 | 0.364 | 1 | 1 | cs | TRUE
170 | LV_219-6_0_10_line_170 |  | 157 | 247 | 0.019972 | 0.125 | 0.08 | 261 | 0 | 0.364 | 1 | 1 | cs | TRUE
171 | LV_219-6_0_10_line_171 |  | 158 | 294 | 0.0048289 | 0.125 | 0.08 | 261 | 0 | 0.364 | 1 | 5 | cs | TRUE
172 | LV_219-6_0_10_line_172 |  | 159 | 160 | 0.018341 | 0.125 | 0.08 | 261 | 0 | 0.364 | 1 | 1 | cs | TRUE
173 | LV_219-6_0_10_line_173 |  | 160 | 285 | 0.01755 | 0.125 | 0.08 | 261 | 0 | 0.364 | 1 | 1 | cs | TRUE
174 | LV_219-6_0_10_line_174 |  | 161 | 186 | 0.00051085 | 0.125 | 0.08 | 261 | 0 | 0.364 | 1 | 5 | cs | TRUE
175 | LV_219-6_0_10_line_175 |  | 162 | 181 | 0.0068657 | 0.125 | 0.08 | 261 | 0 | 0.364 | 1 | 5 | cs | TRUE
176 | LV_219-6_0_10_line_176 |  | 163 | 164 | 0.041097 | 0.125 | 0.08 | 261 | 0 | 0.364 | 1 | 1 | cs | TRUE
177 | LV_219-6_0_10_line_177 |  | 163 | 165 | 0.0036379 | 0.125 | 0.08 | 261 | 0 | 0.364 | 1 | 1 | cs | TRUE
178 | LV_219-6_0_10_line_178 |  | 164 | 166 | 0.048907 | 0.125 | 0.08 | 261 | 0 | 0.364 | 1 | 1 | cs | TRUE
179 | LV_219-6_0_10_line_179 |  | 165 | 167 | 0.023236 | 0.125 | 0.08 | 261 | 0 | 0.364 | 1 | 1 | cs | TRUE
180 | LV_219-6_0_10_line_180 |  | 166 | 171 | 0.31721 | 0.125 | 0.08 | 261 | 0 | 0.364 | 1 | 1 | cs | TRUE
181 | LV_219-6_0_10_line_181 |  | 167 | 172 | 0.055642 | 0.125 | 0.08 | 261 | 0 | 0.364 | 1 | 1 | cs | TRUE
182 | LV_219-6_0_10_line_182 |  | 168 | 169 | 0.27557 | 0.125 | 0.08 | 261 | 0 | 0.364 | 1 | 1 | cs | TRUE
183 | LV_219-6_0_10_line_183 |  | 168 | 170 | 0.064927 | 0.125 | 0.08 | 261 | 0 | 0.364 | 1 | 1 | cs | TRUE
184 | LV_219-6_0_10_line_184 |  | 169 | 175 | 0.069811 | 0.125 | 0.08 | 261 | 0 | 0.364 | 1 | 1 | cs | TRUE
185 | LV_219-6_0_10_line_185 |  | 170 | 203 | 0.022859 | 0.125 | 0.08 | 261 | 0 | 0.364 | 1 | 1 | cs | TRUE
186 | LV_219-6_0_10_line_186 |  | 171 | 173 | 0.19437 | 0.125 | 0.08 | 261 | 0 | 0.364 | 1 | 1 | cs | TRUE
187 | LV_219-6_0_10_line_187 |  | 171 | 174 | 0.096515 | 0.125 | 0.08 | 261 | 0 | 0.364 | 1 | 1 | cs | TRUE
188 | LV_219-6_0_10_line_188 |  | 173 | 177 | 0.079956 | 0.125 | 0.08 | 261 | 0 | 0.364 | 1 | 1 | cs | TRUE
189 | LV_219-6_0_10_line_189 |  | 174 | 178 | 0.004899 | 0.125 | 0.08 | 261 | 0 | 0.364 | 1 | 1 | cs | TRUE
190 | LV_219-6_0_10_line_190 |  | 175 | 307 | 0.038926 | 0.125 | 0.08 | 261 | 0 | 0.364 | 1 | 1 | cs | TRUE
191 | LV_219-6_0_10_line_191 |  | 177 | 303 | 0.0044976 | 0.125 | 0.08 | 261 | 0 | 0.364 | 1 | 1 | cs | TRUE
192 | LV_219-6_0_10_line_192 |  | 178 | 302 | 0.044086 | 0.125 | 0.08 | 261 | 0 | 0.364 | 1 | 1 | cs | TRUE
193 | LV_219-6_0_10_line_193 |  | 179 | 222 | 0.0082316 | 0.125 | 0.08 | 261 | 0 | 0.364 | 1 | 1 | cs | TRUE
194 | LV_219-6_0_10_line_194 |  | 180 | 181 | 0.0054459 | 0.125 | 0.08 | 261 | 0 | 0.364 | 1 | 5 | cs | TRUE
195 | LV_219-6_0_10_line_195 |  | 180 | 182 | 0.00013974 | 0.125 | 0.08 | 261 | 0 | 0.364 | 1 | 5 | cs | TRUE
196 | LV_219-6_0_10_line_196 |  | 182 | 183 | 0.01948 | 0.125 | 0.08 | 261 | 0 | 0.364 | 1 | 5 | cs | TRUE
197 | LV_219-6_0_10_line_197 |  | 182 | 184 | 0.035442 | 0.125 | 0.08 | 261 | 0 | 0.364 | 1 | 1 | cs | TRUE
198 | LV_219-6_0_10_line_198 |  | 183 | 185 | 0.015936 | 0.125 | 0.08 | 261 | 0 | 0.364 | 1 | 5 | cs | TRUE
199 | LV_219-6_0_10_line_199 |  | 183 | 186 | 0.023798 | 0.125 | 0.08 | 261 | 0 | 0.364 | 1 | 5 | cs | TRUE
200 | LV_219-6_0_10_line_200 |  | 184 | 187 | 0.0053206 | 0.125 | 0.08 | 261 | 0 | 0.364 | 1 | 1 | cs | TRUE
201 | LV_219-6_0_10_line_201 |  | 185 | 188 | 0.007074 | 0.125 | 0.08 | 261 | 0 | 0.364 | 1 | 5 | cs | TRUE
202 | LV_219-6_0_10_line_202 |  | 188 | 294 | 0.029566 | 0.125 | 0.08 | 261 | 0 | 0.364 | 1 | 5 | cs | TRUE
203 | LV_219-6_0_10_line_203 |  | 188 | 295 | 0.018918 | 0.125 | 0.08 | 261 | 0 | 0.364 | 1 | 1 | cs | TRUE
204 | LV_219-6_0_10_line_204 |  | 189 | 190 | 0.01537 | 0.125 | 0.08 | 261 | 0 | 0.364 | 1 | 1 | cs | TRUE
205 | LV_219-6_0_10_line_205 |  | 189 | 191 | 0.0076841 | 0.125 | 0.08 | 261 | 0 | 0.364 | 1 | 1 | cs | TRUE
206 | LV_219-6_0_10_line_206 |  | 190 | 192 | 0.010035 | 0.125 | 0.08 | 261 | 0 | 0.364 | 1 | 1 | cs | TRUE
207 | LV_219-6_0_10_line_207 |  | 191 | 193 | 0.0075658 | 0.125 | 0.08 | 261 | 0 | 0.364 | 1 | 1 | cs | TRUE
208 | LV_219-6_0_10_line_208 |  | 194 | 195 | 0.027742 | 0.125 | 0.08 | 261 | 0 | 0.364 | 1 | 5 | cs | TRUE
209 | LV_219-6_0_10_line_209 |  | 194 | 196 | 0.022017 | 0.125 | 0.08 | 261 | 0 | 0.364 | 1 | 5 | cs | TRUE
210 | LV_219-6_0_10_line_210 |  | 195 | 198 | 0.03887 | 0.125 | 0.08 | 261 | 0 | 0.364 | 1 | 4 | cs | TRUE
211 | LV_219-6_0_10_line_211 |  | 196 | 199 | 0.023949 | 0.125 | 0.08 | 261 | 0 | 0.364 | 1 | 5 | cs | TRUE
212 | LV_219-6_0_10_line_212 |  | 197 | 296 | 0.014078 | 0.125 | 0.08 | 261 | 0 | 0.364 | 1 | 1 | cs | TRUE
213 | LV_219-6_0_10_line_213 |  | 198 | 308 | 0.012687 | 0.125 | 0.08 | 261 | 0 | 0.364 | 1 | 1 | cs | TRUE
214 | LV_219-6_0_10_line_214 |  | 199 | 238 | 0.00056381 | 0.125 | 0.08 | 261 | 0 | 0.364 | 1 | 5 | cs | TRUE
215 | LV_219-6_0_10_line_215 |  | 200 | 201 | 0.0046895 | 0.125 | 0.08 | 261 | 0 | 0.364 | 1 | 1 | cs | TRUE
216 | LV_219-6_0_10_line_216 |  | 200 | 202 | 0.015192 | 0.125 | 0.08 | 261 | 0 | 0.364 | 1 | 1 | cs | TRUE
217 | LV_219-6_0_10_line_217 |  | 201 | 203 | 0.0069166 | 0.125 | 0.08 | 261 | 0 | 0.364 | 1 | 1 | cs | TRUE
218 | LV_219-6_0_10_line_218 |  | 202 | 204 | 0.016331 | 0.125 | 0.08 | 261 | 0 | 0.364 | 1 | 1 | cs | TRUE
219 | LV_219-6_0_10_line_219 |  | 204 | 205 | 0.054583 | 0.125 | 0.08 | 261 | 0 | 0.364 | 1 | 1 | cs | TRUE
220 | LV_219-6_0_10_line_220 |  | 204 | 206 | 0.028741 | 0.125 | 0.08 | 261 | 0 | 0.364 | 1 | 1 | cs | TRUE
221 | LV_219-6_0_10_line_221 |  | 205 | 207 | 0.034333 | 0.125 | 0.08 | 261 | 0 | 0.364 | 1 | 1 | cs | TRUE
222 | LV_219-6_0_10_line_222 |  | 206 | 208 | 0.026232 | 0.125 | 0.08 | 261 | 0 | 0.364 | 1 | 1 | cs | TRUE
223 | LV_219-6_0_10_line_223 |  | 207 | 243 | 0.013909 | 0.125 | 0.08 | 261 | 0 | 0.364 | 1 | 1 | cs | TRUE
224 | LV_219-6_0_10_line_224 |  | 207 | 244 | 0.010649 | 0.125 | 0.08 | 261 | 0 | 0.364 | 1 | 1 | cs | TRUE
225 | LV_219-6_0_10_line_225 |  | 208 | 239 | 0.25149 | 0.125 | 0.08 | 261 | 0 | 0.364 | 1 | 1 | cs | TRUE
226 | LV_219-6_0_10_line_226 |  | 209 | 210 | 0.0099458 | 0.125 | 0.08 | 261 | 0 | 0.364 | 1 | 5 | cs | TRUE
227 | LV_219-6_0_10_line_227 |  | 209 | 211 | 0.02906 | 0.125 | 0.08 | 261 | 0 | 0.364 | 1 | 5 | cs | TRUE
228 | LV_219-6_0_10_line_228 |  | 210 | 212 | 0.0062401 | 0.125 | 0.08 | 261 | 0 | 0.364 | 1 | 5 | cs | TRUE
229 | LV_219-6_0_10_line_229 |  | 211 | 213 | 0.0032179 | 0.125 | 0.08 | 261 | 0 | 0.364 | 1 | 5 | cs | TRUE
230 | LV_219-6_0_10_line_230 |  | 212 | 214 | 0.013305 | 0.125 | 0.08 | 261 | 0 | 0.364 | 1 | 5 | cs | TRUE
231 | LV_219-6_0_10_line_231 |  | 213 | 215 | 0.025071 | 0.125 | 0.08 | 261 | 0 | 0.364 | 1 | 5 | cs | TRUE
232 | LV_219-6_0_10_line_232 |  | 214 | 216 | 0.012758 | 0.125 | 0.08 | 261 | 0 | 0.364 | 1 | 5 | cs | TRUE
233 | LV_219-6_0_10_line_233 |  | 215 | 217 | 0.02416 | 0.125 | 0.08 | 261 | 0 | 0.364 | 1 | 5 | cs | TRUE
234 | LV_219-6_0_10_line_234 |  | 216 | 234 | 0.004422 | 0.125 | 0.08 | 261 | 0 | 0.364 | 1 | 5 | cs | TRUE
235 | LV_219-6_0_10_line_235 |  | 217 | 228 | 0.02295 | 0.125 | 0.08 | 261 | 0 | 0.364 | 1 | 5 | cs | TRUE
236 | LV_219-6_0_10_line_236 |  | 218 | 219 | 0.014815 | 0.125 | 0.08 | 261 | 0 | 0.364 | 1 | 1 | cs | TRUE
237 | LV_219-6_0_10_line_237 |  | 219 | 220 | 0.030487 | 0.125 | 0.08 | 261 | 0 | 0.364 | 1 | 1 | cs | TRUE
238 | LV_219-6_0_10_line_238 |  | 219 | 221 | 0.020926 | 0.125 | 0.08 | 261 | 0 | 0.364 | 1 | 1 | cs | TRUE
239 | LV_219-6_0_10_line_239 |  | 220 | 222 | 0.00072288 | 0.125 | 0.08 | 261 | 0 | 0.364 | 1 | 1 | cs | TRUE
240 | LV_219-6_0_10_line_240 |  | 221 | 223 | 0.0018601 | 0.125 | 0.08 | 261 | 0 | 0.364 | 1 | 1 | cs | TRUE
241 | LV_219-6_0_10_line_241 |  | 223 | 224 | 0.034349 | 0.125 | 0.08 | 261 | 0 | 0.364 | 1 | 1 | cs | TRUE
242 | LV_219-6_0_10_line_242 |  | 225 | 264 | 0.004899 | 0.125 | 0.08 | 261 | 0 | 0.364 | 1 | 1 | cs | TRUE
243 | LV_219-6_0_10_line_243 |  | 227 | 228 | 0.019005 | 0.125 | 0.08 | 261 | 0 | 0.364 | 1 | 5 | cs | TRUE
244 | LV_219-6_0_10_line_244 |  | 227 | 229 | 0.01106 | 0.125 | 0.08 | 261 | 0 | 0.364 | 1 | 5 | cs | TRUE
245 | LV_219-6_0_10_line_245 |  | 229 | 230 | 0.012468 | 0.125 | 0.08 | 261 | 0 | 0.364 | 1 | 5 | cs | TRUE
246 | LV_219-6_0_10_line_246 |  | 229 | 231 | 0.039242 | 0.125 | 0.08 | 261 | 0 | 0.364 | 1 | 1 | cs | TRUE
247 | LV_219-6_0_10_line_247 |  | 230 | 232 | 0.0056978 | 0.125 | 0.08 | 261 | 0 | 0.364 | 1 | 5 | cs | TRUE
248 | LV_219-6_0_10_line_248 |  | 231 | 233 | 0.0045809 | 0.125 | 0.08 | 261 | 0 | 0.364 | 1 | 1 | cs | TRUE
249 | LV_219-6_0_10_line_249 |  | 234 | 235 | 0.0051103 | 0.125 | 0.08 | 261 | 0 | 0.364 | 1 | 5 | cs | TRUE
250 | LV_219-6_0_10_line_250 |  | 235 | 236 | 0.014315 | 0.125 | 0.08 | 261 | 0 | 0.364 | 1 | 5 | cs | TRUE
251 | LV_219-6_0_10_line_251 |  | 236 | 237 | 0.0121 | 0.125 | 0.08 | 261 | 0 | 0.364 | 1 | 5 | cs | TRUE
252 | LV_219-6_0_10_line_252 |  | 237 | 238 | 0.011701 | 0.125 | 0.08 | 261 | 0 | 0.364 | 1 | 5 | cs | TRUE
253 | LV_219-6_0_10_line_253 |  | 239 | 242 | 0.081367 | 0.125 | 0.08 | 261 | 0 | 0.364 | 1 | 1 | cs | TRUE
254 | LV_219-6_0_10_line_254 |  | 240 | 241 | 0.029802 | 0.125 | 0.08 | 261 | 0 | 0.364 | 1 | 1 | cs | TRUE
255 | LV_219-6_0_10_line_255 |  | 241 | 245 | 0.017018 | 0.125 | 0.08 | 261 | 0 | 0.364 | 1 | 1 | cs | TRUE
256 | LV_219-6_0_10_line_256 |  | 242 | 246 | 0.016434 | 0.125 | 0.08 | 261 | 0 | 0.364 | 1 | 1 | cs | TRUE
257 | LV_219-6_0_10_line_257 |  | 243 | 252 | 0.004921 | 0.125 | 0.08 | 261 | 0 | 0.364 | 1 | 1 | cs | TRUE
258 | LV_219-6_0_10_line_258 |  | 243 | 270 | 0.014693 | 0.125 | 0.08 | 261 | 0 | 0.364 | 1 | 1 | cs | TRUE
259 | LV_219-6_0_10_line_259 |  | 244 | 316 | 0.023917 | 0.125 | 0.08 | 261 | 0 | 0.364 | 1 | 1 | cs | TRUE
260 | LV_219-6_0_10_line_260 |  | 245 | 293 | 0.008823 | 0.125 | 0.08 | 261 | 0 | 0.364 | 1 | 1 | cs | TRUE
261 | LV_219-6_0_10_line_261 |  | 245 | 271 | 0.009087 | 0.125 | 0.08 | 261 | 0 | 0.364 | 1 | 1 | cs | TRUE
262 | LV_219-6_0_10_line_262 |  | 247 | 248 | 0.069059 | 0.125 | 0.08 | 261 | 0 | 0.364 | 1 | 1 | cs | TRUE
263 | LV_219-6_0_10_line_263 |  | 247 | 249 | 0.011499 | 0.125 | 0.08 | 261 | 0 | 0.364 | 1 | 1 | cs | TRUE
264 | LV_219-6_0_10_line_264 |  | 249 | 250 | 0.0073291 | 0.125 | 0.08 | 261 | 0 | 0.364 | 1 | 1 | cs | TRUE
265 | LV_219-6_0_10_line_265 |  | 250 | 251 | 0.0078723 | 0.125 | 0.08 | 261 | 0 | 0.364 | 1 | 1 | cs | TRUE
266 | LV_219-6_0_10_line_266 |  | 251 | 272 | 0.011281 | 0.125 | 0.08 | 261 | 0 | 0.364 | 1 | 1 | cs | TRUE
267 | LV_219-6_0_10_line_267 |  | 252 | 253 | 0.012474 | 0.125 | 0.08 | 261 | 0 | 0.364 | 1 | 1 | cs | TRUE
268 | LV_219-6_0_10_line_268 |  | 253 | 321 | 0.01241 | 0.125 | 0.08 | 261 | 0 | 0.364 | 1 | 1 | cs | TRUE
269 | LV_219-6_0_10_line_269 |  | 254 | 255 | 0.01086 | 0.125 | 0.08 | 261 | 0 | 0.364 | 1 | 1 | cs | TRUE
270 | LV_219-6_0_10_line_270 |  | 255 | 256 | 0.01043 | 0.125 | 0.08 | 261 | 0 | 0.364 | 1 | 1 | cs | TRUE
271 | LV_219-6_0_10_line_271 |  | 255 | 257 | 0.021502 | 0.125 | 0.08 | 261 | 0 | 0.364 | 1 | 1 | cs | TRUE
272 | LV_219-6_0_10_line_272 |  | 255 | 258 | 0.023303 | 0.125 | 0.08 | 261 | 0 | 0.364 | 1 | 1 | cs | TRUE
273 | LV_219-6_0_10_line_273 |  | 257 | 259 | 0.026246 | 0.125 | 0.08 | 261 | 0 | 0.364 | 1 | 1 | cs | TRUE
274 | LV_219-6_0_10_line_274 |  | 258 | 260 | 0.035163 | 0.125 | 0.08 | 261 | 0 | 0.364 | 1 | 1 | cs | TRUE
275 | LV_219-6_0_10_line_275 |  | 259 | 261 | 0.017226 | 0.125 | 0.08 | 261 | 0 | 0.364 | 1 | 1 | cs | TRUE
276 | LV_219-6_0_10_line_276 |  | 260 | 262 | 0.0094636 | 0.125 | 0.08 | 261 | 0 | 0.364 | 1 | 1 | cs | TRUE
277 | LV_219-6_0_10_line_277 |  | 261 | 263 | 0.018763 | 0.125 | 0.08 | 261 | 0 | 0.364 | 1 | 1 | cs | TRUE
278 | LV_219-6_0_10_line_278 |  | 262 | 286 | 0.0075428 | 0.125 | 0.08 | 261 | 0 | 0.364 | 1 | 1 | cs | TRUE
279 | LV_219-6_0_10_line_279 |  | 263 | 289 | 0.023865 | 0.125 | 0.08 | 261 | 0 | 0.364 | 1 | 1 | cs | TRUE
280 | LV_219-6_0_10_line_280 |  | 263 | 287 | 0.04749 | 0.125 | 0.08 | 261 | 0 | 0.364 | 1 | 1 | cs | TRUE
281 | LV_219-6_0_10_line_281 |  | 264 | 285 | 0.020872 | 0.125 | 0.08 | 261 | 0 | 0.364 | 1 | 1 | cs | TRUE
282 | LV_219-6_0_10_line_282 |  | 264 | 286 | 0.075703 | 0.125 | 0.08 | 261 | 0 | 0.364 | 1 | 1 | cs | TRUE
283 | LV_219-6_0_10_line_283 |  | 266 | 267 | 0.0045788 | 0.125 | 0.08 | 261 | 0 | 0.364 | 1 | 1 | cs | TRUE
284 | LV_219-6_0_10_line_284 |  | 266 | 268 | 0.0019484 | 0.125 | 0.08 | 261 | 0 | 0.364 | 1 | 1 | cs | TRUE
285 | LV_219-6_0_10_line_285 |  | 267 | 269 | 0.0064426 | 0.125 | 0.08 | 261 | 0 | 0.364 | 1 | 1 | cs | TRUE
286 | LV_219-6_0_10_line_286 |  | 268 | 270 | 0.0040835 | 0.125 | 0.08 | 261 | 0 | 0.364 | 1 | 1 | cs | TRUE
287 | LV_219-6_0_10_line_287 |  | 269 | 271 | 0.0057113 | 0.125 | 0.08 | 261 | 0 | 0.364 | 1 | 1 | cs | TRUE
288 | LV_219-6_0_10_line_288 |  | 269 | 272 | 0.018158 | 0.125 | 0.08 | 261 | 0 | 0.364 | 1 | 1 | cs | TRUE
289 | LV_219-6_0_10_line_289 |  | 273 | 281 | 0.022724 | 0.125 | 0.08 | 261 | 0 | 0.364 | 1 | 1 | cs | TRUE
290 | LV_219-6_0_10_line_290 |  | 274 | 275 | 0.022936 | 0.125 | 0.08 | 261 | 0 | 0.364 | 1 | 1 | cs | TRUE
291 | LV_219-6_0_10_line_291 |  | 276 | 277 | 0.018983 | 0.125 | 0.08 | 261 | 0 | 0.364 | 1 | 1 | cs | TRUE
292 | LV_219-6_0_10_line_292 |  | 276 | 278 | 0.0041686 | 0.125 | 0.08 | 261 | 0 | 0.364 | 1 | 1 | cs | TRUE
293 | LV_219-6_0_10_line_293 |  | 277 | 279 | 0.043632 | 0.125 | 0.08 | 261 | 0 | 0.364 | 1 | 1 | cs | TRUE
294 | LV_219-6_0_10_line_294 |  | 278 | 280 | 0.067195 | 0.125 | 0.08 | 261 | 0 | 0.364 | 1 | 1 | cs | TRUE
295 | LV_219-6_0_10_line_295 |  | 278 | 281 | 0.038589 | 0.125 | 0.08 | 261 | 0 | 0.364 | 1 | 1 | cs | TRUE
296 | LV_219-6_0_10_line_296 |  | 281 | 282 | 0.052685 | 0.125 | 0.08 | 261 | 0 | 0.364 | 1 | 1 | cs | TRUE
297 | LV_219-6_0_10_line_297 |  | 283 | 284 | 0.054708 | 0.125 | 0.08 | 261 | 0 | 0.364 | 1 | 1 | cs | TRUE
298 | LV_219-6_0_10_line_298 |  | 284 | 327 | 0.020639 | 0.125 | 0.08 | 261 | 0 | 0.364 | 1 | 1 | cs | TRUE
299 | LV_219-6_0_10_line_299 |  | 287 | 288 | 0.022862 | 0.125 | 0.08 | 261 | 0 | 0.364 | 1 | 1 | cs | TRUE
300 | LV_219-6_0_10_line_300 |  | 288 | 290 | 0.0036208 | 0.125 | 0.08 | 261 | 0 | 0.364 | 1 | 1 | cs | TRUE
301 | LV_219-6_0_10_line_301 |  | 289 | 291 | 0.015087 | 0.125 | 0.08 | 261 | 0 | 0.364 | 1 | 1 | cs | TRUE
302 | LV_219-6_0_10_line_302 |  | 289 | 292 | 0.020083 | 0.125 | 0.08 | 261 | 0 | 0.364 | 1 | 1 | cs | TRUE
303 | LV_219-6_0_10_line_303 |  | 290 | 336 | 0.0064842 | 0.125 | 0.08 | 261 | 0 | 0.364 | 1 | 1 | cs | TRUE
304 | LV_219-6_0_10_line_304 |  | 291 | 341 | 0.007184 | 0.125 | 0.08 | 261 | 0 | 0.364 | 1 | 1 | cs | TRUE
305 | LV_219-6_0_10_line_305 |  | 291 | 342 | 0.010608 | 0.125 | 0.08 | 261 | 0 | 0.364 | 1 | 1 | cs | TRUE
306 | LV_219-6_0_10_line_306 |  | 294 | 314 | 0.036004 | 0.125 | 0.08 | 261 | 0 | 0.364 | 1 | 1 | cs | TRUE
307 | LV_219-6_0_10_line_307 |  | 295 | 323 | 0.0091312 | 0.125 | 0.08 | 261 | 0 | 0.364 | 1 | 1 | cs | TRUE
308 | LV_219-6_0_10_line_308 |  | 297 | 298 | 0.010733 | 0.125 | 0.08 | 261 | 0 | 0.364 | 1 | 1 | cs | TRUE
309 | LV_219-6_0_10_line_309 |  | 297 | 299 | 0.016559 | 0.125 | 0.08 | 261 | 0 | 0.364 | 1 | 1 | cs | TRUE
310 | LV_219-6_0_10_line_310 |  | 299 | 300 | 0.0052193 | 0.125 | 0.08 | 261 | 0 | 0.364 | 1 | 1 | cs | TRUE
311 | LV_219-6_0_10_line_311 |  | 301 | 320 | 0.025002 | 0.125 | 0.08 | 261 | 0 | 0.364 | 1 | 1 | cs | TRUE
312 | LV_219-6_0_10_line_312 |  | 303 | 304 | 0.019732 | 0.125 | 0.08 | 261 | 0 | 0.364 | 1 | 1 | cs | TRUE
313 | LV_219-6_0_10_line_313 |  | 304 | 305 | 0.0044696 | 0.125 | 0.08 | 261 | 0 | 0.364 | 1 | 1 | cs | TRUE
314 | LV_219-6_0_10_line_314 |  | 305 | 306 | 0.06559 | 0.125 | 0.08 | 261 | 0 | 0.364 | 1 | 1 | cs | TRUE
315 | LV_219-6_0_10_line_315 |  | 306 | 333 | 0.014673 | 0.125 | 0.08 | 261 | 0 | 0.364 | 1 | 1 | cs | TRUE
316 | LV_219-6_0_10_line_316 |  | 307 | 313 | 0.008994 | 0.125 | 0.08 | 261 | 0 | 0.364 | 1 | 1 | cs | TRUE
317 | LV_219-6_0_10_line_317 |  | 308 | 309 | 0.032058 | 0.125 | 0.08 | 261 | 0 | 0.364 | 1 | 1 | cs | TRUE
318 | LV_219-6_0_10_line_318 |  | 309 | 310 | 0.0081428 | 0.125 | 0.08 | 261 | 0 | 0.364 | 1 | 1 | cs | TRUE
319 | LV_219-6_0_10_line_319 |  | 310 | 312 | 0.029199 | 0.125 | 0.08 | 261 | 0 | 0.364 | 1 | 1 | cs | TRUE
320 | LV_219-6_0_10_line_320 |  | 311 | 326 | 0.015362 | 0.125 | 0.08 | 261 | 0 | 0.364 | 1 | 1 | cs | TRUE
321 | LV_219-6_0_10_line_321 |  | 312 | 328 | 0.018083 | 0.125 | 0.08 | 261 | 0 | 0.364 | 1 | 1 | cs | TRUE
322 | LV_219-6_0_10_line_322 |  | 312 | 327 | 0.023638 | 0.125 | 0.08 | 261 | 0 | 0.364 | 1 | 1 | cs | TRUE
323 | LV_219-6_0_10_line_323 |  | 315 | 316 | 0.023654 | 0.125 | 0.08 | 261 | 0 | 0.364 | 1 | 1 | cs | TRUE
324 | LV_219-6_0_10_line_324 |  | 315 | 317 | 0.019694 | 0.125 | 0.08 | 261 | 0 | 0.364 | 1 | 1 | cs | TRUE
325 | LV_219-6_0_10_line_325 |  | 317 | 318 | 0.013967 | 0.125 | 0.08 | 261 | 0 | 0.364 | 1 | 1 | cs | TRUE
326 | LV_219-6_0_10_line_326 |  | 318 | 319 | 0.014898 | 0.125 | 0.08 | 261 | 0 | 0.364 | 1 | 1 | cs | TRUE
327 | LV_219-6_0_10_line_327 |  | 319 | 320 | 0.009187 | 0.125 | 0.08 | 261 | 0 | 0.364 | 1 | 1 | cs | TRUE
328 | LV_219-6_0_10_line_328 |  | 320 | 324 | 0.0042345 | 0.125 | 0.08 | 261 | 0 | 0.364 | 1 | 1 | cs | TRUE
329 | LV_219-6_0_10_line_329 |  | 321 | 322 | 0.0067098 | 0.125 | 0.08 | 261 | 0 | 0.364 | 1 | 1 | cs | TRUE
330 | LV_219-6_0_10_line_330 |  | 322 | 323 | 0.018991 | 0.125 | 0.08 | 261 | 0 | 0.364 | 1 | 1 | cs | TRUE
331 | LV_219-6_0_10_line_331 |  | 324 | 325 | 0.016492 | 0.125 | 0.08 | 261 | 0 | 0.364 | 1 | 1 | cs | TRUE
332 | LV_219-6_0_10_line_332 |  | 328 | 329 | 0.010123 | 0.125 | 0.08 | 261 | 0 | 0.364 | 1 | 1 | cs | TRUE
333 | LV_219-6_0_10_line_333 |  | 329 | 330 | 0.021121 | 0.125 | 0.08 | 261 | 0 | 0.364 | 1 | 1 | cs | TRUE
334 | LV_219-6_0_10_line_334 |  | 331 | 332 | 0.0060937 | 0.125 | 0.08 | 261 | 0 | 0.364 | 1 | 1 | cs | TRUE
335 | LV_219-6_0_10_line_335 |  | 331 | 333 | 0.023001 | 0.125 | 0.08 | 261 | 0 | 0.364 | 1 | 1 | cs | TRUE
336 | LV_219-6_0_10_line_336 |  | 333 | 334 | 0.055476 | 0.125 | 0.08 | 261 | 0 | 0.364 | 1 | 1 | cs | TRUE
337 | LV_219-6_0_10_line_337 |  | 334 | 335 | 0.040512 | 0.125 | 0.08 | 261 | 0 | 0.364 | 1 | 1 | cs | TRUE
338 | LV_219-6_0_10_line_338 |  | 336 | 337 | 0.0041867 | 0.125 | 0.08 | 261 | 0 | 0.364 | 1 | 1 | cs | TRUE
339 | LV_219-6_0_10_line_339 |  | 336 | 338 | 0.020409 | 0.125 | 0.08 | 261 | 0 | 0.364 | 1 | 1 | cs | TRUE
340 | LV_219-6_0_10_line_340 |  | 337 | 339 | 0.035073 | 0.125 | 0.08 | 261 | 0 | 0.364 | 1 | 1 | cs | TRUE
341 | LV_219-6_0_10_line_341 |  | 338 | 340 | 0.0023222 | 0.125 | 0.08 | 261 | 0 | 0.364 | 1 | 1 | cs | TRUE
342 | LV_219-6_0_10_line_342 |  | 339 | 345 | 0.009739 | 0.125 | 0.08 | 261 | 0 | 0.364 | 1 | 1 | cs | TRUE
343 | LV_219-6_0_10_line_343 |  | 340 | 346 | 0.027467 | 0.125 | 0.08 | 261 | 0 | 0.364 | 1 | 1 | cs | TRUE
344 | LV_219-6_0_10_line_344 |  | 341 | 343 | 0.037188 | 0.125 | 0.08 | 261 | 0 | 0.364 | 1 | 1 | cs | TRUE
345 | LV_219-6_0_10_line_345 |  | 341 | 344 | 0.015921 | 0.125 | 0.08 | 261 | 0 | 0.364 | 1 | 1 | cs | TRUE
346 | LV_219-6_0_10_line_346 |  | 344 | 354 | 0.020425 | 0.125 | 0.08 | 261 | 0 | 0.364 | 1 | 1 | cs | TRUE
347 | LV_219-6_0_10_line_347 |  | 345 | 348 | 0.0045124 | 0.125 | 0.08 | 261 | 0 | 0.364 | 1 | 1 | cs | TRUE
348 | LV_219-6_0_10_line_348 |  | 346 | 347 | 0.00013617 | 0.125 | 0.08 | 261 | 0 | 0.364 | 1 | 1 | cs | TRUE
349 | LV_219-6_0_10_line_349 |  | 348 | 349 | 0.029919 | 0.125 | 0.08 | 261 | 0 | 0.364 | 1 | 1 | cs | TRUE
350 | LV_219-6_0_10_line_350 |  | 348 | 350 | 0.028104 | 0.125 | 0.08 | 261 | 0 | 0.364 | 1 | 1 | cs | TRUE
351 | LV_219-6_0_10_line_351 |  | 348 | 351 | 0.037441 | 0.125 | 0.08 | 261 | 0 | 0.364 | 1 | 1 | cs | TRUE
352 | LV_219-6_0_10_line_352 |  | 349 | 352 | 0.026761 | 0.125 | 0.08 | 261 | 0 | 0.364 | 1 | 1 | cs | TRUE
353 | LV_219-6_0_10_line_353 |  | 349 | 353 | 0.036785 | 0.125 | 0.08 | 261 | 0 | 0.364 | 1 | 1 | cs | TRUE

## trafo
| name | std_type | hv_bus | lv_bus | sn_mva | vn_hv_kv | vn_lv_kv | vk_percent | vkr_percent | pfe_kw | i0_percent | shift_degree | tap_side | tap_neutral | tap_min | tap_max | tap_step_percent | tap_step_degree | tap_pos | tap_phase_shifter | parallel | df | in_service
0 | LV_219-6_0_10_trafo_105 | 0.63 MVA 20/0.4 kV | 355 | 50 | 0.63 | 20 | 0.4 | 6 | 1.206 | 1.65 | 0.2619 | 150 | hv | 0 | -2 | 2 | 2.5 | 0 | 0 | FALSE | 1 | 1 | TRUE

## line_geodata
| x0 | y0 | x1 | y1 | x2 | y2 | x3 | y3 | x4 | y4 | x5 | y5 | x6 | y6 | x7 | y7 | x8 | y8 | x9 | y9 | x10 | y10 | x11 | y11 | x12 | y12 | x13 | y13 | x14 | y14 | x15 | y15 | x16 | y16 | x17 | y17 | x18 | y18
0 | 2703117.0898 | 1262174.997 | 2703116.8193 | 1262174.7034
1 | 2703116.8193 | 1262174.7034 | 2703098.3077 | 1262154.6076
2 | 2703151.7648 | 1262209.8669 | 2703137.0252 | 1262195.6202 | 2703122.5792 | 1262180.9561 | 2703117.0898 | 1262174.997
3 | 2703078.0235 | 1262109.5313 | 2703078.3059 | 1262111.916 | 2703080.2409 | 1262129.2975 | 2703082.6044 | 1262135.9331 | 2703086.2448 | 1262141.5123 | 2703098.3077 | 1262154.6076
4 | 2703074.9195 | 1262106.4635 | 2703078.0235 | 1262109.5313
5 | 2703078.0235 | 1262109.5313 | 2703082.6544 | 1262106.7096 | 2703089.273 | 1262102.5864
6 | 2703074.9195 | 1262106.4635 | 2703086.0242 | 1262099.6797
7 | 2703112.9295 | 1262087.8491 | 2703089.273 | 1262102.5864
8 | 2703125.5617 | 1262079.9797 | 2703112.9295 | 1262087.8491
9 | 2703127.2826 | 1262082.8454 | 2703145.395 | 1262113.0399
10 | 2703127.2826 | 1262082.8454 | 2703125.5617 | 1262079.9797
11 | 2703127.2826 | 1262082.8454 | 2703135.8985 | 1262080.5381 | 2703145.018 | 1262088.2369 | 2703152.7763 | 1262095.3447 | 2703154.8186 | 1262096.637 | 2703156.6312 | 1262097.2691 | 2703179.7947 | 1262101.6545 | 2703195.599 | 1262099.8176 | 2703213.408 | 1262104.0095 | 2703227.2035 | 1262107.164
12 | 2703123.6065 | 1262076.7207 | 2703125.5617 | 1262079.9797
13 | 2703230.58 | 1262108.8577 | 2703227.2035 | 1262107.164
14 | 2703123.6065 | 1262076.7207 | 2703110.8027 | 1262084.5425
15 | 2703123.6065 | 1262076.7207 | 2703125.8313 | 1262075.325 | 2703136.2131 | 1262068.7624
16 | 2703294.686 | 1262103.2609 | 2703230.58 | 1262108.8577
17 | 2703136.2131 | 1262068.7624 | 2703156.4107 | 1262055.9951
18 | 2703294.686 | 1262103.2609 | 2703282.0784 | 1262098.9939
19 | 2703294.686 | 1262103.2609 | 2703301.1861 | 1262076.8078
20 | 2703294.686 | 1262103.2609 | 2703303.6711 | 1262098.803 | 2703308.3052 | 1262093.6463
21 | 2703162.485 | 1262052.1554 | 2703156.4107 | 1262055.9951
22 | 2703266.584 | 1262002.8423 | 2703220.8134 | 1262019.9911 | 2703194.9119 | 1262032.5607 | 2703179.1243 | 1262041.6373 | 2703162.485 | 1262052.1554
23 | 2703266.584 | 1262002.8423 | 2703268.4811 | 1262010.7153 | 2703271.9987 | 1262014.6911
24 | 2703293.2165 | 1262011.8481 | 2703287.948 | 1262014.0579 | 2703279.0872 | 1262014.4146 | 2703271.9987 | 1262014.6911
25 | 2703402.7284 | 1261778.0405 | 2703400.722 | 1261777.9538 | 2703399.6156 | 1261777.844
26 | 2703402.9885 | 1261778.0517 | 2703402.7284 | 1261778.0405
27 | 2703403.352 | 1261778.0674 | 2703402.9885 | 1261778.0517
28 | 2703414.1412 | 1261778.5333 | 2703403.352 | 1261778.0674
29 | 2703356.2878 | 1261771.5609 | 2703372.4363 | 1261774.2861
30 | 2703356.2878 | 1261771.5609 | 2703356.2285 | 1261774.9516 | 2703355.9931 | 1261788.4142 | 2703354.3899 | 1261788.7309
31 | 2703414.1412 | 1261778.5333 | 2703424.0221 | 1261778.4727 | 2703435.4103 | 1261779.7348
32 | 2703414.1412 | 1261778.5333 | 2703414.149 | 1261792.4161
33 | 2703354.3899 | 1261788.7309 | 2703354.3899 | 1261788.7309 | 2703354.9224 | 1261793.7945
34 | 2703435.9529 | 1261779.7949 | 2703435.4103 | 1261779.7348
35 | 2703414.149 | 1261792.4161 | 2703414.1522 | 1261798.0826
36 | 2703416.4828 | 1261979.8681 | 2703418.3794 | 1261982.9553 | 2703433.4188 | 1261999.6549
37 | 2703436.6234 | 1262003.2134 | 2703433.4188 | 1261999.6549
38 | 2703411.483 | 1261961.9172 | 2703412.0121 | 1261972.5909 | 2703416.4828 | 1261979.8681
39 | 2703436.6234 | 1262003.2134 | 2703443.2395 | 1262010.5574 | 2703449.5992 | 1262032.1517
40 | 2703440.7139 | 1262002.0061 | 2703436.6234 | 1262003.2134
41 | 2703411.483 | 1261961.9172 | 2703421.3846 | 1261961.9459 | 2703459.5077 | 1261968.885 | 2703460.3424 | 1261962.9613 | 2703462.0106 | 1261963.2352 | 2703463.6604 | 1261962.4078 | 2703463.8995 | 1261962.0895 | 2703464.7411 | 1261960.9366 | 2703465.7945 | 1261957.5855 | 2703467.1515 | 1261953.2501 | 2703468.3487 | 1261949.4345 | 2703470.2357 | 1261942.8065 | 2703474.0066 | 1261943.9289 | 2703474.5842 | 1261942.3599 | 2703475.716 | 1261937.5424 | 2703477.4662 | 1261930.9786 | 2703479.4645 | 1261924.0189 | 2703480.7801 | 1261918.6041 | 2703480.3947 | 1261912.6368
42 | 2703449.5992 | 1262032.1517 | 2703449.6128 | 1262032.198 | 2703456.6761 | 1262036.295
43 | 2703440.7139 | 1262002.0061 | 2703456.9693 | 1262009.2075
44 | 2703440.7139 | 1262002.0061 | 2703445.3203 | 1261991.7776
45 | 2703493.9051 | 1261915.7424 | 2703480.3947 | 1261912.6368
46 | 2703480.3947 | 1261912.6368 | 2703474.8652 | 1261904.1536
47 | 2703464.3187 | 1262040.7281 | 2703456.6761 | 1262036.295
48 | 2703468.5368 | 1262001.5717 | 2703463.6858 | 1262012.183 | 2703456.9693 | 1262009.2075
49 | 2703447.7688 | 1261986.3408 | 2703445.3203 | 1261991.7776
50 | 2703571.5945 | 1262096.7195 | 2703583.5065 | 1262092.102 | 2703594.2632 | 1262107.392 | 2703599.2952 | 1262113.5186 | 2703581.4056 | 1262128.5623 | 2703571.8849 | 1262131.3201 | 2703548.2592 | 1262126.2356
51 | 2703571.5945 | 1262096.7195 | 2703561.2439 | 1262096.9496
52 | 2703548.2592 | 1262126.2356 | 2703513.6277 | 1262116.1989 | 2703490.9711 | 1262113.1521
53 | 2703548.2592 | 1262126.2356 | 2703544.467 | 1262140.103 | 2703546.1916 | 1262146.6164 | 2703550.6978 | 1262153.6864
54 | 2703548.2492 | 1262089.412 | 2703561.2439 | 1262096.9496 | 2703561.2439 | 1262096.9496
55 | 2703590.8764 | 1261934.7333 | 2703644.6368 | 1261972.1728
56 | 2703568.332 | 1261954.7664 | 2703570.8723 | 1261949.1395 | 2703573.6761 | 1261943.0946 | 2703584.5521 | 1261948.156 | 2703590.8764 | 1261934.7333
57 | 2703590.8764 | 1261934.7333 | 2703577.3594 | 1261922.0346
58 | 2703568.332 | 1261954.7664 | 2703570.8723 | 1261949.1395 | 2703581.5617 | 1261954.5311 | 2703612.5232 | 1261970.2086 | 2703626.6817 | 1261977.1624 | 2703637.5901 | 1261982.5246 | 2703700.2515 | 1262012.9815
59 | 2703577.3594 | 1261922.0346 | 2703570.3081 | 1261915.4102
60 | 2703493.9051 | 1261915.7424 | 2703489.9905 | 1261909.9135 | 2703491.8492 | 1261908.3447 | 2703493.8688 | 1261907.913 | 2703507.924 | 1261894.9421
61 | 2703700.2515 | 1262012.9815 | 2703722.1298 | 1262023.6184 | 2703729.4506 | 1262026.8713
62 | 2703700.2515 | 1262012.9815 | 2703703.2721 | 1262007.0406 | 2703709.4487 | 1261997.7522 | 2703711.1611 | 1261994.293
63 | 2703515.3838 | 1261888.0578 | 2703507.924 | 1261894.9421
64 | 2703477.339 | 1262048.2805 | 2703464.3187 | 1262040.7281
65 | 2703470.3228 | 1261997.6648 | 2703468.5368 | 1262001.5717
66 | 2703287.833 | 1261826.1441 | 2703277.7716 | 1261831.3616
67 | 2703287.833 | 1261826.1441 | 2703293.5011 | 1261824.2441
68 | 2703277.7716 | 1261831.3616 | 2703281.197 | 1261832.856 | 2703282.0799 | 1261838.3982 | 2703279.5483 | 1261838.7988 | 2703280.0645 | 1261842.0327 | 2703282.7093 | 1261841.623 | 2703282.8746 | 1261842.6604
69 | 2703277.7716 | 1261831.3616 | 2703099.3096 | 1261625.3331
70 | 2703301.9311 | 1261821.564 | 2703300.8866 | 1261821.7683 | 2703293.5011 | 1261824.2441
71 | 2703354.9224 | 1261793.7945 | 2703355.5327 | 1261799.5981
72 | 2703176.066 | 1261377.7734 | 2703182.32 | 1261373.727 | 2703194.7564 | 1261361.9512
73 | 2703168.8812 | 1261382.4221 | 2703176.066 | 1261377.7734
74 | 2703251.6864 | 1261303.0007 | 2703248.3389 | 1261306.523 | 2703204.0915 | 1261353.1119 | 2703194.7564 | 1261361.9512
75 | 2703120.9675 | 1261500.5626 | 2703124.0717 | 1261444.4479 | 2703124.5921 | 1261436.6505 | 2703129.196 | 1261399.9892 | 2703147.8251 | 1261393.1527 | 2703163.6647 | 1261385.0778 | 2703168.8812 | 1261382.4221
76 | 2703251.6864 | 1261303.0007 | 2703272.3898 | 1261314.2158 | 2703284.3879 | 1261320.7084 | 2703293.1954 | 1261324.3208
77 | 2703120.9675 | 1261500.5626 | 2703115.9574 | 1261537.1945 | 2703102.1712 | 1261610.1824
78 | 2703099.3096 | 1261625.3331 | 2703102.1712 | 1261610.1824
79 | 2703556.1138 | 1262162.1836 | 2703567.7096 | 1262180.3768 | 2703571.0335 | 1262186.2382
80 | 2703556.1138 | 1262162.1836 | 2703550.6978 | 1262153.6864
81 | 2703572.1966 | 1262188.2892 | 2703571.0335 | 1262186.2382
82 | 2703572.1966 | 1262188.2892 | 2703578.5726 | 1262199.5328
83 | 2703578.5726 | 1262199.5328 | 2703584.6167 | 1262210.1911
84 | 2703485.6758 | 1262112.44 | 2703490.9711 | 1262113.1521
85 | 2703595.3402 | 1262229.1012 | 2703584.6167 | 1262210.1911
86 | 2703485.6758 | 1262112.44 | 2703486.2832 | 1262123.8046 | 2703491.5949 | 1262128.5754
87 | 2703485.6758 | 1262112.44 | 2703479.7891 | 1262111.6586 | 2703471.8093 | 1262109.2495
88 | 2703478.8564 | 1261813.3509 | 2703480.0102 | 1261806.807
89 | 2703478.8564 | 1261813.3509 | 2703476.7964 | 1261825.0343 | 2703473.0632 | 1261824.3351
90 | 2703481.1646 | 1261800.2605 | 2703480.0102 | 1261806.807
91 | 2703471.523 | 1261833.1043 | 2703473.0632 | 1261824.3351
92 | 2703483.4258 | 1261787.2855 | 2703482.2599 | 1261794.0485 | 2703481.1646 | 1261800.2605
93 | 2703476.9955 | 1261834.3233 | 2703471.523 | 1261833.1043
94 | 2703471.523 | 1261833.1043 | 2703454.9958 | 1261829.4058
95 | 2703483.4258 | 1261787.2855 | 2703470.7614 | 1261785.0988
96 | 2703476.9955 | 1261834.3233 | 2703487.8919 | 1261838.2394 | 2703495.0311 | 1261841.6698
97 | 2703476.9955 | 1261834.3233 | 2703470.1228 | 1261848.2597
98 | 2703431.6025 | 1261824.1708 | 2703454.9958 | 1261829.4058
99 | 2703470.7614 | 1261785.0988 | 2703470.7527 | 1261785.0973
100 | 2703510.1468 | 1261849.8771 | 2703497.2109 | 1261842.7172 | 2703495.0311 | 1261841.6698
101 | 2703414.1647 | 1261820.2685 | 2703431.6025 | 1261824.1708
102 | 2703414.1647 | 1261820.2685 | 2703400.4028 | 1261817.8284
103 | 2703414.1647 | 1261820.2685 | 2703414.1554 | 1261803.7483
104 | 2703375.2705 | 1261815.3228 | 2703389.4627 | 1261815.8886 | 2703400.4028 | 1261817.8284
105 | 2703414.1522 | 1261798.0826 | 2703414.1554 | 1261803.7483
106 | 2703359.5254 | 1261814.7838 | 2703361.1393 | 1261814.7594 | 2703375.2705 | 1261815.3228
107 | 2703350.9177 | 1261814.9143 | 2703359.5254 | 1261814.7838
108 | 2703493.3447 | 1262008.432 | 2703488.3577 | 1262019.6365
109 | 2703493.3447 | 1262008.432 | 2703486.4866 | 1262005.2245
110 | 2703493.3447 | 1262008.432 | 2703508.1008 | 1262015.1096
111 | 2703493.3447 | 1262008.432 | 2703498.6669 | 1261997.317
112 | 2703486.4866 | 1262005.2245 | 2703485.2615 | 1262004.6515
113 | 2703508.3406 | 1262015.2181 | 2703508.1008 | 1262015.1096
114 | 2703470.3228 | 1261997.6648 | 2703485.2615 | 1262004.6515
115 | 2703516.4024 | 1262018.8664 | 2703508.3406 | 1262015.2181
116 | 2703470.3228 | 1261997.6648 | 2703473.3558 | 1261991.0012 | 2703466.6148 | 1261987.9378
117 | 2703516.4024 | 1262018.8664 | 2703511.7024 | 1262029.493
118 | 2703516.4024 | 1262018.8664 | 2703521.5875 | 1262007.4845
119 | 2703516.4024 | 1262018.8664 | 2703530.7499 | 1262025.3128
120 | 2703554.9875 | 1262056.4051 | 2703557.3803 | 1262051.0773
121 | 2703562.6759 | 1262039.2861 | 2703557.3803 | 1262051.0773
122 | 2703567.742 | 1262028.0059 | 2703562.6759 | 1262039.2861
123 | 2703567.742 | 1262028.0059 | 2703572.9198 | 1262016.7526
124 | 2703567.742 | 1262028.0059 | 2703560.9826 | 1262025.0753
125 | 2703559.5998 | 1262024.4758 | 2703560.9826 | 1262025.0753
126 | 2703532.6057 | 1262026.1466 | 2703530.7499 | 1262025.3128
127 | 2703539.3492 | 1262029.1765 | 2703532.6057 | 1262026.1466
128 | 2703539.3492 | 1262029.1765 | 2703535.3436 | 1262038.0138
129 | 2703544.5945 | 1262017.9701 | 2703539.3492 | 1262029.1765
130 | 2703544.5945 | 1262017.9701 | 2703546.9911 | 1262012.7735
131 | 2703544.5945 | 1262017.9701 | 2703559.5998 | 1262024.4758
132 | 2703549.4439 | 1262007.4549 | 2703546.9911 | 1262012.7735
133 | 2703477.339 | 1262048.2805 | 2703485.8881 | 1262053.2394
134 | 2703498.22 | 1262060.3926 | 2703485.8881 | 1262053.2394
135 | 2703498.22 | 1262060.3926 | 2703504.893 | 1262064.2632
136 | 2703504.893 | 1262064.2632 | 2703509.1347 | 1262066.7237
137 | 2703511.7963 | 1262068.2675 | 2703509.1347 | 1262066.7237
138 | 2703530.1603 | 1262078.9195 | 2703511.7963 | 1262068.2675
139 | 2703530.1603 | 1262078.9195 | 2703534.7308 | 1262081.5707
140 | 2703350.9177 | 1261814.9143 | 2703350.928 | 1261810.8778 | 2703356.2444 | 1261806.3669 | 2703355.5327 | 1261799.5981
141 | 2703350.9177 | 1261814.9143 | 2703335.4444 | 1261815.8781 | 2703332.2422 | 1261816.3497
142 | 2703324.4971 | 1261817.4905 | 2703332.2422 | 1261816.3497
143 | 2703518.9322 | 1261795.2467 | 2703534.2033 | 1261799.4438
144 | 2703513.5934 | 1261809.1982 | 2703513.4492 | 1261808.395 | 2703514.0464 | 1261803.9907 | 2703514.9675 | 1261798.7246 | 2703515.4095 | 1261797.587 | 2703518.9322 | 1261795.2467
145 | 2703518.9322 | 1261795.2467 | 2703519.5761 | 1261794.1904 | 2703520.1664 | 1261792.3325 | 2703523.4446 | 1261780.7136 | 2703523.4546 | 1261774.9306
146 | 2703534.2033 | 1261799.4438 | 2703537.281 | 1261800.2897
147 | 2703508.4756 | 1261809.6757 | 2703510.4446 | 1261809.9882 | 2703513.5934 | 1261809.1982
148 | 2703513.5934 | 1261809.1982 | 2703515.6231 | 1261820.6766
149 | 2703523.4665 | 1261768.0459 | 2703523.4546 | 1261774.9306
150 | 2703515.6231 | 1261820.6766 | 2703509.8937 | 1261822.5112 | 2703506.2946 | 1261821.9033
151 | 2703544.0014 | 1261802.126 | 2703541.4471 | 1261801.4347 | 2703537.281 | 1261800.2897
152 | 2703523.4685 | 1261766.8691 | 2703523.4665 | 1261768.0459
153 | 2703534.7308 | 1262081.5707 | 2703548.2492 | 1262089.412
154 | 2703603.0417 | 1262242.6736 | 2703605.4497 | 1262246.9174
155 | 2703595.3402 | 1262229.1012 | 2703603.0417 | 1262242.6736
156 | 2703592.762 | 1262299.2368 | 2703608.1303 | 1262276.6871 | 2703609.7794 | 1262269.4433 | 2703610.4166 | 1262261.47 | 2703606.9846 | 1262249.6223 | 2703605.4497 | 1262246.9174
157 | 2703595.3402 | 1262229.1012 | 2703589.6021 | 1262231.0245 | 2703583.2045 | 1262231.8799
158 | 2703592.762 | 1262299.2368 | 2703577.354 | 1262313.7457 | 2703571.0188 | 1262315.5685
159 | 2703592.762 | 1262299.2368 | 2703578.6338 | 1262288.6011
160 | 2703566.0016 | 1262225.3844 | 2703575.7705 | 1262226.9456 | 2703583.2045 | 1262231.8799
161 | 2703548.6229 | 1262312.8689 | 2703558.077 | 1262316.3993 | 2703567.9551 | 1262316.4501 | 2703571.0188 | 1262315.5685
162 | 2703561.9173 | 1262276.0171 | 2703578.6338 | 1262288.6011
163 | 2703509.7765 | 1262296.9304 | 2703520.4575 | 1262302.3513 | 2703548.6229 | 1262312.8689
164 | 2703561.9173 | 1262276.0171 | 2703548.6541 | 1262266.0326
165 | 2703436.5457 | 1261779.8606 | 2703435.9529 | 1261779.7949
166 | 2703828.6819 | 1262067.1906 | 2703818.0054 | 1262063.2332 | 2703761.8128 | 1262041.2512 | 2703729.4506 | 1262026.8713
167 | 2703712.0738 | 1261992.4494 | 2703711.1611 | 1261994.293
168 | 2703607.2579 | 1261899.5687 | 2703609.6558 | 1261890.4586 | 2703610.7809 | 1261880.0141 | 2703610.172 | 1261873.9126
169 | 2703607.2579 | 1261899.5687 | 2703617.9476 | 1261897.3345
170 | 2703637.4975 | 1261893.2487 | 2703617.9476 | 1261897.3345
171 | 2703566.7887 | 1261912.1038 | 2703570.3081 | 1261915.4102
172 | 2703790.6313 | 1262058.2602 | 2703779.3 | 1262053.8907 | 2703773.5624 | 1262051.552
173 | 2703790.6313 | 1262058.2602 | 2703799.9364 | 1262061.8483 | 2703807.0498 | 1262064.4582
174 | 2703515.3838 | 1261888.0578 | 2703515.7592 | 1261887.7113
175 | 2703516.1537 | 1261853.2019 | 2703510.1468 | 1261849.8771
176 | 2703375.2467 | 1261316.3716 | 2703382.8267 | 1261316.7134 | 2703397.4243 | 1261311.5975 | 2703410.4229 | 1261299.0867
177 | 2703375.2467 | 1261316.3716 | 2703371.6125 | 1261316.2078
178 | 2703444.7763 | 1261264.286 | 2703420.46 | 1261289.4262 | 2703410.4229 | 1261299.0867
179 | 2703371.6125 | 1261316.2078 | 2703370.3331 | 1261316.1501 | 2703348.5379 | 1261318.7934
180 | 2703419.8884 | 1260971.419 | 2703405.8911 | 1261060.2258 | 2703398.7272 | 1261094.4846 | 2703392.7198 | 1261117.343 | 2703410.2387 | 1261124.0659 | 2703416.0772 | 1261128.0935 | 2703418.6874 | 1261133.9884 | 2703416.6845 | 1261159.7303 | 2703415.8978 | 1261187.8955 | 2703421.6297 | 1261215.6743 | 2703425.7459 | 1261228.5347 | 2703441.7451 | 1261258.3392 | 2703444.7763 | 1261264.286
181 | 2703293.1954 | 1261324.3208 | 2703312.0037 | 1261323.2149 | 2703330.1452 | 1261321.0188 | 2703343.5663 | 1261319.3963 | 2703348.5379 | 1261318.7934
182 | 2703502.8815 | 1261692.7472 | 2703501.5521 | 1261683.4496 | 2703496.4739 | 1261671.3284 | 2703486.194 | 1261657.1479 | 2703443.7176 | 1261603.8607 | 2703487.6725 | 1261592.4978 | 2703497.8427 | 1261591.4304 | 2703551.6009 | 1261594.7961 | 2703566.7103 | 1261597.4295 | 2703607.7039 | 1261608.8456
183 | 2703607.7039 | 1261608.8456 | 2703607.8405 | 1261637.1716 | 2703607.9769 | 1261673.7719
184 | 2703502.8815 | 1261692.7472 | 2703502.0267 | 1261703.6858 | 2703495.4356 | 1261710.832 | 2703469.8276 | 1261725.8966 | 2703451.1653 | 1261731.2191
185 | 2703608.113 | 1261696.6301 | 2703608.0334 | 1261688.9403 | 2703607.9769 | 1261673.7719
186 | 2703447.5093 | 1260779.0313 | 2703426.4073 | 1260922.3478 | 2703419.8884 | 1260971.419
187 | 2703419.8884 | 1260971.419 | 2703383.622 | 1260995.8499 | 2703374.9971 | 1260998.1455 | 2703350.8349 | 1260988.1262 | 2703333.4595 | 1260984.7275
188 | 2703447.5093 | 1260779.0313 | 2703451.7671 | 1260748.0689 | 2703452.9598 | 1260739.3492 | 2703458.3929 | 1260699.8196
189 | 2703328.6081 | 1260984.1851 | 2703330.9822 | 1260984.2429 | 2703333.4595 | 1260984.7275
190 | 2703489.2888 | 1261739.0813 | 2703451.1653 | 1261731.2191
191 | 2703458.3929 | 1260699.8196 | 2703459.0053 | 1260695.3639
192 | 2703328.6081 | 1260984.1851 | 2703313.2172 | 1260983.8101 | 2703284.6909 | 1260986.8761
193 | 2703284.1694 | 1261850.7895 | 2703284.1694 | 1261850.7895 | 2703282.8746 | 1261842.6604
194 | 2703516.1537 | 1261853.2019 | 2703519.8605 | 1261857.1916
195 | 2703519.8605 | 1261857.1916 | 2703519.9556 | 1261857.294
196 | 2703533.2477 | 1261871.5718 | 2703519.9556 | 1261857.294
197 | 2703519.9556 | 1261857.294 | 2703539.3818 | 1261842.3326 | 2703544.0753 | 1261842.4149 | 2703549.0591 | 1261846.1502
198 | 2703533.2477 | 1261871.5718 | 2703544.0291 | 1261883.337
199 | 2703533.2477 | 1261871.5718 | 2703515.7592 | 1261887.7113
200 | 2703553.3166 | 1261849.3411 | 2703549.0591 | 1261846.1502
201 | 2703548.3469 | 1261888.9506 | 2703546.9321 | 1261887.1132 | 2703544.0291 | 1261883.337
202 | 2703566.7887 | 1261912.1038 | 2703548.3469 | 1261888.9506
203 | 2703548.3469 | 1261888.9506 | 2703561.9547 | 1261875.8085
204 | 2703457.2102 | 1262104.8422 | 2703449.25 | 1262102.439 | 2703442.9284 | 1262099.3066
205 | 2703464.5664 | 1262107.0629 | 2703457.2102 | 1262104.8422
206 | 2703442.9284 | 1262099.3066 | 2703433.9364 | 1262094.851
207 | 2703464.5664 | 1262107.0629 | 2703471.8093 | 1262109.2495
208 | 2703385.9786 | 1262056.0053 | 2703369.7186 | 1262041.2311 | 2703363.9946 | 1262040.4862
209 | 2703385.9786 | 1262056.0053 | 2703380.4165 | 1262063.3698 | 2703377.7506 | 1262068.4385 | 2703378.2001 | 1262075.4856 | 2703378.2001 | 1262075.4856
210 | 2703363.9946 | 1262040.4862 | 2703359.0571 | 1262039.8436 | 2703342.3415 | 1262044.6556 | 2703328.9879 | 1262054.3408
211 | 2703388.556 | 1262097.0739 | 2703382.3906 | 1262083.6323 | 2703378.2001 | 1262075.4856
212 | 2703496.0482 | 1262139.9327 | 2703497.2305 | 1262138.1191 | 2703496.8775 | 1262133.3201 | 2703491.5949 | 1262128.5754
213 | 2703322.2069 | 1262064.8447 | 2703327.1604 | 1262055.6663 | 2703328.9879 | 1262054.3408
214 | 2703388.791 | 1262097.5864 | 2703388.556 | 1262097.0739
215 | 2703608.6749 | 1261703.5201 | 2703609.0768 | 1261707.663 | 2703609.3391 | 1261708.1202
216 | 2703618.5678 | 1261719.9982 | 2703613.15 | 1261714.7625 | 2703609.3391 | 1261708.1202
217 | 2703608.113 | 1261696.6301 | 2703608.1257 | 1261697.8604 | 2703608.6749 | 1261703.5201
218 | 2703628.1256 | 1261733.1846 | 2703620.3458 | 1261721.7165 | 2703618.5678 | 1261719.9982
219 | 2703628.1256 | 1261733.1846 | 2703630.4707 | 1261742.1331 | 2703630.2096 | 1261752.7262 | 2703630.0002 | 1261759.0834 | 2703629.3846 | 1261767.5463 | 2703628.0584 | 1261772.694 | 2703624.3597 | 1261786.7915
220 | 2703628.1256 | 1261733.1846 | 2703635.6404 | 1261728.8126 | 2703642.3873 | 1261726.5511 | 2703652.8166 | 1261727.0231 | 2703655.2941 | 1261727.2874
221 | 2703610.673 | 1261818.2386 | 2703623.641 | 1261789.5307 | 2703624.3597 | 1261786.7915
222 | 2703681.3781 | 1261730.0706 | 2703655.2941 | 1261727.2874
223 | 2703605.5404 | 1261831.1705 | 2703610.673 | 1261818.2386
224 | 2703610.673 | 1261818.2386 | 2703600.9692 | 1261813.7871
225 | 2703681.3781 | 1261730.0706 | 2703698.0068 | 1261725.1246 | 2703714.6823 | 1261724.8167 | 2703771.7349 | 1261729.7657 | 2703801.5357 | 1261733.9031 | 2703821.8102 | 1261736.7835 | 2703843.0772 | 1261736.7901 | 2703854.6327 | 1261738.3609 | 2703892.2115 | 1261751.0313 | 2703921.9909 | 1261758.9499 | 2703928.0142 | 1261760.557
226 | 2703423.1208 | 1262179.4897 | 2703416.3765 | 1262172.3669 | 2703416.3043 | 1262172.2508
227 | 2703423.1208 | 1262179.4897 | 2703424.974 | 1262181.447 | 2703446.1048 | 1262197.2129
228 | 2703413.006 | 1262166.9536 | 2703416.3043 | 1262172.2508
229 | 2703448.6839 | 1262199.1372 | 2703446.1048 | 1262197.2129
230 | 2703413.006 | 1262166.9536 | 2703410.1463 | 1262162.3608 | 2703407.6478 | 1262154.8717
231 | 2703448.6839 | 1262199.1372 | 2703464.4276 | 1262210.8837 | 2703469.0511 | 1262213.7272
232 | 2703407.6478 | 1262154.8717 | 2703406.5376 | 1262151.5442 | 2703404.168 | 1262142.6026
233 | 2703489.631 | 1262226.3841 | 2703469.0511 | 1262213.7272
234 | 2703403.0352 | 1262138.3282 | 2703404.168 | 1262142.6026
235 | 2703509.1795 | 1262238.4066 | 2703489.631 | 1262226.3841
236 | 2703295.9803 | 1261878.7078 | 2703296.4021 | 1261880.8725 | 2703298.8716 | 1261893.2382
237 | 2703295.9803 | 1261878.7078 | 2703295.5011 | 1261876.3753 | 2703291.3333 | 1261869.4968 | 2703288.8163 | 1261855.6969 | 2703284.6664 | 1261851.3144
238 | 2703295.9803 | 1261878.7078 | 2703275.3454 | 1261882.188
239 | 2703284.1694 | 1261850.7895 | 2703284.6664 | 1261851.3144
240 | 2703273.5112 | 1261882.4973 | 2703275.3454 | 1261882.188
241 | 2703239.7974 | 1261889.0475 | 2703262.7618 | 1261884.3103 | 2703273.5112 | 1261882.4973
242 | 2703828.6819 | 1262067.1906 | 2703828.2197 | 1262068.1944 | 2703826.6443 | 1262071.6474
243 | 2703509.1795 | 1262238.4066 | 2703524.3007 | 1262247.7064 | 2703525.3018 | 1262248.4593
244 | 2703534.1406 | 1262255.107 | 2703525.3018 | 1262248.4593
245 | 2703534.1406 | 1262255.107 | 2703544.102 | 1262262.6058
246 | 2703534.1406 | 1262255.107 | 2703520.2188 | 1262274.6796 | 2703507.1069 | 1262266.9447
247 | 2703544.102 | 1262262.6058 | 2703548.6541 | 1262266.0326
248 | 2703503.1613 | 1262264.6172 | 2703507.1069 | 1262266.9447
249 | 2703401.7261 | 1262133.3883 | 2703403.0352 | 1262138.3282
250 | 2703397.4234 | 1262119.7511 | 2703399.9352 | 1262126.6303 | 2703401.7261 | 1262133.3883
251 | 2703393.2733 | 1262108.3851 | 2703397.4234 | 1262119.7511
252 | 2703388.791 | 1262097.5864 | 2703391.4352 | 1262103.3512 | 2703393.2733 | 1262108.3851
253 | 2703928.0142 | 1261760.557 | 2703955.1947 | 1261733.7011 | 2703967.0517 | 1261714.271 | 2703970.8463 | 1261708.0548 | 2703976.8368 | 1261696.3914
254 | 2703660.8534 | 1261798.5957 | 2703660.8171 | 1261798.9565 | 2703659.5479 | 1261810.3104 | 2703656.121 | 1261827.9965
255 | 2703650.2267 | 1261843.7749 | 2703652.7903 | 1261838.9714 | 2703654.742 | 1261835.1135 | 2703656.121 | 1261827.9965
256 | 2703976.8368 | 1261696.3914 | 2703984.3454 | 1261681.7726
257 | 2703604.3339 | 1261835.9423 | 2703605.5404 | 1261831.1705
258 | 2703605.5404 | 1261831.1705 | 2703619.8556 | 1261834.4786
259 | 2703600.9692 | 1261813.7871 | 2703607.4752 | 1261802.9031 | 2703609.5208 | 1261791.8541
260 | 2703650.2267 | 1261843.7749 | 2703657.1694 | 1261849.2456
261 | 2703650.2267 | 1261843.7749 | 2703641.78 | 1261840.4242
262 | 2703637.4975 | 1261893.2487 | 2703642.2795 | 1261899.4598 | 2703647.7184 | 1261906.8835 | 2703664.7708 | 1261919.4261 | 2703690.8541 | 1261935.8975
263 | 2703637.4975 | 1261893.2487 | 2703634.2303 | 1261883.1719 | 2703634.0451 | 1261882.285
264 | 2703634.0451 | 1261882.285 | 2703632.9233 | 1261876.9105 | 2703632.7616 | 1261875.0789
265 | 2703632.1534 | 1261867.233 | 2703632.1626 | 1261868.29 | 2703632.7616 | 1261875.0789
266 | 2703632.3926 | 1261855.97 | 2703632.0804 | 1261858.7917 | 2703632.1534 | 1261867.233
267 | 2703604.3339 | 1261835.9423 | 2703599.7447 | 1261835.9286 | 2703593.5498 | 1261840.8067
268 | 2703593.5498 | 1261840.8067 | 2703591.9809 | 1261842.0421 | 2703585.3356 | 1261850.0588
269 | 2703919.2372 | 1262147.0251 | 2703911.0251 | 1262139.9194
270 | 2703919.2372 | 1262147.0251 | 2703910.676 | 1262152.9817
271 | 2703919.2372 | 1262147.0251 | 2703922.1071 | 1262155.2379 | 2703932.5514 | 1262162.642
272 | 2703935.907 | 1262130.6932 | 2703919.2372 | 1262147.0251
273 | 2703953.7889 | 1262167.5051 | 2703949.5941 | 1262172.1238 | 2703945.6563 | 1262171.9323 | 2703932.5514 | 1262162.642
274 | 2703935.907 | 1262130.6932 | 2703909.1566 | 1262107.8717
275 | 2703965.3703 | 1262154.7533 | 2703953.7889 | 1262167.5051
276 | 2703904.767 | 1262100.3987 | 2703904.8435 | 1262104.1921 | 2703909.1566 | 1262107.8717
277 | 2703965.3703 | 1262154.7533 | 2703979.6925 | 1262166.9263
278 | 2703904.767 | 1262100.3987 | 2703897.6884 | 1262097.7935
279 | 2704000.494 | 1262178.7351 | 2703979.6925 | 1262166.9263
280 | 2703979.6925 | 1262166.9263 | 2703985.1631 | 1262156.6583 | 2703986.8316 | 1262138.4947 | 2703987.3394 | 1262134.9006 | 2703988.0461 | 1262129.8533 | 2703989.6746 | 1262125.1002 | 2703991.8111 | 1262121.8795
281 | 2703826.6443 | 1262071.6474 | 2703807.0498 | 1262064.4582
282 | 2703826.6443 | 1262071.6474 | 2703897.6884 | 1262097.7935
283 | 2703625.7327 | 1261835.8367 | 2703630.1939 | 1261836.8677
284 | 2703623.8343 | 1261835.3981 | 2703625.7327 | 1261835.8367
285 | 2703636.4711 | 1261838.3183 | 2703630.1939 | 1261836.8677
286 | 2703619.8556 | 1261834.4786 | 2703623.8343 | 1261835.3981
287 | 2703636.4711 | 1261838.3183 | 2703641.78 | 1261840.4242
288 | 2703636.4711 | 1261838.3183 | 2703635.1048 | 1261844.8998 | 2703632.752 | 1261852.7207 | 2703632.3926 | 1261855.97
289 | 2703509.7765 | 1262296.9304 | 2703500.9632 | 1262292.4575 | 2703493.2417 | 1262284.1488 | 2703492.366 | 1262282.9336
290 | 2703301.9311 | 1261821.564 | 2703317.4245 | 1261818.5322 | 2703324.4971 | 1261817.4905
291 | 2703452.7908 | 1262236.0517 | 2703458.2161 | 1262239.4211 | 2703466.2733 | 1262249.1039
292 | 2703468.9396 | 1262252.3083 | 2703466.2733 | 1262249.1039
293 | 2703452.7908 | 1262236.0517 | 2703445.208 | 1262231.3424 | 2703411.4848 | 1262223.1436
294 | 2703468.9396 | 1262252.3083 | 2703428.831 | 1262242.6655 | 2703421.1344 | 1262241.1074 | 2703417.5039 | 1262242.7341 | 2703415.782 | 1262245.5397 | 2703415.7023 | 1262249.664 | 2703420.5225 | 1262254.5412
295 | 2703468.9396 | 1262252.3083 | 2703477.3438 | 1262262.0856 | 2703492.366 | 1262282.9336
296 | 2703492.366 | 1262282.9336 | 2703445.5621 | 1262307.1228
297 | 2703360.5497 | 1262180.2978 | 2703363.1388 | 1262177.0292 | 2703361.3844 | 1262157.5601 | 2703356.4552 | 1262154.16 | 2703348.3969 | 1262134.9254 | 2703345.0255 | 1262132.509 | 2703345.0255 | 1262132.509
298 | 2703325.1922 | 1262136.3546 | 2703325.1922 | 1262136.3546 | 2703332.6014 | 1262132.8144 | 2703345.0255 | 1262132.509
299 | 2703991.8111 | 1262121.8795 | 2703995.6081 | 1262118.5101 | 2704000.3908 | 1262116.081 | 2704012.4362 | 1262113.0492
300 | 2704012.4362 | 1262113.0492 | 2704015.9476 | 1262112.1654
301 | 2704000.494 | 1262178.7351 | 2704013.6481 | 1262186.1949
302 | 2704000.494 | 1262178.7351 | 2703991.9818 | 1262195.266 | 2703991.0968 | 1262196.4632
303 | 2704022.2356 | 1262110.5828 | 2704015.9476 | 1262112.1654
304 | 2704013.6481 | 1262186.1949 | 2704019.9079 | 1262189.7524
305 | 2704013.6481 | 1262186.1949 | 2704018.2081 | 1262176.6174
306 | 2703566.7887 | 1261912.1038 | 2703554.2397 | 1261928.1086 | 2703539.5314 | 1261922.7157
307 | 2703561.9547 | 1261875.8085 | 2703568.5228 | 1261869.4652
308 | 2703523.4685 | 1261766.8691 | 2703534.1349 | 1261765.4212
309 | 2703523.4685 | 1261766.8691 | 2703523.4997 | 1261754.7596 | 2703521.2675 | 1261750.9111
310 | 2703518.6489 | 1261746.3963 | 2703521.2675 | 1261750.9111
311 | 2703568.1339 | 1261808.6635 | 2703564.5562 | 1261807.6889 | 2703544.0014 | 1261802.126
312 | 2703461.692 | 1260675.8159 | 2703459.0053 | 1260695.3639
313 | 2703461.692 | 1260675.8159 | 2703462.3146 | 1260671.3899
314 | 2703471.4613 | 1260606.4404 | 2703465.8069 | 1260646.5637 | 2703462.3146 | 1260671.3899
315 | 2703473.8929 | 1260591.9709 | 2703471.4613 | 1260606.4404
316 | 2703489.8347 | 1261747.9316 | 2703490.2257 | 1261742.3893 | 2703489.2888 | 1261739.0813
317 | 2703308.3052 | 1262093.6463 | 2703311.5299 | 1262084.6285 | 2703322.2069 | 1262064.8447
318 | 2703308.3052 | 1262093.6463 | 2703310.5081 | 1262100.8352 | 2703310.5148 | 1262101.4591
319 | 2703307.5585 | 1262129.4742 | 2703310.7744 | 1262125.6939 | 2703310.5148 | 1262101.4591
320 | 2703267.0549 | 1262097.8297 | 2703276.4969 | 1262097.1049 | 2703282.0784 | 1262098.9939
321 | 2703307.5585 | 1262129.4742 | 2703300.4254 | 1262132.3076 | 2703290.0697 | 1262133.3465
322 | 2703307.5585 | 1262129.4742 | 2703310.2186 | 1262137.6608 | 2703325.1922 | 1262136.3546
323 | 2703600.8959 | 1261778.6308 | 2703612.162 | 1261780.5888 | 2703610.2161 | 1261791.853 | 2703609.5397 | 1261791.7522 | 2703609.5208 | 1261791.8541
324 | 2703581.4929 | 1261775.2584 | 2703600.8959 | 1261778.6308
325 | 2703581.4929 | 1261775.2584 | 2703580.9744 | 1261778.1851 | 2703578.1096 | 1261786.4196 | 2703577.0307 | 1261788.4238
326 | 2703570.2649 | 1261799.7267 | 2703571.9731 | 1261792.5617 | 2703575.3712 | 1261792.1653 | 2703575.8739 | 1261790.5728 | 2703577.0307 | 1261788.4238
327 | 2703568.1339 | 1261808.6635 | 2703570.2649 | 1261799.7267
328 | 2703568.1339 | 1261808.6635 | 2703565.028 | 1261811.5418
329 | 2703585.3356 | 1261850.0588 | 2703581.0535 | 1261855.2246
330 | 2703568.5228 | 1261869.4652 | 2703572.1642 | 1261865.9484 | 2703581.0535 | 1261855.2246
331 | 2703549.7535 | 1261813.3901 | 2703561.8217 | 1261814.5134 | 2703565.028 | 1261811.5418
332 | 2703290.0697 | 1262133.3465 | 2703279.9972 | 1262134.357
333 | 2703258.982 | 1262136.4652 | 2703279.9972 | 1262134.357
334 | 2703494.6205 | 1260601.9409 | 2703500.1119 | 1260604.5823
335 | 2703473.8929 | 1260591.9709 | 2703494.6205 | 1260601.9409
336 | 2703473.8929 | 1260591.9709 | 2703479.2459 | 1260568.2115 | 2703490.4353 | 1260539.161
337 | 2703490.4353 | 1260539.161 | 2703504.665 | 1260503.08 | 2703505.2553 | 1260501.4575
338 | 2704022.2356 | 1262110.5828 | 2704025.9499 | 1262108.6507
339 | 2704022.2356 | 1262110.5828 | 2704040.1505 | 1262120.3596
340 | 2704025.9499 | 1262108.6507 | 2704029.7421 | 1262106.6782 | 2704044.1835 | 1262088.5281 | 2704049.3395 | 1262082.9392
341 | 2704040.1505 | 1262120.3596 | 2704042.1889 | 1262121.472
342 | 2704055.9431 | 1262075.7809 | 2704049.3395 | 1262082.9392
343 | 2704066.2994 | 1262134.63 | 2704042.1889 | 1262121.472
344 | 2704019.9079 | 1262189.7524 | 2704017.9234 | 1262203.1731 | 2704012.7808 | 1262211.9233 | 2704008.4856 | 1262214.0607 | 2704004.1754 | 1262214.0516 | 2704000.2077 | 1262212.1358
345 | 2704019.9079 | 1262189.7524 | 2704022.7655 | 1262191.3706 | 2704034.6853 | 1262195.5681
346 | 2704034.6853 | 1262195.5681 | 2704053.9508 | 1262202.3522
347 | 2704059.0028 | 1262072.4643 | 2704055.9431 | 1262075.7809
348 | 2704066.4189 | 1262134.6952 | 2704066.2994 | 1262134.63
349 | 2704088.9526 | 1262070.6007 | 2704059.0028 | 1262072.4643
350 | 2704059.0028 | 1262072.4643 | 2704064.5416 | 1262076.7431 | 2704076.2779 | 1262094.2835
351 | 2704059.0028 | 1262072.4643 | 2704068.3007 | 1262061.4075 | 2704073.9476 | 1262050.1308 | 2704076.7795 | 1262040.1416
352 | 2704088.9526 | 1262070.6007 | 2704098.4205 | 1262062.3049 | 2704110.2417 | 1262054.4868
353 | 2704088.9526 | 1262070.6007 | 2704100.4493 | 1262072.0487 | 2704121.4488 | 1262076.9112 | 2704124.8024 | 1262078.3318

## bus_geodata
| x | y | coords
0 | 2703116.8193 | 1262174.7034
1 | 2703117.0898 | 1262174.997
2 | 2703098.3077 | 1262154.6076
3 | 2703151.7648 | 1262209.8669
4 | 2703078.0235 | 1262109.5313
5 | 2703074.9195 | 1262106.4635
6 | 2703089.273 | 1262102.5864
7 | 2703086.0242 | 1262099.6797
8 | 2703112.9295 | 1262087.8491
9 | 2703145.395 | 1262113.0398
10 | 2703127.2826 | 1262082.8454
11 | 2703125.5617 | 1262079.9797
12 | 2703227.2035 | 1262107.164
13 | 2703123.6065 | 1262076.7207
14 | 2703230.58 | 1262108.8577
15 | 2703110.8027 | 1262084.5425
16 | 2703136.2131 | 1262068.7624
17 | 2703294.686 | 1262103.2609
18 | 2703156.4107 | 1262055.9951
19 | 2703162.485 | 1262052.1554
20 | 2703266.584 | 1262002.8423
21 | 2703271.9987 | 1262014.6911
22 | 2703293.2165 | 1262011.8481
23 | 2703402.7284 | 1261778.0405
24 | 2703399.6156 | 1261777.844
25 | 2703402.9885 | 1261778.0517
26 | 2703403.352 | 1261778.0674
27 | 2703372.4363 | 1261774.2861
28 | 2703356.2878 | 1261771.5609
29 | 2703414.1412 | 1261778.5333
30 | 2703354.3899 | 1261788.7309
31 | 2703435.4103 | 1261779.7348
32 | 2703414.149 | 1261792.4161
33 | 2703433.4188 | 1261999.6549
34 | 2703416.4828 | 1261979.8681
35 | 2703436.6234 | 1262003.2134
36 | 2703411.483 | 1261961.9172
37 | 2703449.5992 | 1262032.1517
38 | 2703440.7139 | 1262002.0061
39 | 2703480.3947 | 1261912.6368
40 | 2703456.6761 | 1262036.295
41 | 2703456.9693 | 1262009.2075
42 | 2703445.3203 | 1261991.7776
43 | 2703571.5945 | 1262096.7195
44 | 2703548.2592 | 1262126.2356
45 | 2703561.2439 | 1262096.9496
46 | 2703590.8764 | 1261934.7333
47 | 2703644.6368 | 1261972.1728
48 | 2703568.332 | 1261954.7664
49 | 2703577.3594 | 1261922.0346
50 | 2703493.9051 | 1261915.7424
51 | 2703474.8652 | 1261904.1537
52 | 2703700.2515 | 1262012.9815
53 | 2703507.924 | 1261894.9421
54 | 2703464.3187 | 1262040.7281
55 | 2703468.5368 | 1262001.5717
56 | 2703447.7688 | 1261986.3408
57 | 2703287.833 | 1261826.1441
58 | 2703277.7716 | 1261831.3616
59 | 2703293.5011 | 1261824.2441
60 | 2703354.9224 | 1261793.7945
61 | 2703176.066 | 1261377.7734
62 | 2703194.7564 | 1261361.9512
63 | 2703168.8812 | 1261382.4221
64 | 2703251.6864 | 1261303.0007
65 | 2703120.9675 | 1261500.5626
66 | 2703102.1712 | 1261610.1824
67 | 2703556.1138 | 1262162.1836
68 | 2703571.0335 | 1262186.2382
69 | 2703550.6978 | 1262153.6864
70 | 2703572.1966 | 1262188.2892
71 | 2703578.5726 | 1262199.5328
72 | 2703490.9711 | 1262113.1521
73 | 2703584.6167 | 1262210.1911
74 | 2703485.6758 | 1262112.44
75 | 2703478.8564 | 1261813.3509
76 | 2703480.0102 | 1261806.807
77 | 2703473.0632 | 1261824.3351
78 | 2703481.1646 | 1261800.2605
79 | 2703471.523 | 1261833.1043
80 | 2703483.4258 | 1261787.2855
81 | 2703476.9955 | 1261834.3233
82 | 2703454.9958 | 1261829.4058
83 | 2703470.7614 | 1261785.0988
84 | 2703495.0311 | 1261841.6698
85 | 2703470.1228 | 1261848.2597
86 | 2703431.6025 | 1261824.1708
87 | 2703414.1647 | 1261820.2685
88 | 2703400.4028 | 1261817.8284
89 | 2703414.1554 | 1261803.7483
90 | 2703375.2705 | 1261815.3228
91 | 2703414.1522 | 1261798.0826
92 | 2703359.5254 | 1261814.7838
93 | 2703488.3577 | 1262019.6365
94 | 2703493.3447 | 1262008.432
95 | 2703486.4866 | 1262005.2245
96 | 2703508.1008 | 1262015.1096
97 | 2703498.6669 | 1261997.317
98 | 2703485.2615 | 1262004.6515
99 | 2703508.3406 | 1262015.2181
100 | 2703470.3228 | 1261997.6648
101 | 2703516.4024 | 1262018.8664
102 | 2703554.9875 | 1262056.4051
103 | 2703557.3803 | 1262051.0773
104 | 2703562.6759 | 1262039.2861
105 | 2703567.742 | 1262028.0059
106 | 2703572.9198 | 1262016.7526
107 | 2703560.9826 | 1262025.0753
108 | 2703532.6057 | 1262026.1466
109 | 2703530.7499 | 1262025.3128
110 | 2703539.3492 | 1262029.1765
111 | 2703535.3436 | 1262038.0138
112 | 2703544.5945 | 1262017.9701
113 | 2703511.7024 | 1262029.493
114 | 2703521.5875 | 1262007.4845
115 | 2703546.9911 | 1262012.7735
116 | 2703559.5998 | 1262024.4758
117 | 2703549.4439 | 1262007.4549
118 | 2703466.6148 | 1261987.9378
119 | 2703477.339 | 1262048.2805
120 | 2703485.8881 | 1262053.2394
121 | 2703498.22 | 1262060.3926
122 | 2703504.893 | 1262064.2632
123 | 2703509.1347 | 1262066.7237
124 | 2703511.7963 | 1262068.2675
125 | 2703530.1603 | 1262078.9195
126 | 2703350.9177 | 1261814.9143
127 | 2703355.5327 | 1261799.5981
128 | 2703332.2422 | 1261816.3497
129 | 2703470.7527 | 1261785.0973
130 | 2703518.9322 | 1261795.2467
131 | 2703534.2033 | 1261799.4439
132 | 2703513.5934 | 1261809.1982
133 | 2703523.4546 | 1261774.9306
134 | 2703508.4756 | 1261809.6757
135 | 2703515.6231 | 1261820.6766
136 | 2703537.281 | 1261800.2897
137 | 2703523.4665 | 1261768.0459
138 | 2703506.2946 | 1261821.9033
139 | 2703534.7308 | 1262081.5707
140 | 2703548.2492 | 1262089.412
141 | 2703603.0417 | 1262242.6736
142 | 2703605.4497 | 1262246.9174
143 | 2703595.3402 | 1262229.1012
144 | 2703592.762 | 1262299.2368
145 | 2703583.2045 | 1262231.8799
146 | 2703571.0188 | 1262315.5685
147 | 2703578.6338 | 1262288.6011
148 | 2703566.0016 | 1262225.3844
149 | 2703548.6229 | 1262312.8689
150 | 2703561.9173 | 1262276.0171
151 | 2703435.9529 | 1261779.7949
152 | 2703301.1861 | 1262076.8078
153 | 2703729.4506 | 1262026.8713
154 | 2703711.1611 | 1261994.293
155 | 2703607.2579 | 1261899.5687
156 | 2703610.172 | 1261873.9126
157 | 2703617.9476 | 1261897.3345
158 | 2703570.3081 | 1261915.4102
159 | 2703773.5624 | 1262051.552
160 | 2703790.6313 | 1262058.2602
161 | 2703515.3838 | 1261888.0578
162 | 2703510.1468 | 1261849.8771
163 | 2703375.2467 | 1261316.3716
164 | 2703410.4229 | 1261299.0867
165 | 2703371.6125 | 1261316.2078
166 | 2703444.7763 | 1261264.286
167 | 2703348.5379 | 1261318.7934
168 | 2703607.7039 | 1261608.8456
169 | 2703502.8815 | 1261692.7472
170 | 2703607.9769 | 1261673.7719
171 | 2703419.8884 | 1260971.419
172 | 2703293.1954 | 1261324.3208
173 | 2703447.5093 | 1260779.0313
174 | 2703333.4595 | 1260984.7275
175 | 2703451.1653 | 1261731.2191
176 | 2703099.3096 | 1261625.3331
177 | 2703458.3929 | 1260699.8196
178 | 2703328.6081 | 1260984.1851
179 | 2703282.8746 | 1261842.6604
180 | 2703519.8605 | 1261857.1916
181 | 2703516.1537 | 1261853.2019
182 | 2703519.9556 | 1261857.294
183 | 2703533.2477 | 1261871.5718
184 | 2703549.0591 | 1261846.1502
185 | 2703544.0291 | 1261883.337
186 | 2703515.7592 | 1261887.7113
187 | 2703553.3166 | 1261849.3411
188 | 2703548.3469 | 1261888.9506
189 | 2703457.2102 | 1262104.8422
190 | 2703442.9284 | 1262099.3066
191 | 2703464.5664 | 1262107.0629
192 | 2703433.9364 | 1262094.851
193 | 2703471.8093 | 1262109.2495
194 | 2703385.9786 | 1262056.0053
195 | 2703363.9946 | 1262040.4862
196 | 2703378.2001 | 1262075.4856
197 | 2703491.5949 | 1262128.5754
198 | 2703328.9879 | 1262054.3408
199 | 2703388.556 | 1262097.0739
200 | 2703609.3391 | 1261708.1202
201 | 2703608.6749 | 1261703.5201
202 | 2703618.5678 | 1261719.9982
203 | 2703608.113 | 1261696.6301
204 | 2703628.1256 | 1261733.1846
205 | 2703624.3597 | 1261786.7915
206 | 2703655.2941 | 1261727.2874
207 | 2703610.673 | 1261818.2386
208 | 2703681.3781 | 1261730.0706
209 | 2703423.1208 | 1262179.4897
210 | 2703416.3043 | 1262172.2508
211 | 2703446.1048 | 1262197.2129
212 | 2703413.006 | 1262166.9536
213 | 2703448.6839 | 1262199.1372
214 | 2703407.6478 | 1262154.8717
215 | 2703469.0511 | 1262213.7272
216 | 2703404.168 | 1262142.6026
217 | 2703489.631 | 1262226.3841
218 | 2703298.8716 | 1261893.2382
219 | 2703295.9803 | 1261878.7078
220 | 2703284.6664 | 1261851.3144
221 | 2703275.3454 | 1261882.188
222 | 2703284.1694 | 1261850.7895
223 | 2703273.5112 | 1261882.4973
224 | 2703239.7974 | 1261889.0475
225 | 2703828.6819 | 1262067.1906
226 | 2703712.0738 | 1261992.4494
227 | 2703525.3018 | 1262248.4593
228 | 2703509.1795 | 1262238.4066
229 | 2703534.1406 | 1262255.107
230 | 2703544.102 | 1262262.6058
231 | 2703507.1069 | 1262266.9447
232 | 2703548.6541 | 1262266.0326
233 | 2703503.1613 | 1262264.6172
234 | 2703403.0352 | 1262138.3282
235 | 2703401.7261 | 1262133.3883
236 | 2703397.4234 | 1262119.7511
237 | 2703393.2733 | 1262108.3851
238 | 2703388.791 | 1262097.5864
239 | 2703928.0142 | 1261760.557
240 | 2703660.8534 | 1261798.5957
241 | 2703656.121 | 1261827.9965
242 | 2703976.8368 | 1261696.3914
243 | 2703605.5404 | 1261831.1705
244 | 2703600.9692 | 1261813.7871
245 | 2703650.2267 | 1261843.7749
246 | 2703984.3454 | 1261681.7726
247 | 2703637.4975 | 1261893.2487
248 | 2703690.8541 | 1261935.8975
249 | 2703634.0451 | 1261882.285
250 | 2703632.7617 | 1261875.0789
251 | 2703632.1534 | 1261867.233
252 | 2703604.3339 | 1261835.9423
253 | 2703593.5498 | 1261840.8067
254 | 2703911.0251 | 1262139.9194
255 | 2703919.2372 | 1262147.0251
256 | 2703910.676 | 1262152.9817
257 | 2703932.5514 | 1262162.642
258 | 2703935.907 | 1262130.6932
259 | 2703953.7889 | 1262167.5051
260 | 2703909.1566 | 1262107.8717
261 | 2703965.3703 | 1262154.7533
262 | 2703904.767 | 1262100.3987
263 | 2703979.6925 | 1262166.9263
264 | 2703826.6443 | 1262071.6474
265 | 2703436.5457 | 1261779.8606
266 | 2703625.7327 | 1261835.8367
267 | 2703630.1939 | 1261836.8677
268 | 2703623.8343 | 1261835.3981
269 | 2703636.4711 | 1261838.3183
270 | 2703619.8556 | 1261834.4786
271 | 2703641.78 | 1261840.4242
272 | 2703632.3926 | 1261855.97
273 | 2703509.7765 | 1262296.9304
274 | 2703324.4971 | 1261817.4905
275 | 2703301.9311 | 1261821.564
276 | 2703466.2733 | 1262249.1039
277 | 2703452.7908 | 1262236.0517
278 | 2703468.9396 | 1262252.3082
279 | 2703411.4848 | 1262223.1436
280 | 2703420.5225 | 1262254.5412
281 | 2703492.366 | 1262282.9336
282 | 2703445.5621 | 1262307.1228
283 | 2703360.5497 | 1262180.2978
284 | 2703345.0255 | 1262132.509
285 | 2703807.0498 | 1262064.4582
286 | 2703897.6884 | 1262097.7935
287 | 2703991.8111 | 1262121.8795
288 | 2704012.4362 | 1262113.0492
289 | 2704000.494 | 1262178.7351
290 | 2704015.9476 | 1262112.1654
291 | 2704013.6481 | 1262186.1949
292 | 2703991.0968 | 1262196.4632
293 | 2703657.1694 | 1261849.2456
294 | 2703566.7887 | 1261912.1038
295 | 2703561.9547 | 1261875.8085
296 | 2703496.0482 | 1262139.9327
297 | 2703523.4685 | 1261766.8691
298 | 2703534.1349 | 1261765.4212
299 | 2703521.2675 | 1261750.9111
300 | 2703518.6489 | 1261746.3963
301 | 2703544.0014 | 1261802.126
302 | 2703284.6909 | 1260986.8761
303 | 2703459.0053 | 1260695.3639
304 | 2703461.692 | 1260675.8159
305 | 2703462.3146 | 1260671.3899
306 | 2703471.4613 | 1260606.4404
307 | 2703489.2888 | 1261739.0813
308 | 2703322.2069 | 1262064.8447
309 | 2703308.3052 | 1262093.6463
310 | 2703310.5148 | 1262101.4591
311 | 2703282.0784 | 1262098.9939
312 | 2703307.5585 | 1262129.4742
313 | 2703489.8347 | 1261747.9316
314 | 2703539.5314 | 1261922.7157
315 | 2703600.8959 | 1261778.6308
316 | 2703609.5208 | 1261791.8541
317 | 2703581.4929 | 1261775.2584
318 | 2703577.0307 | 1261788.4238
319 | 2703570.2649 | 1261799.7267
320 | 2703568.1339 | 1261808.6635
321 | 2703585.3356 | 1261850.0588
322 | 2703581.0535 | 1261855.2246
323 | 2703568.5228 | 1261869.4652
324 | 2703565.028 | 1261811.5418
325 | 2703549.7535 | 1261813.3901
326 | 2703267.0549 | 1262097.8297
327 | 2703325.1922 | 1262136.3546
328 | 2703290.0697 | 1262133.3465
329 | 2703279.9972 | 1262134.357
330 | 2703258.982 | 1262136.4652
331 | 2703494.6205 | 1260601.9409
332 | 2703500.1119 | 1260604.5823
333 | 2703473.8929 | 1260591.9709
334 | 2703490.4353 | 1260539.161
335 | 2703505.2553 | 1260501.4575
336 | 2704022.2356 | 1262110.5828
337 | 2704025.9499 | 1262108.6507
338 | 2704040.1505 | 1262120.3596
339 | 2704049.3395 | 1262082.9392
340 | 2704042.1889 | 1262121.472
341 | 2704019.9079 | 1262189.7524
342 | 2704018.2081 | 1262176.6174
343 | 2704000.2077 | 1262212.1358
344 | 2704034.6853 | 1262195.5681
345 | 2704055.9431 | 1262075.7809
346 | 2704066.2994 | 1262134.63
347 | 2704066.4189 | 1262134.6952
348 | 2704059.0028 | 1262072.4643
349 | 2704088.9526 | 1262070.6007
350 | 2704076.2779 | 1262094.2835
351 | 2704076.7795 | 1262040.1416
352 | 2704110.2417 | 1262054.4868
353 | 2704124.8024 | 1262078.3318
354 | 2704053.9508 | 1262202.3522
355 | 2703494.6248 | 1261921.9824

## line_std_types
| c_nf_per_km | r_ohm_per_km | x_ohm_per_km | max_i_ka | type | q_mm2 | alpha | voltage_rating
NAYY 4x50 SE | 210 | 0.642 | 0.083 | 0.142 | cs | 50 | 0.00403 | LV
NAYY 4x120 SE | 264 | 0.225 | 0.08 | 0.242 | cs | 120 | 0.00403 | LV
NAYY 4x150 SE | 261 | 0.208 | 0.08 | 0.27 | cs | 150 | 0.00403 | LV
NA2XS2Y 1x95 RM/25 12/20 kV | 216 | 0.313 | 0.132 | 0.252 | cs | 95 | 0.00403 | MV
NA2XS2Y 1x185 RM/25 12/20 kV | 273 | 0.161 | 0.117 | 0.362 | cs | 185 | 0.00403 | MV
NA2XS2Y 1x240 RM/25 12/20 kV | 304 | 0.122 | 0.112 | 0.421 | cs | 240 | 0.00403 | MV
NA2XS2Y 1x95 RM/25 6/10 kV | 315 | 0.313 | 0.123 | 0.249 | cs | 95 | 0.00403 | MV
NA2XS2Y 1x185 RM/25 6/10 kV | 406 | 0.161 | 0.11 | 0.358 | cs | 185 | 0.00403 | MV
NA2XS2Y 1x240 RM/25 6/10 kV | 456 | 0.122 | 0.105 | 0.416 | cs | 240 | 0.00403 | MV
NA2XS2Y 1x150 RM/25 12/20 kV | 250 | 0.206 | 0.116 | 0.319 | cs | 150 | 0.00403 | MV
NA2XS2Y 1x120 RM/25 12/20 kV | 230 | 0.253 | 0.119 | 0.283 | cs | 120 | 0.00403 | MV
NA2XS2Y 1x70 RM/25 12/20 kV | 190 | 0.443 | 0.132 | 0.22 | cs | 70 | 0.00403 | MV
NA2XS2Y 1x150 RM/25 6/10 kV | 360 | 0.206 | 0.11 | 0.315 | cs | 150 | 0.00403 | MV
NA2XS2Y 1x120 RM/25 6/10 kV | 340 | 0.253 | 0.113 | 0.28 | cs | 120 | 0.00403 | MV
NA2XS2Y 1x70 RM/25 6/10 kV | 280 | 0.443 | 0.123 | 0.217 | cs | 70 | 0.00403 | MV
N2XS(FL)2Y 1x120 RM/35 64/110 kV | 112 | 0.153 | 0.166 | 0.366 | cs | 120 | 0.00393 | HV
N2XS(FL)2Y 1x185 RM/35 64/110 kV | 125 | 0.099 | 0.156 | 0.457 | cs | 185 | 0.00393 | HV
N2XS(FL)2Y 1x240 RM/35 64/110 kV | 135 | 0.075 | 0.149 | 0.526 | cs | 240 | 0.00393 | HV
N2XS(FL)2Y 1x300 RM/35 64/110 kV | 144 | 0.06 | 0.144 | 0.588 | cs | 300 | 0.00393 | HV
15-AL1/3-ST1A 0.4 | 11 | 1.8769 | 0.35 | 0.105 | ol | 16 | 0.00403 | LV
24-AL1/4-ST1A 0.4 | 11.25 | 1.2012 | 0.335 | 0.14 | ol | 24 | 0.00403 | LV
48-AL1/8-ST1A 0.4 | 12.2 | 0.5939 | 0.3 | 0.21 | ol | 48 | 0.00403 | LV
94-AL1/15-ST1A 0.4 | 13.2 | 0.306 | 0.29 | 0.35 | ol | 94 | 0.00403 | LV
34-AL1/6-ST1A 10.0 | 9.7 | 0.8342 | 0.36 | 0.17 | ol | 34 | 0.00403 | MV
48-AL1/8-ST1A 10.0 | 10.1 | 0.5939 | 0.35 | 0.21 | ol | 48 | 0.00403 | MV
70-AL1/11-ST1A 10.0 | 10.4 | 0.4132 | 0.339 | 0.29 | ol | 70 | 0.00403 | MV
94-AL1/15-ST1A 10.0 | 10.75 | 0.306 | 0.33 | 0.35 | ol | 94 | 0.00403 | MV
122-AL1/20-ST1A 10.0 | 11.1 | 0.2376 | 0.323 | 0.41 | ol | 122 | 0.00403 | MV
149-AL1/24-ST1A 10.0 | 11.25 | 0.194 | 0.315 | 0.47 | ol | 149 | 0.00403 | MV
34-AL1/6-ST1A 20.0 | 9.15 | 0.8342 | 0.382 | 0.17 | ol | 34 | 0.00403 | MV
48-AL1/8-ST1A 20.0 | 9.5 | 0.5939 | 0.372 | 0.21 | ol | 48 | 0.00403 | MV
70-AL1/11-ST1A 20.0 | 9.7 | 0.4132 | 0.36 | 0.29 | ol | 70 | 0.00403 | MV
94-AL1/15-ST1A 20.0 | 10 | 0.306 | 0.35 | 0.35 | ol | 94 | 0.00403 | MV
122-AL1/20-ST1A 20.0 | 10.3 | 0.2376 | 0.344 | 0.41 | ol | 122 | 0.00403 | MV
149-AL1/24-ST1A 20.0 | 10.5 | 0.194 | 0.337 | 0.47 | ol | 149 | 0.00403 | MV
184-AL1/30-ST1A 20.0 | 10.75 | 0.1571 | 0.33 | 0.535 | ol | 184 | 0.00403 | MV
243-AL1/39-ST1A 20.0 | 11 | 0.1188 | 0.32 | 0.645 | ol | 243 | 0.00403 | MV
48-AL1/8-ST1A 110.0 | 8 | 0.5939 | 0.46 | 0.21 | ol | 48 | 0.00403 | HV
70-AL1/11-ST1A 110.0 | 8.4 | 0.4132 | 0.45 | 0.29 | ol | 70 | 0.00403 | HV
94-AL1/15-ST1A 110.0 | 8.65 | 0.306 | 0.44 | 0.35 | ol | 94 | 0.00403 | HV
122-AL1/20-ST1A 110.0 | 8.5 | 0.2376 | 0.43 | 0.41 | ol | 122 | 0.00403 | HV
149-AL1/24-ST1A 110.0 | 8.75 | 0.194 | 0.41 | 0.47 | ol | 149 | 0.00403 | HV
184-AL1/30-ST1A 110.0 | 8.8 | 0.1571 | 0.4 | 0.535 | ol | 184 | 0.00403 | HV
243-AL1/39-ST1A 110.0 | 9 | 0.1188 | 0.39 | 0.645 | ol | 243 | 0.00403 | HV
305-AL1/39-ST1A 110.0 | 9.2 | 0.0949 | 0.38 | 0.74 | ol | 305 | 0.00403 | HV
490-AL1/64-ST1A 110.0 | 9.75 | 0.059 | 0.37 | 0.96 | ol | 490 | 0.00403 | HV
679-AL1/86-ST1A 110.0 | 9.95 | 0.042 | 0.36 | 1.15 | ol | 679 | 0.00403 | HV
490-AL1/64-ST1A 220.0 | 10 | 0.059 | 0.285 | 0.96 | ol | 490 | 0.00403 | HV
679-AL1/86-ST1A 220.0 | 11.7 | 0.042 | 0.275 | 1.15 | ol | 679 | 0.00403 | HV
490-AL1/64-ST1A 380.0 | 11 | 0.059 | 0.253 | 0.96 | ol | 490 | 0.00403 | HV
679-AL1/86-ST1A 380.0 | 14.6 | 0.042 | 0.25 | 1.15 | ol | 679 | 0.00403 | HV

## trafo_std_types
| i0_percent | pfe_kw | vkr_percent | sn_mva | vn_lv_kv | vn_hv_kv | vk_percent | shift_degree | vector_group | tap_side | tap_neutral | tap_min | tap_max | tap_step_degree | tap_step_percent | tap_phase_shifter
160 MVA 380/110 kV | 0.06 | 60 | 0.25 | 160 | 110 | 380 | 12.2 | 0 | Yy0 | hv | 0 | -9 | 9 | 0 | 1.5 | FALSE
100 MVA 220/110 kV | 0.06 | 55 | 0.26 | 100 | 110 | 220 | 12 | 0 | Yy0 | hv | 0 | -9 | 9 | 0 | 1.5 | FALSE
63 MVA 110/20 kV | 0.04 | 22 | 0.32 | 63 | 20 | 110 | 18 | 150 | YNd5 | hv | 0 | -9 | 9 | 0 | 1.5 | FALSE
40 MVA 110/20 kV | 0.05 | 18 | 0.34 | 40 | 20 | 110 | 16.2 | 150 | YNd5 | hv | 0 | -9 | 9 | 0 | 1.5 | FALSE
25 MVA 110/20 kV | 0.07 | 14 | 0.41 | 25 | 20 | 110 | 12 | 150 | YNd5 | hv | 0 | -9 | 9 | 0 | 1.5 | FALSE
63 MVA 110/10 kV | 0.04 | 22 | 0.32 | 63 | 10 | 110 | 18 | 150 | YNd5 | hv | 0 | -9 | 9 | 0 | 1.5 | FALSE
40 MVA 110/10 kV | 0.05 | 18 | 0.34 | 40 | 10 | 110 | 16.2 | 150 | YNd5 | hv | 0 | -9 | 9 | 0 | 1.5 | FALSE
25 MVA 110/10 kV | 0.07 | 14 | 0.41 | 25 | 10 | 110 | 12 | 150 | YNd5 | hv | 0 | -9 | 9 | 0 | 1.5 | FALSE
0.25 MVA 20/0.4 kV | 0.32 | 0.8 | 1.44 | 0.25 | 0.4 | 20 | 6 | 150 | Yzn5 | hv | 0 | -2 | 2 | 0 | 2.5 | FALSE
0.4 MVA 20/0.4 kV | 0.3375 | 1.35 | 1.425 | 0.4 | 0.4 | 20 | 6 | 150 | Dyn5 | hv | 0 | -2 | 2 | 0 | 2.5 | FALSE
0.63 MVA 20/0.4 kV | 0.2619 | 1.65 | 1.206 | 0.63 | 0.4 | 20 | 6 | 150 | Dyn5 | hv | 0 | -2 | 2 | 0 | 2.5 | FALSE
0.25 MVA 10/0.4 kV | 0.24 | 0.6 | 1.2 | 0.25 | 0.4 | 10 | 4 | 150 | Dyn5 | hv | 0 | -2 | 2 | 0 | 2.5 | FALSE
0.4 MVA 10/0.4 kV | 0.2375 | 0.95 | 1.325 | 0.4 | 0.4 | 10 | 4 | 150 | Dyn5 | hv | 0 | -2 | 2 | 0 | 2.5 | FALSE
0.63 MVA 10/0.4 kV | 0.1873 | 1.18 | 1.0794 | 0.63 | 0.4 | 10 | 4 | 150 | Dyn5 | hv | 0 | -2 | 2 | 0 | 2.5 | FALSE

## trafo3w_std_types
| sn_hv_mva | sn_mv_mva | sn_lv_mva | vn_hv_kv | vn_mv_kv | vn_lv_kv | vk_hv_percent | vk_mv_percent | vk_lv_percent | vkr_hv_percent | vkr_mv_percent | vkr_lv_percent | pfe_kw | i0_percent | shift_mv_degree | shift_lv_degree | vector_group | tap_side | tap_neutral | tap_min | tap_max | tap_step_percent
63/25/38 MVA 110/20/10 kV | 63 | 25 | 38 | 110 | 20 | 10 | 10.4 | 10.4 | 10.4 | 0.28 | 0.32 | 0.35 | 35 | 0.89 | 0 | 0 | YN0yn0yn0 | hv | 0 | -10 | 10 | 1.2
63/25/38 MVA 110/10/10 kV | 63 | 25 | 38 | 110 | 10 | 10 | 10.4 | 10.4 | 10.4 | 0.28 | 0.32 | 0.35 | 35 | 0.89 | 0 | 0 | YN0yn0yn0 | hv | 0 | -10 | 10 | 1.2

## fuse_std_types
| fuse_type | i_rated_a | t_avg | t_min | t_total | x_avg | x_min | x_total
HV 100A | HV 100A | 100 | 0 | [10.0, 3.64, 0.854, 0.281, 0.1, 0.0531, 0.022, 0.01] | [10.0, 4.267, 1.21, 0.403, 0.1, 0.058, 0.022, 0.01] | 0 | [300.0, 350.0, 450.0, 550.0, 700.0, 850.0, 1200.0, 1752.0] | [600.0, 700.0, 900.0, 1150.0, 1665.0, 2000.0, 3000.0, 4313.0]
HV 10A | HV 10A | 10 | 0 | [10.0, 1675.0, 0.344, 0.156, 0.1, 0.0417, 0.0171, 0.01] | [10.0, 1.3, 0.3, 0.155, 0.1, 0.0555, 0.023, 0.01] | 0 | [30.0, 32.0, 35.0, 37.0, 39.0, 50.0, 70.0, 88.0] | [60.0, 70.0, 80.0, 87.0, 94.0, 110.0, 150.0, 216.0]
HV 125A | HV 125A | 125 | 0 | [10.0, 1.82, 0.344, 0.1, 0.0467, 0.0269, 0.01] | [10.0, 2.478, 0.426, 0.1, 0.0427, 0.0211, 0.01] | 0 | [375.0, 500.0, 700.0, 925.0, 1200.0, 1500.0, 2341.0] | [750.0, 1000.0, 1500.0, 2200.0, 3000.0, 4000.0, 5765.0]
HV 160A | HV 160A | 160 | 0 | [10.0, 4.15, 1.03, 0.198, 0.1, 0.051, 0.0172, 0.01] | [10.0, 2.3, 0.734, 0.274, 0.1, 0.046, 0.0177, 0.01] | 0 | [480.0, 550.0, 700.0, 1000.0, 1260.0, 1600.0, 2500.0, 3227.0] | [960.0, 1300.0, 1700.0, 2200.0, 2996.0, 4000.0, 6000.0, 7946.0]
HV 16A | HV 16A | 16 | 0 | [10.0, 0.352, 0.164, 0.1, 0.0649, 0.0342, 0.01] | [10.0, 2.34, 0.722, 0.181, 0.1, 0.055, 0.0296, 0.01] | 0 | [48.0, 60.0, 65.0, 71.0, 80.0, 100.0, 162.0] | [96.0, 110.0, 125.0, 150.0, 168.0, 200.0, 250.0, 398.0]
HV 200A | HV 200A | 200 | 0 | [10.0, 4.267, 1.21, 0.403, 0.1, 0.058, 0.022, 0.01] | [10.0, 3.73, 1.654, 0.328, 0.1, 0.0531, 0.019, 0.01] | 0 | [600.0, 700.0, 900.0, 1150.0, 1665.0, 2000.0, 3000.0, 4313.0] | [1200.0, 1500.0, 1800.0, 2700.0, 3960.0, 5000.0, 7500.0, 10620.0]
HV 20A | HV 20A | 20 | 0 | [10.0, 1.3, 0.3, 0.155, 0.1, 0.0555, 0.023, 0.01] | [10.0, 1.3, 0.161, 0.1, 0.0611, 0.0399, 0.0141, 0.01] | 0 | [60.0, 70.0, 80.0, 87.0, 94.0, 110.0, 150.0, 216.0] | [120.0, 150.0, 200.0, 223.0, 260.0, 300.0, 450.0, 532.0]
HV 25A | HV 25A | 25 | 0 | [10.0, 2.512, 0.833, 0.299, 0.1, 0.0372, 0.0223, 0.01] | [10.0, 3.125, 0.597, 0.198, 0.1, 0.0378, 0.022, 0.01] | 0 | [75.0, 82.0, 90.0, 100.0, 124.0, 170.0, 200.0, 289.0] | [150.0, 170.0, 210.0, 250.0, 294.0, 400.0, 500.0, 711.0]
HV 31.5A | HV 31.5A | 31.5 | 0 | [10.0, 2.34, 0.722, 0.181, 0.1, 0.055, 0.0296, 0.01] | [10.0, 2.84, 0.368, 0.164, 0.1, 0.0621, 0.0378, 0.0195, 0.01] | 0 | [95.0, 110.0, 125.0, 150.0, 165.0, 200.0, 250.0, 390.0] | [189.0, 220.0, 300.0, 350.0, 393.0, 450.0, 530.0, 700.0, 960.0]
HV 40A | HV 40A | 40 | 0 | [10.0, 1.3, 0.161, 0.1, 0.0611, 0.0399, 0.0141, 0.01] | [10.0, 2.05, 0.369, 0.198, 0.1, 0.051, 0.0298, 0.01] | 0 | [120.0, 150.0, 200.0, 223.0, 260.0, 300.0, 450.0, 532.0] | [240.0, 300.0, 400.0, 450.0, 530.0, 650.0, 800.0, 1311.0]
HV 50A | HV 50A | 50 | 0 | [10.0, 3.215, 0.597, 0.198, 0.1, 0.0378, 0.022, 0.01] | [10.0, 3.64, 0.854, 0.281, 0.1, 0.0531, 0.022, 0.01] | 0 | [150.0, 170.0, 210.0, 250.0, 294.0, 400.0, 500.0, 711.0] | [300.0, 350.0, 450.0, 550.0, 700.0, 850.0, 1200.0, 1752.0]
HV 6.3A | HV 6.3A | 6.3 | 0 | [10.0, 1.39, 0.344, 0.168, 0.1, 0.056, 0.0263, 0.01] | [10.0, 1.711, 0.516, 0.198, 0.1, 0.0634, 0.0303, 0.01] | 0 | [19.0, 19.5, 20.4, 20.8, 22.0, 25.0, 32.0, 48.0] | [38.0, 40.0, 43.0, 48.0, 53.0, 60.0, 75.0, 118.0]
HV 63A | HV 63A | 63 | 0 | [10.0, 2.84, 0.368, 0.164, 0.1, 0.0621, 0.0378, 0.0195, 0.01] | [10.0, 1.82, 0.344, 0.1, 0.0467, 0.0269, 0.01] | 0 | [189.0, 220.0, 300.0, 350.0, 393.0, 450.0, 530.0, 700.0, 961.0] | [378.0, 500.0, 700.0, 934.0, 1200.0, 1500.0, 2366.0]
HV 80A | HV 80A | 80 | 0 | [10.0, 2.05, 0.369, 0.198, 0.1, 0.051, 0.0298, 0.01] | [10.0, 4.15, 1.03, 0.198, 0.1, 0.051, 0.0172, 0.01] | 0 | [240.0, 300.0, 400.0, 450.0, 530.0, 650.0, 800.0, 1311.0] | [480.0, 550.0, 700.0, 1000.0, 1260.0, 1600.0, 2500.0, 3227.0]
Siemens NH-1-100 | Siemens NH-1-100 | 100 | [5400.0, 2000.0, 400.0, 20.0, 1.0, 0.2, 0.012, 0.004] | 0 | 0 | [150.0, 190.0, 250.0, 430.0, 900.0, 1250.0, 2700.0, 3600.0] | 0 | 0
Siemens NH-1-125 | Siemens NH-1-125 | 125 | [4800.0, 120.0, 7.0, 0.1, 0.004] | 0 | 0 | [180.0, 400.0, 740.0, 2000.0, 4250.0] | 0 | 0
Siemens NH-1-16 | Siemens NH-1-16 | 16 | [4000.0, 400.0, 2.0, 0.1, 0.04, 0.01] | 0 | 0 | [26.0, 35.0, 75.0, 150.0, 200.0, 300.0] | 0 | 0
Siemens NH-1-160 | Siemens NH-1-160 | 160 | [4800.0, 120.0, 7.0, 0.1, 0.004] | 0 | 0 | [210.0, 500.0, 900.0, 2300.0, 5000.0] | 0 | 0
Siemens NH-1-25 | Siemens NH-1-25 | 25 | [4000.0, 1000.0, 10.0, 0.2, 0.02, 0.01] | 0 | 0 | [40.0, 50.0, 100.0, 210.0, 400.0, 500.0] | 0 | 0
Siemens NH-1-50 | Siemens NH-1-50 | 50 | [4000.0, 40.0, 4.0, 1.0, 0.02, 0.01] | 0 | 0 | [86.0, 200.0, 300.0, 400.0, 1000.0, 1280.0] | 0 | 0
Siemens NH-1-63 | Siemens NH-1-63 | 63 | [4000.0, 100.0, 10.0, 2.0, 0.04, 0.01] | 0 | 0 | [100.0, 200.0, 300.0, 400.0, 1000.0, 1500.0] | 0 | 0
Siemens NH-1-80 | Siemens NH-1-80 | 80 | [4800.0, 120.0, 7.0, 0.1, 0.01] | 0 | 0 | [150.58, 250.0, 450.0, 1150.0, 2470.0] | 0 | 0
Siemens NH-2-1000 | Siemens NH-2-1000 | 1000 | [4800.0, 120.0, 7.0, 0.1, 0.004] | 0 | 0 | [1900.0, 3500.0, 8400.0, 24000.0, 52000.0] | 0 | 0
Siemens NH-2-200 | Siemens NH-2-200 | 200 | [4800.0, 120.0, 7.0, 0.1, 0.004] | 0 | 0 | [280.0, 650.0, 1200.0, 3000.0, 7000.0] | 0 | 0
Siemens NH-2-224 | Siemens NH-2-224 | 224 | [4800.0, 120.0, 7.0, 0.2, 0.04, 0.004] | 0 | 0 | [400.0, 750.0, 1453.0, 3025.0, 4315.0, 7600.0] | 0 | 0
Siemens NH-2-250 | Siemens NH-2-250 | 250 | [4800.0, 120.0, 7.0, 0.1, 0.004] | 0 | 0 | [450.0, 800.0, 1650.0, 4000.0, 8500.0] | 0 | 0
Siemens NH-2-315 | Siemens NH-2-315 | 315 | [4800.0, 120.0, 7.0, 0.1, 0.004] | 0 | 0 | [550.0, 920.0, 1900.0, 5000.0, 11000.0] | 0 | 0
Siemens NH-2-355 | Siemens NH-2-355 | 355 | [4800.0, 120.0, 6.0, 0.1, 0.004] | 0 | 0 | [650.0, 1116.27, 2350.0, 5840.0, 12790.0] | 0 | 0
Siemens NH-2-400 | Siemens NH-2-400 | 400 | [4800.0, 120.0, 7.0, 0.1, 0.004] | 0 | 0 | [720.0, 1350.0, 2800.0, 6500.0, 15000.0] | 0 | 0
Siemens NH-2-425 | Siemens NH-2-425 | 425 | [4800.0, 120.0, 7.0, 0.1, 0.004] | 0 | 0 | [850.0, 1500.0, 3050.0, 7500.0, 16500.0] | 0 | 0
Siemens NH-2-630 | Siemens NH-2-630 | 630 | [4800.0, 120.0, 7.0, 0.1, 0.004] | 0 | 0 | [1200.0, 2000.0, 4800.0, 12000.0, 26000.0] | 0 | 0

## res_bus
| vm_pu | va_degree | p_mw | q_mvar
0 | 0.97015 | -0.57813 | 0.001123 | 0.00028146
1 | 0.97015 | -0.57815 | 0.0014618 | 0.00036637
2 | 0.97024 | -0.57633 | 0.0007367 | 0.00018463
3 | 0.9701 | -0.57904 | 0.00097772 | 0.00024504
4 | 0.97045 | -0.57224 | 0 | 0
5 | 0.97044 | -0.57237 | 0 | 0
6 | 0.97052 | -0.57079 | 0.0018938 | 0.00047463
7 | 0.97042 | -0.57276 | 0.0016273 | 0.00040785
8 | 0.97072 | -0.56675 | 0.0026558 | 0.00066561
9 | 0.9709 | -0.56319 | 0.00089278 | 0.00022375
10 | 0.97093 | -0.5626 | 0 | 0
11 | 0.97087 | -0.56386 | 0 | 0
12 | 0.97307 | -0.52028 | 0.0048203 | 0.0012081
13 | 0.97083 | -0.56456 | 0 | 0
14 | 0.97317 | -0.51847 | 0 | 0
15 | 0.9708 | -0.5653 | 0.0026751 | 0.00067045
16 | 0.97073 | -0.56656 | 0.0026456 | 0.00066305
17 | 0.97473 | -0.48766 | 0 | 0
18 | 0.97063 | -0.5686 | 0.00071797 | 0.00017994
19 | 0.9706 | -0.56912 | 0.00085808 | 0.00021506
20 | 0.97028 | -0.57561 | 0 | 0
21 | 0.97024 | -0.57636 | 0.0016954 | 0.00042491
22 | 0.97021 | -0.57689 | 0.0013343 | 0.00033441
23 | 0.99048 | -0.18225 | 0.0018263 | 0.00045771
24 | 0.99047 | -0.18239 | 0.0024173 | 0.00060583
25 | 0.99048 | -0.18223 | 0.0018803 | 0.00047124
26 | 0.99048 | -0.1822 | 0.0023376 | 0.00058585
27 | 0.98762 | -0.23738 | 0.0026383 | 0.00066122
28 | 0.98766 | -0.2366 | 0 | 0
29 | 0.99056 | -0.18057 | 0 | 0
30 | 0.9877 | -0.23573 | 0.0024075 | 0.00060339
31 | 0.99044 | -0.18288 | 0.0024548 | 0.00061522
32 | 0.99075 | -0.17699 | 0.0023326 | 0.00058461
33 | 0.99362 | -0.12131 | 0.0027393 | 0.00068654
34 | 0.99456 | -0.10324 | 0.002547 | 0.00063833
35 | 0.99345 | -0.12458 | 0 | 0
36 | 0.99527 | -0.089788 | 0 | 0
37 | 0.99245 | -0.14358 | 0.00209 | 0.0005238
38 | 0.99334 | -0.12665 | 0 | 0
39 | 0.99949 | -0.0096352 | 0 | 0
40 | 0.9922 | -0.14834 | 0.0011627 | 0.0002914
41 | 0.99291 | -0.13489 | 0.00084694 | 0.00021226
42 | 0.99333 | -0.12691 | 0.00065551 | 0.00016429
43 | 0.98857 | -0.21808 | 0 | 0
44 | 0.9861 | -0.26575 | 0 | 0
45 | 0.98884 | -0.213 | 0.0017554 | 0.00043995
46 | 0.99516 | -0.091885 | 0 | 0
47 | 0.99503 | -0.09445 | 0.0022276 | 0.00055829
48 | 0.99427 | -0.10869 | 0 | 0
49 | 0.99545 | -0.086411 | 0.0010296 | 0.00025804
50 | 1 | 0 | -0.49541 | -0.12636
51 | 0.99948 | -0.0098285 | 0.0010941 | 0.00027421
52 | 0.98755 | -0.23714 | 0 | 0
53 | 0.99838 | -0.030729 | 0.0031756 | 0.00079589
54 | 0.99194 | -0.15343 | 0.0028682 | 0.00071883
55 | 0.99247 | -0.14343 | 0.00080635 | 0.00020209
56 | 0.99332 | -0.12698 | 0.00065727 | 0.00016473
57 | 0.9854 | -0.28038 | 0 | 0
58 | 0.98501 | -0.28806 | 0 | 0
59 | 0.98561 | -0.27631 | 0.0029141 | 0.00073035
60 | 0.98773 | -0.23527 | 0.0020323 | 0.00050934
61 | 0.97766 | -0.43153 | 0.0016582 | 0.0004156
62 | 0.97741 | -0.43646 | 0.00054992 | 0.00013782
63 | 0.97776 | -0.42955 | 0 | 0
64 | 0.97661 | -0.4521 | 0 | 0
65 | 0.97946 | -0.39626 | 0 | 0
66 | 0.98076 | -0.37069 | 0.00074701 | 0.00018722
67 | 0.98526 | -0.28213 | 0.0016251 | 0.00040729
68 | 0.98466 | -0.29365 | 0.0016811 | 0.00042133
69 | 0.98547 | -0.27798 | 0.0007089 | 0.00017767
70 | 0.98461 | -0.2946 | 0.0013242 | 0.00033188
71 | 0.98435 | -0.29972 | 0.0014228 | 0.00035658
72 | 0.98491 | -0.28907 | 0.0032975 | 0.00082642
73 | 0.9841 | -0.30452 | 0.0020482 | 0.00051333
74 | 0.98481 | -0.29088 | 0 | 0
75 | 0.99479 | -0.099357 | 0.0021758 | 0.00054531
76 | 0.99472 | -0.1006 | 0.0021748 | 0.00054505
77 | 0.99497 | -0.095828 | 0.0021773 | 0.00054568
78 | 0.99467 | -0.10159 | 0.0031035 | 0.00077782
79 | 0.99509 | -0.093482 | 0 | 0
80 | 0.99461 | -0.10283 | 0 | 0
81 | 0.9952 | -0.091473 | 0 | 0
82 | 0.99441 | -0.10648 | 0.0041405 | 0.0010377
83 | 0.99454 | -0.10404 | 0.0027923 | 0.00069982
84 | 0.99557 | -0.084325 | 0.0029007 | 0.00072698
85 | 0.99517 | -0.092041 | 0.0020768 | 0.00052049
86 | 0.99258 | -0.14161 | 0.0020264 | 0.00050787
87 | 0.99125 | -0.16724 | 0 | 0
88 | 0.99048 | -0.18216 | 0.0017331 | 0.00043436
89 | 0.99093 | -0.17335 | 0.0016355 | 0.0004099
90 | 0.98911 | -0.20845 | 0.00332 | 0.00083208
91 | 0.99084 | -0.17529 | 0.0023379 | 0.00058593
92 | 0.98831 | -0.22392 | 0.0029911 | 0.00074964
93 | 0.99182 | -0.15599 | 0.0008548 | 0.00021423
94 | 0.99183 | -0.1558 | 0 | 0
95 | 0.99199 | -0.15283 | 0.00065585 | 0.00016437
96 | 0.99153 | -0.16168 | 0.0014219 | 0.00035637
97 | 0.99182 | -0.15599 | 0.00086609 | 0.00021706
98 | 0.99201 | -0.15228 | 0.0010756 | 0.00026958
99 | 0.99152 | -0.16177 | 0.0013751 | 0.00034462
100 | 0.99237 | -0.1453 | 0 | 0
101 | 0.99138 | -0.16454 | 0 | 0
102 | 0.99068 | -0.17809 | 0.0014519 | 0.00036387
103 | 0.99069 | -0.17794 | 0.0010701 | 0.00026819
104 | 0.99072 | -0.17736 | 0.0014872 | 0.00037273
105 | 0.99077 | -0.17648 | 0 | 0
106 | 0.99075 | -0.17678 | 0.0013602 | 0.0003409
107 | 0.9908 | -0.17578 | 0.001073 | 0.00026892
108 | 0.99114 | -0.16927 | 0.0010849 | 0.00027189
109 | 0.99116 | -0.16878 | 0.0015518 | 0.00038891
110 | 0.99105 | -0.17092 | 0 | 0
111 | 0.99104 | -0.17118 | 0.0015317 | 0.00038387
112 | 0.99093 | -0.17334 | 0.0010715 | 0.00026855
113 | 0.99137 | -0.16476 | 0.0010774 | 0.00027002
114 | 0.99137 | -0.16484 | 0.0013828 | 0.00034656
115 | 0.99092 | -0.17356 | 0.0010716 | 0.00026857
116 | 0.99081 | -0.17561 | 0.0013594 | 0.00034071
117 | 0.99091 | -0.17367 | 0.001084 | 0.00027167
118 | 0.99237 | -0.14547 | 0.00067053 | 0.00016805
119 | 0.99149 | -0.16195 | 0.0019443 | 0.0004873
120 | 0.9912 | -0.16749 | 0.0027479 | 0.0006887
121 | 0.9908 | -0.17533 | 0.0016223 | 0.0004066
122 | 0.99058 | -0.17954 | 0.0010045 | 0.00025174
123 | 0.99044 | -0.18219 | 0.0034882 | 0.00087422
124 | 0.99035 | -0.18382 | 0.0015587 | 0.00039064
125 | 0.98977 | -0.19495 | 0.0033947 | 0.0008508
126 | 0.9879 | -0.23192 | 0 | 0
127 | 0.98777 | -0.23453 | 0.0011337 | 0.00028413
128 | 0.98714 | -0.24661 | 0.00093623 | 0.00023464
129 | 0.99454 | -0.10404 | 0.0025455 | 0.00063797
130 | 0.98159 | -0.35454 | 0 | 0
131 | 0.98192 | -0.34822 | 0.0016486 | 0.00041317
132 | 0.98151 | -0.35616 | 0 | 0
133 | 0.98127 | -0.36083 | 0.0016276 | 0.00040792
134 | 0.9815 | -0.35644 | 0.0030517 | 0.00076483
135 | 0.98148 | -0.35668 | 0 | 0
136 | 0.98199 | -0.34685 | 0.0016474 | 0.00041289
137 | 0.98118 | -0.36268 | 0.0018959 | 0.00047515
138 | 0.98146 | -0.35712 | 0.0025064 | 0.00062816
139 | 0.98963 | -0.19766 | 0.0023604 | 0.00059156
140 | 0.98922 | -0.20554 | 0.0022231 | 0.00055715
141 | 0.98337 | -0.31872 | 0.0021295 | 0.0005337
142 | 0.98328 | -0.32051 | 0.0011615 | 0.0002911
143 | 0.98367 | -0.31288 | 0 | 0
144 | 0.98219 | -0.34162 | 0 | 0
145 | 0.98364 | -0.31352 | 0.0010946 | 0.00027433
146 | 0.98192 | -0.34689 | 0.0012194 | 0.00030561
147 | 0.9819 | -0.34738 | 0.0013778 | 0.0003453
148 | 0.98361 | -0.31412 | 0.0017677 | 0.00044303
149 | 0.98173 | -0.35077 | 0.0012467 | 0.00031245
150 | 0.98155 | -0.35409 | 0.0015339 | 0.00038443
151 | 0.99044 | -0.18291 | 0.0018303 | 0.00045871
152 | 0.97468 | -0.48864 | 0.0019636 | 0.00049212
153 | 0.98623 | -0.26241 | 0.0014944 | 0.00037453
154 | 0.98746 | -0.23885 | 0.0016161 | 0.00040503
155 | 0.98702 | -0.24896 | 0 | 0
156 | 0.98698 | -0.24968 | 0.0015555 | 0.00038985
157 | 0.98704 | -0.24865 | 0.0011769 | 0.00029497
158 | 0.99554 | -0.084663 | 0.0019715 | 0.00049411
159 | 0.98168 | -0.35038 | 0.00081759 | 0.00020491
160 | 0.9817 | -0.35011 | 0.0016238 | 0.00040696
161 | 0.99785 | -0.040818 | 0.00046647 | 0.00011691
162 | 0.99591 | -0.077847 | 0.001099 | 0.00027543
163 | 0.97538 | -0.47647 | 0.001883 | 0.00047192
164 | 0.97509 | -0.48209 | 0.00064489 | 0.00016163
165 | 0.97541 | -0.47584 | 0.00052174 | 0.00013076
166 | 0.97478 | -0.48821 | 0 | 0
167 | 0.97562 | -0.47164 | 0.00056906 | 0.00014262
168 | 0.98456 | -0.29685 | 0 | 0
169 | 0.98267 | -0.33365 | 0 | 0
170 | 0.985 | -0.28819 | 0.0012224 | 0.00030636
171 | 0.97277 | -0.52797 | 0 | 0
172 | 0.97616 | -0.461 | 0 | 0
173 | 0.97183 | -0.5466 | 0 | 0
174 | 0.97263 | -0.53084 | 0.00042591 | 0.00010674
175 | 0.9822 | -0.34299 | 0.0024656 | 0.00061795
176 | 0.98096 | -0.36695 | 0.0026228 | 0.00065733
177 | 0.97145 | -0.55426 | 0.0023504 | 0.00058906
178 | 0.97262 | -0.53094 | 0.00021992 | 5.5118e-05
179 | 0.98463 | -0.29547 | 0.0028003 | 0.00070182
180 | 0.99615 | -0.073167 | 0.0023144 | 0.00058004
181 | 0.99604 | -0.075237 | 0 | 0
182 | 0.99615 | -0.073112 | 0 | 0
183 | 0.99659 | -0.064853 | 0 | 0
184 | 0.99582 | -0.079484 | 0.0033637 | 0.00084301
185 | 0.99611 | -0.07388 | 0 | 0
186 | 0.99782 | -0.041325 | 0.0015039 | 0.00037692
187 | 0.99579 | -0.080126 | 0.0068674 | 0.0017211
188 | 0.9959 | -0.077889 | 0 | 0
189 | 0.98445 | -0.29799 | 0.0040793 | 0.0010224
190 | 0.98435 | -0.29989 | 0.0052444 | 0.0013144
191 | 0.98453 | -0.29648 | 0.0020194 | 0.00050611
192 | 0.98434 | -0.30018 | 0.0016144 | 0.00040459
193 | 0.98462 | -0.29472 | 0.0020206 | 0.0005064
194 | 0.97766 | -0.43022 | 0 | 0
195 | 0.97741 | -0.43498 | 0.0017893 | 0.00044844
196 | 0.97785 | -0.42645 | 0.0017977 | 0.00045054
197 | 0.98475 | -0.29213 | 0.0029355 | 0.0007357
198 | 0.977 | -0.44301 | 0.0015935 | 0.00039938
199 | 0.97807 | -0.42218 | 0.0011814 | 0.00029608
200 | 0.98528 | -0.28268 | 0.0062638 | 0.0015698
201 | 0.98524 | -0.2835 | 0.00055772 | 0.00013978
202 | 0.98551 | -0.27832 | 0.00083503 | 0.00020928
203 | 0.98518 | -0.28464 | 0.00053903 | 0.00013509
204 | 0.98576 | -0.27338 | 0 | 0
205 | 0.98673 | -0.25446 | 0.0018285 | 0.00045826
206 | 0.98569 | -0.27467 | 0.00048401 | 0.00012131
207 | 0.9874 | -0.24145 | 0 | 0
208 | 0.98565 | -0.27563 | 0 | 0
209 | 0.97906 | -0.40269 | 0.0035606 | 0.00089237
210 | 0.97894 | -0.40516 | 0.0037614 | 0.00094269
211 | 0.97945 | -0.39512 | 0.0033461 | 0.0008386
212 | 0.97886 | -0.40662 | 0.0020771 | 0.00052056
213 | 0.9795 | -0.39424 | 0.0015055 | 0.00037731
214 | 0.97871 | -0.40964 | 0.0013975 | 0.00035024
215 | 0.97985 | -0.38727 | 0.0015596 | 0.00039088
216 | 0.97856 | -0.41246 | 0.0010022 | 0.00025117
217 | 0.9802 | -0.38042 | 0.0014468 | 0.00036261
218 | 0.98407 | -0.30631 | 0.0023693 | 0.0005938
219 | 0.9841 | -0.30568 | 0 | 0
220 | 0.98447 | -0.29849 | 0.0027553 | 0.00069055
221 | 0.9839 | -0.30972 | 0.0028 | 0.00070175
222 | 0.98448 | -0.29829 | 0.003149 | 0.0007892
223 | 0.98388 | -0.30998 | 0.0027965 | 0.00070086
224 | 0.98372 | -0.31315 | 0.0051294 | 0.0012856
225 | 0.98202 | -0.34373 | 0 | 0
226 | 0.98745 | -0.23896 | 0.0028037 | 0.00070267
227 | 0.98083 | -0.36822 | 0.0012464 | 0.00031238
228 | 0.98054 | -0.3738 | 0.001454 | 0.0003644
229 | 0.981 | -0.36492 | 0 | 0
230 | 0.98119 | -0.3611 | 0.0012211 | 0.00030605
231 | 0.98091 | -0.36661 | 0.00097135 | 0.00024344
232 | 0.98128 | -0.35933 | 0.0012902 | 0.00032334
233 | 0.98091 | -0.36672 | 0.0013985 | 0.00035051
234 | 0.97851 | -0.41343 | 0.0023463 | 0.00058805
235 | 0.97846 | -0.4145 | 0.0014747 | 0.0003696
236 | 0.97831 | -0.41742 | 0.0010183 | 0.00025522
237 | 0.97819 | -0.41985 | 0.0027183 | 0.00068126
238 | 0.97807 | -0.42208 | 0.0022844 | 0.00057252
239 | 0.98518 | -0.28473 | 0 | 0
240 | 0.98728 | -0.24395 | 0.00041969 | 0.00010518
241 | 0.98729 | -0.24373 | 0.0012909 | 0.00032354
242 | 0.98503 | -0.28767 | 0.00060784 | 0.00015234
243 | 0.98824 | -0.22524 | 0 | 0
244 | 0.98697 | -0.24984 | 0 | 0
245 | 0.98731 | -0.24321 | 0 | 0
246 | 0.98501 | -0.28808 | 0.0014019 | 0.00035136
247 | 0.98709 | -0.24768 | 0 | 0
248 | 0.98698 | -0.2498 | 0.0017176 | 0.00043048
249 | 0.98713 | -0.24676 | 0.0014921 | 0.00037396
250 | 0.98717 | -0.24598 | 0.0012158 | 0.00030471
251 | 0.98722 | -0.24497 | 0.0012074 | 0.0003026
252 | 0.98867 | -0.21694 | 0 | 0
253 | 0.98975 | -0.19594 | 0.0020026 | 0.0005019
254 | 0.97662 | -0.44909 | 0.00065079 | 0.0001631
255 | 0.97663 | -0.44896 | 0 | 0
256 | 0.97663 | -0.44903 | 0.00035899 | 8.9971e-05
257 | 0.97592 | -0.46293 | 0.0016653 | 0.00041737
258 | 0.97742 | -0.43342 | 0 | 0
259 | 0.97509 | -0.4792 | 0.001064 | 0.00026666
260 | 0.97862 | -0.41001 | 0.00043091 | 0.000108
261 | 0.97457 | -0.48956 | 0 | 0
262 | 0.97895 | -0.40364 | 0 | 0
263 | 0.97399 | -0.50086 | 0 | 0
264 | 0.98183 | -0.34747 | 0 | 0
265 | 0.99044 | -0.18293 | 0.0017982 | 0.00045068
266 | 0.9877 | -0.23576 | 0.0019457 | 0.00048763
267 | 0.9876 | -0.23767 | 0.0016621 | 0.00041656
268 | 0.98774 | -0.23488 | 0.0015035 | 0.0003768
269 | 0.98747 | -0.24017 | 0 | 0
270 | 0.98784 | -0.23292 | 0.0024748 | 0.00062026
271 | 0.98741 | -0.24141 | 0.0010309 | 0.00025836
272 | 0.98731 | -0.24328 | 0.0012145 | 0.00030438
273 | 0.98141 | -0.35687 | 0.0013905 | 0.00034848
274 | 0.98683 | -0.25262 | 0.0010081 | 0.00025265
275 | 0.98594 | -0.26984 | 0.0011419 | 0.00028618
276 | 0.9811 | -0.36297 | 0.00098483 | 0.00024682
277 | 0.98106 | -0.36389 | 0.0013255 | 0.00033221
278 | 0.98112 | -0.36269 | 0 | 0
279 | 0.981 | -0.36497 | 0.0013672 | 0.00034264
280 | 0.98107 | -0.36359 | 0.0007371 | 0.00018473
281 | 0.98128 | -0.3596 | 0.0013894 | 0.00034823
282 | 0.98124 | -0.36039 | 0.00082244 | 0.00020612
283 | 0.97476 | -0.4871 | 0.0012345 | 0.0003094
284 | 0.97482 | -0.48586 | 0.00095555 | 0.00023948
285 | 0.98174 | -0.34933 | 0.0024924 | 0.00062466
286 | 0.97921 | -0.39857 | 0.00027146 | 6.8036e-05
287 | 0.9731 | -0.5185 | 0 | 0
288 | 0.97267 | -0.527 | 0.0017412 | 0.00043637
289 | 0.97371 | -0.50638 | 0.0043927 | 0.0011009
290 | 0.97261 | -0.52824 | 0.001032 | 0.00025865
291 | 0.97361 | -0.50835 | 0 | 0
292 | 0.97369 | -0.50677 | 0.0010724 | 0.00026876
293 | 0.98724 | -0.24469 | 0.0093737 | 0.0023493
294 | 0.99559 | -0.083757 | 0 | 0
295 | 0.99407 | -0.11281 | 0.0020488 | 0.00051348
296 | 0.98474 | -0.29235 | 0.00084431 | 0.0002116
297 | 0.98116 | -0.36296 | 0 | 0
298 | 0.98108 | -0.36469 | 0.0089093 | 0.0022329
299 | 0.9811 | -0.36418 | 0.0023792 | 0.00059628
300 | 0.98109 | -0.36434 | 0.0016929 | 0.00042427
301 | 0.98215 | -0.34366 | 0.0089277 | 0.0022375
302 | 0.97258 | -0.53172 | 0.00096237 | 0.00024119
303 | 0.97143 | -0.5545 | 0.00099831 | 0.0002502
304 | 0.9714 | -0.55517 | 0 | 0
305 | 0.97139 | -0.55532 | 0.00015957 | 3.9991e-05
306 | 0.97129 | -0.55736 | 0 | 0
307 | 0.98202 | -0.34647 | 0 | 0
308 | 0.97649 | -0.45313 | 0.0018848 | 0.00047237
309 | 0.97524 | -0.47764 | 0 | 0
310 | 0.97517 | -0.47906 | 0.0010491 | 0.00026292
311 | 0.97468 | -0.48867 | 0.0015672 | 0.00039277
312 | 0.97494 | -0.48359 | 0 | 0
313 | 0.98198 | -0.34727 | 0.0049399 | 0.0012381
314 | 0.99549 | -0.085728 | 0.0031118 | 0.0007799
315 | 0.98506 | -0.28687 | 0.0021524 | 0.00053944
316 | 0.98599 | -0.26872 | 0.0012902 | 0.00032335
317 | 0.98432 | -0.30125 | 0 | 0
318 | 0.9838 | -0.31147 | 0.0021155 | 0.00053019
319 | 0.98327 | -0.3218 | 0 | 0
320 | 0.98294 | -0.32818 | 0 | 0
321 | 0.99086 | -0.17465 | 0.0016638 | 0.00041698
322 | 0.99146 | -0.16296 | 0.0016929 | 0.00042428
323 | 0.99321 | -0.12938 | 0.0028935 | 0.00072517
324 | 0.98292 | -0.3285 | 0.0025621 | 0.00064212
325 | 0.9829 | -0.32899 | 0.0016492 | 0.00041332
326 | 0.97464 | -0.4894 | 0.0025917 | 0.00064953
327 | 0.97487 | -0.48503 | 0.0011214 | 0.00028104
328 | 0.97485 | -0.4853 | 0.0013923 | 0.00034895
329 | 0.97482 | -0.486 | 0.0017699 | 0.00044357
330 | 0.97478 | -0.48676 | 0.0019842 | 0.00049728
331 | 0.97124 | -0.5583 | 0.00085344 | 0.00021389
332 | 0.97124 | -0.55834 | 0.0003003 | 7.5263e-05
333 | 0.97127 | -0.55781 | 0 | 0
334 | 0.97124 | -0.55835 | 0 | 0
335 | 0.97122 | -0.55874 | 0.00052246 | 0.00013094
336 | 0.9725 | -0.53032 | 0 | 0
337 | 0.97246 | -0.5311 | 0.00072796 | 0.00018244
338 | 0.97236 | -0.53304 | 0.0036204 | 0.00090736
339 | 0.97215 | -0.53722 | 0.0011208 | 0.0002809
340 | 0.97235 | -0.5332 | 0.0016828 | 0.00042175
341 | 0.97357 | -0.5092 | 0 | 0
342 | 0.97361 | -0.50849 | 0.0007177 | 0.00017987
343 | 0.97343 | -0.51189 | 0.0039314 | 0.0009853
344 | 0.97353 | -0.50992 | 0.0014456 | 0.0003623
345 | 0.97208 | -0.53871 | 0.0036102 | 0.0009048
346 | 0.9723 | -0.53418 | 0.0011524 | 0.00028881
347 | 0.9723 | -0.53418 | 0.00078543 | 0.00019685
348 | 0.97206 | -0.53911 | 0 | 0
349 | 0.97201 | -0.53999 | 0 | 0
350 | 0.97201 | -0.54007 | 0.0018627 | 0.00046683
351 | 0.97201 | -0.53998 | 0.0012573 | 0.0003151
352 | 0.97199 | -0.54045 | 0.00092744 | 0.00023244
353 | 0.97199 | -0.54045 | 0.00067064 | 0.00016808
354 | 0.97351 | -0.51031 | 0.0010226 | 0.00025628
355 | 0.99998 | 149.9956 | 0 | 0

## res_line
| p_from_mw | q_from_mvar | p_to_mw | q_to_mvar | pl_mw | ql_mvar | i_from_ka | i_to_ka | i_ka | vm_from_pu | va_from_degree | vm_to_pu | va_to_degree | loading_percent
0 | 0.0024396 | 0.00061082 | -0.0024396 | -0.00061082 | 2.0957e-09 | -3.5876e-09 | 0.0037416 | 0.0037416 | 0.0037416 | 0.97015 | -0.57813 | 0.97015 | -0.57815 | 1.0279
1 | -0.0035626 | -0.00089228 | 0.0035629 | 0.00089214 | 3.059e-07 | -1.4162e-07 | 0.0054641 | 0.005464 | 0.0054641 | 0.97015 | -0.57813 | 0.97024 | -0.57633 | 1.5011
2 | 0.00097776 | 0.00024446 | -0.00097772 | -0.00024504 | 4.1478e-08 | -5.8076e-07 | 0.0014995 | 0.0014997 | 0.0014997 | 0.97015 | -0.57815 | 0.9701 | -0.57904 | 0.41201
3 | -0.0042996 | -0.0010768 | 0.0043005 | 0.0010767 | 8.3803e-07 | -9.8592e-08 | 0.0065938 | 0.0065936 | 0.0065938 | 0.97024 | -0.57633 | 0.97045 | -0.57224 | 1.8115
4 | 0.0016274 | 0.00040766 | -0.0016274 | -0.0004077 | 1.0173e-08 | -4.7321e-08 | 0.0024952 | 0.0024952 | 0.0024952 | 0.97045 | -0.57224 | 0.97044 | -0.57237 | 0.68551
5 | -0.0059278 | -0.0014843 | 0.0059282 | 0.0014844 | 4.0954e-07 | 9.8749e-08 | 0.0090888 | 0.0090888 | 0.0090888 | 0.97045 | -0.57224 | 0.97052 | -0.57079 | 2.4969
6 | 0.0016274 | 0.0004077 | -0.0016273 | -0.00040785 | 3.0383e-08 | -1.4133e-07 | 0.0024952 | 0.0024953 | 0.0024953 | 0.97044 | -0.57237 | 0.97042 | -0.57276 | 0.68552
7 | -0.007822 | -0.0019591 | 0.0078235 | 0.0019597 | 1.5031e-06 | 6.1752e-07 | 0.011992 | 0.011992 | 0.011992 | 0.97052 | -0.57079 | 0.97072 | -0.56675 | 3.2946
8 | -0.010479 | -0.0026253 | 0.010481 | 0.002626 | 1.4401e-06 | 7.3764e-07 | 0.016063 | 0.016063 | 0.016063 | 0.97072 | -0.56675 | 0.97087 | -0.56386 | 4.413
9 | -0.00089278 | -0.00022375 | 0.0008928 | 0.00022333 | 2.4717e-08 | -4.1964e-07 | 0.0013683 | 0.0013681 | 0.0013683 | 0.9709 | -0.56319 | 0.97093 | -0.5626 | 0.3759
10 | 0.020411 | 0.0051137 | -0.02041 | -0.0051129 | 1.2256e-06 | 7.4306e-07 | 0.031281 | 0.031281 | 0.031281 | 0.97093 | -0.5626 | 0.97087 | -0.56386 | 8.5937
11 | -0.021304 | -0.005337 | 0.021347 | 0.0053632 | 4.3029e-05 | 2.6204e-05 | 0.032649 | 0.032649 | 0.032649 | 0.97093 | -0.5626 | 0.97307 | -0.52028 | 8.9695
12 | 0.0099293 | 0.0024869 | -0.0099289 | -0.0024867 | 3.2982e-07 | 1.6412e-07 | 0.015218 | 0.015218 | 0.015218 | 0.97087 | -0.56386 | 0.97083 | -0.56456 | 4.1807
13 | -0.026167 | -0.0065713 | 0.02617 | 0.0065727 | 2.2687e-06 | 1.4051e-06 | 0.04002 | 0.04002 | 0.04002 | 0.97307 | -0.52028 | 0.97317 | -0.51847 | 10.9944
14 | 0.0026752 | 0.00067033 | -0.0026751 | -0.00067045 | 9.4598e-08 | -1.2498e-07 | 0.0041003 | 0.0041004 | 0.0041004 | 0.97083 | -0.56456 | 0.9708 | -0.5653 | 1.1265
15 | 0.0072537 | 0.0018164 | -0.007253 | -0.0018162 | 6.9098e-07 | 2.579e-07 | 0.011117 | 0.011117 | 0.011117 | 0.97083 | -0.56456 | 0.97073 | -0.56656 | 3.0542
16 | -0.02617 | -0.0065727 | 0.026208 | 0.0065966 | 3.8533e-05 | 2.3863e-05 | 0.04002 | 0.040019 | 0.04002 | 0.97317 | -0.51847 | 0.97473 | -0.48766 | 10.9944
17 | 0.0046074 | 0.0011531 | -0.004607 | -0.0011531 | 4.4689e-07 | -9.3602e-09 | 0.007062 | 0.0070621 | 0.0070621 | 0.97073 | -0.56656 | 0.97063 | -0.5686 | 1.9401
18 | 0.0041591 | 0.0010421 | -0.0041589 | -0.0010422 | 2.0121e-07 | -3.712e-08 | 0.0063492 | 0.0063493 | 0.0063493 | 0.97473 | -0.48766 | 0.97468 | -0.48867 | 1.7443
19 | 0.0019637 | 0.00049184 | -0.0019636 | -0.00049212 | 9.1794e-08 | -2.8077e-07 | 0.0029976 | 0.0029978 | 0.0029978 | 0.97473 | -0.48766 | 0.97468 | -0.48864 | 0.82356
20 | -0.032331 | -0.0081305 | 0.032347 | 0.0081402 | 1.5473e-05 | 9.6916e-06 | 0.049366 | 0.049366 | 0.049366 | 0.97473 | -0.48766 | 0.97524 | -0.47764 | 13.5622
21 | 0.003889 | 0.00097318 | -0.0038889 | -0.00097321 | 9.577e-08 | -2.7524e-08 | 0.0059615 | 0.0059615 | 0.0059615 | 0.97063 | -0.5686 | 0.9706 | -0.56912 | 1.6378
22 | 0.0030308 | 0.00075815 | -0.0030299 | -0.00075898 | 9.3553e-07 | -8.2907e-07 | 0.004646 | 0.0046465 | 0.0046465 | 0.9706 | -0.56912 | 0.97028 | -0.57561 | 1.2765
23 | 0.0030299 | 0.00075898 | -0.0030298 | -0.00075908 | 1.0855e-07 | -9.6112e-08 | 0.0046465 | 0.0046466 | 0.0046466 | 0.97028 | -0.57561 | 0.97024 | -0.57636 | 1.2765
24 | 0.0013344 | 0.00033417 | -0.0013343 | -0.00033441 | 3.4039e-08 | -2.4589e-07 | 0.0020464 | 0.0020465 | 0.0020465 | 0.97024 | -0.57636 | 0.97021 | -0.57689 | 0.56221
25 | 0.0024173 | 0.00060579 | -0.0024173 | -0.00060583 | 1.5431e-08 | -3.0282e-08 | 0.0036315 | 0.0036315 | 0.0036315 | 0.99048 | -0.18225 | 0.99047 | -0.18239 | 0.99768
26 | -0.0042436 | -0.0010635 | 0.0042436 | 0.0010635 | 3.9674e-09 | -8.116e-10 | 0.0063752 | 0.0063752 | 0.0063752 | 0.99048 | -0.18225 | 0.99048 | -0.18223 | 1.7514
27 | -0.0061239 | -0.0015347 | 0.0061239 | 0.0015348 | 1.1549e-08 | 2.7083e-09 | 0.0092 | 0.0092 | 0.0092 | 0.99048 | -0.18223 | 0.99048 | -0.1822 | 2.5275
28 | -0.0084614 | -0.0021206 | 0.0084621 | 0.0021209 | 6.5439e-07 | 2.798e-07 | 0.012712 | 0.012712 | 0.012712 | 0.99048 | -0.1822 | 0.99056 | -0.18057 | 3.4922
29 | -0.0026383 | -0.00066122 | 0.0026384 | 0.00066107 | 9.7036e-08 | -1.4747e-07 | 0.003975 | 0.003975 | 0.003975 | 0.98762 | -0.23738 | 0.98766 | -0.2366 | 1.092
30 | -0.0026384 | -0.00066107 | 0.0026385 | 0.0006609 | 1.0955e-07 | -1.6652e-07 | 0.003975 | 0.0039749 | 0.003975 | 0.98766 | -0.2366 | 0.9877 | -0.23573 | 1.092
31 | 0.006084 | 0.0015248 | -0.0060833 | -0.0015246 | 6.684e-07 | 1.5311e-07 | 0.0091393 | 0.0091394 | 0.0091394 | 0.99056 | -0.18057 | 0.99044 | -0.18288 | 2.5108
32 | -0.014546 | -0.0036456 | 0.014549 | 0.0036471 | 2.4857e-06 | 1.4121e-06 | 0.021851 | 0.021851 | 0.021851 | 0.99056 | -0.18057 | 0.99075 | -0.17699 | 6.003
33 | -0.005046 | -0.0012643 | 0.0050461 | 0.0012643 | 1.1034e-07 | 5.4499e-09 | 0.0076019 | 0.0076019 | 0.0076019 | 0.9877 | -0.23573 | 0.98773 | -0.23527 | 2.0884
34 | 0.0036285 | 0.00090938 | -0.0036285 | -0.00090939 | 6.0833e-09 | -3.1319e-09 | 0.0054514 | 0.0054514 | 0.0054514 | 0.99044 | -0.18288 | 0.99044 | -0.18291 | 1.4976
35 | -0.016881 | -0.0042317 | 0.016883 | 0.0042325 | 1.366e-06 | 8.0126e-07 | 0.025354 | 0.025354 | 0.025354 | 0.99075 | -0.17699 | 0.99084 | -0.17529 | 6.9655
36 | -0.19805 | -0.050359 | 0.19822 | 0.050468 | 0.00017247 | 0.00010869 | 0.29685 | 0.29685 | 0.29685 | 0.99362 | -0.12131 | 0.99456 | -0.10324 | 16.3104
37 | 0.19531 | 0.049673 | -0.19528 | -0.049653 | 3.078e-05 | 1.9389e-05 | 0.29275 | 0.29275 | 0.29275 | 0.99362 | -0.12131 | 0.99345 | -0.12458 | 16.085
38 | -0.20077 | -0.051106 | 0.2009 | 0.051188 | 0.00013036 | 8.218e-05 | 0.30066 | 0.30066 | 0.30066 | 0.99456 | -0.10324 | 0.99527 | -0.089788 | 16.5197
39 | 0.16768 | 0.042721 | -0.16753 | -0.042624 | 0.00015357 | 9.619e-05 | 0.25141 | 0.25141 | 0.25141 | 0.99345 | -0.12458 | 0.99245 | -0.14358 | 13.8136
40 | 0.027596 | 0.0069327 | -0.027593 | -0.006931 | 2.7256e-06 | 1.6893e-06 | 0.04134 | 0.04134 | 0.04134 | 0.99345 | -0.12458 | 0.99334 | -0.12665 | 11.3571
41 | -0.2009 | -0.051188 | 0.20168 | 0.05168 | 0.00078021 | 0.00049183 | 0.30066 | 0.30066 | 0.30066 | 0.99527 | -0.089788 | 0.99949 | -0.0096352 | 16.5197
42 | 0.16544 | 0.042101 | -0.1654 | -0.042077 | 3.7972e-05 | 2.3772e-05 | 0.24827 | 0.24827 | 0.24827 | 0.99245 | -0.14358 | 0.9922 | -0.14834 | 13.6414
43 | 0.02628 | 0.0066022 | -0.02627 | -0.0065958 | 1.0336e-05 | 6.3849e-06 | 0.039373 | 0.039373 | 0.039373 | 0.99334 | -0.12665 | 0.99291 | -0.13489 | 10.8169
44 | 0.0013128 | 0.0003288 | -0.0013128 | -0.00032894 | 1.6268e-08 | -1.348e-07 | 0.0019665 | 0.0019665 | 0.0019665 | 0.99334 | -0.12665 | 0.99333 | -0.12691 | 0.54026
45 | -0.20277 | -0.051954 | 0.20287 | 0.052014 | 9.4732e-05 | 5.9722e-05 | 0.30228 | 0.30228 | 0.30228 | 0.99949 | -0.0096352 | 1 | 0 | 16.609
46 | 0.0010941 | 0.00027408 | -0.0010941 | -0.00027421 | 1.0075e-08 | -1.2626e-07 | 0.0016289 | 0.0016289 | 0.0016289 | 0.99949 | -0.0096352 | 0.99948 | -0.0098285 | 0.4475
47 | 0.16424 | 0.041785 | -0.1642 | -0.04176 | 4.0274e-05 | 2.5205e-05 | 0.24653 | 0.24653 | 0.24653 | 0.9922 | -0.14834 | 0.99194 | -0.15343 | 13.5456
48 | 0.025423 | 0.0063836 | -0.025413 | -0.0063772 | 1.0352e-05 | 6.3798e-06 | 0.038104 | 0.038104 | 0.038104 | 0.99291 | -0.13489 | 0.99247 | -0.14343 | 10.4682
49 | 0.00065728 | 0.00016465 | -0.00065727 | -0.00016473 | 2.1677e-09 | -7.5799e-08 | 0.00098458 | 0.00098461 | 0.00098461 | 0.99333 | -0.12691 | 0.99332 | -0.12698 | 0.2705
50 | 0.13876 | 0.035211 | -0.13844 | -0.035014 | 0.00031736 | 0.00019692 | 0.20902 | 0.20902 | 0.20902 | 0.98857 | -0.21808 | 0.9861 | -0.26575 | 11.4848
51 | -0.13876 | -0.035211 | 0.1388 | 0.035232 | 3.3925e-05 | 2.1048e-05 | 0.20902 | 0.20902 | 0.20902 | 0.98857 | -0.21808 | 0.98884 | -0.213 | 11.4847
52 | 0.022087 | 0.0055459 | -0.022062 | -0.0055309 | 2.4548e-05 | 1.496e-05 | 0.033333 | 0.033333 | 0.033333 | 0.9861 | -0.26575 | 0.98491 | -0.28907 | 9.1574
53 | 0.11636 | 0.029468 | -0.11629 | -0.029427 | 6.8291e-05 | 4.1826e-05 | 0.17569 | 0.17569 | 0.17569 | 0.9861 | -0.26575 | 0.98547 | -0.27798 | 9.6534
54 | -0.14055 | -0.035672 | 0.1406 | 0.035703 | 5.0477e-05 | 3.1342e-05 | 0.21166 | 0.21166 | 0.21166 | 0.98884 | -0.213 | 0.98922 | -0.20554 | 11.6298
55 | 0.0022279 | 0.00055762 | -0.0022276 | -0.00055829 | 2.7205e-07 | -6.7522e-07 | 0.003331 | 0.0033313 | 0.0033313 | 0.99516 | -0.091885 | 0.99503 | -0.09445 | 0.91519
56 | 0.048937 | 0.01259 | -0.048898 | -0.012566 | 3.9955e-05 | 2.4541e-05 | 0.07329 | 0.07329 | 0.07329 | 0.99516 | -0.091885 | 0.99427 | -0.10869 | 10.0673
57 | -0.051165 | -0.013148 | 0.051179 | 0.013156 | 1.361e-05 | 7.9873e-06 | 0.076621 | 0.076621 | 0.076621 | 0.99516 | -0.091885 | 0.99545 | -0.086411 | 7.0166
58 | 0.048898 | 0.012566 | -0.048594 | -0.012374 | 0.00030306 | 0.00019202 | 0.07329 | 0.073291 | 0.073291 | 0.99427 | -0.10869 | 0.98755 | -0.23714 | 20.1349
59 | -0.052209 | -0.013414 | 0.052213 | 0.013416 | 4.4328e-06 | 2.208e-06 | 0.07816 | 0.078159 | 0.07816 | 0.99545 | -0.086411 | 0.99554 | -0.084663 | 4.2945
60 | 0.2909 | 0.074345 | -0.29047 | -0.074071 | 0.00043165 | 0.00027425 | 0.43337 | 0.43337 | 0.43337 | 1 | 0 | 0.99838 | -0.030729 | 23.8116
61 | 0.044174 | 0.011266 | -0.04412 | -0.011232 | 5.3839e-05 | 3.4044e-05 | 0.066631 | 0.066631 | 0.066631 | 0.98755 | -0.23714 | 0.98623 | -0.26241 | 18.3052
62 | 0.0044201 | 0.0011076 | -0.0044198 | -0.0011077 | 3.6061e-07 | -4.6558e-08 | 0.0066601 | 0.0066602 | 0.0066602 | 0.98755 | -0.23714 | 0.98746 | -0.23885 | 1.8297
63 | 0.28729 | 0.073275 | -0.28715 | -0.073186 | 0.00013988 | 8.8858e-05 | 0.42864 | 0.42864 | 0.42864 | 0.99838 | -0.030729 | 0.99785 | -0.040818 | 23.5515
64 | 0.16133 | 0.041041 | -0.16126 | -0.041 | 6.6238e-05 | 4.1421e-05 | 0.24223 | 0.24223 | 0.24223 | 0.99194 | -0.15343 | 0.99149 | -0.16195 | 13.3093
65 | 0.024606 | 0.0061751 | -0.024604 | -0.0061738 | 2.1929e-06 | 1.348e-06 | 0.036895 | 0.036895 | 0.036895 | 0.99247 | -0.14343 | 0.99237 | -0.1453 | 10.1361
66 | 0.037967 | 0.00956 | -0.037953 | -0.0095512 | 1.3946e-05 | 8.7818e-06 | 0.057349 | 0.057349 | 0.057349 | 0.9854 | -0.28038 | 0.98501 | -0.28806 | 15.7552
67 | -0.037967 | -0.00956 | 0.037975 | 0.0095646 | 7.3729e-06 | 4.6425e-06 | 0.057349 | 0.057349 | 0.057349 | 0.9854 | -0.28038 | 0.98561 | -0.27631 | 15.7551
68 | 0.021818 | 0.0054734 | -0.02181 | -0.0054687 | 7.7059e-06 | 4.6911e-06 | 0.032961 | 0.032961 | 0.032961 | 0.98501 | -0.28806 | 0.98463 | -0.29547 | 9.0553
69 | 0.016136 | 0.0040778 | -0.016075 | -0.0040424 | 6.0796e-05 | 3.5454e-05 | 0.024388 | 0.024389 | 0.024389 | 0.98501 | -0.28806 | 0.98096 | -0.36695 | 6.7002
70 | -0.040889 | -0.010295 | 0.040901 | 0.010303 | 1.2659e-05 | 7.989e-06 | 0.061748 | 0.061748 | 0.061748 | 0.98561 | -0.27631 | 0.98594 | -0.26984 | 16.9638
71 | -0.0070784 | -0.0017736 | 0.0070787 | 0.0017737 | 2.4884e-07 | 8.4563e-08 | 0.010664 | 0.010664 | 0.010664 | 0.98773 | -0.23527 | 0.98777 | -0.23453 | 2.9296
72 | 0.011008 | 0.0027606 | -0.011005 | -0.0027593 | 2.587e-06 | 1.3476e-06 | 0.016754 | 0.016754 | 0.016754 | 0.97766 | -0.43153 | 0.97741 | -0.43646 | 4.6029
73 | -0.012666 | -0.0031762 | 0.012667 | 0.0031769 | 1.1927e-06 | 6.5598e-07 | 0.019278 | 0.019278 | 0.019278 | 0.97766 | -0.43153 | 0.97776 | -0.42955 | 5.2962
74 | 0.010455 | 0.0026215 | -0.010447 | -0.0026175 | 7.7879e-06 | 3.9578e-06 | 0.015917 | 0.015918 | 0.015918 | 0.97741 | -0.43646 | 0.97661 | -0.4521 | 4.373
75 | -0.012667 | -0.0031769 | 0.012687 | 0.003188 | 2.013e-05 | 1.1068e-05 | 0.019278 | 0.019278 | 0.019278 | 0.97776 | -0.42955 | 0.97946 | -0.39626 | 5.2962
76 | 0.010447 | 0.0026175 | -0.010443 | -0.0026153 | 4.4273e-06 | 2.2507e-06 | 0.015918 | 0.015918 | 0.015918 | 0.97661 | -0.4521 | 0.97616 | -0.461 | 4.373
77 | -0.012687 | -0.003188 | 0.012703 | 0.0031965 | 1.5504e-05 | 8.5202e-06 | 0.019278 | 0.019277 | 0.019278 | 0.97946 | -0.39626 | 0.98076 | -0.37069 | 5.296
78 | -0.01345 | -0.0033837 | 0.013452 | 0.0033851 | 2.4087e-06 | 1.3469e-06 | 0.02041 | 0.02041 | 0.02041 | 0.98076 | -0.37069 | 0.98096 | -0.36695 | 5.6073
79 | 0.11393 | 0.028827 | -0.11387 | -0.028789 | 6.2943e-05 | 3.8482e-05 | 0.17217 | 0.17217 | 0.17217 | 0.98526 | -0.28213 | 0.98466 | -0.29365 | 9.4598
80 | -0.11556 | -0.029235 | 0.11558 | 0.029249 | 2.3045e-05 | 1.4107e-05 | 0.17462 | 0.17462 | 0.17462 | 0.98526 | -0.28213 | 0.98547 | -0.27798 | 9.5946
81 | 0.11219 | 0.028368 | -0.11218 | -0.028365 | 5.0881e-06 | 3.1064e-06 | 0.16963 | 0.16963 | 0.16963 | 0.98466 | -0.29365 | 0.98461 | -0.2946 | 9.3202
82 | 0.11086 | 0.028033 | -0.11083 | -0.028016 | 2.724e-05 | 1.6612e-05 | 0.16763 | 0.16763 | 0.16763 | 0.98461 | -0.2946 | 0.98435 | -0.29972 | 9.2103
83 | 0.10941 | 0.027659 | -0.10938 | -0.027644 | 2.5163e-05 | 1.5326e-05 | 0.16548 | 0.16548 | 0.16548 | 0.98435 | -0.29972 | 0.9841 | -0.30452 | 9.0921
84 | 0.018765 | 0.0047045 | -0.018763 | -0.0047035 | 1.6104e-06 | 9.6269e-07 | 0.028351 | 0.028351 | 0.028351 | 0.98491 | -0.28907 | 0.98481 | -0.29088 | 7.7887
85 | 0.10734 | 0.027131 | -0.10729 | -0.027105 | 4.299e-05 | 2.6133e-05 | 0.16238 | 0.16238 | 0.16238 | 0.9841 | -0.30452 | 0.98367 | -0.31288 | 8.922
86 | 0.00378 | 0.00094704 | -0.0037798 | -0.00094713 | 2.2655e-07 | -9.0644e-08 | 0.0057113 | 0.0057114 | 0.0057114 | 0.98481 | -0.29088 | 0.98475 | -0.29213 | 1.5691
87 | 0.014983 | 0.0037565 | -0.01498 | -0.0037549 | 2.7435e-06 | 1.5743e-06 | 0.02264 | 0.02264 | 0.02264 | 0.98481 | -0.29088 | 0.98462 | -0.29472 | 6.2197
88 | 0.010618 | 0.0026612 | -0.010617 | -0.0026609 | 6.2856e-07 | 3.1601e-07 | 0.015882 | 0.015882 | 0.015882 | 0.99479 | -0.099357 | 0.99472 | -0.1006 | 4.3633
89 | -0.012794 | -0.0032065 | 0.012796 | 0.0032077 | 2.1509e-06 | 1.1732e-06 | 0.019137 | 0.019137 | 0.019137 | 0.99479 | -0.099357 | 0.99497 | -0.095828 | 5.2574
90 | 0.0084424 | 0.0021158 | -0.008442 | -0.0021157 | 3.9759e-07 | 1.6817e-07 | 0.012629 | 0.012629 | 0.012629 | 0.99472 | -0.1006 | 0.99467 | -0.10159 | 3.4695
91 | -0.014973 | -0.0037534 | 0.014975 | 0.0037543 | 1.6742e-06 | 9.5586e-07 | 0.022393 | 0.022393 | 0.022393 | 0.99497 | -0.095828 | 0.99509 | -0.093482 | 6.1519
92 | 0.0053385 | 0.0013378 | -0.0053381 | -0.0013378 | 3.1501e-07 | 3.0666e-08 | 0.0079862 | 0.0079863 | 0.0079863 | 0.99467 | -0.10159 | 0.99461 | -0.10283 | 2.194
93 | -0.1028 | -0.026035 | 0.10281 | 0.026041 | 9.92e-06 | 5.9857e-06 | 0.15382 | 0.15382 | 0.15382 | 0.99509 | -0.093482 | 0.9952 | -0.091473 | 8.4518
94 | 0.087828 | 0.02228 | -0.087773 | -0.022246 | 5.4853e-05 | 3.4666e-05 | 0.13143 | 0.13143 | 0.13143 | 0.99509 | -0.093482 | 0.99441 | -0.10648 | 18.0536
95 | 0.0053381 | 0.0013378 | -0.0053378 | -0.0013378 | 3.0739e-07 | 2.9948e-08 | 0.0079863 | 0.0079864 | 0.0079864 | 0.99461 | -0.10283 | 0.99454 | -0.10404 | 2.1941
96 | -0.10489 | -0.026561 | 0.10493 | 0.026583 | 3.6015e-05 | 2.1782e-05 | 0.15693 | 0.15693 | 0.15693 | 0.9952 | -0.091473 | 0.99557 | -0.084325 | 8.6224
97 | 0.0020768 | 0.00052032 | -0.0020768 | -0.00052049 | 5.6188e-08 | -1.6594e-07 | 0.0031052 | 0.0031053 | 0.0031053 | 0.9952 | -0.091473 | 0.99517 | -0.092041 | 0.8531
98 | 0.083633 | 0.021208 | -0.083492 | -0.021118 | 0.00014099 | 8.9921e-05 | 0.12523 | 0.12523 | 0.12523 | 0.99441 | -0.10648 | 0.99258 | -0.14161 | 34.405
99 | 0.0025455 | 0.00063797 | -0.0025455 | -0.00063797 | 4.7643e-11 | -8.5154e-11 | 0.0038086 | 0.0038086 | 0.0038086 | 0.99454 | -0.10404 | 0.99454 | -0.10404 | 1.0463
100 | -0.10783 | -0.02731 | 0.10786 | 0.02733 | 3.3554e-05 | 2.0356e-05 | 0.16126 | 0.16126 | 0.16126 | 0.99557 | -0.084325 | 0.99591 | -0.077847 | 8.8606
101 | 0.081465 | 0.02061 | -0.081365 | -0.020546 | 0.00010006 | 6.3807e-05 | 0.1222 | 0.1222 | 0.1222 | 0.99258 | -0.14161 | 0.99125 | -0.16724 | 33.5705
102 | 0.060502 | 0.015313 | -0.060458 | -0.015286 | 4.3284e-05 | 2.7522e-05 | 0.090875 | 0.090875 | 0.090875 | 0.99125 | -0.16724 | 0.99048 | -0.18216 | 24.9658
103 | 0.020864 | 0.005233 | -0.020858 | -0.0052294 | 6.0775e-06 | 3.6767e-06 | 0.031321 | 0.031321 | 0.031321 | 0.99125 | -0.16724 | 0.99093 | -0.17335 | 8.6047
104 | 0.058725 | 0.014851 | -0.058651 | -0.014804 | 7.3967e-05 | 4.7014e-05 | 0.088272 | 0.088272 | 0.088272 | 0.99048 | -0.18216 | 0.98911 | -0.20845 | 24.2505
105 | 0.019222 | 0.0048195 | -0.01922 | -0.0048184 | 1.7703e-06 | 1.06e-06 | 0.028865 | 0.028865 | 0.028865 | 0.99093 | -0.17335 | 0.99084 | -0.17529 | 7.93
106 | 0.055331 | 0.013972 | -0.05529 | -0.013946 | 4.0977e-05 | 2.6023e-05 | 0.083277 | 0.083277 | 0.083277 | 0.98911 | -0.20845 | 0.98831 | -0.22392 | 22.8784
107 | 0.052299 | 0.013197 | -0.052279 | -0.013184 | 2.0032e-05 | 1.2711e-05 | 0.078774 | 0.078774 | 0.078774 | 0.98831 | -0.22392 | 0.9879 | -0.23192 | 21.6412
108 | -0.0008548 | -0.00021423 | 0.0008548 | 0.00021408 | 7.5635e-09 | -1.5344e-07 | 0.0012824 | 0.0012824 | 0.0012824 | 0.99182 | -0.15599 | 0.99183 | -0.1558 | 0.35232
109 | -0.02219 | -0.0055648 | 0.022194 | 0.0055667 | 3.147e-06 | 1.9163e-06 | 0.033293 | 0.033293 | 0.033293 | 0.99183 | -0.1558 | 0.99199 | -0.15283 | 9.1464
110 | 0.02047 | 0.0051338 | -0.020464 | -0.0051303 | 5.7287e-06 | 3.4574e-06 | 0.030711 | 0.030711 | 0.030711 | 0.99183 | -0.1558 | 0.99153 | -0.16168 | 8.4372
111 | 0.0008661 | 0.00021691 | -0.00086609 | -0.00021706 | 7.8023e-09 | -1.5405e-07 | 0.0012993 | 0.0012994 | 0.0012994 | 0.99183 | -0.1558 | 0.99182 | -0.15599 | 0.35697
112 | -0.022849 | -0.0057311 | 0.02285 | 0.0057314 | 5.9587e-07 | 3.6389e-07 | 0.034277 | 0.034277 | 0.034277 | 0.99199 | -0.15283 | 0.99201 | -0.15228 | 9.4167
113 | 0.019042 | 0.004774 | -0.019042 | -0.0047739 | 8.0599e-08 | 4.8189e-08 | 0.028577 | 0.028577 | 0.028577 | 0.99153 | -0.16168 | 0.99152 | -0.16177 | 7.8509
114 | -0.023926 | -0.006001 | 0.023934 | 0.0060059 | 7.9661e-06 | 4.8853e-06 | 0.03589 | 0.03589 | 0.03589 | 0.99201 | -0.15228 | 0.99237 | -0.1453 | 9.8599
115 | 0.017667 | 0.0044293 | -0.017664 | -0.0044279 | 2.3327e-06 | 1.3788e-06 | 0.026514 | 0.026514 | 0.026514 | 0.99152 | -0.16177 | 0.99138 | -0.16454 | 7.284
116 | 0.00067054 | 0.00016787 | -0.00067053 | -0.00016805 | 5.5821e-09 | -1.8668e-07 | 0.0010054 | 0.0010054 | 0.0010054 | 0.99237 | -0.1453 | 0.99237 | -0.14547 | 0.27622
117 | 0.0010774 | 0.00026988 | -0.0010774 | -0.00027002 | 1.139e-08 | -1.4247e-07 | 0.0016171 | 0.0016171 | 0.0016171 | 0.99138 | -0.16454 | 0.99137 | -0.16476 | 0.44427
118 | 0.0013828 | 0.00034641 | -0.0013828 | -0.00034656 | 2.0204e-08 | -1.4834e-07 | 0.0020755 | 0.0020755 | 0.0020755 | 0.99138 | -0.16454 | 0.99137 | -0.16484 | 0.5702
119 | 0.015204 | 0.0038116 | -0.015201 | -0.0038099 | 3.072e-06 | 1.7633e-06 | 0.022821 | 0.022821 | 0.022821 | 0.99138 | -0.16454 | 0.99116 | -0.16878 | 6.2696
120 | -0.0014519 | -0.00036387 | 0.0014519 | 0.0003638 | 1.0415e-08 | -6.8536e-08 | 0.0021807 | 0.0021807 | 0.0021807 | 0.99068 | -0.17809 | 0.99069 | -0.17794 | 0.5991
121 | -0.002522 | -0.000632 | 0.002522 | 0.00063187 | 6.955e-08 | -1.2193e-07 | 0.003788 | 0.0037879 | 0.003788 | 0.99069 | -0.17794 | 0.99072 | -0.17736 | 1.0407
122 | -0.0040093 | -0.0010046 | 0.0040094 | 0.0010046 | 1.6814e-07 | -5.1628e-08 | 0.0060217 | 0.0060216 | 0.0060217 | 0.99072 | -0.17736 | 0.99077 | -0.17648 | 1.6543
123 | 0.0013602 | 0.00034075 | -0.0013602 | -0.0003409 | 1.9386e-08 | -1.4712e-07 | 0.0020428 | 0.0020429 | 0.0020429 | 0.99077 | -0.17648 | 0.99075 | -0.17678 | 0.56123
124 | -0.0053696 | -0.0013453 | 0.0053698 | 0.0013453 | 1.7968e-07 | 2.0111e-08 | 0.0080644 | 0.0080644 | 0.0080644 | 0.99077 | -0.17648 | 0.9908 | -0.17578 | 2.2155
125 | -0.0064428 | -0.0016142 | 0.0064429 | 0.0016143 | 5.2912e-08 | 1.4453e-08 | 0.0096758 | 0.0096758 | 0.0096758 | 0.9908 | -0.17578 | 0.99081 | -0.17561 | 2.6582
126 | -0.013649 | -0.0034208 | 0.013649 | 0.003421 | 3.2037e-07 | 1.7881e-07 | 0.020492 | 0.020492 | 0.020492 | 0.99114 | -0.16927 | 0.99116 | -0.16878 | 5.6296
127 | 0.012564 | 0.0031489 | -0.012563 | -0.0031484 | 9.8643e-07 | 5.3605e-07 | 0.018863 | 0.018863 | 0.018863 | 0.99114 | -0.16927 | 0.99105 | -0.17092 | 5.1821
128 | 0.0015317 | 0.00038376 | -0.0015317 | -0.00038387 | 1.9236e-08 | -1.1266e-07 | 0.0022997 | 0.0022997 | 0.0022997 | 0.99105 | -0.17092 | 0.99104 | -0.17118 | 0.6318
129 | 0.011032 | 0.0027646 | -0.01103 | -0.0027639 | 1.2724e-06 | 6.5499e-07 | 0.016563 | 0.016563 | 0.016563 | 0.99105 | -0.17092 | 0.99093 | -0.17334 | 4.5504
130 | 0.0021556 | 0.00054011 | -0.0021556 | -0.00054017 | 2.2485e-08 | -5.933e-08 | 0.0032369 | 0.0032369 | 0.0032369 | 0.99093 | -0.17334 | 0.99092 | -0.17356 | 0.88926
131 | 0.0078032 | 0.0019553 | -0.0078023 | -0.001955 | 8.4206e-07 | 3.2826e-07 | 0.011717 | 0.011717 | 0.011717 | 0.99093 | -0.17334 | 0.99081 | -0.17561 | 3.2191
132 | 0.001084 | 0.00027159 | -0.001084 | -0.00027167 | 5.8193e-09 | -7.1725e-08 | 0.0016277 | 0.0016277 | 0.0016277 | 0.99092 | -0.17356 | 0.99091 | -0.17367 | 0.44718
133 | 0.15932 | 0.040513 | -0.15928 | -0.040486 | 4.2451e-05 | 2.6531e-05 | 0.23931 | 0.23931 | 0.23931 | 0.99149 | -0.16195 | 0.9912 | -0.16749 | 13.1489
134 | 0.15653 | 0.039797 | -0.15647 | -0.03976 | 5.9141e-05 | 3.6932e-05 | 0.23519 | 0.23519 | 0.23519 | 0.9912 | -0.16749 | 0.9908 | -0.17533 | 12.9223
135 | 0.15485 | 0.039354 | -0.15482 | -0.039334 | 3.1343e-05 | 1.9563e-05 | 0.23275 | 0.23275 | 0.23275 | 0.9908 | -0.17533 | 0.99058 | -0.17954 | 12.7884
136 | 0.15381 | 0.039083 | -0.15379 | -0.03907 | 1.9666e-05 | 1.2271e-05 | 0.23124 | 0.23124 | 0.23124 | 0.99058 | -0.17954 | 0.99044 | -0.18219 | 12.7055
137 | 0.1503 | 0.038196 | -0.15029 | -0.038189 | 1.1787e-05 | 7.3456e-06 | 0.226 | 0.226 | 0.226 | 0.99044 | -0.18219 | 0.99035 | -0.18382 | 12.4176
138 | 0.14873 | 0.037798 | -0.14865 | -0.037748 | 7.9648e-05 | 4.961e-05 | 0.22366 | 0.22366 | 0.22366 | 0.99035 | -0.18382 | 0.98977 | -0.19495 | 12.2889
139 | 0.14526 | 0.036898 | -0.14524 | -0.036886 | 1.8929e-05 | 1.1775e-05 | 0.21856 | 0.21856 | 0.21856 | 0.98977 | -0.19495 | 0.98963 | -0.19766 | 12.0085
140 | 0.0082134 | 0.0020583 | -0.0082124 | -0.0020578 | 1.0225e-06 | 4.2631e-07 | 0.012371 | 0.012371 | 0.012371 | 0.9879 | -0.23192 | 0.98777 | -0.23453 | 3.3987
141 | 0.044066 | 0.011126 | -0.044035 | -0.011106 | 3.0987e-05 | 1.9592e-05 | 0.066403 | 0.066403 | 0.066403 | 0.9879 | -0.23192 | 0.98714 | -0.24661 | 18.2425
142 | 0.043098 | 0.010872 | -0.043086 | -0.010864 | 1.24e-05 | 7.8361e-06 | 0.064991 | 0.064992 | 0.064992 | 0.98714 | -0.24661 | 0.98683 | -0.25262 | 17.8548
143 | -0.022071 | -0.0055333 | 0.022078 | 0.0055374 | 6.6486e-06 | 4.0548e-06 | 0.033458 | 0.033458 | 0.033458 | 0.98159 | -0.35454 | 0.98192 | -0.34822 | 9.1919
144 | 0.0055587 | 0.0013928 | -0.0055583 | -0.0013928 | 4.2753e-07 | 7.0673e-08 | 0.0084264 | 0.0084265 | 0.0084265 | 0.98159 | -0.35454 | 0.98151 | -0.35616 | 2.315
145 | 0.016512 | 0.0041405 | -0.016507 | -0.0041376 | 4.9444e-06 | 2.8985e-06 | 0.025032 | 0.025032 | 0.025032 | 0.98159 | -0.35454 | 0.98127 | -0.36083 | 6.877
146 | -0.023726 | -0.0059505 | 0.023728 | 0.0059515 | 1.5475e-06 | 9.5001e-07 | 0.035957 | 0.035957 | 0.035957 | 0.98192 | -0.34822 | 0.98199 | -0.34685 | 9.8782
147 | 0.0030518 | 0.00076479 | -0.0030517 | -0.00076483 | 4.1941e-08 | -3.9194e-08 | 0.0046266 | 0.0046266 | 0.0046266 | 0.98151 | -0.35616 | 0.9815 | -0.35644 | 1.271
148 | 0.0025065 | 0.00062797 | -0.0025065 | -0.00062807 | 6.3115e-08 | -1.0692e-07 | 0.0037999 | 0.0038 | 0.0038 | 0.98151 | -0.35616 | 0.98148 | -0.35668 | 1.0439
149 | 0.01488 | 0.0037297 | -0.014878 | -0.0037289 | 1.3145e-06 | 7.5429e-07 | 0.022564 | 0.022564 | 0.022564 | 0.98127 | -0.36083 | 0.98118 | -0.36268 | 6.1989
150 | 0.0025065 | 0.00062807 | -0.0025064 | -0.00062816 | 5.2195e-08 | -8.841e-08 | 0.0038 | 0.0038 | 0.0038 | 0.98148 | -0.35668 | 0.98146 | -0.35712 | 1.044
151 | -0.025375 | -0.0063644 | 0.025379 | 0.0063668 | 3.863e-06 | 2.3842e-06 | 0.038453 | 0.038453 | 0.038453 | 0.98199 | -0.34685 | 0.98215 | -0.34366 | 10.564
152 | 0.012983 | 0.0032538 | -0.012982 | -0.0032537 | 1.7107e-07 | 9.4621e-08 | 0.019689 | 0.019689 | 0.019689 | 0.98118 | -0.36268 | 0.98116 | -0.36296 | 5.409
153 | 0.14288 | 0.036294 | -0.14282 | -0.036261 | 5.4183e-05 | 3.3674e-05 | 0.21501 | 0.21501 | 0.21501 | 0.98963 | -0.19766 | 0.98922 | -0.20554 | 11.8136
154 | 0.10227 | 0.025836 | -0.10226 | -0.025831 | 8.7726e-06 | 5.305e-06 | 0.15483 | 0.15483 | 0.15483 | 0.98337 | -0.31872 | 0.98328 | -0.32051 | 8.5071
155 | -0.1044 | -0.02637 | 0.10443 | 0.026388 | 2.9236e-05 | 1.7721e-05 | 0.15805 | 0.15805 | 0.15805 | 0.98337 | -0.31872 | 0.98367 | -0.31288 | 8.6841
156 | 0.1011 | 0.02554 | -0.101 | -0.025478 | 0.00010221 | 6.1728e-05 | 0.15307 | 0.15307 | 0.15307 | 0.98328 | -0.32051 | 0.98219 | -0.34162 | 8.4105
157 | 0.0028624 | 0.00071705 | -0.0028623 | -0.00071715 | 8.7929e-08 | -1.0248e-07 | 0.0043299 | 0.00433 | 0.00433 | 0.98367 | -0.31288 | 0.98364 | -0.31352 | 1.1896
158 | 0.010492 | 0.0026284 | -0.010489 | -0.0026271 | 2.6295e-06 | 1.3317e-06 | 0.015894 | 0.015894 | 0.015894 | 0.98219 | -0.34162 | 0.98192 | -0.34689 | 4.3666
159 | 0.090507 | 0.02285 | -0.090482 | -0.022835 | 2.4958e-05 | 1.4854e-05 | 0.13718 | 0.13718 | 0.13718 | 0.98219 | -0.34162 | 0.9819 | -0.34738 | 7.5373
160 | 0.0017678 | 0.00044282 | -0.0017677 | -0.00044303 | 5.0457e-08 | -2.0653e-07 | 0.0026741 | 0.0026742 | 0.0026742 | 0.98364 | -0.31352 | 0.98361 | -0.31412 | 0.73467
161 | 0.0092695 | 0.0023215 | -0.0092678 | -0.0023207 | 1.7134e-06 | 8.0373e-07 | 0.014046 | 0.014047 | 0.014047 | 0.98192 | -0.34689 | 0.98173 | -0.35077 | 3.859
162 | 0.089105 | 0.022489 | -0.089076 | -0.022472 | 2.8638e-05 | 1.7006e-05 | 0.13509 | 0.13509 | 0.13509 | 0.9819 | -0.34738 | 0.98155 | -0.35409 | 7.4226
163 | 0.0080211 | 0.0020082 | -0.0080188 | -0.0020073 | 2.3301e-06 | 9.5986e-07 | 0.012157 | 0.012157 | 0.012157 | 0.98173 | -0.35077 | 0.98141 | -0.35687 | 3.3399
164 | 0.087542 | 0.022088 | -0.08752 | -0.022075 | 2.1947e-05 | 1.2997e-05 | 0.13277 | 0.13277 | 0.13277 | 0.98155 | -0.35409 | 0.98128 | -0.35933 | 7.2948
165 | 0.0017982 | 0.00045068 | -0.0017982 | -0.00045068 | 1.6325e-09 | -6.6311e-09 | 0.0027016 | 0.0027016 | 0.0027016 | 0.99044 | -0.18291 | 0.99044 | -0.18293 | 0.74221
166 | 0.042626 | 0.010857 | -0.04246 | -0.010752 | 0.00016651 | 0.0001052 | 0.064376 | 0.064377 | 0.064377 | 0.98623 | -0.26241 | 0.98202 | -0.34373 | 17.686
167 | 0.0028037 | 0.00070265 | -0.0028037 | -0.00070267 | 1.377e-08 | -1.7503e-08 | 0.0042249 | 0.0042249 | 0.0042249 | 0.98746 | -0.23885 | 0.98745 | -0.23896 | 1.1607
168 | 0.0015556 | 0.00038955 | -0.0015555 | -0.00038985 | 5.3738e-08 | -2.9863e-07 | 0.002345 | 0.0023452 | 0.0023452 | 0.98702 | -0.24896 | 0.98698 | -0.24968 | 0.64428
169 | -0.0015556 | -0.00038955 | 0.0015556 | 0.00038943 | 2.252e-08 | -1.2517e-07 | 0.002345 | 0.002345 | 0.002345 | 0.98702 | -0.24896 | 0.98704 | -0.24865 | 0.64424
170 | -0.0027325 | -0.00068439 | 0.0027327 | 0.00068422 | 1.2709e-07 | -1.7395e-07 | 0.0041193 | 0.0041192 | 0.0041193 | 0.98704 | -0.24865 | 0.98709 | -0.24768 | 1.1317
171 | -0.054185 | -0.01391 | 0.054187 | 0.013911 | 2.3824e-06 | 1.2108e-06 | 0.081106 | 0.081106 | 0.081106 | 0.99554 | -0.084663 | 0.99559 | -0.083757 | 4.4564
172 | -0.00081759 | -0.00020491 | 0.0008176 | 0.00020468 | 1.0562e-08 | -2.2512e-07 | 0.0012393 | 0.0012392 | 0.0012393 | 0.98168 | -0.35038 | 0.9817 | -0.35011 | 0.34046
173 | -0.0024414 | -0.00061165 | 0.0024415 | 0.00061148 | 9.012e-08 | -1.6423e-07 | 0.0037005 | 0.0037004 | 0.0037005 | 0.9817 | -0.35011 | 0.98174 | -0.34933 | 1.0166
174 | 0.28668 | 0.073069 | -0.28668 | -0.073065 | 7.0166e-06 | 4.4573e-06 | 0.42794 | 0.42794 | 0.42794 | 0.99785 | -0.040818 | 0.99782 | -0.041325 | 23.5133
175 | -0.10896 | -0.027606 | 0.10897 | 0.027614 | 1.3665e-05 | 8.2989e-06 | 0.1629 | 0.1629 | 0.1629 | 0.99591 | -0.077847 | 0.99604 | -0.075237 | 8.9508
176 | 0.0074615 | 0.0018662 | -0.0074595 | -0.0018654 | 1.9965e-06 | 7.6496e-07 | 0.011382 | 0.011382 | 0.011382 | 0.97538 | -0.47647 | 0.97509 | -0.48209 | 3.1269
177 | -0.0093445 | -0.0023381 | 0.0093448 | 0.0023382 | 2.7719e-07 | 1.3199e-07 | 0.014254 | 0.014254 | 0.014254 | 0.97538 | -0.47647 | 0.97541 | -0.47584 | 3.916
178 | 0.0068146 | 0.0017038 | -0.0068126 | -0.0017031 | 1.9829e-06 | 6.5916e-07 | 0.010398 | 0.010398 | 0.010398 | 0.97509 | -0.48209 | 0.97478 | -0.48821 | 2.8566
179 | -0.0098665 | -0.002469 | 0.0098685 | 0.00247 | 1.9737e-06 | 9.7305e-07 | 0.01505 | 0.01505 | 0.01505 | 0.97541 | -0.47584 | 0.97562 | -0.47164 | 4.1347
180 | 0.0068126 | 0.0017031 | -0.0067998 | -0.0016988 | 1.2863e-05 | 4.286e-06 | 0.010398 | 0.010399 | 0.010399 | 0.97478 | -0.48821 | 0.97277 | -0.52797 | 2.857
181 | -0.010438 | -0.0026126 | 0.010443 | 0.0026153 | 5.287e-06 | 2.6884e-06 | 0.015918 | 0.015918 | 0.015918 | 0.97562 | -0.47164 | 0.97616 | -0.461 | 4.3731
182 | 0.0074228 | 0.0018621 | -0.0074098 | -0.0018573 | 1.3009e-05 | 4.8278e-06 | 0.011219 | 0.01122 | 0.01122 | 0.98456 | -0.29685 | 0.98267 | -0.33365 | 3.0825
183 | -0.0074228 | -0.0018621 | 0.0074259 | 0.0018632 | 3.0645e-06 | 1.1352e-06 | 0.011219 | 0.011219 | 0.011219 | 0.98456 | -0.29685 | 0.985 | -0.28819 | 3.0822
184 | 0.0074098 | 0.0018573 | -0.0074065 | -0.001856 | 3.296e-06 | 1.2254e-06 | 0.01122 | 0.011221 | 0.011221 | 0.98267 | -0.33365 | 0.9822 | -0.34299 | 3.0826
185 | -0.0086483 | -0.0021696 | 0.0086498 | 0.0021702 | 1.4633e-06 | 6.455e-07 | 0.013066 | 0.013065 | 0.013066 | 0.985 | -0.28819 | 0.98518 | -0.28464 | 3.5894
186 | 0.0051913 | 0.0012974 | -0.0051867 | -0.0012969 | 4.5952e-06 | 5.3025e-07 | 0.0079396 | 0.0079405 | 0.0079405 | 0.97277 | -0.52797 | 0.97183 | -0.5466 | 2.1815
187 | 0.0016085 | 0.00040142 | -0.0016083 | -0.00040247 | 2.1903e-07 | -1.0578e-06 | 0.0024598 | 0.0024602 | 0.0024602 | 0.97277 | -0.52797 | 0.97263 | -0.53084 | 0.67589
188 | 0.0051867 | 0.0012969 | -0.0051848 | -0.0012967 | 1.8906e-06 | 2.1966e-07 | 0.0079405 | 0.0079408 | 0.0079408 | 0.97183 | -0.5466 | 0.97145 | -0.55426 | 2.1816
189 | 0.0011823 | 0.00029573 | -0.0011823 | -0.00029579 | 6.0096e-09 | -5.6955e-08 | 0.0018086 | 0.0018087 | 0.0018087 | 0.97263 | -0.53084 | 0.97262 | -0.53094 | 0.49688
190 | 0.0049409 | 0.0012381 | -0.0049401 | -0.0012381 | 8.179e-07 | 3.0887e-08 | 0.0074853 | 0.0074855 | 0.0074855 | 0.9822 | -0.34299 | 0.98202 | -0.34647 | 2.0565
191 | 0.0028344 | 0.00070762 | -0.0028344 | -0.00070765 | 3.1778e-08 | -3.5345e-08 | 0.0043407 | 0.0043407 | 0.0043407 | 0.97145 | -0.55426 | 0.97143 | -0.5545 | 1.1925
192 | 0.00096241 | 0.00024067 | -0.00096237 | -0.00024119 | 3.5836e-08 | -5.2419e-07 | 0.0014722 | 0.0014724 | 0.0014724 | 0.97262 | -0.53094 | 0.97258 | -0.53172 | 0.4045
193 | 0.01901 | 0.0047668 | -0.019007 | -0.0047653 | 2.5478e-06 | 1.5259e-06 | 0.028729 | 0.028729 | 0.028729 | 0.98463 | -0.29547 | 0.98448 | -0.29829 | 7.8927
194 | 0.10898 | 0.02762 | -0.10897 | -0.027614 | 1.0839e-05 | 6.5827e-06 | 0.1629 | 0.1629 | 0.1629 | 0.99615 | -0.073167 | 0.99604 | -0.075237 | 8.9508
195 | -0.1113 | -0.0282 | 0.1113 | 0.028201 | 2.9006e-07 | 1.7654e-07 | 0.16636 | 0.16636 | 0.16636 | 0.99615 | -0.073167 | 0.99615 | -0.073112 | 9.1407
196 | -0.12153 | -0.030766 | 0.12158 | 0.030796 | 4.8208e-05 | 2.9584e-05 | 0.18165 | 0.18165 | 0.18165 | 0.99615 | -0.073112 | 0.99659 | -0.064853 | 9.9807
197 | 0.010234 | 0.0025657 | -0.010231 | -0.0025642 | 3.1064e-06 | 1.5268e-06 | 0.015288 | 0.015288 | 0.015288 | 0.99615 | -0.073112 | 0.99582 | -0.079484 | 4.2
198 | 0.16327 | 0.041686 | -0.1632 | -0.041642 | 7.1188e-05 | 4.4522e-05 | 0.24405 | 0.24405 | 0.24405 | 0.99659 | -0.064853 | 0.99611 | -0.07388 | 13.4095
199 | -0.28485 | -0.072482 | 0.28517 | 0.072688 | 0.00032345 | 0.00020545 | 0.4257 | 0.4257 | 0.4257 | 0.99659 | -0.064853 | 0.99782 | -0.041325 | 23.3901
200 | 0.0068676 | 0.0017212 | -0.0068674 | -0.0017211 | 2.1011e-07 | 6.5254e-08 | 0.010262 | 0.010262 | 0.010262 | 0.99582 | -0.079484 | 0.99579 | -0.080126 | 2.8192
201 | 0.1632 | 0.041642 | -0.16317 | -0.041622 | 3.16e-05 | 1.9764e-05 | 0.24405 | 0.24405 | 0.24405 | 0.99611 | -0.07388 | 0.9959 | -0.077889 | 13.4095
202 | 0.057315 | 0.0147 | -0.057299 | -0.014691 | 1.6308e-05 | 8.5139e-06 | 0.085757 | 0.085757 | 0.085757 | 0.9959 | -0.077889 | 0.99559 | -0.083757 | 4.7119
203 | 0.10585 | 0.026922 | -0.10567 | -0.026809 | 0.00017776 | 0.00011352 | 0.1583 | 0.1583 | 0.1583 | 0.9959 | -0.077889 | 0.99407 | -0.11281 | 43.4879
204 | 0.0068594 | 0.0017191 | -0.0068588 | -0.0017188 | 6.196e-07 | 2.0114e-07 | 0.010368 | 0.010368 | 0.010368 | 0.98445 | -0.29799 | 0.98435 | -0.29989 | 2.8484
205 | -0.010939 | -0.0027414 | 0.010939 | 0.0027418 | 7.8773e-07 | 4.0644e-07 | 0.016534 | 0.016534 | 0.016534 | 0.98445 | -0.29799 | 0.98453 | -0.29648 | 4.5423
206 | 0.0016144 | 0.00040448 | -0.0016144 | -0.00040459 | 2.2412e-08 | -1.1322e-07 | 0.0024404 | 0.0024404 | 0.0024404 | 0.98435 | -0.29989 | 0.98434 | -0.30018 | 0.67044
207 | -0.012959 | -0.0032479 | 0.01296 | 0.0032485 | 1.0884e-06 | 6.0034e-07 | 0.019586 | 0.019586 | 0.019586 | 0.98453 | -0.29648 | 0.98462 | -0.29472 | 5.3808
208 | 0.047223 | 0.011902 | -0.047212 | -0.011897 | 1.0756e-05 | 5.1447e-06 | 0.071898 | 0.071899 | 0.071899 | 0.97766 | -0.43022 | 0.97741 | -0.43498 | 3.9505
209 | -0.047223 | -0.011902 | 0.047231 | 0.011906 | 8.5361e-06 | 4.0824e-06 | 0.071898 | 0.071898 | 0.071898 | 0.97766 | -0.43022 | 0.97785 | -0.42645 | 3.9505
210 | 0.045423 | 0.011448 | -0.045405 | -0.011439 | 1.7437e-05 | 9.2121e-06 | 0.069175 | 0.069176 | 0.069176 | 0.97741 | -0.43498 | 0.977 | -0.44301 | 4.7511
211 | -0.049029 | -0.012356 | 0.049039 | 0.012361 | 1.0005e-05 | 4.9007e-06 | 0.074633 | 0.074633 | 0.074633 | 0.97785 | -0.42645 | 0.97807 | -0.42218 | 4.1007
212 | 0.00084431 | 0.00021143 | -0.00084431 | -0.0002116 | 8.5923e-09 | -1.736e-07 | 0.0012757 | 0.0012758 | 0.0012758 | 0.98475 | -0.29213 | 0.98474 | -0.29235 | 0.3505
213 | 0.043812 | 0.01104 | -0.043791 | -0.011026 | 2.1198e-05 | 1.3408e-05 | 0.066749 | 0.066749 | 0.066749 | 0.977 | -0.44301 | 0.97649 | -0.45313 | 18.3376
214 | -0.050221 | -0.012657 | 0.050221 | 0.012657 | 2.4702e-07 | 1.2271e-07 | 0.07643 | 0.07643 | 0.07643 | 0.97807 | -0.42218 | 0.97807 | -0.42208 | 4.1995
215 | 0.0097474 | 0.0024455 | -0.009747 | -0.0024453 | 3.8114e-07 | 1.842e-07 | 0.014722 | 0.014722 | 0.014722 | 0.98528 | -0.28268 | 0.98524 | -0.2835 | 4.0445
216 | -0.016011 | -0.0040154 | 0.016014 | 0.0040173 | 3.3313e-06 | 1.9385e-06 | 0.024182 | 0.024182 | 0.024182 | 0.98528 | -0.28268 | 0.98551 | -0.27832 | 6.6433
217 | 0.0091893 | 0.0023056 | -0.0091888 | -0.0023053 | 4.9966e-07 | 2.3171e-07 | 0.01388 | 0.01388 | 0.01388 | 0.98524 | -0.2835 | 0.98518 | -0.28464 | 3.8131
218 | -0.01685 | -0.0042266 | 0.016853 | 0.0042289 | 3.9641e-06 | 2.3289e-06 | 0.025442 | 0.025442 | 0.025442 | 0.98551 | -0.27832 | 0.98576 | -0.27338 | 6.9897
219 | -0.019349 | -0.0048497 | 0.019366 | 0.0048602 | 1.7461e-05 | 1.0478e-05 | 0.029207 | 0.029207 | 0.029207 | 0.98576 | -0.27338 | 0.98673 | -0.25446 | 8.024
220 | 0.0024952 | 0.00062076 | -0.0024951 | -0.00062103 | 1.5278e-07 | -2.686e-07 | 0.0037649 | 0.0037651 | 0.0037651 | 0.98576 | -0.27338 | 0.98569 | -0.27467 | 1.0344
221 | -0.021195 | -0.0053184 | 0.021208 | 0.0053264 | 1.3154e-05 | 7.98e-06 | 0.031964 | 0.031964 | 0.031964 | 0.98673 | -0.25446 | 0.9874 | -0.24145 | 8.7814
222 | 0.0020111 | 0.00049973 | -0.002011 | -0.0005 | 9.0578e-08 | -2.7638e-07 | 0.0030344 | 0.0030345 | 0.0030345 | 0.98569 | -0.27467 | 0.98565 | -0.27563 | 0.83366
223 | -0.065483 | -0.016504 | 0.065534 | 0.016537 | 5.0828e-05 | 3.2352e-05 | 0.098716 | 0.098716 | 0.098716 | 0.9874 | -0.24145 | 0.98824 | -0.22524 | 27.1198
224 | 0.044275 | 0.011178 | -0.044257 | -0.011167 | 1.7794e-05 | 1.1252e-05 | 0.066752 | 0.066752 | 0.066752 | 0.9874 | -0.24145 | 0.98697 | -0.24984 | 18.3384
225 | 0.002011 | 0.0005 | -0.0020101 | -0.00050265 | 8.6875e-07 | -2.6479e-06 | 0.0030345 | 0.0030356 | 0.0030356 | 0.98565 | -0.27563 | 0.98518 | -0.28473 | 0.83397
226 | 0.068356 | 0.017219 | -0.068348 | -0.017214 | 8.0559e-06 | 4.5305e-06 | 0.10392 | 0.10392 | 0.10392 | 0.97906 | -0.40269 | 0.97894 | -0.40516 | 5.71
227 | -0.071917 | -0.018111 | 0.071943 | 0.018126 | 2.6053e-05 | 1.4846e-05 | 0.10933 | 0.10933 | 0.10933 | 0.97906 | -0.40269 | 0.97945 | -0.39512 | 6.0073
228 | 0.064587 | 0.016271 | -0.064582 | -0.016269 | 4.5135e-06 | 2.4964e-06 | 0.098204 | 0.098205 | 0.098205 | 0.97894 | -0.40516 | 0.97886 | -0.40662 | 5.3959
229 | -0.075289 | -0.018964 | 0.075292 | 0.018966 | 3.1594e-06 | 1.8195e-06 | 0.11442 | 0.11442 | 0.11442 | 0.97945 | -0.39512 | 0.9795 | -0.39424 | 6.2866
230 | 0.062505 | 0.015748 | -0.062496 | -0.015743 | 9.015e-06 | 4.9334e-06 | 0.095047 | 0.095047 | 0.095047 | 0.97886 | -0.40662 | 0.97871 | -0.40964 | 5.2224
231 | -0.076798 | -0.019344 | 0.076823 | 0.019358 | 2.5609e-05 | 1.4811e-05 | 0.1167 | 0.1167 | 0.1167 | 0.9795 | -0.39424 | 0.97985 | -0.38727 | 6.4123
232 | 0.061099 | 0.015393 | -0.061091 | -0.015389 | 8.2621e-06 | 4.4863e-06 | 0.092923 | 0.092923 | 0.092923 | 0.97871 | -0.40964 | 0.97856 | -0.41246 | 5.1057
233 | -0.078383 | -0.019749 | 0.078409 | 0.019764 | 2.5691e-05 | 1.492e-05 | 0.11907 | 0.11907 | 0.11907 | 0.97985 | -0.38727 | 0.9802 | -0.38042 | 6.5424
234 | 0.060088 | 0.015137 | -0.060086 | -0.015136 | 2.7705e-06 | 1.4954e-06 | 0.091399 | 0.091399 | 0.091399 | 0.97856 | -0.41246 | 0.97851 | -0.41343 | 5.0219
235 | -0.079855 | -0.020127 | 0.079881 | 0.020142 | 2.5312e-05 | 1.4753e-05 | 0.12127 | 0.12127 | 0.12127 | 0.9802 | -0.38042 | 0.98054 | -0.3738 | 6.663
236 | -0.0023693 | -0.0005938 | 0.0023694 | 0.00059366 | 7.1308e-08 | -1.4259e-07 | 0.0035826 | 0.0035826 | 0.0035826 | 0.98407 | -0.30631 | 0.9841 | -0.30568 | 0.98424
237 | -0.013098 | -0.003283 | 0.013103 | 0.0032855 | 4.4844e-06 | 2.4825e-06 | 0.019805 | 0.019805 | 0.019805 | 0.9841 | -0.30568 | 0.98447 | -0.29849 | 5.441
238 | 0.010729 | 0.0026893 | -0.010727 | -0.0026883 | 2.0653e-06 | 1.0559e-06 | 0.016223 | 0.016223 | 0.016223 | 0.9841 | -0.30568 | 0.9839 | -0.30972 | 4.4568
239 | -0.015858 | -0.003976 | 0.015858 | 0.0039761 | 1.5575e-07 | 9.0488e-08 | 0.02397 | 0.02397 | 0.02397 | 0.98447 | -0.29849 | 0.98448 | -0.29829 | 6.5851
240 | 0.0079268 | 0.0019865 | -0.0079267 | -0.0019865 | 1.0025e-07 | 4.0536e-08 | 0.011988 | 0.011988 | 0.011988 | 0.9839 | -0.30972 | 0.98388 | -0.30998 | 3.2935
241 | 0.0051302 | 0.0012856 | -0.0051294 | -0.0012856 | 7.7544e-07 | 6.0124e-08 | 0.0077588 | 0.007759 | 0.007759 | 0.98388 | -0.30998 | 0.98372 | -0.31315 | 2.1316
242 | 0.04246 | 0.010752 | -0.042452 | -0.010747 | 7.6138e-06 | 4.8108e-06 | 0.064377 | 0.064377 | 0.064377 | 0.98202 | -0.34373 | 0.98183 | -0.34747 | 17.686
243 | 0.081356 | 0.020519 | -0.081335 | -0.020506 | 2.173e-05 | 1.2708e-05 | 0.12347 | 0.12347 | 0.12347 | 0.98083 | -0.36822 | 0.98054 | -0.3738 | 6.7842
244 | -0.082603 | -0.020831 | 0.082616 | 0.020839 | 1.3036e-05 | 7.645e-06 | 0.12536 | 0.12536 | 0.12536 | 0.98083 | -0.36822 | 0.981 | -0.36492 | 6.8881
245 | -0.084986 | -0.021432 | 0.085002 | 0.021441 | 1.5551e-05 | 9.1656e-06 | 0.12896 | 0.12896 | 0.12896 | 0.981 | -0.36492 | 0.98119 | -0.3611 | 7.0856
246 | 0.0023701 | 0.00059353 | -0.0023699 | -0.0005939 | 1.9019e-07 | -3.7369e-07 | 0.0035949 | 0.0035951 | 0.0035951 | 0.981 | -0.36492 | 0.98091 | -0.36661 | 0.98765
247 | -0.086223 | -0.021747 | 0.08623 | 0.021752 | 7.3122e-06 | 4.3199e-06 | 0.13081 | 0.13081 | 0.13081 | 0.98119 | -0.3611 | 0.98128 | -0.35933 | 7.1873
248 | 0.0013986 | 0.00035046 | -0.0013985 | -0.00035051 | 7.732e-09 | -5.2877e-08 | 0.0021215 | 0.0021216 | 0.0021216 | 0.98091 | -0.36661 | 0.98091 | -0.36672 | 0.58285
249 | 0.057739 | 0.014548 | -0.057736 | -0.014546 | 2.9567e-06 | 1.5713e-06 | 0.087831 | 0.087831 | 0.087831 | 0.97851 | -0.41343 | 0.97846 | -0.4145 | 4.8259
250 | 0.056262 | 0.014177 | -0.056254 | -0.014173 | 7.8646e-06 | 4.1345e-06 | 0.085589 | 0.085589 | 0.085589 | 0.97846 | -0.4145 | 0.97831 | -0.41742 | 4.7027
251 | 0.055235 | 0.013917 | -0.055229 | -0.013914 | 6.4094e-06 | 3.3425e-06 | 0.08404 | 0.08404 | 0.08404 | 0.97831 | -0.41742 | 0.97819 | -0.41985 | 4.6176
252 | 0.052511 | 0.013233 | -0.052505 | -0.01323 | 5.6034e-06 | 2.8518e-06 | 0.079905 | 0.079906 | 0.079906 | 0.97819 | -0.41985 | 0.97807 | -0.42208 | 4.3904
253 | 0.0020101 | 0.00050265 | -0.0020098 | -0.00050351 | 2.8121e-07 | -8.5594e-07 | 0.0030356 | 0.003036 | 0.003036 | 0.98518 | -0.28473 | 0.98503 | -0.28767 | 0.83407
254 | -0.00041969 | -0.00010518 | 0.00041969 | 0.00010481 | 4.4708e-09 | -3.7824e-07 | 0.00063255 | 0.00063242 | 0.00063255 | 0.98728 | -0.24395 | 0.98729 | -0.24373 | 0.17378
255 | -0.0017106 | -0.00042834 | 0.0017107 | 0.00042815 | 4.2414e-08 | -1.9048e-07 | 0.0025781 | 0.002578 | 0.0025781 | 0.98729 | -0.24373 | 0.98731 | -0.24321 | 0.70826
256 | 0.001402 | 0.00035117 | -0.0014019 | -0.00035136 | 2.7642e-08 | -1.9151e-07 | 0.0021178 | 0.0021179 | 0.0021179 | 0.98503 | -0.28767 | 0.98501 | -0.28808 | 0.58183
257 | -0.094839 | -0.023887 | 0.094877 | 0.023911 | 3.7654e-05 | 2.4035e-05 | 0.14284 | 0.14284 | 0.14284 | 0.98824 | -0.22524 | 0.98867 | -0.21694 | 39.243
258 | 0.029306 | 0.0073507 | -0.029295 | -0.007344 | 1.0729e-05 | 6.6785e-06 | 0.044129 | 0.044129 | 0.044129 | 0.98824 | -0.22524 | 0.98784 | -0.23292 | 12.1232
259 | 0.044257 | 0.011167 | -0.044217 | -0.011141 | 3.9964e-05 | 2.5271e-05 | 0.066752 | 0.066752 | 0.066752 | 0.98697 | -0.24984 | 0.98599 | -0.26872 | 18.3384
260 | 0.0093743 | 0.0023496 | -0.0093737 | -0.0023493 | 6.6045e-07 | 3.0986e-07 | 0.014128 | 0.014128 | 0.014128 | 0.98731 | -0.24321 | 0.98724 | -0.24469 | 3.8815
261 | -0.011085 | -0.0027777 | 0.011086 | 0.0027782 | 9.5108e-07 | 4.9247e-07 | 0.016706 | 0.016706 | 0.016706 | 0.98731 | -0.24321 | 0.98741 | -0.24141 | 4.5897
262 | 0.0017178 | 0.00042971 | -0.0017176 | -0.00043048 | 1.7364e-07 | -7.7152e-07 | 0.0025893 | 0.0025896 | 0.0025896 | 0.98709 | -0.24768 | 0.98698 | -0.2498 | 0.71143
263 | -0.0044505 | -0.0011139 | 0.0044507 | 0.0011139 | 1.9406e-07 | -2.2796e-08 | 0.0067085 | 0.0067084 | 0.0067085 | 0.98709 | -0.24768 | 0.98713 | -0.24676 | 1.843
264 | -0.0059428 | -0.0014879 | 0.005943 | 0.0014879 | 2.2053e-07 | 4.7443e-08 | 0.0089577 | 0.0089577 | 0.0089577 | 0.98713 | -0.24676 | 0.98717 | -0.24598 | 2.4609
265 | -0.0071588 | -0.0017926 | 0.0071592 | 0.0017927 | 3.4372e-07 | 1.1933e-07 | 0.01079 | 0.01079 | 0.01079 | 0.98717 | -0.24598 | 0.98722 | -0.24497 | 2.9644
266 | -0.0083666 | -0.0020953 | 0.0083672 | 0.0020956 | 6.7267e-07 | 2.8626e-07 | 0.01261 | 0.01261 | 0.01261 | 0.98722 | -0.24497 | 0.98731 | -0.24328 | 3.4643
267 | -0.094877 | -0.023911 | 0.094973 | 0.023972 | 9.5449e-05 | 6.0927e-05 | 0.14284 | 0.14284 | 0.14284 | 0.98867 | -0.21694 | 0.98975 | -0.19594 | 39.243
268 | -0.096975 | -0.024474 | 0.097074 | 0.024537 | 9.9001e-05 | 6.3201e-05 | 0.14586 | 0.14586 | 0.14586 | 0.98975 | -0.19594 | 0.99086 | -0.17465 | 40.0701
269 | -0.00065079 | -0.0001631 | 0.0006508 | 0.00016297 | 4.0038e-09 | -1.3333e-07 | 0.00099157 | 0.00099152 | 0.00099157 | 0.97662 | -0.44909 | 0.97663 | -0.44896 | 0.27241
270 | 0.00035899 | 8.9841e-05 | -0.00035899 | -8.9971e-05 | 1.17e-09 | -1.2976e-07 | 0.00054692 | 0.00054696 | 0.00054696 | 0.97663 | -0.44896 | 0.97663 | -0.44903 | 0.15026
271 | 0.035625 | 0.0089688 | -0.035601 | -0.0089538 | 2.3769e-05 | 1.4943e-05 | 0.054293 | 0.054293 | 0.054293 | 0.97663 | -0.44896 | 0.97592 | -0.46293 | 14.9158
272 | -0.036635 | -0.0092216 | 0.036662 | 0.0092387 | 2.724e-05 | 1.7142e-05 | 0.055832 | 0.055832 | 0.055832 | 0.97663 | -0.44896 | 0.97742 | -0.43342 | 15.3384
273 | 0.033936 | 0.0085365 | -0.033909 | -0.0085199 | 2.6362e-05 | 1.6544e-05 | 0.051754 | 0.051754 | 0.051754 | 0.97592 | -0.46293 | 0.97509 | -0.4792 | 14.2183
274 | -0.036662 | -0.0092387 | 0.036703 | 0.0092646 | 4.1103e-05 | 2.5865e-05 | 0.055832 | 0.055832 | 0.055832 | 0.97742 | -0.43342 | 0.97862 | -0.41001 | 15.3384
275 | 0.032845 | 0.0082533 | -0.032829 | -0.0082431 | 1.6234e-05 | 1.0175e-05 | 0.050131 | 0.050131 | 0.050131 | 0.97509 | -0.4792 | 0.97457 | -0.48956 | 13.7722
276 | -0.037134 | -0.0093726 | 0.037145 | 0.0093797 | 1.1323e-05 | 7.1281e-06 | 0.056487 | 0.056487 | 0.056487 | 0.97862 | -0.41001 | 0.97895 | -0.40364 | 15.5183
277 | 0.032829 | 0.0082431 | -0.032812 | -0.008232 | 1.7683e-05 | 1.1083e-05 | 0.050131 | 0.050131 | 0.050131 | 0.97457 | -0.48956 | 0.97399 | -0.50086 | 13.7722
278 | -0.037145 | -0.0093797 | 0.037154 | 0.0093854 | 9.0252e-06 | 5.6813e-06 | 0.056487 | 0.056487 | 0.056487 | 0.97895 | -0.40364 | 0.97921 | -0.39857 | 15.5183
279 | 0.012587 | 0.0031547 | -0.012584 | -0.0031529 | 3.3095e-06 | 1.8211e-06 | 0.01923 | 0.01923 | 0.01923 | 0.97399 | -0.50086 | 0.97371 | -0.50638 | 5.283
280 | 0.020224 | 0.0050773 | -0.020207 | -0.005067 | 1.7005e-05 | 1.0293e-05 | 0.030901 | 0.030901 | 0.030901 | 0.97399 | -0.50086 | 0.9731 | -0.5185 | 8.4893
281 | 0.0049343 | 0.0012362 | -0.0049339 | -0.0012361 | 4.377e-07 | 1.6188e-08 | 0.0074781 | 0.0074782 | 0.0074782 | 0.98183 | -0.34747 | 0.98174 | -0.34933 | 2.0544
282 | 0.037518 | 0.0095113 | -0.037426 | -0.0094534 | 9.1908e-05 | 5.7866e-05 | 0.056899 | 0.056899 | 0.056899 | 0.98183 | -0.34747 | 0.97921 | -0.39857 | 15.6316
283 | 0.023367 | 0.0058571 | -0.023365 | -0.0058558 | 2.128e-06 | 1.3033e-06 | 0.035205 | 0.035205 | 0.035205 | 0.9877 | -0.23576 | 0.9876 | -0.23767 | 9.6716
284 | -0.025313 | -0.0063447 | 0.025314 | 0.0063454 | 1.0626e-06 | 6.5514e-07 | 0.038136 | 0.038136 | 0.038136 | 0.9877 | -0.23576 | 0.98774 | -0.23488 | 10.4769
285 | 0.021703 | 0.0054392 | -0.021701 | -0.0054377 | 2.5834e-06 | 1.571e-06 | 0.0327 | 0.0327 | 0.0327 | 0.9876 | -0.23767 | 0.98747 | -0.24017 | 8.9836
286 | -0.026818 | -0.0067222 | 0.02682 | 0.0067237 | 2.4995e-06 | 1.5474e-06 | 0.040401 | 0.040401 | 0.040401 | 0.98774 | -0.23488 | 0.98784 | -0.23292 | 11.0991
287 | 0.012118 | 0.003037 | -0.012117 | -0.0030366 | 7.1411e-07 | 3.8397e-07 | 0.01826 | 0.01826 | 0.01826 | 0.98747 | -0.24017 | 0.98741 | -0.24141 | 5.0165
288 | 0.0095831 | 0.0024007 | -0.0095817 | -0.0024 | 1.4199e-06 | 6.765e-07 | 0.01444 | 0.01444 | 0.01444 | 0.98747 | -0.24017 | 0.98731 | -0.24328 | 3.9672
289 | 0.0066283 | 0.0016588 | -0.0066275 | -0.0016585 | 8.6052e-07 | 2.6363e-07 | 0.010049 | 0.010049 | 0.010049 | 0.98141 | -0.35687 | 0.98128 | -0.3596 | 2.7607
290 | 0.042078 | 0.010611 | -0.042043 | -0.010589 | 3.4651e-05 | 2.1884e-05 | 0.063471 | 0.063472 | 0.063472 | 0.98683 | -0.25262 | 0.98594 | -0.26984 | 17.4372
291 | 0.0026929 | 0.00067418 | -0.0026928 | -0.00067435 | 1.1873e-07 | -1.6372e-07 | 0.004084 | 0.0040841 | 0.0040841 | 0.9811 | -0.36297 | 0.98106 | -0.36389 | 1.122
292 | -0.0036777 | -0.00092101 | 0.0036778 | 0.00092098 | 4.8632e-08 | -2.1518e-08 | 0.0055776 | 0.0055776 | 0.0055776 | 0.9811 | -0.36297 | 0.98112 | -0.36269 | 1.5323
293 | 0.0013672 | 0.00034214 | -0.0013672 | -0.00034264 | 7.0358e-08 | -5.0588e-07 | 0.0020736 | 0.0020738 | 0.0020738 | 0.98106 | -0.36389 | 0.981 | -0.36497 | 0.56972
294 | 0.00073713 | 0.00018391 | -0.0007371 | -0.00018473 | 3.1486e-08 | -8.2838e-07 | 0.0011177 | 0.001118 | 0.001118 | 0.98112 | -0.36269 | 0.98107 | -0.36359 | 0.30714
295 | -0.0044149 | -0.0011049 | 0.0044155 | 0.0011048 | 6.4867e-07 | -7.2253e-08 | 0.0066953 | 0.0066951 | 0.0066953 | 0.98112 | -0.36269 | 0.98128 | -0.3596 | 1.8394
296 | 0.00082247 | 0.00020548 | -0.00082244 | -0.00020612 | 3.0727e-08 | -6.4586e-07 | 0.001247 | 0.0012472 | 0.0012472 | 0.98128 | -0.3596 | 0.98124 | -0.36039 | 0.34264
297 | -0.0012345 | -0.0003094 | 0.0012346 | 0.00030877 | 7.2854e-08 | -6.3538e-07 | 0.0018846 | 0.0018843 | 0.0018846 | 0.97476 | -0.4871 | 0.97482 | -0.48586 | 0.51774
298 | -0.0021902 | -0.00054825 | 0.0021902 | 0.00054805 | 8.649e-08 | -2.0197e-07 | 0.0033429 | 0.0033428 | 0.0033429 | 0.97482 | -0.48586 | 0.97487 | -0.48503 | 0.91839
299 | 0.020207 | 0.005067 | -0.020199 | -0.0050621 | 8.1863e-06 | 4.9553e-06 | 0.030901 | 0.030901 | 0.030901 | 0.9731 | -0.5185 | 0.97267 | -0.527 | 8.4893
300 | 0.018458 | 0.0046257 | -0.018457 | -0.004625 | 1.0827e-06 | 6.4796e-07 | 0.028237 | 0.028237 | 0.028237 | 0.97267 | -0.527 | 0.97261 | -0.52824 | 7.7575
301 | 0.0071188 | 0.0017834 | -0.0071181 | -0.0017832 | 6.6955e-07 | 2.4087e-07 | 0.010879 | 0.010879 | 0.010879 | 0.97371 | -0.50638 | 0.97361 | -0.50835 | 2.9886
302 | 0.0010724 | 0.00026852 | -0.0010724 | -0.00026876 | 2.0224e-08 | -2.3685e-07 | 0.0016387 | 0.0016388 | 0.0016388 | 0.97371 | -0.50638 | 0.97369 | -0.50677 | 0.45022
303 | 0.017425 | 0.0043664 | -0.017423 | -0.0043654 | 1.7281e-06 | 1.0255e-06 | 0.026658 | 0.026659 | 0.026659 | 0.97261 | -0.52824 | 0.9725 | -0.53032 | 7.3238
304 | 0.0064004 | 0.0016034 | -0.0064002 | -0.0016034 | 2.5777e-07 | 7.5638e-08 | 0.0097818 | 0.0097819 | 0.0097819 | 0.97361 | -0.50835 | 0.97357 | -0.5092 | 2.6873
305 | 0.00071771 | 0.00017974 | -0.0007177 | -0.00017987 | 4.7859e-09 | -1.2885e-07 | 0.0010969 | 0.0010969 | 0.0010969 | 0.97361 | -0.50835 | 0.97361 | -0.50849 | 0.30135
306 | 0.0031121 | 0.00077962 | -0.0031118 | -0.0007799 | 2.9211e-07 | -2.8119e-07 | 0.0046513 | 0.0046515 | 0.0046515 | 0.99559 | -0.083757 | 0.99549 | -0.085728 | 1.2779
307 | 0.10362 | 0.026295 | -0.10354 | -0.026243 | 8.251e-05 | 5.2688e-05 | 0.15523 | 0.15523 | 0.15523 | 0.99407 | -0.11281 | 0.99321 | -0.12938 | 42.6454
308 | 0.0089101 | 0.0022332 | -0.0089093 | -0.0022329 | 7.3494e-07 | 3.3482e-07 | 0.013513 | 0.013513 | 0.013513 | 0.98116 | -0.36296 | 0.98108 | -0.36469 | 3.7124
309 | 0.0040723 | 0.0010204 | -0.004072 | -0.0010205 | 2.3684e-07 | -5.7539e-08 | 0.0061759 | 0.0061759 | 0.0061759 | 0.98116 | -0.36296 | 0.9811 | -0.36418 | 1.6967
310 | 0.0016929 | 0.00042421 | -0.0016929 | -0.00042427 | 1.2902e-08 | -5.7652e-08 | 0.0025675 | 0.0025675 | 0.0025675 | 0.9811 | -0.36418 | 0.98109 | -0.36434 | 0.70537
311 | -0.034307 | -0.0086042 | 0.034332 | 0.0086201 | 2.5332e-05 | 1.5896e-05 | 0.051979 | 0.051979 | 0.051979 | 0.98215 | -0.34366 | 0.98294 | -0.32818 | 14.2799
312 | 0.0018361 | 0.00045745 | -0.001836 | -0.00045766 | 5.849e-08 | -2.0685e-07 | 0.0028115 | 0.0028116 | 0.0028116 | 0.97143 | -0.5545 | 0.9714 | -0.55517 | 0.77241
313 | 0.001836 | 0.00045766 | -0.001836 | -0.00045771 | 1.325e-08 | -4.6852e-08 | 0.0028116 | 0.0028116 | 0.0028116 | 0.9714 | -0.55517 | 0.97139 | -0.55532 | 0.77242
314 | 0.0016765 | 0.00041771 | -0.0016763 | -0.00041842 | 1.6212e-07 | -7.0813e-07 | 0.0025672 | 0.0025675 | 0.0025675 | 0.97139 | -0.55532 | 0.97129 | -0.55736 | 0.70535
315 | 0.0016763 | 0.00041842 | -0.0016763 | -0.00041858 | 3.6272e-08 | -1.5839e-07 | 0.0025675 | 0.0025675 | 0.0025675 | 0.97129 | -0.55736 | 0.97127 | -0.55781 | 0.70537
316 | 0.0049401 | 0.0012381 | -0.0049399 | -0.0012381 | 1.8898e-07 | 7.1653e-09 | 0.0074855 | 0.0074855 | 0.0074855 | 0.98202 | -0.34647 | 0.98198 | -0.34727 | 2.0565
317 | 0.041906 | 0.010554 | -0.041857 | -0.010523 | 4.9052e-05 | 3.0993e-05 | 0.063877 | 0.063877 | 0.063877 | 0.97649 | -0.45313 | 0.97524 | -0.47764 | 17.5486
318 | 0.0095104 | 0.0023826 | -0.0095097 | -0.0023823 | 6.4294e-07 | 3.0989e-07 | 0.014511 | 0.014511 | 0.014511 | 0.97524 | -0.47764 | 0.97517 | -0.47906 | 3.9864
319 | 0.0084607 | 0.0021193 | -0.0084588 | -0.0021185 | 1.8249e-06 | 8.0376e-07 | 0.01291 | 0.01291 | 0.01291 | 0.97517 | -0.47906 | 0.97494 | -0.48359 | 3.5467
320 | 0.0025918 | 0.0006494 | -0.0025917 | -0.00064953 | 9.0191e-08 | -1.3373e-07 | 0.0039567 | 0.0039568 | 0.0039568 | 0.97468 | -0.48867 | 0.97464 | -0.4894 | 1.087
321 | 0.005147 | 0.0012896 | -0.0051466 | -0.0012895 | 4.1846e-07 | 4.2344e-08 | 0.0078556 | 0.0078556 | 0.0078556 | 0.97494 | -0.48359 | 0.97485 | -0.4853 | 2.1581
322 | 0.0033118 | 0.00082894 | -0.0033116 | -0.00082909 | 2.2646e-07 | -1.4981e-07 | 0.0050544 | 0.0050545 | 0.0050545 | 0.97494 | -0.48359 | 0.97487 | -0.48503 | 1.3886
323 | -0.04289 | -0.010795 | 0.042927 | 0.010818 | 3.7251e-05 | 2.354e-05 | 0.064805 | 0.064805 | 0.064805 | 0.98506 | -0.28687 | 0.98599 | -0.26872 | 17.8036
324 | 0.040737 | 0.010255 | -0.040709 | -0.010237 | 2.7981e-05 | 1.7658e-05 | 0.061554 | 0.061554 | 0.061554 | 0.98506 | -0.28687 | 0.98432 | -0.30125 | 16.9103
325 | 0.040709 | 0.010237 | -0.04069 | -0.010225 | 1.9845e-05 | 1.2523e-05 | 0.061554 | 0.061554 | 0.061554 | 0.98432 | -0.30125 | 0.9838 | -0.31147 | 16.9104
326 | 0.038574 | 0.0096948 | -0.038555 | -0.0096828 | 1.9023e-05 | 1.1986e-05 | 0.058354 | 0.058354 | 0.058354 | 0.9838 | -0.31147 | 0.98327 | -0.3218 | 16.0313
327 | 0.038555 | 0.0096828 | -0.038543 | -0.0096754 | 1.1731e-05 | 7.3916e-06 | 0.058354 | 0.058354 | 0.058354 | 0.98327 | -0.3218 | 0.98294 | -0.32818 | 16.0313
328 | 0.0042113 | 0.0010552 | -0.0042113 | -0.0010553 | 6.454e-08 | -1.2368e-08 | 0.0063752 | 0.0063753 | 0.0063753 | 0.98294 | -0.32818 | 0.98292 | -0.3285 | 1.7514
329 | -0.098738 | -0.024954 | 0.098793 | 0.02499 | 5.5378e-05 | 3.5355e-05 | 0.14835 | 0.14835 | 0.14835 | 0.99086 | -0.17465 | 0.99146 | -0.16296 | 40.7565
330 | -0.10049 | -0.025414 | 0.10065 | 0.025518 | 0.00016216 | 0.00010353 | 0.15089 | 0.15089 | 0.15089 | 0.99146 | -0.16296 | 0.99321 | -0.12938 | 41.4545
331 | 0.0016492 | 0.00041314 | -0.0016492 | -0.00041332 | 3.8549e-08 | -1.8436e-07 | 0.0024966 | 0.0024967 | 0.0024967 | 0.98292 | -0.3285 | 0.9829 | -0.32899 | 0.6859
332 | 0.0037542 | 0.00094059 | -0.0037541 | -0.00094063 | 1.2466e-07 | -4.6427e-08 | 0.0057304 | 0.0057304 | 0.0057304 | 0.97485 | -0.4853 | 0.97482 | -0.486 | 1.5743
333 | 0.0019843 | 0.00049707 | -0.0019842 | -0.00049728 | 7.266e-08 | -2.1679e-07 | 0.0030288 | 0.0030289 | 0.0030289 | 0.97482 | -0.486 | 0.97478 | -0.48676 | 0.83212
334 | 0.0003003 | 7.5188e-05 | -0.0003003 | -7.5263e-05 | 4.8369e-10 | -7.5103e-08 | 0.00046006 | 0.00046009 | 0.00046009 | 0.97124 | -0.5583 | 0.97124 | -0.55834 | 0.1264
335 | -0.0011537 | -0.00028908 | 0.0011538 | 0.00028881 | 2.6947e-08 | -2.6741e-07 | 0.0017676 | 0.0017675 | 0.0017676 | 0.97124 | -0.5583 | 0.97127 | -0.55781 | 0.4856
336 | 0.00052248 | 0.00012977 | -0.00052247 | -0.00013045 | 1.332e-08 | -6.7804e-07 | 0.00080004 | 0.00080029 | 0.00080029 | 0.97127 | -0.55781 | 0.97124 | -0.55835 | 0.21986
337 | 0.00052247 | 0.00013045 | -0.00052246 | -0.00013094 | 9.7321e-09 | -4.9512e-07 | 0.00080029 | 0.00080047 | 0.00080047 | 0.97124 | -0.55835 | 0.97122 | -0.55874 | 0.21991
338 | 0.010181 | 0.0025506 | -0.010181 | -0.0025504 | 3.8098e-07 | 1.9188e-07 | 0.015578 | 0.015578 | 0.015578 | 0.9725 | -0.53032 | 0.97246 | -0.5311 | 4.2796
339 | 0.0072421 | 0.0018148 | -0.0072411 | -0.0018145 | 9.3975e-07 | 3.4825e-07 | 0.011081 | 0.011081 | 0.011081 | 0.9725 | -0.53032 | 0.97236 | -0.53304 | 3.0442
340 | 0.0094527 | 0.0023679 | -0.00945 | -0.0023666 | 2.7515e-06 | 1.3259e-06 | 0.014464 | 0.014464 | 0.014464 | 0.97246 | -0.5311 | 0.97215 | -0.53722 | 3.9736
341 | 0.0036207 | 0.00090711 | -0.0036207 | -0.00090712 | 2.6734e-08 | -1.1695e-08 | 0.0055407 | 0.0055407 | 0.0055407 | 0.97236 | -0.53304 | 0.97235 | -0.5332 | 1.5222
342 | 0.0083291 | 0.0020857 | -0.0083285 | -0.0020854 | 5.9354e-07 | 2.5912e-07 | 0.012748 | 0.012748 | 0.012748 | 0.97215 | -0.53722 | 0.97208 | -0.53871 | 3.5023
343 | 0.0019379 | 0.00048537 | -0.0019378 | -0.00048565 | 9.0583e-08 | -2.8271e-07 | 0.0029655 | 0.0029656 | 0.0029656 | 0.97235 | -0.5332 | 0.9723 | -0.53418 | 0.81472
344 | 0.0039319 | 0.00098516 | -0.0039314 | -0.0009853 | 5.0364e-07 | -1.4004e-07 | 0.0060095 | 0.0060097 | 0.0060097 | 0.97357 | -0.5092 | 0.97343 | -0.51189 | 1.651
345 | 0.0024683 | 0.00061819 | -0.0024682 | -0.00061834 | 8.4966e-08 | -1.436e-07 | 0.0037724 | 0.0037724 | 0.0037724 | 0.97357 | -0.5092 | 0.97353 | -0.50992 | 1.0364
346 | 0.0010226 | 0.00025604 | -0.0010226 | -0.00025628 | 1.8711e-08 | -2.4199e-07 | 0.0015629 | 0.001563 | 0.001563 | 0.97353 | -0.50992 | 0.97351 | -0.51031 | 0.4294
347 | 0.0047184 | 0.0011806 | -0.0047183 | -0.0011806 | 8.8259e-08 | 5.4693e-10 | 0.007222 | 0.007222 | 0.007222 | 0.97208 | -0.53871 | 0.97206 | -0.53911 | 1.9841
348 | 0.00078543 | 0.00019684 | -0.00078543 | -0.00019685 | 7.3948e-11 | -1.6419e-09 | 0.001202 | 0.001202 | 0.001202 | 0.9723 | -0.53418 | 0.9723 | -0.53418 | 0.33022
349 | 0.0015982 | 0.00039942 | -0.0015981 | -0.00039975 | 6.7134e-08 | -3.279e-07 | 0.0024461 | 0.0024462 | 0.0024462 | 0.97206 | -0.53911 | 0.97201 | -0.53999 | 0.67204
350 | 0.0018628 | 0.00046654 | -0.0018627 | -0.00046683 | 8.5689e-08 | -2.9352e-07 | 0.0028514 | 0.0028515 | 0.0028515 | 0.97206 | -0.53911 | 0.97201 | -0.54007 | 0.78338
351 | 0.0012573 | 0.00031467 | -0.0012573 | -0.0003151 | 5.2009e-08 | -4.3082e-07 | 0.0019246 | 0.0019247 | 0.0019247 | 0.97206 | -0.53911 | 0.97201 | -0.53998 | 0.52877
352 | 0.00092746 | 0.00023212 | -0.00092744 | -0.00023244 | 2.0228e-08 | -3.1875e-07 | 0.0014197 | 0.0014198 | 0.0014198 | 0.97201 | -0.53999 | 0.97199 | -0.54045 | 0.39006
353 | 0.00067065 | 0.00016763 | -0.00067064 | -0.00016808 | 1.4538e-08 | -4.4664e-07 | 0.0010265 | 0.0010267 | 0.0010267 | 0.97201 | -0.53999 | 0.97199 | -0.54045 | 0.28206

## res_trafo
| p_hv_mw | q_hv_mvar | p_lv_mw | q_lv_mvar | pl_mw | ql_mvar | i_hv_ka | i_lv_ka | vm_hv_pu | va_hv_degree | vm_lv_pu | va_lv_degree | loading_percent
0 | -1.2729e-15 | -1.3162e-15 | 0.00165 | 1.2699e-07 | 0.00165 | 1.2699e-07 | 5.2857e-17 | 0.0023815 | 0.99998 | 149.9956 | 1 | 0 | 0.2619

## res_ext_grid
| p_mw | q_mvar
0 | 0.49541 | 0.12636

## res_load
| p_mw | q_mvar
0 | 0.001123 | 0.00028146
1 | 0.0014618 | 0.00036637
2 | 0.0007367 | 0.00018463
3 | 0.00097772 | 0.00024504
4 | 0.0018938 | 0.00047463
5 | 0.0016273 | 0.00040785
6 | 0.0026558 | 0.00066561
7 | 0.00089278 | 0.00022375
8 | 0.0048203 | 0.0012081
9 | 0.0026751 | 0.00067045
10 | 0.0026456 | 0.00066305
11 | 0.00071797 | 0.00017994
12 | 0.00085808 | 0.00021506
13 | 0.0016954 | 0.00042491
14 | 0.0013343 | 0.00033441
15 | 0.0018263 | 0.00045771
16 | 0.0024173 | 0.00060583
17 | 0.0018803 | 0.00047124
18 | 0.0023376 | 0.00058585
19 | 0.0026383 | 0.00066122
20 | 0.0024075 | 0.00060339
21 | 0.0024548 | 0.00061522
22 | 0.0023326 | 0.00058461
23 | 0.0027393 | 0.00068654
24 | 0.002547 | 0.00063833
25 | 0.00209 | 0.0005238
26 | 0.0011627 | 0.0002914
27 | 0.00084694 | 0.00021226
28 | 0.00065551 | 0.00016429
29 | 0.0017554 | 0.00043995
30 | 0.0022276 | 0.00055829
31 | 0.0010296 | 0.00025804
32 | 0.0010941 | 0.00027421
33 | 0.0031756 | 0.00079589
34 | 0.0028682 | 0.00071883
35 | 0.00080635 | 0.00020209
36 | 0.00065727 | 0.00016473
37 | 0.0029141 | 0.00073035
38 | 0.0020323 | 0.00050934
39 | 0.0016582 | 0.0004156
40 | 0.00054992 | 0.00013782
41 | 0.00074701 | 0.00018722
42 | 0.0016251 | 0.00040729
43 | 0.0016811 | 0.00042133
44 | 0.0007089 | 0.00017767
45 | 0.0013242 | 0.00033188
46 | 0.0014228 | 0.00035658
47 | 0.0032975 | 0.00082642
48 | 0.0020482 | 0.00051333
49 | 0.0021758 | 0.00054531
50 | 0.0021748 | 0.00054505
51 | 0.0021773 | 0.00054568
52 | 0.0031035 | 0.00077782
53 | 0.0041405 | 0.0010377
54 | 0.0027923 | 0.00069982
55 | 0.0029007 | 0.00072698
56 | 0.0020768 | 0.00052049
57 | 0.0020264 | 0.00050787
58 | 0.0017331 | 0.00043436
59 | 0.0016355 | 0.0004099
60 | 0.00332 | 0.00083208
61 | 0.0023379 | 0.00058593
62 | 0.0029911 | 0.00074964
63 | 0.0008548 | 0.00021423
64 | 0.00065585 | 0.00016437
65 | 0.0014219 | 0.00035637
66 | 0.00086609 | 0.00021706
67 | 0.0010756 | 0.00026958
68 | 0.0013751 | 0.00034462
69 | 0.0014519 | 0.00036387
70 | 0.0010701 | 0.00026819
71 | 0.0014872 | 0.00037273
72 | 0.0013602 | 0.0003409
73 | 0.001073 | 0.00026892
74 | 0.0010849 | 0.00027189
75 | 0.0015518 | 0.00038891
76 | 0.0015317 | 0.00038387
77 | 0.0010715 | 0.00026855
78 | 0.0010774 | 0.00027002
79 | 0.0013828 | 0.00034656
80 | 0.0010716 | 0.00026857
81 | 0.0013594 | 0.00034071
82 | 0.001084 | 0.00027167
83 | 0.00067053 | 0.00016805
84 | 0.0019443 | 0.0004873
85 | 0.0027479 | 0.0006887
86 | 0.0016223 | 0.0004066
87 | 0.0010045 | 0.00025174
88 | 0.0034882 | 0.00087422
89 | 0.0015587 | 0.00039064
90 | 0.0033947 | 0.0008508
91 | 0.0011337 | 0.00028413
92 | 0.00093623 | 0.00023464
93 | 0.0025455 | 0.00063797
94 | 0.0016486 | 0.00041317
95 | 0.0016276 | 0.00040792
96 | 0.0030517 | 0.00076483
97 | 0.0016474 | 0.00041289
98 | 0.0018959 | 0.00047515
99 | 0.0025064 | 0.00062816
100 | 0.0023604 | 0.00059156
101 | 0.0022231 | 0.00055715
102 | 0.0021295 | 0.0005337
103 | 0.0011615 | 0.0002911
104 | 0.0010946 | 0.00027433
105 | 0.0012194 | 0.00030561
106 | 0.0013778 | 0.0003453
107 | 0.0017677 | 0.00044303
108 | 0.0012467 | 0.00031245
109 | 0.0015339 | 0.00038443
110 | 0.0018303 | 0.00045871
111 | 0.0019636 | 0.00049212
112 | 0.0014944 | 0.00037453
113 | 0.0016161 | 0.00040503
114 | 0.0015555 | 0.00038985
115 | 0.0011769 | 0.00029497
116 | 0.0019715 | 0.00049411
117 | 0.00081759 | 0.00020491
118 | 0.0016238 | 0.00040696
119 | 0.00046647 | 0.00011691
120 | 0.001099 | 0.00027543
121 | 0.001883 | 0.00047192
122 | 0.00064489 | 0.00016163
123 | 0.00052174 | 0.00013076
124 | 0.00056906 | 0.00014262
125 | 0.0012224 | 0.00030636
126 | 0.00042591 | 0.00010674
127 | 0.0024656 | 0.00061795
128 | 0.0026228 | 0.00065733
129 | 0.0023504 | 0.00058906
130 | 0.00021992 | 5.5118e-05
131 | 0.0028003 | 0.00070182
132 | 0.0023144 | 0.00058004
133 | 0.0033637 | 0.00084301
134 | 0.0015039 | 0.00037692
135 | 0.0068674 | 0.0017211
136 | 0.0040793 | 0.0010224
137 | 0.0052444 | 0.0013144
138 | 0.0020194 | 0.00050611
139 | 0.0016144 | 0.00040459
140 | 0.0020206 | 0.0005064
141 | 0.0017893 | 0.00044844
142 | 0.0017977 | 0.00045054
143 | 0.0029355 | 0.0007357
144 | 0.0015935 | 0.00039938
145 | 0.0011814 | 0.00029608
146 | 0.0062638 | 0.0015698
147 | 0.00055772 | 0.00013978
148 | 0.00083503 | 0.00020928
149 | 0.00053903 | 0.00013509
150 | 0.0018285 | 0.00045826
151 | 0.00048401 | 0.00012131
152 | 0.0035606 | 0.00089237
153 | 0.0037614 | 0.00094269
154 | 0.0033461 | 0.0008386
155 | 0.0020771 | 0.00052056
156 | 0.0015055 | 0.00037731
157 | 0.0013975 | 0.00035024
158 | 0.0015596 | 0.00039088
159 | 0.0010022 | 0.00025117
160 | 0.0014468 | 0.00036261
161 | 0.0023693 | 0.0005938
162 | 0.0027553 | 0.00069055
163 | 0.0028 | 0.00070175
164 | 0.003149 | 0.0007892
165 | 0.0027965 | 0.00070086
166 | 0.0051294 | 0.0012856
167 | 0.0028037 | 0.00070267
168 | 0.0012464 | 0.00031238
169 | 0.001454 | 0.0003644
170 | 0.0012211 | 0.00030605
171 | 0.00097135 | 0.00024344
172 | 0.0012902 | 0.00032334
173 | 0.0013985 | 0.00035051
174 | 0.0023463 | 0.00058805
175 | 0.0014747 | 0.0003696
176 | 0.0010183 | 0.00025522
177 | 0.0027183 | 0.00068126
178 | 0.0022844 | 0.00057252
179 | 0.00041969 | 0.00010518
180 | 0.0012909 | 0.00032354
181 | 0.00060784 | 0.00015234
182 | 0.0014019 | 0.00035136
183 | 0.0017176 | 0.00043048
184 | 0.0014921 | 0.00037396
185 | 0.0012158 | 0.00030471
186 | 0.0012074 | 0.0003026
187 | 0.0020026 | 0.0005019
188 | 0.00065079 | 0.0001631
189 | 0.00035899 | 8.9971e-05
190 | 0.0016653 | 0.00041737
191 | 0.001064 | 0.00026666
192 | 0.00043091 | 0.000108
193 | 0.0017982 | 0.00045068
194 | 0.0019457 | 0.00048763
195 | 0.0016621 | 0.00041656
196 | 0.0015035 | 0.0003768
197 | 0.0024748 | 0.00062026
198 | 0.0010309 | 0.00025836
199 | 0.0012145 | 0.00030438
200 | 0.0013905 | 0.00034848
201 | 0.0010081 | 0.00025265
202 | 0.0011419 | 0.00028618
203 | 0.00098483 | 0.00024682
204 | 0.0013255 | 0.00033221
205 | 0.0013672 | 0.00034264
206 | 0.0007371 | 0.00018473
207 | 0.0013894 | 0.00034823
208 | 0.00082244 | 0.00020612
209 | 0.0012345 | 0.0003094
210 | 0.00095555 | 0.00023948
211 | 0.0024924 | 0.00062466
212 | 0.00027146 | 6.8036e-05
213 | 0.0017412 | 0.00043637
214 | 0.0043927 | 0.0011009
215 | 0.001032 | 0.00025865
216 | 0.0010724 | 0.00026876
217 | 0.0093737 | 0.0023493
218 | 0.0020488 | 0.00051348
219 | 0.00084431 | 0.0002116
220 | 0.0089093 | 0.0022329
221 | 0.0023792 | 0.00059628
222 | 0.0016929 | 0.00042427
223 | 0.0089277 | 0.0022375
224 | 0.00096237 | 0.00024119
225 | 0.00099831 | 0.0002502
226 | 0.00015957 | 3.9991e-05
227 | 0.0018848 | 0.00047237
228 | 0.0010491 | 0.00026292
229 | 0.0015672 | 0.00039277
230 | 0.0049399 | 0.0012381
231 | 0.0031118 | 0.0007799
232 | 0.0021524 | 0.00053944
233 | 0.0012902 | 0.00032335
234 | 0.0021155 | 0.00053019
235 | 0.0016638 | 0.00041698
236 | 0.0016929 | 0.00042428
237 | 0.0028935 | 0.00072517
238 | 0.0025621 | 0.00064212
239 | 0.0016492 | 0.00041332
240 | 0.0025917 | 0.00064953
241 | 0.0011214 | 0.00028104
242 | 0.0013923 | 0.00034895
243 | 0.0017699 | 0.00044357
244 | 0.0019842 | 0.00049728
245 | 0.00085344 | 0.00021389
246 | 0.0003003 | 7.5263e-05
247 | 0.00052246 | 0.00013094
248 | 0.00072796 | 0.00018244
249 | 0.0036204 | 0.00090736
250 | 0.0011208 | 0.0002809
251 | 0.0016828 | 0.00042175
252 | 0.0007177 | 0.00017987
253 | 0.0039314 | 0.0009853
254 | 0.0014456 | 0.0003623
255 | 0.0036102 | 0.0009048
256 | 0.0011524 | 0.00028881
257 | 0.00078543 | 0.00019685
258 | 0.0018627 | 0.00046683
259 | 0.0012573 | 0.0003151
260 | 0.00092744 | 0.00023244
261 | 0.00067064 | 0.00016808
262 | 0.0010226 | 0.00025628

## dtypes
| element | column | dtype
0 | bus | name | object
1 | bus | vn_kv | float64
2 | bus | type | object
3 | bus | zone | object
4 | bus | in_service | bool
5 | load | name | object
6 | load | bus | uint32
7 | load | p_mw | float64
8 | load | q_mvar | float64
9 | load | const_z_percent | float64
10 | load | const_i_percent | float64
11 | load | sn_mva | float64
12 | load | scaling | float64
13 | load | in_service | bool
14 | load | type | object
15 | ext_grid | name | object
16 | ext_grid | bus | uint32
17 | ext_grid | vm_pu | float64
18 | ext_grid | va_degree | float64
19 | ext_grid | slack_weight | float64
20 | ext_grid | in_service | bool
21 | line | name | object
22 | line | std_type | object
23 | line | from_bus | uint32
24 | line | to_bus | uint32
25 | line | length_km | float64
26 | line | r_ohm_per_km | float64
27 | line | x_ohm_per_km | float64
28 | line | c_nf_per_km | float64
29 | line | g_us_per_km | float64
30 | line | max_i_ka | float64
31 | line | df | float64
32 | line | parallel | uint32
33 | line | type | object
34 | line | in_service | bool
35 | trafo | name | object
36 | trafo | std_type | object
37 | trafo | hv_bus | uint32
38 | trafo | lv_bus | uint32
39 | trafo | sn_mva | float64
40 | trafo | vn_hv_kv | float64
41 | trafo | vn_lv_kv | float64
42 | trafo | vk_percent | float64
43 | trafo | vkr_percent | float64
44 | trafo | pfe_kw | float64
45 | trafo | i0_percent | float64
46 | trafo | shift_degree | float64
47 | trafo | tap_side | object
48 | trafo | tap_neutral | int32
49 | trafo | tap_min | int32
50 | trafo | tap_max | int32
51 | trafo | tap_step_percent | float64
52 | trafo | tap_step_degree | float64
53 | trafo | tap_pos | int32
54 | trafo | tap_phase_shifter | bool
55 | trafo | parallel | uint32
56 | trafo | df | float64
57 | trafo | in_service | bool
58 | line_geodata | coords | object
59 | bus_geodata | x | float64
60 | bus_geodata | y | float64
61 | bus_geodata | coords | object
62 | res_bus | vm_pu | float64
63 | res_bus | va_degree | float64
64 | res_bus | p_mw | float64
65 | res_bus | q_mvar | float64
66 | res_line | p_from_mw | float64
67 | res_line | q_from_mvar | float64
68 | res_line | p_to_mw | float64
69 | res_line | q_to_mvar | float64
70 | res_line | pl_mw | float64
71 | res_line | ql_mvar | float64
72 | res_line | i_from_ka | float64
73 | res_line | i_to_ka | float64
74 | res_line | i_ka | float64
75 | res_line | vm_from_pu | float64
76 | res_line | va_from_degree | float64
77 | res_line | vm_to_pu | float64
78 | res_line | va_to_degree | float64
79 | res_line | loading_percent | float64
80 | res_trafo | p_hv_mw | float64
81 | res_trafo | q_hv_mvar | float64
82 | res_trafo | p_lv_mw | float64
83 | res_trafo | q_lv_mvar | float64
84 | res_trafo | pl_mw | float64
85 | res_trafo | ql_mvar | float64
86 | res_trafo | i_hv_ka | float64
87 | res_trafo | i_lv_ka | float64
88 | res_trafo | vm_hv_pu | float64
89 | res_trafo | va_hv_degree | float64
90 | res_trafo | vm_lv_pu | float64
91 | res_trafo | va_lv_degree | float64
92 | res_trafo | loading_percent | float64
93 | res_ext_grid | p_mw | float64
94 | res_ext_grid | q_mvar | float64
95 | res_load | p_mw | float64
96 | res_load | q_mvar | float64

## parameters
| version | format_version | converged | OPF_converged | name | f_hz | sn_mva
0 | 2.14.6 | 2.14.0 | TRUE | FALSE |  | 50 | 1