## bus
| name | vn_kv | type | zone | in_service
0 | bus_LV_2198-6_0_3_node_0 | 0.4 | n |  | TRUE
1 | bus_LV_2198-6_0_3_node_1 | 0.4 | n |  | TRUE
2 | bus_LV_2198-6_0_3_node_2 | 0.4 | n |  | TRUE
3 | bus_LV_2198-6_0_3_node_3 | 0.4 | n |  | TRUE
4 | bus_LV_2198-6_0_3_node_4 | 0.4 | n |  | TRUE
5 | bus_LV_2198-6_0_3_node_5 | 0.4 | n |  | TRUE
6 | bus_LV_2198-6_0_3_node_6 | 0.4 | n |  | TRUE
7 | bus_LV_2198-6_0_3_node_101 | 0.4 | n |  | TRUE
8 | bus_LV_2198-6_0_3_node_9 | 0.4 | n |  | TRUE
9 | bus_LV_2198-6_0_3_node_7 | 0.4 | n |  | TRUE
10 | bus_LV_2198-6_0_3_node_14 | 0.4 | n |  | TRUE
11 | bus_LV_2198-6_0_3_node_102 | 0.4 | n |  | TRUE
12 | bus_LV_2198-6_0_3_node_38 | 0.4 | n |  | TRUE
13 | bus_LV_2198-6_0_3_node_13 | 0.4 | n |  | TRUE
14 | bus_LV_2198-6_0_3_node_8 | 0.4 | n |  | TRUE
15 | bus_LV_2198-6_0_3_node_15 | 0.4 | n |  | TRUE
16 | bus_LV_2198-6_0_3_node_48 | 0.4 | n |  | TRUE
17 | bus_LV_2198-6_0_3_node_10 | 0.4 | n |  | TRUE
18 | bus_LV_2198-6_0_3_node_11 | 0.4 | n |  | TRUE
19 | bus_LV_2198-6_0_3_node_12 | 0.4 | n |  | TRUE
20 | bus_LV_2198-6_0_3_node_16 | 0.4 | n |  | TRUE
21 | bus_LV_2198-6_0_3_node_17 | 0.4 | n |  | TRUE
22 | bus_LV_2198-6_0_3_node_18 | 0.4 | n |  | TRUE
23 | bus_LV_2198-6_0_3_node_49 | 0.4 | n |  | TRUE
24 | bus_LV_2198-6_0_3_node_31 | 0.4 | n |  | TRUE
25 | bus_LV_2198-6_0_3_node_30 | 0.4 | n |  | TRUE
26 | bus_LV_2198-6_0_3_node_19 | 0.4 | n |  | TRUE
27 | bus_LV_2198-6_0_3_node_20 | 0.4 | n |  | TRUE
28 | bus_LV_2198-6_0_3_node_26 | 0.4 | n |  | TRUE
29 | bus_LV_2198-6_0_3_node_27 | 0.4 | n |  | TRUE
30 | bus_LV_2198-6_0_3_node_21 | 0.4 | n |  | TRUE
31 | bus_LV_2198-6_0_3_node_22 | 0.4 | n |  | TRUE
32 | bus_LV_2198-6_0_3_node_23 | 0.4 | n |  | TRUE
33 | bus_LV_2198-6_0_3_node_24 | 0.4 | n |  | TRUE
34 | bus_LV_2198-6_0_3_node_25 | 0.4 | n |  | TRUE
35 | bus_LV_2198-6_0_3_node_57 | 0.4 | n |  | TRUE
36 | bus_LV_2198-6_0_3_node_58 | 0.4 | n |  | TRUE
37 | bus_LV_2198-6_0_3_node_59 | 0.4 | n |  | TRUE
38 | bus_LV_2198-6_0_3_node_60 | 0.4 | n |  | TRUE
39 | bus_LV_2198-6_0_3_node_28 | 0.4 | n |  | TRUE
40 | bus_LV_2198-6_0_3_node_29 | 0.4 | n |  | TRUE
41 | bus_LV_2198-6_0_3_node_54 | 0.4 | n |  | TRUE
42 | bus_LV_2198-6_0_3_node_53 | 0.4 | n |  | TRUE
43 | bus_LV_2198-6_0_3_node_111 | 0.4 | n |  | TRUE
44 | bus_LV_2198-6_0_3_node_112 | 0.4 | n |  | TRUE
45 | bus_LV_2198-6_0_3_node_51 | 0.4 | n |  | TRUE
46 | bus_LV_2198-6_0_3_node_32 | 0.4 | n |  | TRUE
47 | bus_LV_2198-6_0_3_node_33 | 0.4 | n |  | TRUE
48 | bus_LV_2198-6_0_3_node_39 | 0.4 | n |  | TRUE
49 | bus_LV_2198-6_0_3_node_34 | 0.4 | n |  | TRUE
50 | bus_LV_2198-6_0_3_node_35 | 0.4 | n |  | TRUE
51 | bus_LV_2198-6_0_3_node_36 | 0.4 | n |  | TRUE
52 | bus_LV_2198-6_0_3_node_37 | 0.4 | n |  | TRUE
53 | bus_LV_2198-6_0_3_node_81 | 0.4 | n |  | TRUE
54 | bus_LV_2198-6_0_3_node_110 | 0.4 | n |  | TRUE
55 | bus_LV_2198-6_0_3_node_79 | 0.4 | n |  | TRUE
56 | bus_LV_2198-6_0_3_node_41 | 0.4 | n |  | TRUE
57 | bus_LV_2198-6_0_3_node_42 | 0.4 | n |  | TRUE
58 | bus_LV_2198-6_0_3_node_43 | 0.4 | n |  | TRUE
59 | bus_LV_2198-6_0_3_node_44 | 0.4 | n |  | TRUE
60 | bus_LV_2198-6_0_3_node_45 | 0.4 | n |  | TRUE
61 | bus_LV_2198-6_0_3_node_47 | 0.4 | n |  | TRUE
62 | bus_LV_2198-6_0_3_node_56 | 0.4 | n |  | TRUE
63 | bus_LV_2198-6_0_3_node_89 | 0.4 | n |  | TRUE
64 | bus_LV_2198-6_0_3_node_46 | 0.4 | n |  | TRUE
65 | bus_LV_2198-6_0_3_node_91 | 0.4 | n |  | TRUE
66 | bus_LV_2198-6_0_3_node_85 | 0.4 | n |  | TRUE
67 | bus_LV_2198-6_0_3_node_55 | 0.4 | n |  | TRUE
68 | bus_LV_2198-6_0_3_node_74 | 0.4 | n |  | TRUE
69 | bus_LV_2198-6_0_3_node_73 | 0.4 | n |  | TRUE
70 | bus_LV_2198-6_0_3_node_71 | 0.4 | n |  | TRUE
71 | bus_LV_2198-6_0_3_node_86 | 0.4 | n |  | TRUE
72 | bus_LV_2198-6_0_3_node_114 | 0.4 | n |  | TRUE
73 | bus_LV_2198-6_0_3_node_88 | 0.4 | n |  | TRUE
74 | bus_LV_2198-6_0_3_node_84 | 0.4 | n |  | TRUE
75 | bus_LV_2198-6_0_3_node_76 | 0.4 | n |  | TRUE
76 | bus_LV_2198-6_0_3_node_66 | 0.4 | n |  | TRUE
77 | bus_LV_2198-6_0_3_node_50 | 0.4 | n |  | TRUE
78 | bus_LV_2198-6_0_3_node_61 | 0.4 | n |  | TRUE
79 | bus_LV_2198-6_0_3_node_90 | 0.4 | n |  | TRUE
80 | bus_LV_2198-6_0_3_node_62 | 0.4 | n |  | TRUE
81 | bus_LV_2198-6_0_3_node_82 | 0.4 | n |  | TRUE
82 | bus_LV_2198-6_0_3_node_69 | 0.4 | n |  | TRUE
83 | bus_LV_2198-6_0_3_node_68 | 0.4 | n |  | TRUE
84 | bus_LV_2198-6_0_3_node_63 | 0.4 | n |  | TRUE
85 | bus_LV_2198-6_0_3_node_65 | 0.4 | n |  | TRUE
86 | bus_LV_2198-6_0_3_node_67 | 0.4 | n |  | TRUE
87 | bus_LV_2198-6_0_3_node_75 | 0.4 | n |  | TRUE
88 | bus_LV_2198-6_0_3_node_93 | 0.4 | n |  | TRUE
89 | bus_LV_2198-6_0_3_node_70 | 0.4 | n |  | TRUE
90 | bus_LV_2198-6_0_3_node_77 | 0.4 | n |  | TRUE
91 | bus_LV_2198-6_0_3_node_78 | 0.4 | n |  | TRUE
92 | bus_LV_2198-6_0_3_node_87 | 0.4 | n |  | TRUE
93 | bus_LV_2198-6_0_3_node_94 | 0.4 | n |  | TRUE
94 | bus_LV_2198-6_0_3_node_113 | 0.4 | n |  | TRUE
95 | bus_LV_2198-6_0_3_node_80 | 0.4 | n |  | TRUE
96 | bus_LV_2198-6_0_3_node_96 | 0.4 | n |  | TRUE
97 | bus_LV_2198-6_0_3_node_97 | 0.4 | n |  | TRUE
98 | bus_LV_2198-6_0_3_node_98 | 0.4 | n |  | TRUE
99 | bus_LV_2198-6_0_3_node_99 | 0.4 | n |  | TRUE
100 | bus_LV_2198-6_0_3_node_100 | 0.4 | n |  | TRUE
101 | bus_LV_2198-6_0_3_node_83 | 0.4 | n |  | TRUE
102 | bus_LV_2198-6_0_3_node_95 | 0.4 | n |  | TRUE
103 | bus_LV_2198-6_0_3_node_104 | 0.4 | n |  | TRUE
104 | bus_LV_2198-6_0_3_node_106 | 0.4 | n |  | TRUE
105 | bus_LV_2198-6_0_3_node_103 | 0.4 | n |  | TRUE
106 | bus_LV_2198-6_0_3_node_107 | 0.4 | n |  | TRUE
107 | bus_LV_2198-6_0_3_node_105 | 0.4 | n |  | TRUE
108 | bus_LV_2198-6_0_3_node_108 | 0.4 | n |  | TRUE
109 | bus_LV_2198-6_0_3_node_109 | 0.4 | n |  | TRUE
110 | bus_MV_506_0_node_65 | 20 | n |  | TRUE

## load
| name | bus | p_mw | q_mvar | const_z_percent | const_i_percent | sn_mva | scaling | in_service | type
0 | LV_2198-6_0_3_load_0 | 0 | 0.0041049 | 0.0010288 | 0 | 0 |  | 1 | TRUE | wye
1 | LV_2198-6_0_3_load_1 | 1 | 0.0014409 | 0.00036113 | 0 | 0 |  | 1 | TRUE | wye
2 | LV_2198-6_0_3_load_2 | 2 | 0.0054523 | 0.0013665 | 0 | 0 |  | 1 | TRUE | wye
3 | LV_2198-6_0_3_load_4 | 4 | 0.005779 | 0.0014483 | 0 | 0 |  | 1 | TRUE | wye
4 | LV_2198-6_0_3_load_6 | 6 | 0.0021432 | 0.00053714 | 0 | 0 |  | 1 | TRUE | wye
5 | LV_2198-6_0_3_load_7 | 9 | 0.0028622 | 0.00071733 | 0 | 0 |  | 1 | TRUE | wye
6 | LV_2198-6_0_3_load_14 | 10 | 0.0021675 | 0.00054322 | 0 | 0 |  | 1 | TRUE | wye
7 | LV_2198-6_0_3_load_38 | 12 | 0.0019351 | 0.00048499 | 0 | 0 |  | 1 | TRUE | wye
8 | LV_2198-6_0_3_load_13 | 13 | 0.0029139 | 0.0007303 | 0 | 0 |  | 1 | TRUE | wye
9 | LV_2198-6_0_3_load_8 | 14 | 0.0026244 | 0.00065775 | 0 | 0 |  | 1 | TRUE | wye
10 | LV_2198-6_0_3_load_15 | 15 | 0.001907 | 0.00047793 | 0 | 0 |  | 1 | TRUE | wye
11 | LV_2198-6_0_3_load_48 | 16 | 0.0032779 | 0.00082153 | 0 | 0 |  | 1 | TRUE | wye
12 | LV_2198-6_0_3_load_10 | 17 | 0.003005 | 0.00075313 | 0 | 0 |  | 1 | TRUE | wye
13 | LV_2198-6_0_3_load_11 | 18 | 0.0020454 | 0.00051263 | 0 | 0 |  | 1 | TRUE | wye
14 | LV_2198-6_0_3_load_16 | 20 | 0.0026424 | 0.00066225 | 0 | 0 |  | 1 | TRUE | wye
15 | LV_2198-6_0_3_load_17 | 21 | 0.0019317 | 0.00048414 | 0 | 0 |  | 1 | TRUE | wye
16 | LV_2198-6_0_3_load_18 | 22 | 0.0021982 | 0.00055092 | 0 | 0 |  | 1 | TRUE | wye
17 | LV_2198-6_0_3_load_49 | 23 | 0.0025539 | 0.00064006 | 0 | 0 |  | 1 | TRUE | wye
18 | LV_2198-6_0_3_load_31 | 24 | 0.0027491 | 0.00068899 | 0 | 0 |  | 1 | TRUE | wye
19 | LV_2198-6_0_3_load_30 | 25 | 0.0095877 | 0.0024029 | 0 | 0 |  | 1 | TRUE | wye
20 | LV_2198-6_0_3_load_19 | 26 | 0.0019311 | 0.00048397 | 0 | 0 |  | 1 | TRUE | wye
21 | LV_2198-6_0_3_load_20 | 27 | 0.0049909 | 0.0012508 | 0 | 0 |  | 1 | TRUE | wye
22 | LV_2198-6_0_3_load_26 | 28 | 0.0013008 | 0.00032601 | 0 | 0 |  | 1 | TRUE | wye
23 | LV_2198-6_0_3_load_21 | 30 | 0.0022569 | 0.00056563 | 0 | 0 |  | 1 | TRUE | wye
24 | LV_2198-6_0_3_load_22 | 31 | 0.0015836 | 0.00039688 | 0 | 0 |  | 1 | TRUE | wye
25 | LV_2198-6_0_3_load_23 | 32 | 0.0028234 | 0.00070761 | 0 | 0 |  | 1 | TRUE | wye
26 | LV_2198-6_0_3_load_24 | 33 | 0.0043104 | 0.0010803 | 0 | 0 |  | 1 | TRUE | wye
27 | LV_2198-6_0_3_load_25 | 34 | 0.0015393 | 0.00038578 | 0 | 0 |  | 1 | TRUE | wye
28 | LV_2198-6_0_3_load_58 | 36 | 0.0097235 | 0.0024369 | 0 | 0 |  | 1 | TRUE | wye
29 | LV_2198-6_0_3_load_59 | 37 | 0.0052434 | 0.0013141 | 0 | 0 |  | 1 | TRUE | wye
30 | LV_2198-6_0_3_load_28 | 39 | 0.0024638 | 0.0006175 | 0 | 0 |  | 1 | TRUE | wye
31 | LV_2198-6_0_3_load_54 | 41 | 0.0044922 | 0.0011259 | 0 | 0 |  | 1 | TRUE | wye
32 | LV_2198-6_0_3_load_53 | 42 | 0.0024631 | 0.0006173 | 0 | 0 |  | 1 | TRUE | wye
33 | LV_2198-6_0_3_load_111 | 43 | 0.0025515 | 0.00063946 | 0 | 0 |  | 1 | TRUE | wye
34 | LV_2198-6_0_3_load_112 | 44 | 0.0022 | 0.00055137 | 0 | 0 |  | 1 | TRUE | wye
35 | LV_2198-6_0_3_load_51 | 45 | 0.0024636 | 0.00061743 | 0 | 0 |  | 1 | TRUE | wye
36 | LV_2198-6_0_3_load_32 | 46 | 0.0022029 | 0.00055209 | 0 | 0 |  | 1 | TRUE | wye
37 | LV_2198-6_0_3_load_33 | 47 | 0.0024865 | 0.00062317 | 0 | 0 |  | 1 | TRUE | wye
38 | LV_2198-6_0_3_load_39 | 48 | 0.0022526 | 0.00056454 | 0 | 0 |  | 1 | TRUE | wye
39 | LV_2198-6_0_3_load_34 | 49 | 0.004485 | 0.0011241 | 0 | 0 |  | 1 | TRUE | wye
40 | LV_2198-6_0_3_load_35 | 50 | 0.0047125 | 0.0011811 | 0 | 0 |  | 1 | TRUE | wye
41 | LV_2198-6_0_3_load_36 | 51 | 0.0034077 | 0.00085405 | 0 | 0 |  | 1 | TRUE | wye
42 | LV_2198-6_0_3_load_37 | 52 | 0.0051386 | 0.0012879 | 0 | 0 |  | 1 | TRUE | wye
43 | LV_2198-6_0_3_load_110 | 54 | 0.00045703 | 0.00011454 | 0 | 0 |  | 1 | TRUE | wye
44 | LV_2198-6_0_3_load_79 | 55 | 0.0046483 | 0.001165 | 0 | 0 |  | 1 | TRUE | wye
45 | LV_2198-6_0_3_load_41 | 56 | 0.001575 | 0.00039474 | 0 | 0 |  | 1 | TRUE | wye
46 | LV_2198-6_0_3_load_42 | 57 | 0.0061317 | 0.0015368 | 0 | 0 |  | 1 | TRUE | wye
47 | LV_2198-6_0_3_load_56 | 62 | 0.0028768 | 0.00072101 | 0 | 0 |  | 1 | TRUE | wye
48 | LV_2198-6_0_3_load_89 | 63 | 0.00091423 | 0.00022913 | 0 | 0 |  | 1 | TRUE | wye
49 | LV_2198-6_0_3_load_55 | 67 | 0.00051392 | 0.0001288 | 0 | 0 |  | 1 | TRUE | wye
50 | LV_2198-6_0_3_load_74 | 68 | 0.00082278 | 0.00020621 | 0 | 0 |  | 1 | TRUE | wye
51 | LV_2198-6_0_3_load_73 | 69 | 0.001398 | 0.00035037 | 0 | 0 |  | 1 | TRUE | wye
52 | LV_2198-6_0_3_load_71 | 70 | 0.002021 | 0.00050651 | 0 | 0 |  | 1 | TRUE | wye
53 | LV_2198-6_0_3_load_86 | 71 | 0.00041716 | 0.00010455 | 0 | 0 |  | 1 | TRUE | wye
54 | LV_2198-6_0_3_load_114 | 72 | 0.00059939 | 0.00015022 | 0 | 0 |  | 1 | TRUE | wye
55 | LV_2198-6_0_3_load_84 | 74 | 0.005947 | 0.0014905 | 0 | 0 |  | 1 | TRUE | wye
56 | LV_2198-6_0_3_load_50 | 77 | 0.0074142 | 0.0018582 | 0 | 0 |  | 1 | TRUE | wye
57 | LV_2198-6_0_3_load_61 | 78 | 0.0066574 | 0.0016685 | 0 | 0 |  | 1 | TRUE | wye
58 | LV_2198-6_0_3_load_90 | 79 | 0.0038729 | 0.00097063 | 0 | 0 |  | 1 | TRUE | wye
59 | LV_2198-6_0_3_load_82 | 81 | 0.0039354 | 0.00098631 | 0 | 0 |  | 1 | TRUE | wye
60 | LV_2198-6_0_3_load_69 | 82 | 0.0018141 | 0.00045466 | 0 | 0 |  | 1 | TRUE | wye
61 | LV_2198-6_0_3_load_68 | 83 | 0.0054828 | 0.0013741 | 0 | 0 |  | 1 | TRUE | wye
62 | LV_2198-6_0_3_load_63 | 84 | 0.0086129 | 0.0021586 | 0 | 0 |  | 1 | TRUE | wye
63 | LV_2198-6_0_3_load_67 | 86 | 0.00078701 | 0.00019724 | 0 | 0 |  | 1 | TRUE | wye
64 | LV_2198-6_0_3_load_75 | 87 | 0.0012793 | 0.00032062 | 0 | 0 |  | 1 | TRUE | wye
65 | LV_2198-6_0_3_load_93 | 88 | 0.0059631 | 0.0014945 | 0 | 0 |  | 1 | TRUE | wye
66 | LV_2198-6_0_3_load_70 | 89 | 0.010925 | 0.0027381 | 0 | 0 |  | 1 | TRUE | wye
67 | LV_2198-6_0_3_load_77 | 90 | 0.00023967 | 6.0066e-05 | 0 | 0 |  | 1 | TRUE | wye
68 | LV_2198-6_0_3_load_87 | 92 | 0.0019023 | 0.00047676 | 0 | 0 |  | 1 | TRUE | wye
69 | LV_2198-6_0_3_load_113 | 94 | 0.0013519 | 0.00033882 | 0 | 0 |  | 1 | TRUE | wye
70 | LV_2198-6_0_3_load_96 | 96 | 0.0016334 | 0.00040937 | 0 | 0 |  | 1 | TRUE | wye
71 | LV_2198-6_0_3_load_97 | 97 | 0.0031607 | 0.00079215 | 0 | 0 |  | 1 | TRUE | wye
72 | LV_2198-6_0_3_load_99 | 99 | 0.0042259 | 0.0010591 | 0 | 0 |  | 1 | TRUE | wye
73 | LV_2198-6_0_3_load_83 | 101 | 0.0010015 | 0.00025101 | 0 | 0 |  | 1 | TRUE | wye
74 | LV_2198-6_0_3_load_95 | 102 | 0.0053053 | 0.0013296 | 0 | 0 |  | 1 | TRUE | wye
75 | LV_2198-6_0_3_load_104 | 103 | 0.0019417 | 0.00048664 | 0 | 0 |  | 1 | TRUE | wye
76 | LV_2198-6_0_3_load_106 | 104 | 0.0021674 | 0.0005432 | 0 | 0 |  | 1 | TRUE | wye
77 | LV_2198-6_0_3_load_103 | 105 | 0.0025434 | 0.00063743 | 0 | 0 |  | 1 | TRUE | wye
78 | LV_2198-6_0_3_load_107 | 106 | 0.0030342 | 0.00076045 | 0 | 0 |  | 1 | TRUE | wye
79 | LV_2198-6_0_3_load_105 | 107 | 0.0028634 | 0.00071763 | 0 | 0 |  | 1 | TRUE | wye
80 | LV_2198-6_0_3_load_108 | 108 | 0.0030375 | 0.00076127 | 0 | 0 |  | 1 | TRUE | wye
81 | LV_2198-6_0_3_load_109 | 109 | 0.0029486 | 0.00073898 | 0 | 0 |  | 1 | TRUE | wye

## ext_grid
| name | bus | vm_pu | va_degree | slack_weight | in_service
0 |  | 104 | 1 | 0 | 1 | TRUE

## line
| name | std_type | from_bus | to_bus | length_km | r_ohm_per_km | x_ohm_per_km | c_nf_per_km | g_us_per_km | max_i_ka | df | parallel | type | in_service
0 | LV_2198-6_0_3_line_0 |  | 0 | 1 | 0.013149 | 0.125 | 0.08 | 261 | 0 | 0.364 | 1 | 1 | cs | TRUE
1 | LV_2198-6_0_3_line_1 |  | 0 | 2 | 0.029595 | 0.125 | 0.08 | 261 | 0 | 0.364 | 1 | 1 | cs | TRUE
2 | LV_2198-6_0_3_line_2 |  | 1 | 3 | 0.049258 | 0.125 | 0.08 | 261 | 0 | 0.364 | 1 | 1 | cs | TRUE
3 | LV_2198-6_0_3_line_3 |  | 2 | 4 | 0.032089 | 0.125 | 0.08 | 261 | 0 | 0.364 | 1 | 2 | cs | TRUE
4 | LV_2198-6_0_3_line_4 |  | 3 | 5 | 0.013127 | 0.125 | 0.08 | 261 | 0 | 0.364 | 1 | 1 | cs | TRUE
5 | LV_2198-6_0_3_line_5 |  | 3 | 6 | 0.017316 | 0.125 | 0.08 | 261 | 0 | 0.364 | 1 | 1 | cs | TRUE
6 | LV_2198-6_0_3_line_6 |  | 4 | 7 | 0.018149 | 0.125 | 0.08 | 261 | 0 | 0.364 | 1 | 2 | cs | TRUE
7 | LV_2198-6_0_3_line_7 |  | 5 | 8 | 0.016854 | 0.125 | 0.08 | 261 | 0 | 0.364 | 1 | 1 | cs | TRUE
8 | LV_2198-6_0_3_line_8 |  | 5 | 9 | 0.019116 | 0.125 | 0.08 | 261 | 0 | 0.364 | 1 | 1 | cs | TRUE
9 | LV_2198-6_0_3_line_9 |  | 6 | 10 | 0.002477 | 0.125 | 0.08 | 261 | 0 | 0.364 | 1 | 1 | cs | TRUE
10 | LV_2198-6_0_3_line_10 |  | 7 | 11 | 0.031165 | 0.125 | 0.08 | 261 | 0 | 0.364 | 1 | 2 | cs | TRUE
11 | LV_2198-6_0_3_line_11 |  | 7 | 12 | 0.018511 | 0.125 | 0.08 | 261 | 0 | 0.364 | 1 | 2 | cs | TRUE
12 | LV_2198-6_0_3_line_12 |  | 8 | 13 | 0.047226 | 0.125 | 0.08 | 261 | 0 | 0.364 | 1 | 1 | cs | TRUE
13 | LV_2198-6_0_3_line_13 |  | 9 | 14 | 0.010504 | 0.125 | 0.08 | 261 | 0 | 0.364 | 1 | 1 | cs | TRUE
14 | LV_2198-6_0_3_line_14 |  | 10 | 15 | 0.013946 | 0.125 | 0.08 | 261 | 0 | 0.364 | 1 | 1 | cs | TRUE
15 | LV_2198-6_0_3_line_15 |  | 11 | 103 | 0.0039738 | 0.125 | 0.08 | 261 | 0 | 0.364 | 1 | 1 | cs | TRUE
16 | LV_2198-6_0_3_line_16 |  | 11 | 104 | 0.018299 | 0.125 | 0.08 | 261 | 0 | 0.364 | 1 | 2 | cs | TRUE
17 | LV_2198-6_0_3_line_17 |  | 12 | 51 | 0.027378 | 0.125 | 0.08 | 261 | 0 | 0.364 | 1 | 2 | cs | TRUE
18 | LV_2198-6_0_3_line_18 |  | 13 | 16 | 0.018481 | 0.125 | 0.08 | 261 | 0 | 0.364 | 1 | 1 | cs | TRUE
19 | LV_2198-6_0_3_line_19 |  | 15 | 24 | 0.017039 | 0.125 | 0.08 | 261 | 0 | 0.364 | 1 | 1 | cs | TRUE
20 | LV_2198-6_0_3_line_20 |  | 16 | 23 | 0.015712 | 0.125 | 0.08 | 261 | 0 | 0.364 | 1 | 1 | cs | TRUE
21 | LV_2198-6_0_3_line_21 |  | 17 | 18 | 0.031336 | 0.125 | 0.08 | 261 | 0 | 0.364 | 1 | 1 | cs | TRUE
22 | LV_2198-6_0_3_line_22 |  | 18 | 19 | 0.0073716 | 0.125 | 0.08 | 261 | 0 | 0.364 | 1 | 1 | cs | TRUE
23 | LV_2198-6_0_3_line_23 |  | 19 | 20 | 0.024326 | 0.125 | 0.08 | 261 | 0 | 0.364 | 1 | 1 | cs | TRUE
24 | LV_2198-6_0_3_line_24 |  | 19 | 21 | 0.070468 | 0.125 | 0.08 | 261 | 0 | 0.364 | 1 | 1 | cs | TRUE
25 | LV_2198-6_0_3_line_25 |  | 20 | 22 | 0.00023777 | 0.125 | 0.08 | 261 | 0 | 0.364 | 1 | 1 | cs | TRUE
26 | LV_2198-6_0_3_line_26 |  | 22 | 26 | 0.024511 | 0.125 | 0.08 | 261 | 0 | 0.364 | 1 | 1 | cs | TRUE
27 | LV_2198-6_0_3_line_27 |  | 23 | 67 | 0.023612 | 0.125 | 0.08 | 261 | 0 | 0.364 | 1 | 1 | cs | TRUE
28 | LV_2198-6_0_3_line_28 |  | 24 | 25 | 0.0040848 | 0.125 | 0.08 | 261 | 0 | 0.364 | 1 | 1 | cs | TRUE
29 | LV_2198-6_0_3_line_29 |  | 25 | 46 | 0.16244 | 0.125 | 0.08 | 261 | 0 | 0.364 | 1 | 1 | cs | TRUE
30 | LV_2198-6_0_3_line_30 |  | 26 | 27 | 0.0069628 | 0.125 | 0.08 | 261 | 0 | 0.364 | 1 | 1 | cs | TRUE
31 | LV_2198-6_0_3_line_31 |  | 27 | 28 | 0.0084401 | 0.125 | 0.08 | 261 | 0 | 0.364 | 1 | 1 | cs | TRUE
32 | LV_2198-6_0_3_line_32 |  | 28 | 29 | 0.062282 | 0.125 | 0.08 | 261 | 0 | 0.364 | 1 | 1 | cs | TRUE
33 | LV_2198-6_0_3_line_33 |  | 29 | 39 | 0.023027 | 0.125 | 0.08 | 261 | 0 | 0.364 | 1 | 1 | cs | TRUE
34 | LV_2198-6_0_3_line_34 |  | 29 | 40 | 0.005133 | 0.125 | 0.08 | 261 | 0 | 0.364 | 1 | 1 | cs | TRUE
35 | LV_2198-6_0_3_line_35 |  | 30 | 31 | 0.011607 | 0.125 | 0.08 | 261 | 0 | 0.364 | 1 | 1 | cs | TRUE
36 | LV_2198-6_0_3_line_36 |  | 30 | 32 | 0.015904 | 0.125 | 0.08 | 261 | 0 | 0.364 | 1 | 1 | cs | TRUE
37 | LV_2198-6_0_3_line_37 |  | 31 | 33 | 0.012201 | 0.125 | 0.08 | 261 | 0 | 0.364 | 1 | 1 | cs | TRUE
38 | LV_2198-6_0_3_line_38 |  | 32 | 34 | 0.021403 | 0.125 | 0.08 | 261 | 0 | 0.364 | 1 | 1 | cs | TRUE
39 | LV_2198-6_0_3_line_39 |  | 34 | 35 | 0.020263 | 0.125 | 0.08 | 261 | 0 | 0.364 | 1 | 1 | cs | TRUE
40 | LV_2198-6_0_3_line_40 |  | 35 | 36 | 0.022004 | 0.125 | 0.08 | 261 | 0 | 0.364 | 1 | 1 | cs | TRUE
41 | LV_2198-6_0_3_line_41 |  | 35 | 37 | 0.031501 | 0.125 | 0.08 | 261 | 0 | 0.364 | 1 | 2 | cs | TRUE
42 | LV_2198-6_0_3_line_42 |  | 35 | 38 | 0.036668 | 0.125 | 0.08 | 261 | 0 | 0.364 | 1 | 1 | cs | TRUE
43 | LV_2198-6_0_3_line_43 |  | 36 | 78 | 0.032477 | 0.125 | 0.08 | 261 | 0 | 0.364 | 1 | 1 | cs | TRUE
44 | LV_2198-6_0_3_line_44 |  | 37 | 79 | 0.0079901 | 0.125 | 0.08 | 261 | 0 | 0.364 | 1 | 2 | cs | TRUE
45 | LV_2198-6_0_3_line_45 |  | 38 | 43 | 0.014185 | 0.125 | 0.08 | 261 | 0 | 0.364 | 1 | 1 | cs | TRUE
46 | LV_2198-6_0_3_line_46 |  | 38 | 44 | 0.014566 | 0.125 | 0.08 | 261 | 0 | 0.364 | 1 | 1 | cs | TRUE
47 | LV_2198-6_0_3_line_47 |  | 38 | 40 | 0.040879 | 0.125 | 0.08 | 261 | 0 | 0.364 | 1 | 1 | cs | TRUE
48 | LV_2198-6_0_3_line_48 |  | 39 | 41 | 0.056084 | 0.125 | 0.08 | 261 | 0 | 0.364 | 1 | 1 | cs | TRUE
49 | LV_2198-6_0_3_line_49 |  | 40 | 42 | 0.029482 | 0.125 | 0.08 | 261 | 0 | 0.364 | 1 | 1 | cs | TRUE
50 | LV_2198-6_0_3_line_50 |  | 42 | 45 | 0.019525 | 0.125 | 0.08 | 261 | 0 | 0.364 | 1 | 1 | cs | TRUE
51 | LV_2198-6_0_3_line_51 |  | 45 | 77 | 0.065465 | 0.125 | 0.08 | 261 | 0 | 0.364 | 1 | 1 | cs | TRUE
52 | LV_2198-6_0_3_line_52 |  | 46 | 47 | 0.034765 | 0.125 | 0.08 | 261 | 0 | 0.364 | 1 | 1 | cs | TRUE
53 | LV_2198-6_0_3_line_53 |  | 47 | 48 | 0.02707 | 0.125 | 0.08 | 261 | 0 | 0.364 | 1 | 1 | cs | TRUE
54 | LV_2198-6_0_3_line_54 |  | 49 | 50 | 0.039742 | 0.125 | 0.08 | 261 | 0 | 0.364 | 1 | 2 | cs | TRUE
55 | LV_2198-6_0_3_line_55 |  | 49 | 51 | 0.035601 | 0.125 | 0.08 | 261 | 0 | 0.364 | 1 | 2 | cs | TRUE
56 | LV_2198-6_0_3_line_56 |  | 50 | 52 | 0.041367 | 0.125 | 0.08 | 261 | 0 | 0.364 | 1 | 2 | cs | TRUE
57 | LV_2198-6_0_3_line_57 |  | 52 | 53 | 0.025256 | 0.125 | 0.08 | 261 | 0 | 0.364 | 1 | 2 | cs | TRUE
58 | LV_2198-6_0_3_line_58 |  | 53 | 54 | 0.51837 | 0.125 | 0.08 | 261 | 0 | 0.364 | 1 | 1 | cs | TRUE
59 | LV_2198-6_0_3_line_59 |  | 53 | 55 | 0.049766 | 0.125 | 0.08 | 261 | 0 | 0.364 | 1 | 2 | cs | TRUE
60 | LV_2198-6_0_3_line_60 |  | 54 | 100 | 0.010588 | 0.125 | 0.08 | 261 | 0 | 0.364 | 1 | 1 | cs | TRUE
61 | LV_2198-6_0_3_line_61 |  | 55 | 95 | 0.023902 | 0.125 | 0.08 | 261 | 0 | 0.364 | 1 | 2 | cs | TRUE
62 | LV_2198-6_0_3_line_62 |  | 56 | 57 | 0.065566 | 0.125 | 0.08 | 261 | 0 | 0.364 | 1 | 1 | cs | TRUE
63 | LV_2198-6_0_3_line_63 |  | 56 | 58 | 0.01497 | 0.125 | 0.08 | 261 | 0 | 0.364 | 1 | 1 | cs | TRUE
64 | LV_2198-6_0_3_line_64 |  | 57 | 59 | 0.034471 | 0.125 | 0.08 | 261 | 0 | 0.364 | 1 | 1 | cs | TRUE
65 | LV_2198-6_0_3_line_65 |  | 58 | 60 | 0.013858 | 0.125 | 0.08 | 261 | 0 | 0.364 | 1 | 1 | cs | TRUE
66 | LV_2198-6_0_3_line_66 |  | 58 | 61 | 0.049848 | 0.125 | 0.08 | 261 | 0 | 0.364 | 1 | 1 | cs | TRUE
67 | LV_2198-6_0_3_line_67 |  | 59 | 62 | 0.017618 | 0.125 | 0.08 | 261 | 0 | 0.364 | 1 | 1 | cs | TRUE
68 | LV_2198-6_0_3_line_68 |  | 60 | 63 | 0.0056955 | 0.125 | 0.08 | 261 | 0 | 0.364 | 1 | 1 | cs | TRUE
69 | LV_2198-6_0_3_line_69 |  | 61 | 68 | 0.043575 | 0.125 | 0.08 | 261 | 0 | 0.364 | 1 | 1 | cs | TRUE
70 | LV_2198-6_0_3_line_70 |  | 61 | 69 | 0.02452 | 0.125 | 0.08 | 261 | 0 | 0.364 | 1 | 1 | cs | TRUE
71 | LV_2198-6_0_3_line_71 |  | 62 | 70 | 0.027705 | 0.125 | 0.08 | 261 | 0 | 0.364 | 1 | 1 | cs | TRUE
72 | LV_2198-6_0_3_line_72 |  | 63 | 71 | 0.013265 | 0.125 | 0.08 | 261 | 0 | 0.364 | 1 | 1 | cs | TRUE
73 | LV_2198-6_0_3_line_73 |  | 64 | 65 | 0.020452 | 0.125 | 0.08 | 261 | 0 | 0.364 | 1 | 1 | cs | TRUE
74 | LV_2198-6_0_3_line_74 |  | 64 | 66 | 0.010253 | 0.125 | 0.08 | 261 | 0 | 0.364 | 1 | 1 | cs | TRUE
75 | LV_2198-6_0_3_line_75 |  | 64 | 67 | 0.035045 | 0.125 | 0.08 | 261 | 0 | 0.364 | 1 | 1 | cs | TRUE
76 | LV_2198-6_0_3_line_76 |  | 65 | 72 | 0.00493 | 0.125 | 0.08 | 261 | 0 | 0.364 | 1 | 1 | cs | TRUE
77 | LV_2198-6_0_3_line_77 |  | 65 | 73 | 0.029716 | 0.125 | 0.08 | 261 | 0 | 0.364 | 1 | 1 | cs | TRUE
78 | LV_2198-6_0_3_line_78 |  | 66 | 74 | 0.015718 | 0.125 | 0.08 | 261 | 0 | 0.364 | 1 | 1 | cs | TRUE
79 | LV_2198-6_0_3_line_79 |  | 68 | 75 | 0.0084319 | 0.125 | 0.08 | 261 | 0 | 0.364 | 1 | 1 | cs | TRUE
80 | LV_2198-6_0_3_line_80 |  | 69 | 76 | 0.004547 | 0.125 | 0.08 | 261 | 0 | 0.364 | 1 | 1 | cs | TRUE
81 | LV_2198-6_0_3_line_81 |  | 71 | 74 | 0.010623 | 0.125 | 0.08 | 261 | 0 | 0.364 | 1 | 1 | cs | TRUE
82 | LV_2198-6_0_3_line_82 |  | 73 | 102 | 0.016847 | 0.125 | 0.08 | 261 | 0 | 0.364 | 1 | 1 | cs | TRUE
83 | LV_2198-6_0_3_line_83 |  | 74 | 101 | 0.012628 | 0.125 | 0.08 | 261 | 0 | 0.364 | 1 | 1 | cs | TRUE
84 | LV_2198-6_0_3_line_84 |  | 75 | 90 | 0.034658 | 0.125 | 0.08 | 261 | 0 | 0.364 | 1 | 1 | cs | TRUE
85 | LV_2198-6_0_3_line_85 |  | 75 | 91 | 0.015593 | 0.125 | 0.08 | 261 | 0 | 0.364 | 1 | 1 | cs | TRUE
86 | LV_2198-6_0_3_line_86 |  | 76 | 87 | 0.031751 | 0.125 | 0.08 | 261 | 0 | 0.364 | 1 | 1 | cs | TRUE
87 | LV_2198-6_0_3_line_87 |  | 76 | 85 | 0.039085 | 0.125 | 0.08 | 261 | 0 | 0.364 | 1 | 1 | cs | TRUE
88 | LV_2198-6_0_3_line_88 |  | 78 | 80 | 0.012257 | 0.125 | 0.08 | 261 | 0 | 0.364 | 1 | 1 | cs | TRUE
89 | LV_2198-6_0_3_line_89 |  | 79 | 81 | 0.023917 | 0.125 | 0.08 | 261 | 0 | 0.364 | 1 | 2 | cs | TRUE
90 | LV_2198-6_0_3_line_90 |  | 80 | 82 | 0.025603 | 0.125 | 0.08 | 261 | 0 | 0.364 | 1 | 1 | cs | TRUE
91 | LV_2198-6_0_3_line_91 |  | 81 | 95 | 0.010471 | 0.125 | 0.08 | 261 | 0 | 0.364 | 1 | 2 | cs | TRUE
92 | LV_2198-6_0_3_line_92 |  | 82 | 83 | 0.011138 | 0.125 | 0.08 | 261 | 0 | 0.364 | 1 | 1 | cs | TRUE
93 | LV_2198-6_0_3_line_93 |  | 83 | 89 | 0.020552 | 0.125 | 0.08 | 261 | 0 | 0.364 | 1 | 1 | cs | TRUE
94 | LV_2198-6_0_3_line_94 |  | 84 | 85 | 0.026072 | 0.125 | 0.08 | 261 | 0 | 0.364 | 1 | 1 | cs | TRUE
95 | LV_2198-6_0_3_line_95 |  | 85 | 86 | 0.014887 | 0.125 | 0.08 | 261 | 0 | 0.364 | 1 | 1 | cs | TRUE
96 | LV_2198-6_0_3_line_96 |  | 86 | 88 | 0.014989 | 0.125 | 0.08 | 261 | 0 | 0.364 | 1 | 1 | cs | TRUE
97 | LV_2198-6_0_3_line_97 |  | 90 | 92 | 0.00065782 | 0.125 | 0.08 | 261 | 0 | 0.364 | 1 | 1 | cs | TRUE
98 | LV_2198-6_0_3_line_98 |  | 91 | 93 | 0.074715 | 0.125 | 0.08 | 261 | 0 | 0.364 | 1 | 1 | cs | TRUE
99 | LV_2198-6_0_3_line_99 |  | 93 | 94 | 0.004245 | 0.125 | 0.08 | 261 | 0 | 0.364 | 1 | 1 | cs | TRUE
100 | LV_2198-6_0_3_line_100 |  | 96 | 97 | 0.017355 | 0.125 | 0.08 | 261 | 0 | 0.364 | 1 | 1 | cs | TRUE
101 | LV_2198-6_0_3_line_101 |  | 96 | 98 | 0.070442 | 0.125 | 0.08 | 261 | 0 | 0.364 | 1 | 1 | cs | TRUE
102 | LV_2198-6_0_3_line_102 |  | 97 | 99 | 0.0056355 | 0.125 | 0.08 | 261 | 0 | 0.364 | 1 | 1 | cs | TRUE
103 | LV_2198-6_0_3_line_103 |  | 98 | 100 | 0.0063563 | 0.125 | 0.08 | 261 | 0 | 0.364 | 1 | 1 | cs | TRUE
104 | LV_2198-6_0_3_line_104 |  | 103 | 105 | 0.018679 | 0.125 | 0.08 | 261 | 0 | 0.364 | 1 | 1 | cs | TRUE
105 | LV_2198-6_0_3_line_105 |  | 104 | 106 | 0.022397 | 0.125 | 0.08 | 261 | 0 | 0.364 | 1 | 1 | cs | TRUE
106 | LV_2198-6_0_3_line_106 |  | 105 | 107 | 0.017278 | 0.125 | 0.08 | 261 | 0 | 0.364 | 1 | 1 | cs | TRUE
107 | LV_2198-6_0_3_line_107 |  | 106 | 108 | 0.021013 | 0.125 | 0.08 | 261 | 0 | 0.364 | 1 | 1 | cs | TRUE
108 | LV_2198-6_0_3_line_108 |  | 108 | 109 | 0.01505 | 0.125 | 0.08 | 261 | 0 | 0.364 | 1 | 1 | cs | TRUE

## trafo
| name | std_type | hv_bus | lv_bus | sn_mva | vn_hv_kv | vn_lv_kv | vk_percent | vkr_percent | pfe_kw | i0_percent | shift_degree | tap_side | tap_neutral | tap_min | tap_max | tap_step_percent | tap_step_degree | tap_pos | tap_phase_shifter | parallel | df | in_service
0 | LV_2198-6_0_3_trafo_106 | 0.63 MVA 20/0.4 kV | 110 | 104 | 0.63 | 20 | 0.4 | 6 | 1.206 | 1.65 | 0.2619 | 150 | hv | 0 | -2 | 2 | 2.5 | 0 | 0 | FALSE | 1 | 1 | TRUE

## line_geodata
| x0 | y0 | x1 | y1 | x2 | y2 | x3 | y3 | x4 | y4 | x5 | y5 | x6 | y6 | x7 | y7
0 | 2577113.4686 | 1185876.6164 | 2577124.9338 | 1185883.0548
1 | 2577113.4686 | 1185876.6164 | 2577087.6644 | 1185862.1258
2 | 2577168.9418 | 1185904.7491 | 2577162.6154 | 1185902.6166 | 2577156.2266 | 1185900.1287 | 2577144.3405 | 1185894.8047 | 2577136.0554 | 1185889.3002 | 2577124.9338 | 1185883.0548
3 | 2577059.685 | 1185846.4137 | 2577087.6644 | 1185862.1258
4 | 2577168.9418 | 1185904.7491 | 2577171.1477 | 1185902.9286 | 2577175.1059 | 1185900.3565 | 2577179.8793 | 1185897.4812
5 | 2577168.9418 | 1185904.7491 | 2577166.4407 | 1185909.2054 | 2577163.022 | 1185917.1227 | 2577161.8023 | 1185920.4902
6 | 2577043.8603 | 1185837.5271 | 2577059.685 | 1185846.4137
7 | 2577179.8793 | 1185897.4812 | 2577187.3971 | 1185893.895 | 2577195.0666 | 1185890.0859
8 | 2577179.8793 | 1185897.4812 | 2577177.6107 | 1185892.8875 | 2577168.6515 | 1185882.1392
9 | 2577161.8023 | 1185920.4902 | 2577160.9588 | 1185922.8191
10 | 2577043.8603 | 1185837.5271 | 2577058.7723 | 1185810.1443
11 | 2577043.8603 | 1185837.5271 | 2577027.7197 | 1185828.4644
12 | 2577195.0666 | 1185890.0859 | 2577211.9568 | 1185922.9386 | 2577218.032 | 1185931.239
13 | 2577161.9262 | 1185874.071 | 2577168.6515 | 1185882.1392
14 | 2577156.2097 | 1185935.9317 | 2577156.9738 | 1185933.8212 | 2577160.9588 | 1185922.8191
15 | 2577058.7723 | 1185810.1443 | 2577055.3239 | 1185808.1695
16 | 2577058.7723 | 1185810.1443 | 2577074.7912 | 1185818.9902
17 | 2577003.8474 | 1185815.0605 | 2577027.7197 | 1185828.4644
18 | 2577218.032 | 1185931.239 | 2577228.9474 | 1185946.1526
19 | 2577156.2097 | 1185935.9317 | 2577151.1899 | 1185949.7962 | 2577150.3979 | 1185951.9487
20 | 2577228.9474 | 1185946.1526 | 2577228.9474 | 1185946.1526 | 2577240.6333 | 1185956.6553
21 | 2577140.0573 | 1185782.8023 | 2577133.7593 | 1185776.0608 | 2577129.5995 | 1185771.819 | 2577125.6012 | 1185767.91 | 2577118.2298 | 1185761.9463 | 2577117.3576 | 1185761.2838
22 | 2577111.4873 | 1185756.825 | 2577117.3576 | 1185761.2838
23 | 2577111.4873 | 1185756.825 | 2577102.5774 | 1185751.6343 | 2577093.8801 | 1185746.1537 | 2577090.8532 | 1185743.9666
24 | 2577111.4873 | 1185756.825 | 2577128.2678 | 1185695.1951 | 2577130.0156 | 1185688.8364
25 | 2577090.6605 | 1185743.8273 | 2577090.8532 | 1185743.9666
26 | 2577072.4341 | 1185727.5176 | 2577076.8548 | 1185732.0561 | 2577080.9914 | 1185736.1979 | 2577087.391 | 1185741.465 | 2577090.6605 | 1185743.8273
27 | 2577240.6333 | 1185956.6553 | 2577258.1951 | 1185972.439
28 | 2577148.9874 | 1185955.7822 | 2577150.3979 | 1185951.9487
29 | 2577148.9874 | 1185955.7822 | 2577060.6922 | 1186092.1289
30 | 2577072.4341 | 1185727.5176 | 2577072.3347 | 1185727.4155 | 2577067.6671 | 1185722.4426
31 | 2577062.2936 | 1185715.9425 | 2577062.6778 | 1185716.5024 | 2577066.45 | 1185721.1459 | 2577067.6671 | 1185722.4426
32 | 2577034.1438 | 1185660.5162 | 2577036.0492 | 1185665.8561 | 2577044.0106 | 1185682.3119 | 2577050.8464 | 1185695.7926 | 2577054.3923 | 1185703.0717 | 2577058.2806 | 1185710.0938 | 2577062.2936 | 1185715.9425
33 | 2577034.1438 | 1185660.5162 | 2577054.1816 | 1185649.1708
34 | 2577031.9663 | 1185655.8666 | 2577034.1438 | 1185660.5162
35 | 2577007.5038 | 1185744.8396 | 2577016.7689 | 1185751.8309
36 | 2576995.8318 | 1185734.5581 | 2576995.8318 | 1185734.5581 | 2576996.9407 | 1185737.1774 | 2576998.96 | 1185738.3925 | 2577007.5038 | 1185744.8396
37 | 2577010.5673 | 1185762.3381 | 2577016.7689 | 1185751.8309
38 | 2576988.0295 | 1185714.7747 | 2576992.7715 | 1185724.598 | 2576994.2407 | 1185727.6273 | 2576995.0832 | 1185730.3921 | 2576995.3818 | 1185732.6366 | 2576995.8318 | 1185734.5581
39 | 2576978.791 | 1185696.7485 | 2576982.9637 | 1185704.2808 | 2576988.0295 | 1185714.7747
40 | 2576978.791 | 1185696.7485 | 2576978.2824 | 1185693.4932 | 2576976.6851 | 1185688.8858 | 2576970.7887 | 1185676.3724
41 | 2576978.791 | 1185696.7485 | 2576976.3268 | 1185700.8601 | 2576972.6257 | 1185704.7765 | 2576968.6526 | 1185707.4265 | 2576964.5227 | 1185709.01 | 2576960.8696 | 1185709.5688 | 2576957.2349 | 1185708.9381 | 2576952.9992 | 1185706.82
42 | 2577012.4245 | 1185681.9221 | 2576978.791 | 1185696.7485
43 | 2576970.7887 | 1185676.3724 | 2576960.7738 | 1185655.1184 | 2576956.7284 | 1185647.0998
44 | 2576946.8995 | 1185701.6591 | 2576952.9992 | 1185706.82 | 2576952.9992 | 1185706.82
45 | 2577012.4245 | 1185681.9221 | 2577018.7233 | 1185694.6379
46 | 2577005.5453 | 1185669.0753 | 2577012.4245 | 1185681.9221
47 | 2577031.9663 | 1185655.8666 | 2577025.3019 | 1185659.1717 | 2577028.6096 | 1185673.9445 | 2577027.213 | 1185675.8731 | 2577012.4245 | 1185681.9221
48 | 2577105.6789 | 1185627.6378 | 2577085.115 | 1185633.684 | 2577076.9393 | 1185636.9171 | 2577068.66 | 1185640.9732 | 2577054.1816 | 1185649.1708
49 | 2577031.9663 | 1185655.8666 | 2577018.7503 | 1185629.513
50 | 2577009.9979 | 1185612.06 | 2577018.7503 | 1185629.513
51 | 2576980.6516 | 1185553.5416 | 2577009.9979 | 1185612.06
52 | 2577060.6922 | 1186092.1289 | 2577040.9238 | 1186120.7264
53 | 2577040.9238 | 1186120.7264 | 2577034.0011 | 1186130.741 | 2577025.5316 | 1186142.9947
54 | 2576972.8049 | 1185797.6306 | 2576938.1522 | 1185778.1736
55 | 2576972.8049 | 1185797.6306 | 2577003.8474 | 1185815.0605
56 | 2576938.1522 | 1185778.1736 | 2576902.0824 | 1185757.9209
57 | 2576880.0602 | 1185745.5558 | 2576902.0824 | 1185757.9209
58 | 2576880.0602 | 1185745.5558 | 2576390.4091 | 1185915.7097
59 | 2576880.0602 | 1185745.5558 | 2576897.0383 | 1185713.8845 | 2576904.8175 | 1185702.4488
60 | 2576391.7171 | 1185925.7956 | 2576389.4529 | 1185918.6119 | 2576390.4091 | 1185915.7097
61 | 2576918.2613 | 1185682.686 | 2576904.8175 | 1185702.4488
62 | 2577343.4915 | 1185984.6615 | 2577352.066 | 1185969.8186 | 2577363.8094 | 1185971.8196 | 2577371.7291 | 1185969.5772 | 2577378.9747 | 1185956.5874 | 2577376.0689 | 1185943.4995
63 | 2577333.1292 | 1185994.5479 | 2577339.6184 | 1185991.3661 | 2577343.4915 | 1185984.6615
64 | 2577357.5743 | 1185917.3035 | 2577372.5234 | 1185927.53 | 2577376.0689 | 1185943.4995
65 | 2577333.1292 | 1185994.5479 | 2577327.0537 | 1185982.0867
66 | 2577331.9636 | 1186039.198 | 2577336.6821 | 1186007.8081 | 2577330.2634 | 1186005.4423 | 2577333.1292 | 1185994.5479
67 | 2577357.5743 | 1185917.3035 | 2577366.9541 | 1185902.3896
68 | 2577327.0537 | 1185982.0867 | 2577322.0676 | 1185979.3341
69 | 2577331.9636 | 1186039.198 | 2577328.6351 | 1186042.7903 | 2577311.3194 | 1186077.3751
70 | 2577331.9636 | 1186039.198 | 2577337.2862 | 1186046.2926 | 2577349.9447 | 1186055.4962
71 | 2577366.9541 | 1185902.3896 | 2577374.9134 | 1185889.7344 | 2577385.9583 | 1185896.114
72 | 2577310.4546 | 1185972.923 | 2577322.0676 | 1185979.3341
73 | 2577288.3516 | 1185990.1492 | 2577278.7066 | 1186008.1954
74 | 2577288.3516 | 1185990.1492 | 2577294.8148 | 1185982.176
75 | 2577288.3516 | 1185990.1492 | 2577260.6392 | 1185974.6355 | 2577258.1951 | 1185972.439
76 | 2577278.7066 | 1186008.1954 | 2577273.7832 | 1186007.7473
77 | 2577278.7066 | 1186008.1954 | 2577277.6432 | 1186021.4842 | 2577271.5203 | 1186036.6822
78 | 2577301.1545 | 1185967.7888 | 2577294.8148 | 1185982.176
79 | 2577307.5444 | 1186084.9148 | 2577311.3194 | 1186077.3751
80 | 2577353.6224 | 1186058.1701 | 2577349.9447 | 1186055.4962
81 | 2577301.1545 | 1185967.7888 | 2577310.4546 | 1185972.923
82 | 2577271.5203 | 1186036.6822 | 2577274.5566 | 1186042.5181 | 2577283.4507 | 1186047.6981
83 | 2577301.1545 | 1185967.7888 | 2577292.262 | 1185965.0323 | 2577289.4396 | 1185963.2871
84 | 2577307.5444 | 1186084.9148 | 2577301.1984 | 1186085.5726 | 2577288.3884 | 1186094.0035 | 2577275.4702 | 1186094.796
85 | 2577319.3571 | 1186095.1308 | 2577307.5444 | 1186084.9148
86 | 2577353.6224 | 1186058.1701 | 2577362.1113 | 1186039.0612 | 2577361.402 | 1186035.1508 | 2577355.0358 | 1186032.518
87 | 2577353.6224 | 1186058.1701 | 2577385.2923 | 1186081.1954
88 | 2576951.2075 | 1185636.1565 | 2576956.7284 | 1185647.0998
89 | 2576927.09 | 1185688.3161 | 2576943.4904 | 1185698.7747 | 2576946.8995 | 1185701.6591
90 | 2576951.2075 | 1185636.1565 | 2576965.606 | 1185614.9857
91 | 2576918.2613 | 1185682.686 | 2576927.09 | 1185688.3161
92 | 2576973.9932 | 1185608.3318 | 2576970.2812 | 1185609.4578 | 2576966.9373 | 1185613.0281 | 2576965.606 | 1185614.9857
93 | 2576983.736 | 1185625.6032 | 2576975.4204 | 1185608.3818 | 2576973.9932 | 1185608.3318
94 | 2577385.2923 | 1186081.1954 | 2577405.8749 | 1186097.1984
95 | 2577385.2923 | 1186081.1954 | 2577376.5301 | 1186093.2307
96 | 2577364.7862 | 1186098.4711 | 2577371.8102 | 1186099.545 | 2577375.7885 | 1186094.2494 | 2577376.5301 | 1186093.2307
97 | 2577274.8136 | 1186094.8363 | 2577275.4702 | 1186094.796
98 | 2577319.3571 | 1186095.1308 | 2577277.8479 | 1186157.3213
99 | 2577277.8479 | 1186157.3213 | 2577274.3364 | 1186154.9223
100 | 2576364.712 | 1185991.6651 | 2576356.6004 | 1186007.0082
101 | 2576394.3352 | 1185927.9197 | 2576388.5867 | 1185944.6068 | 2576383.6559 | 1185955.8322 | 2576364.712 | 1185991.6651
102 | 2576353.9665 | 1186011.9903 | 2576356.6004 | 1186007.0082
103 | 2576391.7171 | 1185925.7956 | 2576395.2174 | 1185925.2481 | 2576394.3352 | 1185927.9197
104 | 2577039.1143 | 1185798.8869 | 2577055.3239 | 1185808.1695
105 | 2577074.7912 | 1185818.9902 | 2577094.3971 | 1185829.817
106 | 2577024.1206 | 1185790.3005 | 2577039.1143 | 1185798.8869
107 | 2577094.3971 | 1185829.817 | 2577112.7918 | 1185839.9749
108 | 2577125.9665 | 1185847.2502 | 2577112.7918 | 1185839.9749

## bus_geodata
| x | y | coords
0 | 2577113.4686 | 1185876.6164
1 | 2577124.9338 | 1185883.0548
2 | 2577087.6644 | 1185862.1258
3 | 2577168.9418 | 1185904.7491
4 | 2577059.685 | 1185846.4137
5 | 2577179.8793 | 1185897.4812
6 | 2577161.8023 | 1185920.4902
7 | 2577043.8603 | 1185837.5271
8 | 2577195.0666 | 1185890.0859
9 | 2577168.6515 | 1185882.1392
10 | 2577160.9588 | 1185922.8191
11 | 2577058.7723 | 1185810.1443
12 | 2577027.7197 | 1185828.4644
13 | 2577218.032 | 1185931.239
14 | 2577161.9262 | 1185874.071
15 | 2577156.2097 | 1185935.9317
16 | 2577228.9474 | 1185946.1526
17 | 2577140.0573 | 1185782.8023
18 | 2577117.3576 | 1185761.2838
19 | 2577111.4873 | 1185756.825
20 | 2577090.8532 | 1185743.9666
21 | 2577130.0156 | 1185688.8364
22 | 2577090.6605 | 1185743.8273
23 | 2577240.6333 | 1185956.6553
24 | 2577150.3979 | 1185951.9487
25 | 2577148.9874 | 1185955.7822
26 | 2577072.4341 | 1185727.5176
27 | 2577067.6671 | 1185722.4426
28 | 2577062.2936 | 1185715.9425
29 | 2577034.1438 | 1185660.5162
30 | 2577007.5038 | 1185744.8396
31 | 2577016.7689 | 1185751.8309
32 | 2576995.8318 | 1185734.5581
33 | 2577010.5673 | 1185762.3381
34 | 2576988.0295 | 1185714.7747
35 | 2576978.791 | 1185696.7485
36 | 2576970.7887 | 1185676.3724
37 | 2576952.9992 | 1185706.82
38 | 2577012.4245 | 1185681.9221
39 | 2577054.1816 | 1185649.1708
40 | 2577031.9663 | 1185655.8666
41 | 2577105.6789 | 1185627.6378
42 | 2577018.7503 | 1185629.513
43 | 2577018.7233 | 1185694.6379
44 | 2577005.5453 | 1185669.0753
45 | 2577009.9979 | 1185612.06
46 | 2577060.6922 | 1186092.1289
47 | 2577040.9238 | 1186120.7264
48 | 2577025.5316 | 1186142.9947
49 | 2576972.8049 | 1185797.6306
50 | 2576938.1522 | 1185778.1736
51 | 2577003.8474 | 1185815.0605
52 | 2576902.0824 | 1185757.9209
53 | 2576880.0602 | 1185745.5558
54 | 2576390.4091 | 1185915.7097
55 | 2576904.8175 | 1185702.4488
56 | 2577343.4915 | 1185984.6615
57 | 2577376.0689 | 1185943.4995
58 | 2577333.1292 | 1185994.5479
59 | 2577357.5743 | 1185917.3035
60 | 2577327.0537 | 1185982.0867
61 | 2577331.9636 | 1186039.198
62 | 2577366.9541 | 1185902.3896
63 | 2577322.0676 | 1185979.3341
64 | 2577288.3516 | 1185990.1492
65 | 2577278.7066 | 1186008.1954
66 | 2577294.8148 | 1185982.176
67 | 2577258.1951 | 1185972.439
68 | 2577311.3194 | 1186077.3751
69 | 2577349.9447 | 1186055.4962
70 | 2577385.9583 | 1185896.114
71 | 2577310.4546 | 1185972.923
72 | 2577273.7832 | 1186007.7473
73 | 2577271.5203 | 1186036.6822
74 | 2577301.1545 | 1185967.7888
75 | 2577307.5444 | 1186084.9148
76 | 2577353.6224 | 1186058.1701
77 | 2576980.6516 | 1185553.5416
78 | 2576956.7284 | 1185647.0998
79 | 2576946.8995 | 1185701.6591
80 | 2576951.2075 | 1185636.1565
81 | 2576927.09 | 1185688.3161
82 | 2576965.606 | 1185614.9857
83 | 2576973.9932 | 1185608.3318
84 | 2577405.8749 | 1186097.1984
85 | 2577385.2923 | 1186081.1954
86 | 2577376.5301 | 1186093.2307
87 | 2577355.0358 | 1186032.518
88 | 2577364.7862 | 1186098.4711
89 | 2576983.736 | 1185625.6032
90 | 2577275.4702 | 1186094.796
91 | 2577319.3571 | 1186095.1308
92 | 2577274.8136 | 1186094.8363
93 | 2577277.8479 | 1186157.3213
94 | 2577274.3364 | 1186154.9223
95 | 2576918.2613 | 1185682.686
96 | 2576364.712 | 1185991.6651
97 | 2576356.6004 | 1186007.0082
98 | 2576394.3352 | 1185927.9197
99 | 2576353.9665 | 1186011.9903
100 | 2576391.7171 | 1185925.7956
101 | 2577289.4396 | 1185963.2871
102 | 2577283.4507 | 1186047.6981
103 | 2577055.3239 | 1185808.1695
104 | 2577074.7912 | 1185818.9902
105 | 2577039.1143 | 1185798.8869
106 | 2577094.3971 | 1185829.817
107 | 2577024.1206 | 1185790.3005
108 | 2577112.7918 | 1185839.9749
109 | 2577125.9665 | 1185847.2502
110 | 2577074.7912 | 1185818.9902

## line_std_types
| c_nf_per_km | r_ohm_per_km | x_ohm_per_km | max_i_ka | type | q_mm2 | alpha | voltage_rating
NAYY 4x50 SE | 210 | 0.642 | 0.083 | 0.142 | cs | 50 | 0.00403 | LV
NAYY 4x120 SE | 264 | 0.225 | 0.08 | 0.242 | cs | 120 | 0.00403 | LV
NAYY 4x150 SE | 261 | 0.208 | 0.08 | 0.27 | cs | 150 | 0.00403 | LV
NA2XS2Y 1x95 RM/25 12/20 kV | 216 | 0.313 | 0.132 | 0.252 | cs | 95 | 0.00403 | MV
NA2XS2Y 1x185 RM/25 12/20 kV | 273 | 0.161 | 0.117 | 0.362 | cs | 185 | 0.00403 | MV
NA2XS2Y 1x240 RM/25 12/20 kV | 304 | 0.122 | 0.112 | 0.421 | cs | 240 | 0.00403 | MV
NA2XS2Y 1x95 RM/25 6/10 kV | 315 | 0.313 | 0.123 | 0.249 | cs | 95 | 0.00403 | MV
NA2XS2Y 1x185 RM/25 6/10 kV | 406 | 0.161 | 0.11 | 0.358 | cs | 185 | 0.00403 | MV
NA2XS2Y 1x240 RM/25 6/10 kV | 456 | 0.122 | 0.105 | 0.416 | cs | 240 | 0.00403 | MV
NA2XS2Y 1x150 RM/25 12/20 kV | 250 | 0.206 | 0.116 | 0.319 | cs | 150 | 0.00403 | MV
NA2XS2Y 1x120 RM/25 12/20 kV | 230 | 0.253 | 0.119 | 0.283 | cs | 120 | 0.00403 | MV
NA2XS2Y 1x70 RM/25 12/20 kV | 190 | 0.443 | 0.132 | 0.22 | cs | 70 | 0.00403 | MV
NA2XS2Y 1x150 RM/25 6/10 kV | 360 | 0.206 | 0.11 | 0.315 | cs | 150 | 0.00403 | MV
NA2XS2Y 1x120 RM/25 6/10 kV | 340 | 0.253 | 0.113 | 0.28 | cs | 120 | 0.00403 | MV
NA2XS2Y 1x70 RM/25 6/10 kV | 280 | 0.443 | 0.123 | 0.217 | cs | 70 | 0.00403 | MV
N2XS(FL)2Y 1x120 RM/35 64/110 kV | 112 | 0.153 | 0.166 | 0.366 | cs | 120 | 0.00393 | HV
N2XS(FL)2Y 1x185 RM/35 64/110 kV | 125 | 0.099 | 0.156 | 0.457 | cs | 185 | 0.00393 | HV
N2XS(FL)2Y 1x240 RM/35 64/110 kV | 135 | 0.075 | 0.149 | 0.526 | cs | 240 | 0.00393 | HV
N2XS(FL)2Y 1x300 RM/35 64/110 kV | 144 | 0.06 | 0.144 | 0.588 | cs | 300 | 0.00393 | HV
15-AL1/3-ST1A 0.4 | 11 | 1.8769 | 0.35 | 0.105 | ol | 16 | 0.00403 | LV
24-AL1/4-ST1A 0.4 | 11.25 | 1.2012 | 0.335 | 0.14 | ol | 24 | 0.00403 | LV
48-AL1/8-ST1A 0.4 | 12.2 | 0.5939 | 0.3 | 0.21 | ol | 48 | 0.00403 | LV
94-AL1/15-ST1A 0.4 | 13.2 | 0.306 | 0.29 | 0.35 | ol | 94 | 0.00403 | LV
34-AL1/6-ST1A 10.0 | 9.7 | 0.8342 | 0.36 | 0.17 | ol | 34 | 0.00403 | MV
48-AL1/8-ST1A 10.0 | 10.1 | 0.5939 | 0.35 | 0.21 | ol | 48 | 0.00403 | MV
70-AL1/11-ST1A 10.0 | 10.4 | 0.4132 | 0.339 | 0.29 | ol | 70 | 0.00403 | MV
94-AL1/15-ST1A 10.0 | 10.75 | 0.306 | 0.33 | 0.35 | ol | 94 | 0.00403 | MV
122-AL1/20-ST1A 10.0 | 11.1 | 0.2376 | 0.323 | 0.41 | ol | 122 | 0.00403 | MV
149-AL1/24-ST1A 10.0 | 11.25 | 0.194 | 0.315 | 0.47 | ol | 149 | 0.00403 | MV
34-AL1/6-ST1A 20.0 | 9.15 | 0.8342 | 0.382 | 0.17 | ol | 34 | 0.00403 | MV
48-AL1/8-ST1A 20.0 | 9.5 | 0.5939 | 0.372 | 0.21 | ol | 48 | 0.00403 | MV
70-AL1/11-ST1A 20.0 | 9.7 | 0.4132 | 0.36 | 0.29 | ol | 70 | 0.00403 | MV
94-AL1/15-ST1A 20.0 | 10 | 0.306 | 0.35 | 0.35 | ol | 94 | 0.00403 | MV
122-AL1/20-ST1A 20.0 | 10.3 | 0.2376 | 0.344 | 0.41 | ol | 122 | 0.00403 | MV
149-AL1/24-ST1A 20.0 | 10.5 | 0.194 | 0.337 | 0.47 | ol | 149 | 0.00403 | MV
184-AL1/30-ST1A 20.0 | 10.75 | 0.1571 | 0.33 | 0.535 | ol | 184 | 0.00403 | MV
243-AL1/39-ST1A 20.0 | 11 | 0.1188 | 0.32 | 0.645 | ol | 243 | 0.00403 | MV
48-AL1/8-ST1A 110.0 | 8 | 0.5939 | 0.46 | 0.21 | ol | 48 | 0.00403 | HV
70-AL1/11-ST1A 110.0 | 8.4 | 0.4132 | 0.45 | 0.29 | ol | 70 | 0.00403 | HV
94-AL1/15-ST1A 110.0 | 8.65 | 0.306 | 0.44 | 0.35 | ol | 94 | 0.00403 | HV
122-AL1/20-ST1A 110.0 | 8.5 | 0.2376 | 0.43 | 0.41 | ol | 122 | 0.00403 | HV
149-AL1/24-ST1A 110.0 | 8.75 | 0.194 | 0.41 | 0.47 | ol | 149 | 0.00403 | HV
184-AL1/30-ST1A 110.0 | 8.8 | 0.1571 | 0.4 | 0.535 | ol | 184 | 0.00403 | HV
243-AL1/39-ST1A 110.0 | 9 | 0.1188 | 0.39 | 0.645 | ol | 243 | 0.00403 | HV
305-AL1/39-ST1A 110.0 | 9.2 | 0.0949 | 0.38 | 0.74 | ol | 305 | 0.00403 | HV
490-AL1/64-ST1A 110.0 | 9.75 | 0.059 | 0.37 | 0.96 | ol | 490 | 0.00403 | HV
679-AL1/86-ST1A 110.0 | 9.95 | 0.042 | 0.36 | 1.15 | ol | 679 | 0.00403 | HV
490-AL1/64-ST1A 220.0 | 10 | 0.059 | 0.285 | 0.96 | ol | 490 | 0.00403 | HV
679-AL1/86-ST1A 220.0 | 11.7 | 0.042 | 0.275 | 1.15 | ol | 679 | 0.00403 | HV
490-AL1/64-ST1A 380.0 | 11 | 0.059 | 0.253 | 0.96 | ol | 490 | 0.00403 | HV
679-AL1/86-ST1A 380.0 | 14.6 | 0.042 | 0.25 | 1.15 | ol | 679 | 0.00403 | HV

## trafo_std_types
| i0_percent | pfe_kw | vkr_percent | sn_mva | vn_lv_kv | vn_hv_kv | vk_percent | shift_degree | vector_group | tap_side | tap_neutral | tap_min | tap_max | tap_step_degree | tap_step_percent | tap_phase_shifter
160 MVA 380/110 kV | 0.06 | 60 | 0.25 | 160 | 110 | 380 | 12.2 | 0 | Yy0 | hv | 0 | -9 | 9 | 0 | 1.5 | FALSE
100 MVA 220/110 kV | 0.06 | 55 | 0.26 | 100 | 110 | 220 | 12 | 0 | Yy0 | hv | 0 | -9 | 9 | 0 | 1.5 | FALSE
63 MVA 110/20 kV | 0.04 | 22 | 0.32 | 63 | 20 | 110 | 18 | 150 | YNd5 | hv | 0 | -9 | 9 | 0 | 1.5 | FALSE
40 MVA 110/20 kV | 0.05 | 18 | 0.34 | 40 | 20 | 110 | 16.2 | 150 | YNd5 | hv | 0 | -9 | 9 | 0 | 1.5 | FALSE
25 MVA 110/20 kV | 0.07 | 14 | 0.41 | 25 | 20 | 110 | 12 | 150 | YNd5 | hv | 0 | -9 | 9 | 0 | 1.5 | FALSE
63 MVA 110/10 kV | 0.04 | 22 | 0.32 | 63 | 10 | 110 | 18 | 150 | YNd5 | hv | 0 | -9 | 9 | 0 | 1.5 | FALSE
40 MVA 110/10 kV | 0.05 | 18 | 0.34 | 40 | 10 | 110 | 16.2 | 150 | YNd5 | hv | 0 | -9 | 9 | 0 | 1.5 | FALSE
25 MVA 110/10 kV | 0.07 | 14 | 0.41 | 25 | 10 | 110 | 12 | 150 | YNd5 | hv | 0 | -9 | 9 | 0 | 1.5 | FALSE
0.25 MVA 20/0.4 kV | 0.32 | 0.8 | 1.44 | 0.25 | 0.4 | 20 | 6 | 150 | Yzn5 | hv | 0 | -2 | 2 | 0 | 2.5 | FALSE
0.4 MVA 20/0.4 kV | 0.3375 | 1.35 | 1.425 | 0.4 | 0.4 | 20 | 6 | 150 | Dyn5 | hv | 0 | -2 | 2 | 0 | 2.5 | FALSE
0.63 MVA 20/0.4 kV | 0.2619 | 1.65 | 1.206 | 0.63 | 0.4 | 20 | 6 | 150 | Dyn5 | hv | 0 | -2 | 2 | 0 | 2.5 | FALSE
0.25 MVA 10/0.4 kV | 0.24 | 0.6 | 1.2 | 0.25 | 0.4 | 10 | 4 | 150 | Dyn5 | hv | 0 | -2 | 2 | 0 | 2.5 | FALSE
0.4 MVA 10/0.4 kV | 0.2375 | 0.95 | 1.325 | 0.4 | 0.4 | 10 | 4 | 150 | Dyn5 | hv | 0 | -2 | 2 | 0 | 2.5 | FALSE
0.63 MVA 10/0.4 kV | 0.1873 | 1.18 | 1.0794 | 0.63 | 0.4 | 10 | 4 | 150 | Dyn5 | hv | 0 | -2 | 2 | 0 | 2.5 | FALSE

## trafo3w_std_types
| sn_hv_mva | sn_mv_mva | sn_lv_mva | vn_hv_kv | vn_mv_kv | vn_lv_kv | vk_hv_percent | vk_mv_percent | vk_lv_percent | vkr_hv_percent | vkr_mv_percent | vkr_lv_percent | pfe_kw | i0_percent | shift_mv_degree | shift_lv_degree | vector_group | tap_side | tap_neutral | tap_min | tap_max | tap_step_percent
63/25/38 MVA 110/20/10 kV | 63 | 25 | 38 | 110 | 20 | 10 | 10.4 | 10.4 | 10.4 | 0.28 | 0.32 | 0.35 | 35 | 0.89 | 0 | 0 | YN0yn0yn0 | hv | 0 | -10 | 10 | 1.2
63/25/38 MVA 110/10/10 kV | 63 | 25 | 38 | 110 | 10 | 10 | 10.4 | 10.4 | 10.4 | 0.28 | 0.32 | 0.35 | 35 | 0.89 | 0 | 0 | YN0yn0yn0 | hv | 0 | -10 | 10 | 1.2

## fuse_std_types
| fuse_type | i_rated_a | t_avg | t_min | t_total | x_avg | x_min | x_total
HV 100A | HV 100A | 100 | 0 | [10.0, 3.64, 0.854, 0.281, 0.1, 0.0531, 0.022, 0.01] | [10.0, 4.267, 1.21, 0.403, 0.1, 0.058, 0.022, 0.01] | 0 | [300.0, 350.0, 450.0, 550.0, 700.0, 850.0, 1200.0, 1752.0] | [600.0, 700.0, 900.0, 1150.0, 1665.0, 2000.0, 3000.0, 4313.0]
HV 10A | HV 10A | 10 | 0 | [10.0, 1675.0, 0.344, 0.156, 0.1, 0.0417, 0.0171, 0.01] | [10.0, 1.3, 0.3, 0.155, 0.1, 0.0555, 0.023, 0.01] | 0 | [30.0, 32.0, 35.0, 37.0, 39.0, 50.0, 70.0, 88.0] | [60.0, 70.0, 80.0, 87.0, 94.0, 110.0, 150.0, 216.0]
HV 125A | HV 125A | 125 | 0 | [10.0, 1.82, 0.344, 0.1, 0.0467, 0.0269, 0.01] | [10.0, 2.478, 0.426, 0.1, 0.0427, 0.0211, 0.01] | 0 | [375.0, 500.0, 700.0, 925.0, 1200.0, 1500.0, 2341.0] | [750.0, 1000.0, 1500.0, 2200.0, 3000.0, 4000.0, 5765.0]
HV 160A | HV 160A | 160 | 0 | [10.0, 4.15, 1.03, 0.198, 0.1, 0.051, 0.0172, 0.01] | [10.0, 2.3, 0.734, 0.274, 0.1, 0.046, 0.0177, 0.01] | 0 | [480.0, 550.0, 700.0, 1000.0, 1260.0, 1600.0, 2500.0, 3227.0] | [960.0, 1300.0, 1700.0, 2200.0, 2996.0, 4000.0, 6000.0, 7946.0]
HV 16A | HV 16A | 16 | 0 | [10.0, 0.352, 0.164, 0.1, 0.0649, 0.0342, 0.01] | [10.0, 2.34, 0.722, 0.181, 0.1, 0.055, 0.0296, 0.01] | 0 | [48.0, 60.0, 65.0, 71.0, 80.0, 100.0, 162.0] | [96.0, 110.0, 125.0, 150.0, 168.0, 200.0, 250.0, 398.0]
HV 200A | HV 200A | 200 | 0 | [10.0, 4.267, 1.21, 0.403, 0.1, 0.058, 0.022, 0.01] | [10.0, 3.73, 1.654, 0.328, 0.1, 0.0531, 0.019, 0.01] | 0 | [600.0, 700.0, 900.0, 1150.0, 1665.0, 2000.0, 3000.0, 4313.0] | [1200.0, 1500.0, 1800.0, 2700.0, 3960.0, 5000.0, 7500.0, 10620.0]
HV 20A | HV 20A | 20 | 0 | [10.0, 1.3, 0.3, 0.155, 0.1, 0.0555, 0.023, 0.01] | [10.0, 1.3, 0.161, 0.1, 0.0611, 0.0399, 0.0141, 0.01] | 0 | [60.0, 70.0, 80.0, 87.0, 94.0, 110.0, 150.0, 216.0] | [120.0, 150.0, 200.0, 223.0, 260.0, 300.0, 450.0, 532.0]
HV 25A | HV 25A | 25 | 0 | [10.0, 2.512, 0.833, 0.299, 0.1, 0.0372, 0.0223, 0.01] | [10.0, 3.125, 0.597, 0.198, 0.1, 0.0378, 0.022, 0.01] | 0 | [75.0, 82.0, 90.0, 100.0, 124.0, 170.0, 200.0, 289.0] | [150.0, 170.0, 210.0, 250.0, 294.0, 400.0, 500.0, 711.0]
HV 31.5A | HV 31.5A | 31.5 | 0 | [10.0, 2.34, 0.722, 0.181, 0.1, 0.055, 0.0296, 0.01] | [10.0, 2.84, 0.368, 0.164, 0.1, 0.0621, 0.0378, 0.0195, 0.01] | 0 | [95.0, 110.0, 125.0, 150.0, 165.0, 200.0, 250.0, 390.0] | [189.0, 220.0, 300.0, 350.0, 393.0, 450.0, 530.0, 700.0, 960.0]
HV 40A | HV 40A | 40 | 0 | [10.0, 1.3, 0.161, 0.1, 0.0611, 0.0399, 0.0141, 0.01] | [10.0, 2.05, 0.369, 0.198, 0.1, 0.051, 0.0298, 0.01] | 0 | [120.0, 150.0, 200.0, 223.0, 260.0, 300.0, 450.0, 532.0] | [240.0, 300.0, 400.0, 450.0, 530.0, 650.0, 800.0, 1311.0]
HV 50A | HV 50A | 50 | 0 | [10.0, 3.215, 0.597, 0.198, 0.1, 0.0378, 0.022, 0.01] | [10.0, 3.64, 0.854, 0.281, 0.1, 0.0531, 0.022, 0.01] | 0 | [150.0, 170.0, 210.0, 250.0, 294.0, 400.0, 500.0, 711.0] | [300.0, 350.0, 450.0, 550.0, 700.0, 850.0, 1200.0, 1752.0]
HV 6.3A | HV 6.3A | 6.3 | 0 | [10.0, 1.39, 0.344, 0.168, 0.1, 0.056, 0.0263, 0.01] | [10.0, 1.711, 0.516, 0.198, 0.1, 0.0634, 0.0303, 0.01] | 0 | [19.0, 19.5, 20.4, 20.8, 22.0, 25.0, 32.0, 48.0] | [38.0, 40.0, 43.0, 48.0, 53.0, 60.0, 75.0, 118.0]
HV 63A | HV 63A | 63 | 0 | [10.0, 2.84, 0.368, 0.164, 0.1, 0.0621, 0.0378, 0.0195, 0.01] | [10.0, 1.82, 0.344, 0.1, 0.0467, 0.0269, 0.01] | 0 | [189.0, 220.0, 300.0, 350.0, 393.0, 450.0, 530.0, 700.0, 961.0] | [378.0, 500.0, 700.0, 934.0, 1200.0, 1500.0, 2366.0]
HV 80A | HV 80A | 80 | 0 | [10.0, 2.05, 0.369, 0.198, 0.1, 0.051, 0.0298, 0.01] | [10.0, 4.15, 1.03, 0.198, 0.1, 0.051, 0.0172, 0.01] | 0 | [240.0, 300.0, 400.0, 450.0, 530.0, 650.0, 800.0, 1311.0] | [480.0, 550.0, 700.0, 1000.0, 1260.0, 1600.0, 2500.0, 3227.0]
Siemens NH-1-100 | Siemens NH-1-100 | 100 | [5400.0, 2000.0, 400.0, 20.0, 1.0, 0.2, 0.012, 0.004] | 0 | 0 | [150.0, 190.0, 250.0, 430.0, 900.0, 1250.0, 2700.0, 3600.0] | 0 | 0
Siemens NH-1-125 | Siemens NH-1-125 | 125 | [4800.0, 120.0, 7.0, 0.1, 0.004] | 0 | 0 | [180.0, 400.0, 740.0, 2000.0, 4250.0] | 0 | 0
Siemens NH-1-16 | Siemens NH-1-16 | 16 | [4000.0, 400.0, 2.0, 0.1, 0.04, 0.01] | 0 | 0 | [26.0, 35.0, 75.0, 150.0, 200.0, 300.0] | 0 | 0
Siemens NH-1-160 | Siemens NH-1-160 | 160 | [4800.0, 120.0, 7.0, 0.1, 0.004] | 0 | 0 | [210.0, 500.0, 900.0, 2300.0, 5000.0] | 0 | 0
Siemens NH-1-25 | Siemens NH-1-25 | 25 | [4000.0, 1000.0, 10.0, 0.2, 0.02, 0.01] | 0 | 0 | [40.0, 50.0, 100.0, 210.0, 400.0, 500.0] | 0 | 0
Siemens NH-1-50 | Siemens NH-1-50 | 50 | [4000.0, 40.0, 4.0, 1.0, 0.02, 0.01] | 0 | 0 | [86.0, 200.0, 300.0, 400.0, 1000.0, 1280.0] | 0 | 0
Siemens NH-1-63 | Siemens NH-1-63 | 63 | [4000.0, 100.0, 10.0, 2.0, 0.04, 0.01] | 0 | 0 | [100.0, 200.0, 300.0, 400.0, 1000.0, 1500.0] | 0 | 0
Siemens NH-1-80 | Siemens NH-1-80 | 80 | [4800.0, 120.0, 7.0, 0.1, 0.01] | 0 | 0 | [150.58, 250.0, 450.0, 1150.0, 2470.0] | 0 | 0
Siemens NH-2-1000 | Siemens NH-2-1000 | 1000 | [4800.0, 120.0, 7.0, 0.1, 0.004] | 0 | 0 | [1900.0, 3500.0, 8400.0, 24000.0, 52000.0] | 0 | 0
Siemens NH-2-200 | Siemens NH-2-200 | 200 | [4800.0, 120.0, 7.0, 0.1, 0.004] | 0 | 0 | [280.0, 650.0, 1200.0, 3000.0, 7000.0] | 0 | 0
Siemens NH-2-224 | Siemens NH-2-224 | 224 | [4800.0, 120.0, 7.0, 0.2, 0.04, 0.004] | 0 | 0 | [400.0, 750.0, 1453.0, 3025.0, 4315.0, 7600.0] | 0 | 0
Siemens NH-2-250 | Siemens NH-2-250 | 250 | [4800.0, 120.0, 7.0, 0.1, 0.004] | 0 | 0 | [450.0, 800.0, 1650.0, 4000.0, 8500.0] | 0 | 0
Siemens NH-2-315 | Siemens NH-2-315 | 315 | [4800.0, 120.0, 7.0, 0.1, 0.004] | 0 | 0 | [550.0, 920.0, 1900.0, 5000.0, 11000.0] | 0 | 0
Siemens NH-2-355 | Siemens NH-2-355 | 355 | [4800.0, 120.0, 6.0, 0.1, 0.004] | 0 | 0 | [650.0, 1116.27, 2350.0, 5840.0, 12790.0] | 0 | 0
Siemens NH-2-400 | Siemens NH-2-400 | 400 | [4800.0, 120.0, 7.0, 0.1, 0.004] | 0 | 0 | [720.0, 1350.0, 2800.0, 6500.0, 15000.0] | 0 | 0
Siemens NH-2-425 | Siemens NH-2-425 | 425 | [4800.0, 120.0, 7.0, 0.1, 0.004] | 0 | 0 | [850.0, 1500.0, 3050.0, 7500.0, 16500.0] | 0 | 0
Siemens NH-2-630 | Siemens NH-2-630 | 630 | [4800.0, 120.0, 7.0, 0.1, 0.004] | 0 | 0 | [1200.0, 2000.0, 4800.0, 12000.0, 26000.0] | 0 | 0

## res_bus
| vm_pu | va_degree | p_mw | q_mvar
0 | 0.98933 | -0.20253 | 0.0041049 | 0.0010288
1 | 0.98822 | -0.22384 | 0.0014409 | 0.00036113
2 | 0.99194 | -0.15261 | 0.0054523 | 0.0013665
3 | 0.98413 | -0.30278 | 0 | 0
4 | 0.99343 | -0.12411 | 0.005779 | 0.0014483
5 | 0.98334 | -0.31789 | 0 | 0
6 | 0.98372 | -0.31073 | 0.0021432 | 0.00053714
7 | 0.99433 | -0.10711 | 0 | 0
8 | 0.98243 | -0.33566 | 0 | 0
9 | 0.98325 | -0.31979 | 0.0028622 | 0.00071733
10 | 0.98367 | -0.31178 | 0.0021675 | 0.00054322
11 | 0.99786 | -0.040224 | 0 | 0
12 | 0.99314 | -0.12967 | 0.0019351 | 0.00048499
13 | 0.97986 | -0.38563 | 0.0029139 | 0.0007303
14 | 0.98322 | -0.32028 | 0.0026244 | 0.00065775
15 | 0.98339 | -0.3171 | 0.001907 | 0.00047793
16 | 0.9789 | -0.40427 | 0.0032779 | 0.00082153
17 | 0.97096 | -0.56014 | 0.003005 | 0.00075313
18 | 0.97105 | -0.5584 | 0.0020454 | 0.00051263
19 | 0.97108 | -0.55771 | 0 | 0
20 | 0.97124 | -0.55457 | 0.0026424 | 0.00066225
21 | 0.97096 | -0.56023 | 0.0019317 | 0.00048414
22 | 0.97125 | -0.55453 | 0.0021982 | 0.00055092
23 | 0.97813 | -0.41921 | 0.0025539 | 0.00064006
24 | 0.98309 | -0.32303 | 0.0027491 | 0.00068899
25 | 0.98303 | -0.32424 | 0.0095877 | 0.0024029
26 | 0.97152 | -0.54917 | 0.0019311 | 0.00048397
27 | 0.9716 | -0.54741 | 0.0049909 | 0.0012508
28 | 0.97175 | -0.54448 | 0.0013008 | 0.00032601
29 | 0.97292 | -0.52146 | 0 | 0
30 | 0.97548 | -0.47102 | 0.0022569 | 0.00056563
31 | 0.97542 | -0.47227 | 0.0015836 | 0.00039688
32 | 0.9756 | -0.46864 | 0.0028234 | 0.00070761
33 | 0.97537 | -0.47323 | 0.0043104 | 0.0010803
34 | 0.97582 | -0.46434 | 0.0015393 | 0.00038578
35 | 0.97606 | -0.4597 | 0 | 0
36 | 0.97535 | -0.47364 | 0.0097235 | 0.0024369
37 | 0.97739 | -0.43345 | 0.0052434 | 0.0013141
38 | 0.97455 | -0.48934 | 0 | 0
39 | 0.97277 | -0.52441 | 0.0024638 | 0.0006175
40 | 0.97305 | -0.51891 | 0 | 0
41 | 0.97253 | -0.52905 | 0.0044922 | 0.0011259
42 | 0.97271 | -0.52561 | 0.0024631 | 0.0006173
43 | 0.97451 | -0.49 | 0.0025515 | 0.00063946
44 | 0.97452 | -0.48992 | 0.0022 | 0.00055137
45 | 0.97253 | -0.52916 | 0.0024636 | 0.00061743
46 | 0.98199 | -0.34462 | 0.0022029 | 0.00055209
47 | 0.98183 | -0.3476 | 0.0024865 | 0.00062317
48 | 0.98178 | -0.3487 | 0.0022526 | 0.00056454
49 | 0.98921 | -0.20468 | 0.004485 | 0.0011241
50 | 0.98683 | -0.2502 | 0.0047125 | 0.0011811
51 | 0.9914 | -0.16268 | 0.0034077 | 0.00085405
52 | 0.98446 | -0.29606 | 0.0051386 | 0.0012879
53 | 0.98306 | -0.323 | 0 | 0
54 | 0.97851 | -0.41212 | 0.00045703 | 0.00011454
55 | 0.98054 | -0.37201 | 0.0046483 | 0.001165
56 | 0.97277 | -0.52462 | 0.001575 | 0.00039474
57 | 0.97209 | -0.53795 | 0.0061317 | 0.0015368
58 | 0.97294 | -0.52114 | 0 | 0
59 | 0.97194 | -0.54107 | 0 | 0
60 | 0.9734 | -0.51222 | 0 | 0
61 | 0.9719 | -0.5417 | 0 | 0
62 | 0.97186 | -0.54266 | 0.0028768 | 0.00072101
63 | 0.97358 | -0.50856 | 0.00091423 | 0.00022913
64 | 0.97543 | -0.47212 | 0 | 0
65 | 0.97532 | -0.47433 | 0 | 0
66 | 0.97502 | -0.48025 | 0 | 0
67 | 0.97704 | -0.44061 | 0.00051392 | 0.0001288
68 | 0.97173 | -0.54517 | 0.00082278 | 0.00020621
69 | 0.97149 | -0.54986 | 0.001398 | 0.00035037
70 | 0.9718 | -0.5437 | 0.002021 | 0.00050651
71 | 0.97403 | -0.49981 | 0.00041716 | 0.00010455
72 | 0.97532 | -0.47439 | 0.00059939 | 0.00015022
73 | 0.97518 | -0.47722 | 0 | 0
74 | 0.97439 | -0.49272 | 0.005947 | 0.0014905
75 | 0.9717 | -0.54572 | 0 | 0
76 | 0.97142 | -0.55126 | 0 | 0
77 | 0.97208 | -0.53811 | 0.0074142 | 0.0018582
78 | 0.9746 | -0.48846 | 0.0066574 | 0.0016685
79 | 0.97775 | -0.42642 | 0.0038729 | 0.00097063
80 | 0.97439 | -0.49256 | 0 | 0
81 | 0.97887 | -0.40456 | 0.0039354 | 0.00098631
82 | 0.97395 | -0.50113 | 0.0018141 | 0.00045466
83 | 0.97378 | -0.50449 | 0.0054828 | 0.0013741
84 | 0.97065 | -0.56651 | 0.0086129 | 0.0021586
85 | 0.97086 | -0.56236 | 0 | 0
86 | 0.97077 | -0.56422 | 0.00078701 | 0.00019724
87 | 0.97138 | -0.55201 | 0.0012793 | 0.00032062
88 | 0.97068 | -0.56587 | 0.0059631 | 0.0014945
89 | 0.97357 | -0.50861 | 0.010925 | 0.0027381
90 | 0.97163 | -0.54709 | 0.00023967 | 6.0066e-05
91 | 0.97168 | -0.54611 | 0 | 0
92 | 0.97163 | -0.54711 | 0.0019023 | 0.00047676
93 | 0.97159 | -0.54797 | 0 | 0
94 | 0.97158 | -0.54808 | 0.0013519 | 0.00033882
95 | 0.97938 | -0.39463 | 0 | 0
96 | 0.97778 | -0.42649 | 0.0016334 | 0.00040937
97 | 0.97766 | -0.42882 | 0.0031607 | 0.00079215
98 | 0.97837 | -0.41491 | 0 | 0
99 | 0.97764 | -0.42926 | 0.0042259 | 0.0010591
100 | 0.97842 | -0.41386 | 0 | 0
101 | 0.97437 | -0.49296 | 0.0010015 | 0.00025101
102 | 0.97509 | -0.47886 | 0.0053053 | 0.0013296
103 | 0.99784 | -0.040735 | 0.0019417 | 0.00048664
104 | 1 | 0 | -0.2674 | -0.068563
105 | 0.99774 | -0.042504 | 0.0025434 | 0.00063743
106 | 0.99982 | -0.0035224 | 0.0030342 | 0.00076045
107 | 0.9977 | -0.04337 | 0.0028634 | 0.00071763
108 | 0.9997 | -0.0057162 | 0.0030375 | 0.00076127
109 | 0.99966 | -0.0064902 | 0.0029486 | 0.00073898
110 | 0.99998 | 149.9956 | 0 | 0

## res_line
| p_from_mw | q_from_mvar | p_to_mw | q_to_mvar | pl_mw | ql_mvar | i_from_ka | i_to_ka | i_ka | vm_from_pu | va_from_degree | vm_to_pu | va_to_degree | loading_percent
0 | 0.091894 | 0.02343 | -0.0918 | -0.023369 | 9.4393e-05 | 6.0243e-05 | 0.13836 | 0.13836 | 0.13836 | 0.98933 | -0.20253 | 0.98822 | -0.22384 | 38.0103
1 | -0.095999 | -0.024458 | 0.096231 | 0.024606 | 0.00023183 | 0.00014799 | 0.14453 | 0.14453 | 0.14453 | 0.98933 | -0.20253 | 0.99194 | -0.15261 | 39.7065
2 | 0.090359 | 0.023008 | -0.090016 | -0.02279 | 0.0003426 | 0.00021864 | 0.13619 | 0.13619 | 0.13619 | 0.98822 | -0.22384 | 0.98413 | -0.30278 | 37.4143
3 | -0.10168 | -0.025973 | 0.10182 | 0.026062 | 0.00014031 | 8.897e-05 | 0.15271 | 0.15271 | 0.15271 | 0.99194 | -0.15261 | 0.99343 | -0.12411 | 20.9767
4 | 0.06449 | 0.016384 | -0.064443 | -0.016354 | 4.6881e-05 | 2.9837e-05 | 0.097589 | 0.097589 | 0.097589 | 0.98413 | -0.30278 | 0.98334 | -0.31789 | 26.8101
5 | 0.025526 | 0.0064057 | -0.025517 | -0.0063998 | 9.6746e-06 | 5.9718e-06 | 0.038599 | 0.0386 | 0.0386 | 0.98413 | -0.30278 | 0.98372 | -0.31073 | 10.6043
6 | -0.1076 | -0.02751 | 0.10769 | 0.027567 | 8.861e-05 | 5.624e-05 | 0.16137 | 0.16137 | 0.16137 | 0.99343 | -0.12411 | 0.99433 | -0.10711 | 22.1657
7 | 0.058956 | 0.014979 | -0.058905 | -0.014947 | 5.0385e-05 | 3.2033e-05 | 0.089286 | 0.089286 | 0.089286 | 0.98334 | -0.31789 | 0.98243 | -0.33566 | 24.5291
8 | 0.0054872 | 0.0013751 | -0.0054867 | -0.001375 | 4.9423e-07 | 7.3829e-08 | 0.0083033 | 0.0083034 | 0.0083034 | 0.98334 | -0.31789 | 0.98325 | -0.31979 | 2.2811
9 | 0.023374 | 0.0058626 | -0.023372 | -0.0058619 | 1.1612e-06 | 7.1174e-07 | 0.035358 | 0.035358 | 0.035358 | 0.98372 | -0.31073 | 0.98367 | -0.31178 | 9.7136
10 | -0.24807 | -0.063623 | 0.24888 | 0.064139 | 0.00080757 | 0.00051603 | 0.37175 | 0.37175 | 0.37175 | 0.99433 | -0.10711 | 0.99786 | -0.040224 | 51.0652
11 | 0.14038 | 0.036056 | -0.14022 | -0.035958 | 0.00015363 | 9.7843e-05 | 0.21039 | 0.21039 | 0.21039 | 0.99433 | -0.10711 | 0.99314 | -0.12967 | 28.8996
12 | 0.058905 | 0.014947 | -0.058764 | -0.014857 | 0.00014118 | 8.976e-05 | 0.089286 | 0.089286 | 0.089286 | 0.98243 | -0.33566 | 0.97986 | -0.38563 | 24.5291
13 | 0.0026245 | 0.00065766 | -0.0026244 | -0.00065775 | 6.2138e-08 | -9.3451e-08 | 0.0039718 | 0.0039719 | 0.0039719 | 0.98325 | -0.31979 | 0.98322 | -0.32028 | 1.0912
14 | 0.021205 | 0.0053187 | -0.0212 | -0.0053154 | 5.3818e-06 | 3.2674e-06 | 0.032079 | 0.032079 | 0.032079 | 0.98367 | -0.31178 | 0.98339 | -0.3171 | 8.8129
15 | 0.0073492 | 0.0018417 | -0.007349 | -0.0018416 | 1.7897e-07 | 6.2633e-08 | 0.010959 | 0.010959 | 0.010959 | 0.99786 | -0.040224 | 0.99784 | -0.040735 | 3.0107
16 | -0.25623 | -0.065981 | 0.25673 | 0.066302 | 0.00050255 | 0.00032115 | 0.38271 | 0.38271 | 0.38271 | 0.99786 | -0.040224 | 1 | 0 | 52.5705
17 | 0.13829 | 0.035473 | -0.13807 | -0.035333 | 0.000221 | 0.00014073 | 0.20749 | 0.20749 | 0.20749 | 0.99314 | -0.12967 | 0.9914 | -0.16268 | 28.5014
18 | 0.05585 | 0.014127 | -0.0558 | -0.014095 | 4.9909e-05 | 3.1709e-05 | 0.084861 | 0.084861 | 0.084861 | 0.97986 | -0.38563 | 0.9789 | -0.40427 | 23.3134
19 | 0.019293 | 0.0048375 | -0.019287 | -0.0048342 | 5.4455e-06 | 3.269e-06 | 0.029193 | 0.029194 | 0.029194 | 0.98339 | -0.3171 | 0.98309 | -0.32303 | 8.0202
20 | 0.052522 | 0.013274 | -0.052485 | -0.01325 | 3.7594e-05 | 2.3863e-05 | 0.079878 | 0.079878 | 0.079878 | 0.9789 | -0.40427 | 0.97813 | -0.41921 | 21.9446
21 | -0.003005 | -0.00075313 | 0.0030053 | 0.0007529 | 2.4921e-07 | -2.2811e-07 | 0.0046053 | 0.0046051 | 0.0046053 | 0.97096 | -0.56014 | 0.97105 | -0.5584 | 1.2652
22 | -0.0050507 | -0.0012655 | 0.0050509 | 0.0012655 | 1.6558e-07 | 1.4778e-08 | 0.0077395 | 0.0077394 | 0.0077395 | 0.97105 | -0.5584 | 0.97108 | -0.55771 | 2.1262
23 | -0.0069828 | -0.001749 | 0.0069839 | 0.0017493 | 1.0443e-06 | 3.6736e-07 | 0.0107 | 0.010699 | 0.0107 | 0.97108 | -0.55771 | 0.97124 | -0.55457 | 2.9394
24 | 0.001932 | 0.00048342 | -0.0019317 | -0.00048414 | 2.3157e-07 | -7.2348e-07 | 0.0029601 | 0.0029604 | 0.0029604 | 0.97108 | -0.55771 | 0.97096 | -0.56023 | 0.81331
25 | -0.0096263 | -0.0024116 | 0.0096263 | 0.0024116 | 1.9393e-08 | 9.4689e-09 | 0.014748 | 0.014748 | 0.014748 | 0.97124 | -0.55457 | 0.97125 | -0.55453 | 4.0516
26 | -0.011825 | -0.0029625 | 0.011828 | 0.0029641 | 3.0165e-06 | 1.6271e-06 | 0.018116 | 0.018116 | 0.018116 | 0.97125 | -0.55453 | 0.97152 | -0.54917 | 4.9768
27 | 0.049931 | 0.01261 | -0.04988 | -0.012577 | 5.1135e-05 | 3.243e-05 | 0.075993 | 0.075993 | 0.075993 | 0.97813 | -0.41921 | 0.97704 | -0.44061 | 20.8773
28 | 0.016538 | 0.0041453 | -0.016537 | -0.0041447 | 9.5986e-07 | 5.6252e-07 | 0.025032 | 0.025032 | 0.025032 | 0.98309 | -0.32303 | 0.98303 | -0.32424 | 6.8771
29 | 0.0069494 | 0.0017418 | -0.0069427 | -0.0017395 | 6.7412e-06 | 2.2572e-06 | 0.010519 | 0.01052 | 0.01052 | 0.98303 | -0.32424 | 0.98199 | -0.34462 | 2.8902
30 | -0.013759 | -0.0034481 | 0.01376 | 0.0034488 | 1.1595e-06 | 6.5586e-07 | 0.021073 | 0.021073 | 0.021073 | 0.97152 | -0.54917 | 0.9716 | -0.54741 | 5.7893
31 | -0.018751 | -0.0046996 | 0.018753 | 0.0047012 | 2.61e-06 | 1.5659e-06 | 0.028717 | 0.028717 | 0.028717 | 0.9716 | -0.54741 | 0.97175 | -0.54448 | 7.8892
32 | -0.020054 | -0.0050272 | 0.020076 | 0.0050405 | 2.2025e-05 | 1.3323e-05 | 0.030709 | 0.030708 | 0.030709 | 0.97175 | -0.54448 | 0.97292 | -0.52146 | 8.4364
33 | 0.006958 | 0.0017436 | -0.006957 | -0.0017433 | 9.779e-07 | 3.3995e-07 | 0.010642 | 0.010642 | 0.010642 | 0.97292 | -0.52146 | 0.97277 | -0.52441 | 2.9236
34 | -0.027034 | -0.0067841 | 0.027037 | 0.0067862 | 3.2912e-06 | 2.0426e-06 | 0.04135 | 0.04135 | 0.04135 | 0.97292 | -0.52146 | 0.97305 | -0.51891 | 11.3599
35 | 0.0058945 | 0.0014772 | -0.0058941 | -0.0014771 | 3.519e-07 | 8.0326e-08 | 0.0089915 | 0.0089916 | 0.0089916 | 0.97548 | -0.47102 | 0.97542 | -0.47227 | 2.4702
36 | -0.0081514 | -0.0020429 | 0.0081523 | 0.0020432 | 9.2212e-07 | 3.9158e-07 | 0.012434 | 0.012434 | 0.012434 | 0.97548 | -0.47102 | 0.9756 | -0.46864 | 3.416
37 | 0.0043106 | 0.0010803 | -0.0043104 | -0.0010803 | 1.9784e-07 | -2.5666e-08 | 0.0065758 | 0.0065759 | 0.0065759 | 0.97542 | -0.47227 | 0.97537 | -0.47323 | 1.8066
38 | -0.010976 | -0.0027509 | 0.010978 | 0.002752 | 2.2493e-06 | 1.1722e-06 | 0.016741 | 0.01674 | 0.016741 | 0.9756 | -0.46864 | 0.97582 | -0.46434 | 4.599
39 | -0.012517 | -0.0031378 | 0.01252 | 0.0031393 | 2.7685e-06 | 1.5187e-06 | 0.019088 | 0.019088 | 0.019088 | 0.97582 | -0.46434 | 0.97606 | -0.4597 | 5.2439
40 | 0.034659 | 0.0087069 | -0.034636 | -0.0086924 | 2.3044e-05 | 1.4474e-05 | 0.052846 | 0.052846 | 0.052846 | 0.97606 | -0.4597 | 0.97535 | -0.47364 | 14.5182
41 | -0.091436 | -0.022995 | 0.091551 | 0.023067 | 0.00011482 | 7.2695e-05 | 0.13942 | 0.13942 | 0.13942 | 0.97606 | -0.4597 | 0.97739 | -0.43345 | 19.1517
42 | 0.044257 | 0.011149 | -0.044194 | -0.011109 | 6.2634e-05 | 3.9628e-05 | 0.067491 | 0.067491 | 0.067491 | 0.97606 | -0.4597 | 0.97455 | -0.48934 | 18.5415
43 | 0.024913 | 0.0062554 | -0.024895 | -0.0062446 | 1.7597e-05 | 1.0857e-05 | 0.038012 | 0.038012 | 0.038012 | 0.97535 | -0.47364 | 0.9746 | -0.48846 | 10.4428
44 | -0.096794 | -0.024382 | 0.096827 | 0.024402 | 3.2553e-05 | 2.0633e-05 | 0.14741 | 0.14741 | 0.14741 | 0.97739 | -0.43345 | 0.97775 | -0.42642 | 20.2482
45 | 0.0025516 | 0.00063934 | -0.0025515 | -0.00063946 | 8.0738e-08 | -1.2507e-07 | 0.0038959 | 0.0038959 | 0.0038959 | 0.97455 | -0.48934 | 0.97451 | -0.49 | 1.0703
46 | 0.0022001 | 0.00055123 | -0.0022 | -0.00055137 | 6.1638e-08 | -1.4204e-07 | 0.0033592 | 0.0033592 | 0.0033592 | 0.97455 | -0.48934 | 0.97452 | -0.48992 | 0.92287
47 | 0.039443 | 0.0099184 | -0.039387 | -0.0098833 | 5.5622e-05 | 3.509e-05 | 0.060236 | 0.060236 | 0.060236 | 0.97455 | -0.48934 | 0.97305 | -0.51891 | 16.5484
48 | 0.0044932 | 0.0011258 | -0.0044922 | -0.0011259 | 9.9352e-07 | -6.0229e-08 | 0.006873 | 0.0068733 | 0.0068733 | 0.97277 | -0.52441 | 0.97253 | -0.52905 | 1.8883
49 | 0.01235 | 0.0030971 | -0.012346 | -0.003095 | 3.9435e-06 | 2.1577e-06 | 0.018886 | 0.018886 | 0.018886 | 0.97305 | -0.51891 | 0.97271 | -0.52561 | 5.1886
50 | 0.0098827 | 0.0024777 | -0.009881 | -0.0024768 | 1.6735e-06 | 8.2874e-07 | 0.015118 | 0.015119 | 0.015119 | 0.97271 | -0.52561 | 0.97253 | -0.52916 | 4.1534
51 | 0.0074174 | 0.0018594 | -0.0074142 | -0.0018582 | 3.1621e-06 | 1.2118e-06 | 0.011349 | 0.011349 | 0.011349 | 0.97253 | -0.52916 | 0.97208 | -0.53811 | 3.118
52 | 0.0047398 | 0.0011874 | -0.0047391 | -0.0011874 | 6.725e-07 | -9.342e-09 | 0.0071821 | 0.0071823 | 0.0071823 | 0.98199 | -0.34462 | 0.98183 | -0.3476 | 1.9732
53 | 0.0022527 | 0.00056428 | -0.0022526 | -0.00056454 | 1.1832e-07 | -2.6661e-07 | 0.0034139 | 0.0034141 | 0.0034141 | 0.98183 | -0.3476 | 0.98178 | -0.3487 | 0.93793
54 | 0.1299 | 0.033181 | -0.12962 | -0.032999 | 0.00028518 | 0.0001815 | 0.19563 | 0.19563 | 0.19563 | 0.98921 | -0.20468 | 0.98683 | -0.2502 | 26.8722
55 | -0.13439 | -0.034305 | 0.13466 | 0.034479 | 0.00027339 | 0.00017405 | 0.20238 | 0.20238 | 0.20238 | 0.98921 | -0.20468 | 0.9914 | -0.16268 | 27.7988
56 | 0.1249 | 0.031818 | -0.12463 | -0.031643 | 0.00027567 | 0.00017537 | 0.18852 | 0.18852 | 0.18852 | 0.98683 | -0.2502 | 0.98446 | -0.29606 | 25.8961
57 | 0.11949 | 0.030355 | -0.11934 | -0.030256 | 0.00015472 | 9.8382e-05 | 0.18076 | 0.18076 | 0.18076 | 0.98446 | -0.29606 | 0.98306 | -0.323 | 24.8293
58 | 0.0095246 | 0.0023977 | -0.0094842 | -0.0023783 | 4.0431e-05 | 1.9334e-05 | 0.014421 | 0.014423 | 0.014423 | 0.98306 | -0.323 | 0.97851 | -0.41212 | 3.9624
59 | 0.10981 | 0.027859 | -0.10955 | -0.027695 | 0.00025817 | 0.00016397 | 0.16634 | 0.16634 | 0.16634 | 0.98306 | -0.323 | 0.98054 | -0.37201 | 22.8485
60 | 0.0090272 | 0.0022638 | -0.0090264 | -0.0022634 | 7.4827e-07 | 3.4591e-07 | 0.013728 | 0.013728 | 0.013728 | 0.97851 | -0.41212 | 0.97842 | -0.41386 | 3.7715
61 | 0.1049 | 0.02653 | -0.10479 | -0.026458 | 0.0001137 | 7.2168e-05 | 0.15928 | 0.15928 | 0.15928 | 0.98054 | -0.37201 | 0.97938 | -0.39463 | 21.8795
62 | 0.011038 | 0.0027677 | -0.011031 | -0.002764 | 7.0097e-06 | 3.6728e-06 | 0.016885 | 0.016885 | 0.016885 | 0.97277 | -0.52462 | 0.97209 | -0.53795 | 4.6387
63 | -0.012613 | -0.0031625 | 0.012615 | 0.0031636 | 2.0898e-06 | 1.1516e-06 | 0.019294 | 0.019294 | 0.019294 | 0.97277 | -0.52462 | 0.97294 | -0.52114 | 5.3005
64 | 0.004899 | 0.0012273 | -0.0048983 | -0.0012273 | 7.2692e-07 | 3.7956e-08 | 0.0074989 | 0.0074991 | 0.0074991 | 0.97209 | -0.53795 | 0.97194 | -0.54107 | 2.0602
65 | -0.035014 | -0.0087889 | 0.035029 | 0.0087983 | 1.4905e-05 | 9.367e-06 | 0.053555 | 0.053555 | 0.053555 | 0.97294 | -0.52114 | 0.9734 | -0.51222 | 14.7129
66 | 0.022399 | 0.0056253 | -0.022377 | -0.0056119 | 2.1943e-05 | 1.3425e-05 | 0.034261 | 0.034261 | 0.034261 | 0.97294 | -0.52114 | 0.9719 | -0.5417 | 9.4125
67 | 0.0048983 | 0.0012273 | -0.0048979 | -0.0012272 | 3.7155e-07 | 1.9461e-08 | 0.0074991 | 0.0074992 | 0.0074992 | 0.97194 | -0.54107 | 0.97186 | -0.54266 | 2.0602
68 | -0.035029 | -0.0087983 | 0.035035 | 0.0088022 | 6.1258e-06 | 3.8497e-06 | 0.053555 | 0.053555 | 0.053555 | 0.9734 | -0.51222 | 0.97358 | -0.50856 | 14.7129
69 | 0.0043178 | 0.0010803 | -0.0043171 | -0.0010804 | 7.1397e-07 | -8.296e-08 | 0.00661 | 0.0066102 | 0.0066102 | 0.9719 | -0.5417 | 0.97173 | -0.54517 | 1.816
70 | 0.018059 | 0.0045316 | -0.018052 | -0.0045274 | 7.0305e-06 | 4.1958e-06 | 0.027651 | 0.027652 | 0.027652 | 0.9719 | -0.5417 | 0.97149 | -0.54986 | 7.5966
71 | 0.0020211 | 0.00050623 | -0.002021 | -0.00050651 | 9.9485e-08 | -2.7961e-07 | 0.0030944 | 0.0030945 | 0.0030945 | 0.97186 | -0.54266 | 0.9718 | -0.5437 | 0.85014
72 | -0.035949 | -0.0090313 | 0.035964 | 0.0090407 | 1.5021e-05 | 9.4487e-06 | 0.054952 | 0.054952 | 0.054952 | 0.97358 | -0.50856 | 0.97403 | -0.49981 | 15.0968
73 | 0.0059065 | 0.0014801 | -0.0059058 | -0.0014799 | 6.2264e-07 | 1.4322e-07 | 0.0090102 | 0.0090103 | 0.0090103 | 0.97543 | -0.47212 | 0.97532 | -0.47433 | 2.4753
74 | 0.043385 | 0.010921 | -0.043368 | -0.010911 | 1.685e-05 | 1.0656e-05 | 0.066201 | 0.066201 | 0.066201 | 0.97543 | -0.47212 | 0.97502 | -0.48025 | 18.187
75 | -0.049291 | -0.012401 | 0.049366 | 0.012449 | 7.434e-05 | 4.7139e-05 | 0.075211 | 0.075211 | 0.075211 | 0.97543 | -0.47212 | 0.97704 | -0.44061 | 20.6623
76 | 0.00059939 | 0.00015016 | -0.00059939 | -0.00015022 | 1.546e-09 | -6.0536e-08 | 0.00091445 | 0.00091447 | 0.00091447 | 0.97532 | -0.47433 | 0.97532 | -0.47439 | 0.25123
77 | 0.0053064 | 0.0013298 | -0.0053057 | -0.0013297 | 7.3038e-07 | 9.6652e-08 | 0.0080958 | 0.008096 | 0.008096 | 0.97532 | -0.47433 | 0.97518 | -0.47722 | 2.2242
78 | 0.043368 | 0.010911 | -0.043342 | -0.010894 | 2.5832e-05 | 1.6336e-05 | 0.066201 | 0.066201 | 0.066201 | 0.97502 | -0.48025 | 0.97439 | -0.49272 | 18.187
79 | 0.0034943 | 0.00087418 | -0.0034942 | -0.00087423 | 9.0512e-08 | -4.6524e-08 | 0.0053502 | 0.0053503 | 0.0053503 | 0.97173 | -0.54517 | 0.9717 | -0.54572 | 1.4699
80 | 0.016654 | 0.004177 | -0.016653 | -0.0041764 | 1.1096e-06 | 6.5387e-07 | 0.02551 | 0.02551 | 0.02551 | 0.97149 | -0.54986 | 0.97142 | -0.55126 | 7.0083
81 | -0.036381 | -0.0091453 | 0.036394 | 0.009153 | 1.231e-05 | 7.7463e-06 | 0.055589 | 0.055589 | 0.055589 | 0.97403 | -0.49981 | 0.97439 | -0.49272 | 15.2718
82 | 0.0053057 | 0.0013297 | -0.0053053 | -0.0013296 | 4.1409e-07 | 5.4851e-08 | 0.008096 | 0.008096 | 0.008096 | 0.97518 | -0.47722 | 0.97509 | -0.47886 | 2.2242
83 | 0.0010015 | 0.00025086 | -0.0010015 | -0.00025101 | 1.1078e-08 | -1.502e-07 | 0.0015294 | 0.0015295 | 0.0015295 | 0.97439 | -0.49272 | 0.97437 | -0.49296 | 0.42019
84 | 0.0021421 | 0.00053648 | -0.002142 | -0.00053682 | 1.3985e-07 | -3.3979e-07 | 0.0032802 | 0.0032803 | 0.0032803 | 0.9717 | -0.54572 | 0.97163 | -0.54709 | 0.90119
85 | 0.0013521 | 0.00033775 | -0.0013521 | -0.00033793 | 2.5059e-08 | -1.7711e-07 | 0.0020701 | 0.0020702 | 0.0020702 | 0.9717 | -0.54572 | 0.97168 | -0.54611 | 0.56873
86 | 0.0012793 | 0.00032026 | -0.0012793 | -0.00032062 | 4.5723e-08 | -3.638e-07 | 0.0019596 | 0.0019597 | 0.0019597 | 0.97142 | -0.55126 | 0.97138 | -0.55201 | 0.53838
87 | 0.015374 | 0.0038561 | -0.015366 | -0.0038514 | 8.1293e-06 | 4.7191e-06 | 0.023551 | 0.023551 | 0.023551 | 0.97142 | -0.55126 | 0.97086 | -0.56236 | 6.47
88 | 0.018238 | 0.0045761 | -0.018234 | -0.0045739 | 3.5644e-06 | 2.1285e-06 | 0.027847 | 0.027847 | 0.027847 | 0.9746 | -0.48846 | 0.97439 | -0.49256 | 7.6504
89 | -0.1007 | -0.025373 | 0.10081 | 0.02544 | 0.00010539 | 6.6848e-05 | 0.1533 | 0.1533 | 0.1533 | 0.97775 | -0.42642 | 0.97887 | -0.40456 | 21.0578
90 | 0.018234 | 0.0045739 | -0.018227 | -0.0045695 | 7.4455e-06 | 4.4463e-06 | 0.027847 | 0.027847 | 0.027847 | 0.97439 | -0.49256 | 0.97395 | -0.50113 | 7.6504
91 | -0.10474 | -0.026426 | 0.10479 | 0.026458 | 4.9812e-05 | 3.1616e-05 | 0.15928 | 0.15928 | 0.15928 | 0.97887 | -0.40456 | 0.97938 | -0.39463 | 21.8795
92 | 0.016413 | 0.0041148 | -0.01641 | -0.0041133 | 2.6264e-06 | 1.5423e-06 | 0.025076 | 0.025076 | 0.025076 | 0.97395 | -0.50113 | 0.97378 | -0.50449 | 6.889
93 | 0.010927 | 0.0027392 | -0.010925 | -0.0027381 | 2.1488e-06 | 1.1196e-06 | 0.016698 | 0.016698 | 0.016698 | 0.97378 | -0.50449 | 0.97357 | -0.50861 | 4.5873
94 | -0.0086129 | -0.0021586 | 0.0086146 | 0.0021594 | 1.7045e-06 | 7.6852e-07 | 0.013204 | 0.013204 | 0.013204 | 0.97065 | -0.56651 | 0.97086 | -0.56236 | 3.6274
95 | 0.0067511 | 0.001692 | -0.0067505 | -0.0016918 | 5.9772e-07 | 1.9847e-07 | 0.010347 | 0.010347 | 0.010347 | 0.97086 | -0.56236 | 0.97077 | -0.56422 | 2.8427
96 | 0.0059635 | 0.0014946 | -0.0059631 | -0.0014945 | 4.6968e-07 | 1.153e-07 | 0.0091411 | 0.0091411 | 0.0091411 | 0.97077 | -0.56422 | 0.97068 | -0.56587 | 2.5113
97 | 0.0019023 | 0.00047675 | -0.0019023 | -0.00047676 | 2.0936e-09 | -6.8075e-09 | 0.0029133 | 0.0029133 | 0.0029133 | 0.97163 | -0.54709 | 0.97163 | -0.54711 | 0.80036
98 | 0.0013521 | 0.00033793 | -0.0013519 | -0.00033878 | 1.2009e-07 | -8.4853e-07 | 0.0020702 | 0.0020705 | 0.0020705 | 0.97168 | -0.54611 | 0.97159 | -0.54797 | 0.56882
99 | 0.0013519 | 0.00033878 | -0.0013519 | -0.00033882 | 6.8245e-09 | -4.8204e-08 | 0.0020705 | 0.0020705 | 0.0020705 | 0.97159 | -0.54797 | 0.97158 | -0.54808 | 0.56883
100 | 0.0073876 | 0.0018516 | -0.0073867 | -0.0018513 | 8.2264e-07 | 3.0883e-07 | 0.011243 | 0.011243 | 0.011243 | 0.97778 | -0.42649 | 0.97766 | -0.42882 | 3.0887
101 | -0.009021 | -0.0022609 | 0.009026 | 0.0022632 | 4.9785e-06 | 2.3022e-06 | 0.013728 | 0.013728 | 0.013728 | 0.97778 | -0.42649 | 0.97837 | -0.41491 | 3.7716
102 | 0.004226 | 0.0010591 | -0.0042259 | -0.0010591 | 8.7431e-08 | -1.4709e-08 | 0.0064321 | 0.0064321 | 0.0064321 | 0.97766 | -0.42882 | 0.97764 | -0.42926 | 1.7671
103 | -0.009026 | -0.0022632 | 0.0090264 | 0.0022634 | 4.4922e-07 | 2.0768e-07 | 0.013728 | 0.013728 | 0.013728 | 0.97837 | -0.41491 | 0.97842 | -0.41386 | 3.7715
104 | 0.0054073 | 0.001355 | -0.0054069 | -0.0013549 | 4.5546e-07 | 4.7516e-08 | 0.0080635 | 0.0080636 | 0.0080636 | 0.99784 | -0.040735 | 0.99774 | -0.042504 | 2.2153
105 | 0.0090225 | 0.0022614 | -0.009021 | -0.0022607 | 1.5139e-06 | 6.7511e-07 | 0.013426 | 0.013426 | 0.013426 | 1 | 0 | 0.99982 | -0.0035224 | 3.6884
106 | 0.0028635 | 0.00071748 | -0.0028634 | -0.00071763 | 1.1817e-07 | -1.5002e-07 | 0.0042705 | 0.0042706 | 0.0042706 | 0.99774 | -0.042504 | 0.9977 | -0.04337 | 1.1732
107 | 0.0059868 | 0.0015002 | -0.0059862 | -0.0015001 | 6.2558e-07 | 1.2483e-07 | 0.00891 | 0.0089101 | 0.0089101 | 0.99982 | -0.0035224 | 0.9997 | -0.0057162 | 2.4478
108 | 0.0029487 | 0.00073885 | -0.0029486 | -0.00073898 | 1.0872e-07 | -1.2774e-07 | 0.0043889 | 0.004389 | 0.004389 | 0.9997 | -0.0057162 | 0.99966 | -0.0064902 | 1.2058

## res_trafo
| p_hv_mw | q_hv_mvar | p_lv_mw | q_lv_mvar | pl_mw | ql_mvar | i_hv_ka | i_lv_ka | vm_hv_pu | va_hv_degree | vm_lv_pu | va_lv_degree | loading_percent
0 | -1.2729e-15 | -1.3162e-15 | 0.00165 | 1.2699e-07 | 0.00165 | 1.2699e-07 | 5.2857e-17 | 0.0023815 | 0.99998 | 149.9956 | 1 | 0 | 0.2619

## res_ext_grid
| p_mw | q_mvar
0 | 0.26957 | 0.069106

## res_load
| p_mw | q_mvar
0 | 0.0041049 | 0.0010288
1 | 0.0014409 | 0.00036113
2 | 0.0054523 | 0.0013665
3 | 0.005779 | 0.0014483
4 | 0.0021432 | 0.00053714
5 | 0.0028622 | 0.00071733
6 | 0.0021675 | 0.00054322
7 | 0.0019351 | 0.00048499
8 | 0.0029139 | 0.0007303
9 | 0.0026244 | 0.00065775
10 | 0.001907 | 0.00047793
11 | 0.0032779 | 0.00082153
12 | 0.003005 | 0.00075313
13 | 0.0020454 | 0.00051263
14 | 0.0026424 | 0.00066225
15 | 0.0019317 | 0.00048414
16 | 0.0021982 | 0.00055092
17 | 0.0025539 | 0.00064006
18 | 0.0027491 | 0.00068899
19 | 0.0095877 | 0.0024029
20 | 0.0019311 | 0.00048397
21 | 0.0049909 | 0.0012508
22 | 0.0013008 | 0.00032601
23 | 0.0022569 | 0.00056563
24 | 0.0015836 | 0.00039688
25 | 0.0028234 | 0.00070761
26 | 0.0043104 | 0.0010803
27 | 0.0015393 | 0.00038578
28 | 0.0097235 | 0.0024369
29 | 0.0052434 | 0.0013141
30 | 0.0024638 | 0.0006175
31 | 0.0044922 | 0.0011259
32 | 0.0024631 | 0.0006173
33 | 0.0025515 | 0.00063946
34 | 0.0022 | 0.00055137
35 | 0.0024636 | 0.00061743
36 | 0.0022029 | 0.00055209
37 | 0.0024865 | 0.00062317
38 | 0.0022526 | 0.00056454
39 | 0.004485 | 0.0011241
40 | 0.0047125 | 0.0011811
41 | 0.0034077 | 0.00085405
42 | 0.0051386 | 0.0012879
43 | 0.00045703 | 0.00011454
44 | 0.0046483 | 0.001165
45 | 0.001575 | 0.00039474
46 | 0.0061317 | 0.0015368
47 | 0.0028768 | 0.00072101
48 | 0.00091423 | 0.00022913
49 | 0.00051392 | 0.0001288
50 | 0.00082278 | 0.00020621
51 | 0.001398 | 0.00035037
52 | 0.002021 | 0.00050651
53 | 0.00041716 | 0.00010455
54 | 0.00059939 | 0.00015022
55 | 0.005947 | 0.0014905
56 | 0.0074142 | 0.0018582
57 | 0.0066574 | 0.0016685
58 | 0.0038729 | 0.00097063
59 | 0.0039354 | 0.00098631
60 | 0.0018141 | 0.00045466
61 | 0.0054828 | 0.0013741
62 | 0.0086129 | 0.0021586
63 | 0.00078701 | 0.00019724
64 | 0.0012793 | 0.00032062
65 | 0.0059631 | 0.0014945
66 | 0.010925 | 0.0027381
67 | 0.00023967 | 6.0066e-05
68 | 0.0019023 | 0.00047676
69 | 0.0013519 | 0.00033882
70 | 0.0016334 | 0.00040937
71 | 0.0031607 | 0.00079215
72 | 0.0042259 | 0.0010591
73 | 0.0010015 | 0.00025101
74 | 0.0053053 | 0.0013296
75 | 0.0019417 | 0.00048664
76 | 0.0021674 | 0.0005432
77 | 0.0025434 | 0.00063743
78 | 0.0030342 | 0.00076045
79 | 0.0028634 | 0.00071763
80 | 0.0030375 | 0.00076127
81 | 0.0029486 | 0.00073898

## dtypes
| element | column | dtype
0 | bus | name | object
1 | bus | vn_kv | float64
2 | bus | type | object
3 | bus | zone | object
4 | bus | in_service | bool
5 | load | name | object
6 | load | bus | uint32
7 | load | p_mw | float64
8 | load | q_mvar | float64
9 | load | const_z_percent | float64
10 | load | const_i_percent | float64
11 | load | sn_mva | float64
12 | load | scaling | float64
13 | load | in_service | bool
14 | load | type | object
15 | ext_grid | name | object
16 | ext_grid | bus | uint32
17 | ext_grid | vm_pu | float64
18 | ext_grid | va_degree | float64
19 | ext_grid | slack_weight | float64
20 | ext_grid | in_service | bool
21 | line | name | object
22 | line | std_type | object
23 | line | from_bus | uint32
24 | line | to_bus | uint32
25 | line | length_km | float64
26 | line | r_ohm_per_km | float64
27 | line | x_ohm_per_km | float64
28 | line | c_nf_per_km | float64
29 | line | g_us_per_km | float64
30 | line | max_i_ka | float64
31 | line | df | float64
32 | line | parallel | uint32
33 | line | type | object
34 | line | in_service | bool
35 | trafo | name | object
36 | trafo | std_type | object
37 | trafo | hv_bus | uint32
38 | trafo | lv_bus | uint32
39 | trafo | sn_mva | float64
40 | trafo | vn_hv_kv | float64
41 | trafo | vn_lv_kv | float64
42 | trafo | vk_percent | float64
43 | trafo | vkr_percent | float64
44 | trafo | pfe_kw | float64
45 | trafo | i0_percent | float64
46 | trafo | shift_degree | float64
47 | trafo | tap_side | object
48 | trafo | tap_neutral | int32
49 | trafo | tap_min | int32
50 | trafo | tap_max | int32
51 | trafo | tap_step_percent | float64
52 | trafo | tap_step_degree | float64
53 | trafo | tap_pos | int32
54 | trafo | tap_phase_shifter | bool
55 | trafo | parallel | uint32
56 | trafo | df | float64
57 | trafo | in_service | bool
58 | line_geodata | coords | object
59 | bus_geodata | x | float64
60 | bus_geodata | y | float64
61 | bus_geodata | coords | object
62 | res_bus | vm_pu | float64
63 | res_bus | va_degree | float64
64 | res_bus | p_mw | float64
65 | res_bus | q_mvar | float64
66 | res_line | p_from_mw | float64
67 | res_line | q_from_mvar | float64
68 | res_line | p_to_mw | float64
69 | res_line | q_to_mvar | float64
70 | res_line | pl_mw | float64
71 | res_line | ql_mvar | float64
72 | res_line | i_from_ka | float64
73 | res_line | i_to_ka | float64
74 | res_line | i_ka | float64
75 | res_line | vm_from_pu | float64
76 | res_line | va_from_degree | float64
77 | res_line | vm_to_pu | float64
78 | res_line | va_to_degree | float64
79 | res_line | loading_percent | float64
80 | res_trafo | p_hv_mw | float64
81 | res_trafo | q_hv_mvar | float64
82 | res_trafo | p_lv_mw | float64
83 | res_trafo | q_lv_mvar | float64
84 | res_trafo | pl_mw | float64
85 | res_trafo | ql_mvar | float64
86 | res_trafo | i_hv_ka | float64
87 | res_trafo | i_lv_ka | float64
88 | res_trafo | vm_hv_pu | float64
89 | res_trafo | va_hv_degree | float64
90 | res_trafo | vm_lv_pu | float64
91 | res_trafo | va_lv_degree | float64
92 | res_trafo | loading_percent | float64
93 | res_ext_grid | p_mw | float64
94 | res_ext_grid | q_mvar | float64
95 | res_load | p_mw | float64
96 | res_load | q_mvar | float64

## parameters
| version | format_version | converged | OPF_converged | name | f_hz | sn_mva
0 | 2.14.6 | 2.14.0 | TRUE | FALSE |  | 50 | 1