## bus
| name | vn_kv | type | zone | in_service
0 | bus_LV_223-1_0_2_node_0 | 0.4 | n |  | TRUE
1 | bus_LV_223-1_0_2_node_1 | 0.4 | n |  | TRUE
2 | bus_LV_223-1_0_2_node_2 | 0.4 | n |  | TRUE
3 | bus_LV_223-1_0_2_node_3 | 0.4 | n |  | TRUE
4 | bus_LV_223-1_0_2_node_117 | 0.4 | n |  | TRUE
5 | bus_LV_223-1_0_2_node_13 | 0.4 | n |  | TRUE
6 | bus_LV_223-1_0_2_node_11 | 0.4 | n |  | TRUE
7 | bus_LV_223-1_0_2_node_4 | 0.4 | n |  | TRUE
8 | bus_LV_223-1_0_2_node_5 | 0.4 | n |  | TRUE
9 | bus_LV_223-1_0_2_node_6 | 0.4 | n |  | TRUE
10 | bus_LV_223-1_0_2_node_7 | 0.4 | n |  | TRUE
11 | bus_LV_223-1_0_2_node_8 | 0.4 | n |  | TRUE
12 | bus_LV_223-1_0_2_node_10 | 0.4 | n |  | TRUE
13 | bus_LV_223-1_0_2_node_19 | 0.4 | n |  | TRUE
14 | bus_LV_223-1_0_2_node_9 | 0.4 | n |  | TRUE
15 | bus_LV_223-1_0_2_node_20 | 0.4 | n |  | TRUE
16 | bus_LV_223-1_0_2_node_12 | 0.4 | n |  | TRUE
17 | bus_LV_223-1_0_2_node_14 | 0.4 | n |  | TRUE
18 | bus_LV_223-1_0_2_node_16 | 0.4 | n |  | TRUE
19 | bus_LV_223-1_0_2_node_17 | 0.4 | n |  | TRUE
20 | bus_LV_223-1_0_2_node_18 | 0.4 | n |  | TRUE
21 | bus_LV_223-1_0_2_node_69 | 0.4 | n |  | TRUE
22 | bus_LV_223-1_0_2_node_61 | 0.4 | n |  | TRUE
23 | bus_LV_223-1_0_2_node_43 | 0.4 | n |  | TRUE
24 | bus_LV_223-1_0_2_node_73 | 0.4 | n |  | TRUE
25 | bus_LV_223-1_0_2_node_21 | 0.4 | n |  | TRUE
26 | bus_LV_223-1_0_2_node_22 | 0.4 | n |  | TRUE
27 | bus_LV_223-1_0_2_node_23 | 0.4 | n |  | TRUE
28 | bus_LV_223-1_0_2_node_24 | 0.4 | n |  | TRUE
29 | bus_LV_223-1_0_2_node_25 | 0.4 | n |  | TRUE
30 | bus_LV_223-1_0_2_node_26 | 0.4 | n |  | TRUE
31 | bus_LV_223-1_0_2_node_37 | 0.4 | n |  | TRUE
32 | bus_LV_223-1_0_2_node_34 | 0.4 | n |  | TRUE
33 | bus_LV_223-1_0_2_node_38 | 0.4 | n |  | TRUE
34 | bus_LV_223-1_0_2_node_33 | 0.4 | n |  | TRUE
35 | bus_LV_223-1_0_2_node_35 | 0.4 | n |  | TRUE
36 | bus_LV_223-1_0_2_node_39 | 0.4 | n |  | TRUE
37 | bus_LV_223-1_0_2_node_40 | 0.4 | n |  | TRUE
38 | bus_LV_223-1_0_2_node_41 | 0.4 | n |  | TRUE
39 | bus_LV_223-1_0_2_node_27 | 0.4 | n |  | TRUE
40 | bus_LV_223-1_0_2_node_28 | 0.4 | n |  | TRUE
41 | bus_LV_223-1_0_2_node_29 | 0.4 | n |  | TRUE
42 | bus_LV_223-1_0_2_node_30 | 0.4 | n |  | TRUE
43 | bus_LV_223-1_0_2_node_31 | 0.4 | n |  | TRUE
44 | bus_LV_223-1_0_2_node_94 | 0.4 | n |  | TRUE
45 | bus_LV_223-1_0_2_node_93 | 0.4 | n |  | TRUE
46 | bus_LV_223-1_0_2_node_32 | 0.4 | n |  | TRUE
47 | bus_LV_223-1_0_2_node_114 | 0.4 | n |  | TRUE
48 | bus_LV_223-1_0_2_node_36 | 0.4 | n |  | TRUE
49 | bus_LV_223-1_0_2_node_90 | 0.4 | n |  | TRUE
50 | bus_LV_223-1_0_2_node_91 | 0.4 | n |  | TRUE
51 | bus_LV_223-1_0_2_node_92 | 0.4 | n |  | TRUE
52 | bus_LV_223-1_0_2_node_42 | 0.4 | n |  | TRUE
53 | bus_LV_223-1_0_2_node_53 | 0.4 | n |  | TRUE
54 | bus_LV_223-1_0_2_node_76 | 0.4 | n |  | TRUE
55 | bus_LV_223-1_0_2_node_52 | 0.4 | n |  | TRUE
56 | bus_LV_223-1_0_2_node_74 | 0.4 | n |  | TRUE
57 | bus_LV_223-1_0_2_node_72 | 0.4 | n |  | TRUE
58 | bus_LV_223-1_0_2_node_44 | 0.4 | n |  | TRUE
59 | bus_LV_223-1_0_2_node_45 | 0.4 | n |  | TRUE
60 | bus_LV_223-1_0_2_node_46 | 0.4 | n |  | TRUE
61 | bus_LV_223-1_0_2_node_47 | 0.4 | n |  | TRUE
62 | bus_LV_223-1_0_2_node_48 | 0.4 | n |  | TRUE
63 | bus_LV_223-1_0_2_node_54 | 0.4 | n |  | TRUE
64 | bus_LV_223-1_0_2_node_55 | 0.4 | n |  | TRUE
65 | bus_LV_223-1_0_2_node_60 | 0.4 | n |  | TRUE
66 | bus_LV_223-1_0_2_node_63 | 0.4 | n |  | TRUE
67 | bus_LV_223-1_0_2_node_49 | 0.4 | n |  | TRUE
68 | bus_LV_223-1_0_2_node_50 | 0.4 | n |  | TRUE
69 | bus_LV_223-1_0_2_node_70 | 0.4 | n |  | TRUE
70 | bus_LV_223-1_0_2_node_59 | 0.4 | n |  | TRUE
71 | bus_LV_223-1_0_2_node_58 | 0.4 | n |  | TRUE
72 | bus_LV_223-1_0_2_node_65 | 0.4 | n |  | TRUE
73 | bus_LV_223-1_0_2_node_62 | 0.4 | n |  | TRUE
74 | bus_LV_223-1_0_2_node_56 | 0.4 | n |  | TRUE
75 | bus_LV_223-1_0_2_node_57 | 0.4 | n |  | TRUE
76 | bus_LV_223-1_0_2_node_66 | 0.4 | n |  | TRUE
77 | bus_LV_223-1_0_2_node_67 | 0.4 | n |  | TRUE
78 | bus_LV_223-1_0_2_node_68 | 0.4 | n |  | TRUE
79 | bus_LV_223-1_0_2_node_71 | 0.4 | n |  | TRUE
80 | bus_LV_223-1_0_2_node_79 | 0.4 | n |  | TRUE
81 | bus_LV_223-1_0_2_node_80 | 0.4 | n |  | TRUE
82 | bus_LV_223-1_0_2_node_75 | 0.4 | n |  | TRUE
83 | bus_LV_223-1_0_2_node_77 | 0.4 | n |  | TRUE
84 | bus_LV_223-1_0_2_node_82 | 0.4 | n |  | TRUE
85 | bus_LV_223-1_0_2_node_83 | 0.4 | n |  | TRUE
86 | bus_LV_223-1_0_2_node_84 | 0.4 | n |  | TRUE
87 | bus_LV_223-1_0_2_node_81 | 0.4 | n |  | TRUE
88 | bus_LV_223-1_0_2_node_85 | 0.4 | n |  | TRUE
89 | bus_LV_223-1_0_2_node_102 | 0.4 | n |  | TRUE
90 | bus_LV_223-1_0_2_node_99 | 0.4 | n |  | TRUE
91 | bus_LV_223-1_0_2_node_103 | 0.4 | n |  | TRUE
92 | bus_LV_223-1_0_2_node_86 | 0.4 | n |  | TRUE
93 | bus_LV_223-1_0_2_node_87 | 0.4 | n |  | TRUE
94 | bus_LV_223-1_0_2_node_88 | 0.4 | n |  | TRUE
95 | bus_LV_223-1_0_2_node_89 | 0.4 | n |  | TRUE
96 | bus_LV_223-1_0_2_node_118 | 0.4 | n |  | TRUE
97 | bus_LV_223-1_0_2_node_116 | 0.4 | n |  | TRUE
98 | bus_LV_223-1_0_2_node_100 | 0.4 | n |  | TRUE
99 | bus_LV_223-1_0_2_node_115 | 0.4 | n |  | TRUE
100 | bus_LV_223-1_0_2_node_97 | 0.4 | n |  | TRUE
101 | bus_LV_223-1_0_2_node_95 | 0.4 | n |  | TRUE
102 | bus_LV_223-1_0_2_node_96 | 0.4 | n |  | TRUE
103 | bus_LV_223-1_0_2_node_98 | 0.4 | n |  | TRUE
104 | bus_LV_223-1_0_2_node_101 | 0.4 | n |  | TRUE
105 | bus_LV_223-1_0_2_node_105 | 0.4 | n |  | TRUE
106 | bus_LV_223-1_0_2_node_113 | 0.4 | n |  | TRUE
107 | bus_LV_223-1_0_2_node_104 | 0.4 | n |  | TRUE
108 | bus_LV_223-1_0_2_node_106 | 0.4 | n |  | TRUE
109 | bus_LV_223-1_0_2_node_111 | 0.4 | n |  | TRUE
110 | bus_LV_223-1_0_2_node_107 | 0.4 | n |  | TRUE
111 | bus_LV_223-1_0_2_node_108 | 0.4 | n |  | TRUE
112 | bus_LV_223-1_0_2_node_110 | 0.4 | n |  | TRUE
113 | bus_LV_223-1_0_2_node_112 | 0.4 | n |  | TRUE
114 | bus_MV_371_0_node_74 | 20 | n |  | TRUE

## load
| name | bus | p_mw | q_mvar | const_z_percent | const_i_percent | sn_mva | scaling | in_service | type
0 | LV_223-1_0_2_load_0 | 0 | 0.003302 | 0.00082757 | 0 | 0 |  | 1 | TRUE | wye
1 | LV_223-1_0_2_load_1 | 1 | 0.0023444 | 0.00058755 | 0 | 0 |  | 1 | TRUE | wye
2 | LV_223-1_0_2_load_3 | 3 | 0.0030798 | 0.00077187 | 0 | 0 |  | 1 | TRUE | wye
3 | LV_223-1_0_2_load_117 | 4 | 0.0010452 | 0.00026195 | 0 | 0 |  | 1 | TRUE | wye
4 | LV_223-1_0_2_load_4 | 7 | 0.0025202 | 0.00063162 | 0 | 0 |  | 1 | TRUE | wye
5 | LV_223-1_0_2_load_6 | 9 | 0.0014781 | 0.00037044 | 0 | 0 |  | 1 | TRUE | wye
6 | LV_223-1_0_2_load_7 | 10 | 0.00058766 | 0.00014728 | 0 | 0 |  | 1 | TRUE | wye
7 | LV_223-1_0_2_load_8 | 11 | 0.0010177 | 0.00025506 | 0 | 0 |  | 1 | TRUE | wye
8 | LV_223-1_0_2_load_10 | 12 | 0.0010046 | 0.00025179 | 0 | 0 |  | 1 | TRUE | wye
9 | LV_223-1_0_2_load_19 | 13 | 0.0028941 | 0.00072534 | 0 | 0 |  | 1 | TRUE | wye
10 | LV_223-1_0_2_load_9 | 14 | 0.0011363 | 0.00028478 | 0 | 0 |  | 1 | TRUE | wye
11 | LV_223-1_0_2_load_20 | 15 | 0.00064913 | 0.00016269 | 0 | 0 |  | 1 | TRUE | wye
12 | LV_223-1_0_2_load_12 | 16 | 0.0011723 | 0.0002938 | 0 | 0 |  | 1 | TRUE | wye
13 | LV_223-1_0_2_load_14 | 17 | 0.00183 | 0.00045864 | 0 | 0 |  | 1 | TRUE | wye
14 | LV_223-1_0_2_load_18 | 20 | 0.00071929 | 0.00018027 | 0 | 0 |  | 1 | TRUE | wye
15 | LV_223-1_0_2_load_69 | 21 | 0.00087214 | 0.00021858 | 0 | 0 |  | 1 | TRUE | wye
16 | LV_223-1_0_2_load_61 | 22 | 0.0018296 | 0.00045855 | 0 | 0 |  | 1 | TRUE | wye
17 | LV_223-1_0_2_load_43 | 23 | 0.00066423 | 0.00016647 | 0 | 0 |  | 1 | TRUE | wye
18 | LV_223-1_0_2_load_73 | 24 | 0.00073772 | 0.00018489 | 0 | 0 |  | 1 | TRUE | wye
19 | LV_223-1_0_2_load_21 | 25 | 0.00284 | 0.00071177 | 0 | 0 |  | 1 | TRUE | wye
20 | LV_223-1_0_2_load_22 | 26 | 0.0010276 | 0.00025753 | 0 | 0 |  | 1 | TRUE | wye
21 | LV_223-1_0_2_load_23 | 27 | 0.0028027 | 0.00070244 | 0 | 0 |  | 1 | TRUE | wye
22 | LV_223-1_0_2_load_26 | 30 | 0.00038597 | 9.6734e-05 | 0 | 0 |  | 1 | TRUE | wye
23 | LV_223-1_0_2_load_37 | 31 | 0.001062 | 0.00026615 | 0 | 0 |  | 1 | TRUE | wye
24 | LV_223-1_0_2_load_34 | 32 | 0.0019943 | 0.00049981 | 0 | 0 |  | 1 | TRUE | wye
25 | LV_223-1_0_2_load_33 | 34 | 0.00058759 | 0.00014726 | 0 | 0 |  | 1 | TRUE | wye
26 | LV_223-1_0_2_load_35 | 35 | 0.0013823 | 0.00034643 | 0 | 0 |  | 1 | TRUE | wye
27 | LV_223-1_0_2_load_39 | 36 | 0.0028765 | 0.00072091 | 0 | 0 |  | 1 | TRUE | wye
28 | LV_223-1_0_2_load_40 | 37 | 0.0018889 | 0.00047341 | 0 | 0 |  | 1 | TRUE | wye
29 | LV_223-1_0_2_load_41 | 38 | 0.0011248 | 0.00028191 | 0 | 0 |  | 1 | TRUE | wye
30 | LV_223-1_0_2_load_27 | 39 | 0.0068578 | 0.0017187 | 0 | 0 |  | 1 | TRUE | wye
31 | LV_223-1_0_2_load_28 | 40 | 0.0044065 | 0.0011044 | 0 | 0 |  | 1 | TRUE | wye
32 | LV_223-1_0_2_load_29 | 41 | 0.00036925 | 9.2542e-05 | 0 | 0 |  | 1 | TRUE | wye
33 | LV_223-1_0_2_load_31 | 43 | 0.0040194 | 0.0010074 | 0 | 0 |  | 1 | TRUE | wye
34 | LV_223-1_0_2_load_93 | 45 | 0.0018802 | 0.00047122 | 0 | 0 |  | 1 | TRUE | wye
35 | LV_223-1_0_2_load_32 | 46 | 0.00485 | 0.0012155 | 0 | 0 |  | 1 | TRUE | wye
36 | LV_223-1_0_2_load_114 | 47 | 0.00239 | 0.000599 | 0 | 0 |  | 1 | TRUE | wye
37 | LV_223-1_0_2_load_36 | 48 | 0.00084253 | 0.00021116 | 0 | 0 |  | 1 | TRUE | wye
38 | LV_223-1_0_2_load_91 | 50 | 0.0022423 | 0.00056198 | 0 | 0 |  | 1 | TRUE | wye
39 | LV_223-1_0_2_load_92 | 51 | 0.0018333 | 0.00045947 | 0 | 0 |  | 1 | TRUE | wye
40 | LV_223-1_0_2_load_42 | 52 | 0.0005074 | 0.00012717 | 0 | 0 |  | 1 | TRUE | wye
41 | LV_223-1_0_2_load_76 | 54 | 0.0005103 | 0.00012789 | 0 | 0 |  | 1 | TRUE | wye
42 | LV_223-1_0_2_load_74 | 56 | 0.00078331 | 0.00019632 | 0 | 0 |  | 1 | TRUE | wye
43 | LV_223-1_0_2_load_72 | 57 | 0.00056433 | 0.00014143 | 0 | 0 |  | 1 | TRUE | wye
44 | LV_223-1_0_2_load_44 | 58 | 0.0024042 | 0.00060255 | 0 | 0 |  | 1 | TRUE | wye
45 | LV_223-1_0_2_load_45 | 59 | 0.0012981 | 0.00032533 | 0 | 0 |  | 1 | TRUE | wye
46 | LV_223-1_0_2_load_46 | 60 | 0.0012271 | 0.00030753 | 0 | 0 |  | 1 | TRUE | wye
47 | LV_223-1_0_2_load_48 | 62 | 0.0004097 | 0.00010268 | 0 | 0 |  | 1 | TRUE | wye
48 | LV_223-1_0_2_load_55 | 64 | 0.0031877 | 0.00079892 | 0 | 0 |  | 1 | TRUE | wye
49 | LV_223-1_0_2_load_60 | 65 | 0.0008606 | 0.00021569 | 0 | 0 |  | 1 | TRUE | wye
50 | LV_223-1_0_2_load_49 | 67 | 0.0016287 | 0.00040818 | 0 | 0 |  | 1 | TRUE | wye
51 | LV_223-1_0_2_load_50 | 68 | 0.00058918 | 0.00014766 | 0 | 0 |  | 1 | TRUE | wye
52 | LV_223-1_0_2_load_59 | 70 | 0.00057994 | 0.00014535 | 0 | 0 |  | 1 | TRUE | wye
53 | LV_223-1_0_2_load_65 | 72 | 0.0026459 | 0.00066312 | 0 | 0 |  | 1 | TRUE | wye
54 | LV_223-1_0_2_load_62 | 73 | 0.0082755 | 0.002074 | 0 | 0 |  | 1 | TRUE | wye
55 | LV_223-1_0_2_load_56 | 74 | 0.0011066 | 0.00027733 | 0 | 0 |  | 1 | TRUE | wye
56 | LV_223-1_0_2_load_57 | 75 | 0.0014339 | 0.00035937 | 0 | 0 |  | 1 | TRUE | wye
57 | LV_223-1_0_2_load_66 | 76 | 0.0024343 | 0.0006101 | 0 | 0 |  | 1 | TRUE | wye
58 | LV_223-1_0_2_load_68 | 78 | 0.0073659 | 0.0018461 | 0 | 0 |  | 1 | TRUE | wye
59 | LV_223-1_0_2_load_71 | 79 | 0.00051857 | 0.00012997 | 0 | 0 |  | 1 | TRUE | wye
60 | LV_223-1_0_2_load_79 | 80 | 0.00097673 | 0.00024479 | 0 | 0 |  | 1 | TRUE | wye
61 | LV_223-1_0_2_load_80 | 81 | 0.00039232 | 9.8326e-05 | 0 | 0 |  | 1 | TRUE | wye
62 | LV_223-1_0_2_load_75 | 82 | 0.0017017 | 0.00042648 | 0 | 0 |  | 1 | TRUE | wye
63 | LV_223-1_0_2_load_77 | 83 | 0.0039626 | 0.00099312 | 0 | 0 |  | 1 | TRUE | wye
64 | LV_223-1_0_2_load_83 | 85 | 0.0024407 | 0.00061169 | 0 | 0 |  | 1 | TRUE | wye
65 | LV_223-1_0_2_load_81 | 87 | 0.00083392 | 0.000209 | 0 | 0 |  | 1 | TRUE | wye
66 | LV_223-1_0_2_load_85 | 88 | 0.0013286 | 0.00033299 | 0 | 0 |  | 1 | TRUE | wye
67 | LV_223-1_0_2_load_99 | 90 | 0.00086563 | 0.00021695 | 0 | 0 |  | 1 | TRUE | wye
68 | LV_223-1_0_2_load_103 | 91 | 0.0010223 | 0.00025621 | 0 | 0 |  | 1 | TRUE | wye
69 | LV_223-1_0_2_load_86 | 92 | 0.0010136 | 0.00025403 | 0 | 0 |  | 1 | TRUE | wye
70 | LV_223-1_0_2_load_87 | 93 | 0.0015123 | 0.00037902 | 0 | 0 |  | 1 | TRUE | wye
71 | LV_223-1_0_2_load_88 | 94 | 0.00094921 | 0.00023789 | 0 | 0 |  | 1 | TRUE | wye
72 | LV_223-1_0_2_load_89 | 95 | 0.00058042 | 0.00014547 | 0 | 0 |  | 1 | TRUE | wye
73 | LV_223-1_0_2_load_118 | 96 | 0.00059074 | 0.00014805 | 0 | 0 |  | 1 | TRUE | wye
74 | LV_223-1_0_2_load_100 | 98 | 0.00054535 | 0.00013668 | 0 | 0 |  | 1 | TRUE | wye
75 | LV_223-1_0_2_load_115 | 99 | 0.00075192 | 0.00018845 | 0 | 0 |  | 1 | TRUE | wye
76 | LV_223-1_0_2_load_95 | 101 | 0.00088751 | 0.00022243 | 0 | 0 |  | 1 | TRUE | wye
77 | LV_223-1_0_2_load_96 | 102 | 0.00063026 | 0.00015796 | 0 | 0 |  | 1 | TRUE | wye
78 | LV_223-1_0_2_load_98 | 103 | 0.0044228 | 0.0011085 | 0 | 0 |  | 1 | TRUE | wye
79 | LV_223-1_0_2_load_101 | 104 | 0.0017398 | 0.00043603 | 0 | 0 |  | 1 | TRUE | wye
80 | LV_223-1_0_2_load_113 | 106 | 0.0014724 | 0.00036902 | 0 | 0 |  | 1 | TRUE | wye
81 | LV_223-1_0_2_load_106 | 108 | 0.0015465 | 0.00038758 | 0 | 0 |  | 1 | TRUE | wye
82 | LV_223-1_0_2_load_111 | 109 | 0.0010103 | 0.00025319 | 0 | 0 |  | 1 | TRUE | wye
83 | LV_223-1_0_2_load_107 | 110 | 0.0010008 | 0.00025082 | 0 | 0 |  | 1 | TRUE | wye
84 | LV_223-1_0_2_load_108 | 111 | 0.0010229 | 0.00025636 | 0 | 0 |  | 1 | TRUE | wye
85 | LV_223-1_0_2_load_110 | 112 | 0.00067509 | 0.00016919 | 0 | 0 |  | 1 | TRUE | wye
86 | LV_223-1_0_2_load_112 | 113 | 0.0030746 | 0.00077057 | 0 | 0 |  | 1 | TRUE | wye

## ext_grid
| name | bus | vm_pu | va_degree | slack_weight | in_service
0 |  | 37 | 1 | 0 | 1 | TRUE

## line
| name | std_type | from_bus | to_bus | length_km | r_ohm_per_km | x_ohm_per_km | c_nf_per_km | g_us_per_km | max_i_ka | df | parallel | type | in_service
0 | LV_223-1_0_2_line_0 |  | 0 | 1 | 0.037106 | 0.125 | 0.08 | 261 | 0 | 0.364 | 1 | 1 | cs | TRUE
1 | LV_223-1_0_2_line_1 |  | 1 | 2 | 0.026076 | 0.125 | 0.08 | 261 | 0 | 0.364 | 1 | 1 | cs | TRUE
2 | LV_223-1_0_2_line_2 |  | 1 | 3 | 0.014863 | 0.125 | 0.08 | 261 | 0 | 0.364 | 1 | 1 | cs | TRUE
3 | LV_223-1_0_2_line_3 |  | 2 | 4 | 0.020227 | 0.125 | 0.08 | 261 | 0 | 0.364 | 1 | 1 | cs | TRUE
4 | LV_223-1_0_2_line_4 |  | 3 | 5 | 0.019055 | 0.125 | 0.08 | 261 | 0 | 0.364 | 1 | 1 | cs | TRUE
5 | LV_223-1_0_2_line_5 |  | 5 | 6 | 0.016285 | 0.125 | 0.08 | 261 | 0 | 0.364 | 1 | 1 | cs | TRUE
6 | LV_223-1_0_2_line_6 |  | 6 | 16 | 0.03069 | 0.125 | 0.08 | 261 | 0 | 0.364 | 1 | 1 | cs | TRUE
7 | LV_223-1_0_2_line_7 |  | 6 | 14 | 0.0060185 | 0.125 | 0.08 | 261 | 0 | 0.364 | 1 | 1 | cs | TRUE
8 | LV_223-1_0_2_line_8 |  | 7 | 8 | 0.027772 | 0.125 | 0.08 | 261 | 0 | 0.364 | 1 | 1 | cs | TRUE
9 | LV_223-1_0_2_line_9 |  | 7 | 9 | 0.00027526 | 0.125 | 0.08 | 261 | 0 | 0.364 | 1 | 1 | cs | TRUE
10 | LV_223-1_0_2_line_10 |  | 8 | 10 | 0.0089393 | 0.125 | 0.08 | 261 | 0 | 0.364 | 1 | 1 | cs | TRUE
11 | LV_223-1_0_2_line_11 |  | 8 | 11 | 0.0069687 | 0.125 | 0.08 | 261 | 0 | 0.364 | 1 | 1 | cs | TRUE
12 | LV_223-1_0_2_line_12 |  | 10 | 12 | 0.01013 | 0.125 | 0.08 | 261 | 0 | 0.364 | 1 | 1 | cs | TRUE
13 | LV_223-1_0_2_line_13 |  | 11 | 13 | 0.031679 | 0.125 | 0.08 | 261 | 0 | 0.364 | 1 | 1 | cs | TRUE
14 | LV_223-1_0_2_line_14 |  | 12 | 14 | 0.034555 | 0.125 | 0.08 | 261 | 0 | 0.364 | 1 | 1 | cs | TRUE
15 | LV_223-1_0_2_line_15 |  | 13 | 15 | 0.0032373 | 0.125 | 0.08 | 261 | 0 | 0.364 | 1 | 1 | cs | TRUE
16 | LV_223-1_0_2_line_16 |  | 15 | 23 | 0.00086346 | 0.125 | 0.08 | 261 | 0 | 0.364 | 1 | 1 | cs | TRUE
17 | LV_223-1_0_2_line_17 |  | 17 | 18 | 0.033614 | 0.125 | 0.08 | 261 | 0 | 0.364 | 1 | 1 | cs | TRUE
18 | LV_223-1_0_2_line_18 |  | 18 | 19 | 0.016822 | 0.125 | 0.08 | 261 | 0 | 0.364 | 1 | 1 | cs | TRUE
19 | LV_223-1_0_2_line_19 |  | 18 | 20 | 0.033994 | 0.125 | 0.08 | 261 | 0 | 0.364 | 1 | 1 | cs | TRUE
20 | LV_223-1_0_2_line_20 |  | 19 | 21 | 0.018256 | 0.125 | 0.08 | 261 | 0 | 0.364 | 1 | 1 | cs | TRUE
21 | LV_223-1_0_2_line_21 |  | 21 | 22 | 0.019413 | 0.125 | 0.08 | 261 | 0 | 0.364 | 1 | 1 | cs | TRUE
22 | LV_223-1_0_2_line_22 |  | 22 | 71 | 0.021492 | 0.125 | 0.08 | 261 | 0 | 0.364 | 1 | 1 | cs | TRUE
23 | LV_223-1_0_2_line_23 |  | 23 | 24 | 0.02223 | 0.125 | 0.08 | 261 | 0 | 0.364 | 1 | 1 | cs | TRUE
24 | LV_223-1_0_2_line_24 |  | 24 | 57 | 0.00044666 | 0.125 | 0.08 | 261 | 0 | 0.364 | 1 | 1 | cs | TRUE
25 | LV_223-1_0_2_line_25 |  | 25 | 26 | 0.028406 | 0.125 | 0.08 | 261 | 0 | 0.364 | 1 | 1 | cs | TRUE
26 | LV_223-1_0_2_line_26 |  | 26 | 27 | 0.017313 | 0.125 | 0.08 | 261 | 0 | 0.364 | 1 | 1 | cs | TRUE
27 | LV_223-1_0_2_line_27 |  | 27 | 28 | 0.028163 | 0.125 | 0.08 | 261 | 0 | 0.364 | 1 | 1 | cs | TRUE
28 | LV_223-1_0_2_line_28 |  | 28 | 29 | 0.008604 | 0.125 | 0.08 | 261 | 0 | 0.364 | 1 | 1 | cs | TRUE
29 | LV_223-1_0_2_line_29 |  | 28 | 30 | 0.02213 | 0.125 | 0.08 | 261 | 0 | 0.364 | 1 | 1 | cs | TRUE
30 | LV_223-1_0_2_line_30 |  | 29 | 31 | 0.017421 | 0.125 | 0.08 | 261 | 0 | 0.364 | 1 | 1 | cs | TRUE
31 | LV_223-1_0_2_line_31 |  | 29 | 32 | 0.020528 | 0.125 | 0.08 | 261 | 0 | 0.364 | 1 | 1 | cs | TRUE
32 | LV_223-1_0_2_line_32 |  | 30 | 33 | 0.0070415 | 0.125 | 0.08 | 261 | 0 | 0.364 | 1 | 1 | cs | TRUE
33 | LV_223-1_0_2_line_33 |  | 31 | 34 | 0.020333 | 0.125 | 0.08 | 261 | 0 | 0.364 | 1 | 1 | cs | TRUE
34 | LV_223-1_0_2_line_34 |  | 32 | 35 | 0.013217 | 0.125 | 0.08 | 261 | 0 | 0.364 | 1 | 1 | cs | TRUE
35 | LV_223-1_0_2_line_35 |  | 33 | 36 | 0.032028 | 0.125 | 0.08 | 261 | 0 | 0.364 | 1 | 1 | cs | TRUE
36 | LV_223-1_0_2_line_36 |  | 33 | 37 | 0.019069 | 0.125 | 0.08 | 261 | 0 | 0.364 | 1 | 1 | cs | TRUE
37 | LV_223-1_0_2_line_37 |  | 33 | 38 | 0.0439 | 0.125 | 0.08 | 261 | 0 | 0.364 | 1 | 1 | cs | TRUE
38 | LV_223-1_0_2_line_38 |  | 34 | 46 | 0.028854 | 0.125 | 0.08 | 261 | 0 | 0.364 | 1 | 1 | cs | TRUE
39 | LV_223-1_0_2_line_39 |  | 35 | 48 | 0.020874 | 0.125 | 0.08 | 261 | 0 | 0.364 | 1 | 1 | cs | TRUE
40 | LV_223-1_0_2_line_40 |  | 36 | 52 | 0.0074139 | 0.125 | 0.08 | 261 | 0 | 0.364 | 1 | 1 | cs | TRUE
41 | LV_223-1_0_2_line_41 |  | 37 | 53 | 0.015353 | 0.125 | 0.08 | 261 | 0 | 0.364 | 1 | 1 | cs | TRUE
42 | LV_223-1_0_2_line_42 |  | 38 | 54 | 0.010365 | 0.125 | 0.08 | 261 | 0 | 0.364 | 1 | 1 | cs | TRUE
43 | LV_223-1_0_2_line_43 |  | 39 | 40 | 9.4127e-05 | 0.125 | 0.08 | 261 | 0 | 0.364 | 1 | 1 | cs | TRUE
44 | LV_223-1_0_2_line_44 |  | 39 | 41 | 0.01016 | 0.125 | 0.08 | 261 | 0 | 0.364 | 1 | 1 | cs | TRUE
45 | LV_223-1_0_2_line_45 |  | 40 | 42 | 0.022823 | 0.125 | 0.08 | 261 | 0 | 0.364 | 1 | 1 | cs | TRUE
46 | LV_223-1_0_2_line_46 |  | 41 | 43 | 0.013586 | 0.125 | 0.08 | 261 | 0 | 0.364 | 1 | 1 | cs | TRUE
47 | LV_223-1_0_2_line_47 |  | 42 | 44 | 0.006633 | 0.125 | 0.08 | 261 | 0 | 0.364 | 1 | 1 | cs | TRUE
48 | LV_223-1_0_2_line_48 |  | 42 | 45 | 0.022483 | 0.125 | 0.08 | 261 | 0 | 0.364 | 1 | 1 | cs | TRUE
49 | LV_223-1_0_2_line_49 |  | 43 | 46 | 0.0066198 | 0.125 | 0.08 | 261 | 0 | 0.364 | 1 | 1 | cs | TRUE
50 | LV_223-1_0_2_line_50 |  | 44 | 47 | 0.012038 | 0.125 | 0.08 | 261 | 0 | 0.364 | 1 | 1 | cs | TRUE
51 | LV_223-1_0_2_line_51 |  | 48 | 49 | 0.015631 | 0.125 | 0.08 | 261 | 0 | 0.364 | 1 | 1 | cs | TRUE
52 | LV_223-1_0_2_line_52 |  | 49 | 50 | 0.013033 | 0.125 | 0.08 | 261 | 0 | 0.364 | 1 | 1 | cs | TRUE
53 | LV_223-1_0_2_line_53 |  | 49 | 51 | 0.004781 | 0.125 | 0.08 | 261 | 0 | 0.364 | 1 | 1 | cs | TRUE
54 | LV_223-1_0_2_line_54 |  | 51 | 97 | 0.008406 | 0.125 | 0.08 | 261 | 0 | 0.364 | 1 | 1 | cs | TRUE
55 | LV_223-1_0_2_line_55 |  | 51 | 98 | 0.023339 | 0.125 | 0.08 | 261 | 0 | 0.364 | 1 | 1 | cs | TRUE
56 | LV_223-1_0_2_line_56 |  | 53 | 55 | 0.009737 | 0.125 | 0.08 | 261 | 0 | 0.364 | 1 | 1 | cs | TRUE
57 | LV_223-1_0_2_line_57 |  | 54 | 56 | 0.00081114 | 0.125 | 0.08 | 261 | 0 | 0.364 | 1 | 1 | cs | TRUE
58 | LV_223-1_0_2_line_58 |  | 55 | 69 | 0.025925 | 0.125 | 0.08 | 261 | 0 | 0.364 | 1 | 1 | cs | TRUE
59 | LV_223-1_0_2_line_59 |  | 55 | 68 | 0.01887 | 0.125 | 0.08 | 261 | 0 | 0.364 | 1 | 1 | cs | TRUE
60 | LV_223-1_0_2_line_60 |  | 56 | 82 | 0.012378 | 0.125 | 0.08 | 261 | 0 | 0.364 | 1 | 1 | cs | TRUE
61 | LV_223-1_0_2_line_61 |  | 57 | 62 | 0.026158 | 0.125 | 0.08 | 261 | 0 | 0.364 | 1 | 1 | cs | TRUE
62 | LV_223-1_0_2_line_62 |  | 58 | 59 | 0.0030896 | 0.125 | 0.08 | 261 | 0 | 0.364 | 1 | 1 | cs | TRUE
63 | LV_223-1_0_2_line_63 |  | 58 | 60 | 0.025058 | 0.125 | 0.08 | 261 | 0 | 0.364 | 1 | 1 | cs | TRUE
64 | LV_223-1_0_2_line_64 |  | 59 | 61 | 0.019479 | 0.125 | 0.08 | 261 | 0 | 0.364 | 1 | 1 | cs | TRUE
65 | LV_223-1_0_2_line_65 |  | 60 | 62 | 0.0081161 | 0.125 | 0.08 | 261 | 0 | 0.364 | 1 | 1 | cs | TRUE
66 | LV_223-1_0_2_line_66 |  | 61 | 63 | 0.004738 | 0.125 | 0.08 | 261 | 0 | 0.364 | 1 | 1 | cs | TRUE
67 | LV_223-1_0_2_line_67 |  | 61 | 64 | 0.037724 | 0.125 | 0.08 | 261 | 0 | 0.364 | 1 | 1 | cs | TRUE
68 | LV_223-1_0_2_line_68 |  | 63 | 65 | 0.020128 | 0.125 | 0.08 | 261 | 0 | 0.364 | 1 | 1 | cs | TRUE
69 | LV_223-1_0_2_line_69 |  | 64 | 66 | 0.0015555 | 0.125 | 0.08 | 261 | 0 | 0.364 | 1 | 1 | cs | TRUE
70 | LV_223-1_0_2_line_70 |  | 65 | 71 | 0.0049666 | 0.125 | 0.08 | 261 | 0 | 0.364 | 1 | 1 | cs | TRUE
71 | LV_223-1_0_2_line_71 |  | 66 | 72 | 0.023273 | 0.125 | 0.08 | 261 | 0 | 0.364 | 1 | 1 | cs | TRUE
72 | LV_223-1_0_2_line_72 |  | 66 | 73 | 0.021672 | 0.125 | 0.08 | 261 | 0 | 0.364 | 1 | 1 | cs | TRUE
73 | LV_223-1_0_2_line_73 |  | 67 | 68 | 0.023077 | 0.125 | 0.08 | 261 | 0 | 0.364 | 1 | 1 | cs | TRUE
74 | LV_223-1_0_2_line_74 |  | 69 | 70 | 0.010165 | 0.125 | 0.08 | 261 | 0 | 0.364 | 1 | 1 | cs | TRUE
75 | LV_223-1_0_2_line_75 |  | 70 | 75 | 0.012436 | 0.125 | 0.08 | 261 | 0 | 0.364 | 1 | 1 | cs | TRUE
76 | LV_223-1_0_2_line_76 |  | 71 | 74 | 0.014182 | 0.125 | 0.08 | 261 | 0 | 0.364 | 1 | 1 | cs | TRUE
77 | LV_223-1_0_2_line_77 |  | 72 | 76 | 0.00028578 | 0.125 | 0.08 | 261 | 0 | 0.364 | 1 | 1 | cs | TRUE
78 | LV_223-1_0_2_line_78 |  | 74 | 75 | 0.0054091 | 0.125 | 0.08 | 261 | 0 | 0.364 | 1 | 1 | cs | TRUE
79 | LV_223-1_0_2_line_79 |  | 76 | 77 | 0.037008 | 0.125 | 0.08 | 261 | 0 | 0.364 | 1 | 1 | cs | TRUE
80 | LV_223-1_0_2_line_80 |  | 77 | 78 | 0.017498 | 0.125 | 0.08 | 261 | 0 | 0.364 | 1 | 1 | cs | TRUE
81 | LV_223-1_0_2_line_81 |  | 79 | 80 | 0.0048022 | 0.125 | 0.08 | 261 | 0 | 0.364 | 1 | 1 | cs | TRUE
82 | LV_223-1_0_2_line_82 |  | 80 | 81 | 0.0011827 | 0.125 | 0.08 | 261 | 0 | 0.364 | 1 | 1 | cs | TRUE
83 | LV_223-1_0_2_line_83 |  | 81 | 87 | 0.0075927 | 0.125 | 0.08 | 261 | 0 | 0.364 | 1 | 1 | cs | TRUE
84 | LV_223-1_0_2_line_84 |  | 82 | 83 | 0.028759 | 0.125 | 0.08 | 261 | 0 | 0.364 | 1 | 1 | cs | TRUE
85 | LV_223-1_0_2_line_85 |  | 83 | 84 | 0.014399 | 0.125 | 0.08 | 261 | 0 | 0.364 | 1 | 1 | cs | TRUE
86 | LV_223-1_0_2_line_86 |  | 84 | 85 | 0.012428 | 0.125 | 0.08 | 261 | 0 | 0.364 | 1 | 1 | cs | TRUE
87 | LV_223-1_0_2_line_87 |  | 84 | 86 | 0.029706 | 0.125 | 0.08 | 261 | 0 | 0.364 | 1 | 1 | cs | TRUE
88 | LV_223-1_0_2_line_88 |  | 84 | 87 | 0.032438 | 0.125 | 0.08 | 261 | 0 | 0.364 | 1 | 1 | cs | TRUE
89 | LV_223-1_0_2_line_89 |  | 85 | 88 | 0.011667 | 0.125 | 0.08 | 261 | 0 | 0.364 | 1 | 1 | cs | TRUE
90 | LV_223-1_0_2_line_90 |  | 86 | 89 | 0.006421 | 0.125 | 0.08 | 261 | 0 | 0.364 | 1 | 1 | cs | TRUE
91 | LV_223-1_0_2_line_91 |  | 86 | 90 | 0.020883 | 0.125 | 0.08 | 261 | 0 | 0.364 | 1 | 1 | cs | TRUE
92 | LV_223-1_0_2_line_92 |  | 89 | 91 | 0.005875 | 0.125 | 0.08 | 261 | 0 | 0.364 | 1 | 1 | cs | TRUE
93 | LV_223-1_0_2_line_93 |  | 91 | 107 | 0.0032011 | 0.125 | 0.08 | 261 | 0 | 0.364 | 1 | 1 | cs | TRUE
94 | LV_223-1_0_2_line_94 |  | 92 | 93 | 0.0079619 | 0.125 | 0.08 | 261 | 0 | 0.364 | 1 | 1 | cs | TRUE
95 | LV_223-1_0_2_line_95 |  | 92 | 94 | 0.0084257 | 0.125 | 0.08 | 261 | 0 | 0.364 | 1 | 1 | cs | TRUE
96 | LV_223-1_0_2_line_96 |  | 94 | 95 | 0.01079 | 0.125 | 0.08 | 261 | 0 | 0.364 | 1 | 1 | cs | TRUE
97 | LV_223-1_0_2_line_97 |  | 95 | 96 | 0.0011839 | 0.125 | 0.08 | 261 | 0 | 0.364 | 1 | 1 | cs | TRUE
98 | LV_223-1_0_2_line_98 |  | 96 | 97 | 0.013141 | 0.125 | 0.08 | 261 | 0 | 0.364 | 1 | 1 | cs | TRUE
99 | LV_223-1_0_2_line_99 |  | 97 | 99 | 0.028926 | 0.125 | 0.08 | 261 | 0 | 0.364 | 1 | 1 | cs | TRUE
100 | LV_223-1_0_2_line_100 |  | 98 | 100 | 0.0021524 | 0.125 | 0.08 | 261 | 0 | 0.364 | 1 | 1 | cs | TRUE
101 | LV_223-1_0_2_line_101 |  | 100 | 101 | 0.016146 | 0.125 | 0.08 | 261 | 0 | 0.364 | 1 | 1 | cs | TRUE
102 | LV_223-1_0_2_line_102 |  | 101 | 102 | 0.0035301 | 0.125 | 0.08 | 261 | 0 | 0.364 | 1 | 1 | cs | TRUE
103 | LV_223-1_0_2_line_103 |  | 102 | 103 | 0.0018925 | 0.125 | 0.08 | 261 | 0 | 0.364 | 1 | 1 | cs | TRUE
104 | LV_223-1_0_2_line_104 |  | 103 | 104 | 0.015984 | 0.125 | 0.08 | 261 | 0 | 0.364 | 1 | 1 | cs | TRUE
105 | LV_223-1_0_2_line_105 |  | 105 | 106 | 0.015125 | 0.125 | 0.08 | 261 | 0 | 0.364 | 1 | 1 | cs | TRUE
106 | LV_223-1_0_2_line_106 |  | 105 | 107 | 0.017526 | 0.125 | 0.08 | 261 | 0 | 0.364 | 1 | 1 | cs | TRUE
107 | LV_223-1_0_2_line_107 |  | 106 | 109 | 0.054756 | 0.125 | 0.08 | 261 | 0 | 0.364 | 1 | 1 | cs | TRUE
108 | LV_223-1_0_2_line_108 |  | 107 | 108 | 0.014558 | 0.125 | 0.08 | 261 | 0 | 0.364 | 1 | 1 | cs | TRUE
109 | LV_223-1_0_2_line_109 |  | 109 | 113 | 0.029391 | 0.125 | 0.08 | 261 | 0 | 0.364 | 1 | 1 | cs | TRUE
110 | LV_223-1_0_2_line_110 |  | 110 | 111 | 0.0035501 | 0.125 | 0.08 | 261 | 0 | 0.364 | 1 | 1 | cs | TRUE
111 | LV_223-1_0_2_line_111 |  | 111 | 112 | 0.020468 | 0.125 | 0.08 | 261 | 0 | 0.364 | 1 | 1 | cs | TRUE
112 | LV_223-1_0_2_line_112 |  | 112 | 113 | 0.014672 | 0.125 | 0.08 | 261 | 0 | 0.364 | 1 | 1 | cs | TRUE

## trafo
| name | std_type | hv_bus | lv_bus | sn_mva | vn_hv_kv | vn_lv_kv | vk_percent | vkr_percent | pfe_kw | i0_percent | shift_degree | tap_side | tap_neutral | tap_min | tap_max | tap_step_percent | tap_step_degree | tap_pos | tap_phase_shifter | parallel | df | in_service
0 | LV_223-1_0_2_trafo_40 | 0.63 MVA 20/0.4 kV | 114 | 37 | 0.63 | 20 | 0.4 | 6 | 1.206 | 1.65 | 0.2619 | 150 | hv | 0 | -2 | 2 | 2.5 | 0 | 0 | FALSE | 1 | 1 | TRUE

## line_geodata
| x0 | y0 | x1 | y1 | x2 | y2 | x3 | y3 | x4 | y4
0 | 2692291.6346 | 1267571.5317 | 2692292.4274 | 1267608.6291
1 | 2692291.6346 | 1267571.5317 | 2692269.4293 | 1267585.3074
2 | 2692291.6346 | 1267571.5317 | 2692305.045 | 1267565.1243
3 | 2692269.4293 | 1267585.3074 | 2692265.6439 | 1267575.1066 | 2692262.3898 | 1267566.3452
4 | 2692322.7915 | 1267558.2074 | 2692307.3429 | 1267564.0264 | 2692305.045 | 1267565.1243
5 | 2692322.7915 | 1267558.2074 | 2692328.4166 | 1267556.6717 | 2692330.4805 | 1267556.1146 | 2692333.4608 | 1267563.8787
6 | 2692322.5267 | 1267588.15 | 2692323.1507 | 1267569.4222 | 2692324.5655 | 1267567.5316 | 2692333.4608 | 1267563.8787
7 | 2692333.4608 | 1267563.8787 | 2692338.6683 | 1267566.8958 | 2692338.6683 | 1267566.8958
8 | 2692392.1404 | 1267564.5629 | 2692390.4693 | 1267592.2847
9 | 2692390.4527 | 1267592.5595 | 2692390.4693 | 1267592.2847
10 | 2692392.1404 | 1267564.5629 | 2692383.2018 | 1267564.4598
11 | 2692392.1404 | 1267564.5629 | 2692399.1027 | 1267564.8634
12 | 2692373.0726 | 1267564.3431 | 2692383.2018 | 1267564.4598
13 | 2692430.4892 | 1267568.6344 | 2692412.3477 | 1267565.4351 | 2692399.1027 | 1267564.8634
14 | 2692338.6683 | 1267566.8958 | 2692362.3941 | 1267564.2199 | 2692373.0726 | 1267564.3431
15 | 2692430.4892 | 1267568.6344 | 2692433.6772 | 1267569.1966
16 | 2692434.5276 | 1267569.3466 | 2692433.6772 | 1267569.1966
17 | 2692619.4164 | 1267628.5726 | 2692650.383 | 1267633.6511 | 2692652.5894 | 1267633.9983
18 | 2692619.4164 | 1267628.5726 | 2692602.7694 | 1267625.8318
19 | 2692619.4164 | 1267628.5726 | 2692621.2262 | 1267646.1376 | 2692620.083 | 1267649.9117 | 2692613.3842 | 1267657.9911 | 2692611.7732 | 1267658.9929
20 | 2692602.7694 | 1267625.8318 | 2692591.9271 | 1267611.1439
21 | 2692575.6531 | 1267601.1644 | 2692589.7806 | 1267608.2361 | 2692591.9271 | 1267611.1439
22 | 2692562.7487 | 1267586.4948 | 2692563.6645 | 1267593.8708 | 2692571.1812 | 1267598.926 | 2692575.6531 | 1267601.1644
23 | 2692456.4194 | 1267573.2072 | 2692434.5276 | 1267569.3466
24 | 2692456.8593 | 1267573.2848 | 2692456.4194 | 1267573.2072
25 | 2692482.1025 | 1267475.9208 | 2692510.3918 | 1267473.349
26 | 2692510.3918 | 1267473.349 | 2692523.3302 | 1267472.1727 | 2692527.626 | 1267472.638
27 | 2692555.6249 | 1267475.6701 | 2692527.626 | 1267472.638
28 | 2692555.6249 | 1267475.6701 | 2692553.8673 | 1267467.2468
29 | 2692555.6249 | 1267475.6701 | 2692558.58 | 1267496.0665 | 2692558.5709 | 1267497.5869
30 | 2692553.8673 | 1267467.2468 | 2692550.4692 | 1267450.1604
31 | 2692553.8673 | 1267467.2468 | 2692574.173 | 1267464.2366
32 | 2692558.5287 | 1267504.6282 | 2692558.5709 | 1267497.5869
33 | 2692550.4692 | 1267450.1604 | 2692549.9384 | 1267447.4913 | 2692548.9418 | 1267439.0243 | 2692548.2478 | 1267429.9647
34 | 2692574.173 | 1267464.2366 | 2692581.4778 | 1267463.1537 | 2692587.0587 | 1267461.4606
35 | 2692558.5287 | 1267504.6282 | 2692551.1894 | 1267506.0144 | 2692526.727 | 1267503.8441
36 | 2692558.5287 | 1267504.6282 | 2692556.1527 | 1267516.4452 | 2692554.8829 | 1267523.3449
37 | 2692558.5287 | 1267504.6282 | 2692575.6125 | 1267504.0175 | 2692602.0341 | 1267508.5379
38 | 2692548.2478 | 1267429.9647 | 2692546.9981 | 1267413.6509 | 2692548.4858 | 1267407.5914 | 2692551.8806 | 1267402.3403 | 2692551.8806 | 1267402.3403
39 | 2692606.0562 | 1267453.0553 | 2692594.8971 | 1267459.0828 | 2692587.0587 | 1267461.4606
40 | 2692526.727 | 1267503.8441 | 2692519.3421 | 1267503.1889
41 | 2692552.104 | 1267538.4443 | 2692554.8829 | 1267523.3449
42 | 2692602.0341 | 1267508.5379 | 2692612.2505 | 1267510.2858
43 | 2692575.7802 | 1267383.6085 | 2692575.8543 | 1267383.5504
44 | 2692575.7802 | 1267383.6085 | 2692567.784 | 1267389.8757
45 | 2692592.8691 | 1267368.5101 | 2692589.1453 | 1267373.1333 | 2692575.8543 | 1267383.5504
46 | 2692557.0908 | 1267398.2567 | 2692567.784 | 1267389.8757
47 | 2692598.2602 | 1267364.6247 | 2692592.8691 | 1267368.5101
48 | 2692592.8691 | 1267368.5101 | 2692592.5777 | 1267361.1662 | 2692592.123 | 1267354.1533 | 2692589.5536 | 1267346.466
49 | 2692557.0908 | 1267398.2567 | 2692551.8806 | 1267402.3403
50 | 2692598.2602 | 1267364.6247 | 2692603.7569 | 1267375.3342
51 | 2692620.481 | 1267447.4074 | 2692615.5659 | 1267448.3089 | 2692610.9025 | 1267450.4376 | 2692606.0562 | 1267453.0553
52 | 2692620.481 | 1267447.4074 | 2692615.6722 | 1267435.2888
53 | 2692625.2758 | 1267447.4604 | 2692620.481 | 1267447.4074
54 | 2692625.2758 | 1267447.4604 | 2692626.7007 | 1267439.1759
55 | 2692625.2758 | 1267447.4604 | 2692630.1219 | 1267448.0813 | 2692634.6263 | 1267450.8096 | 2692639.3132 | 1267455.3424 | 2692642.8841 | 1267460.9717
56 | 2692550.3654 | 1267548.0249 | 2692552.104 | 1267538.4443
57 | 2692613.05 | 1267510.4226 | 2692612.2505 | 1267510.2858
58 | 2692550.3654 | 1267548.0249 | 2692559.4951 | 1267547.6787 | 2692570.7793 | 1267547.2439 | 2692576.3086 | 1267546.5411
59 | 2692550.3654 | 1267548.0249 | 2692540.3806 | 1267547.6905 | 2692531.5058 | 1267547.393
60 | 2692613.05 | 1267510.4226 | 2692625.2505 | 1267512.5099
61 | 2692482.7923 | 1267576.488 | 2692468.399 | 1267575.3199 | 2692456.8593 | 1267573.2848
62 | 2692515.8579 | 1267579.1715 | 2692518.9374 | 1267579.4214
63 | 2692515.8579 | 1267579.1715 | 2692490.8817 | 1267577.1445
64 | 2692538.353 | 1267580.9972 | 2692518.9374 | 1267579.4214
65 | 2692482.7923 | 1267576.488 | 2692490.8817 | 1267577.1445
66 | 2692539.8313 | 1267576.4944 | 2692538.353 | 1267580.9972
67 | 2692538.353 | 1267580.9972 | 2692530.3716 | 1267617.8672
68 | 2692539.8313 | 1267576.4944 | 2692553.1361 | 1267581.151 | 2692558.4078 | 1267584.0816
69 | 2692530.0425 | 1267619.3874 | 2692530.3716 | 1267617.8672
70 | 2692562.7487 | 1267586.4948 | 2692558.4078 | 1267584.0816
71 | 2692530.0425 | 1267619.3874 | 2692524.8648 | 1267642.0773
72 | 2692530.0425 | 1267619.3874 | 2692549.3663 | 1267629.1981
73 | 2692508.4522 | 1267546.3725 | 2692510.3388 | 1267546.497 | 2692527.2957 | 1267547.2519 | 2692531.5058 | 1267547.393
74 | 2692576.3086 | 1267546.5411 | 2692573.0417 | 1267556.1669
75 | 2692569.0448 | 1267567.9435 | 2692573.0417 | 1267556.1669
76 | 2692562.7487 | 1267586.4948 | 2692567.3064 | 1267573.0656
77 | 2692524.8012 | 1267642.3559 | 2692524.8648 | 1267642.0773
78 | 2692567.3064 | 1267573.0656 | 2692569.0448 | 1267567.9435
79 | 2692516.5679 | 1267678.436 | 2692524.8012 | 1267642.3559
80 | 2692516.5679 | 1267678.436 | 2692499.1737 | 1267676.5333
81 | 2692628.4102 | 1267535.3725 | 2692623.8133 | 1267536.7615
82 | 2692628.4102 | 1267535.3725 | 2692629.5424 | 1267535.0304
83 | 2692636.8105 | 1267532.8343 | 2692629.5424 | 1267535.0304
84 | 2692625.2505 | 1267512.5099 | 2692653.5981 | 1267517.3598
85 | 2692667.2346 | 1267521.6456 | 2692659.9071 | 1267518.4392 | 2692653.5981 | 1267517.3598
86 | 2692667.2346 | 1267521.6456 | 2692666.8535 | 1267534.0676
87 | 2692694.2684 | 1267509.2037 | 2692680.731 | 1267516.0081 | 2692667.2346 | 1267521.6456
88 | 2692667.2346 | 1267521.6456 | 2692645.3502 | 1267530.254 | 2692636.8105 | 1267532.8343
89 | 2692666.8535 | 1267534.0676 | 2692666.4957 | 1267545.7288
90 | 2692694.2684 | 1267509.2037 | 2692699.991 | 1267506.2577
91 | 2692694.2684 | 1267509.2037 | 2692684.8006 | 1267502.3051 | 2692677.5073 | 1267496.7493
92 | 2692699.991 | 1267506.2577 | 2692703.8961 | 1267503.9949 | 2692705.0729 | 1267503.3098
93 | 2692707.8394 | 1267501.6993 | 2692705.0729 | 1267503.3098
94 | 2692651.6898 | 1267419.8637 | 2692659.4209 | 1267417.9603
95 | 2692651.6898 | 1267419.8637 | 2692643.5085 | 1267421.878
96 | 2692634.5661 | 1267427.2039 | 2692635.7398 | 1267425.4174 | 2692639.8465 | 1267422.7796 | 2692643.5085 | 1267421.878
97 | 2692633.916 | 1267428.1933 | 2692634.5661 | 1267427.2039
98 | 2692626.7007 | 1267439.1759 | 2692633.916 | 1267428.1933
99 | 2692626.7007 | 1267439.1759 | 2692625.1716 | 1267437.3059 | 2692630.2832 | 1267429.1572 | 2692622.9694 | 1267413.9312
100 | 2692644.0371 | 1267462.7892 | 2692642.8841 | 1267460.9717
101 | 2692644.0371 | 1267462.7892 | 2692655.3524 | 1267451.2722
102 | 2692655.3524 | 1267451.2722 | 2692657.8264 | 1267448.7541
103 | 2692659.1528 | 1267447.4041 | 2692657.8264 | 1267448.7541
104 | 2692670.3552 | 1267436.002 | 2692659.1528 | 1267447.4041
105 | 2692717.3344 | 1267516.4492 | 2692722.1193 | 1267514.734 | 2692726.8767 | 1267514.2861 | 2692732.0763 | 1267515.1027
106 | 2692717.3344 | 1267516.4492 | 2692707.8394 | 1267501.6993
107 | 2692785.809 | 1267525.17 | 2692773.1282 | 1267524.0421 | 2692758.6062 | 1267521.1562 | 2692734.9798 | 1267515.5587 | 2692732.0763 | 1267515.1027
108 | 2692707.8394 | 1267501.6993 | 2692712.4986 | 1267498.3919 | 2692719.6192 | 1267493.146
109 | 2692785.809 | 1267525.17 | 2692793.1707 | 1267525.8249 | 2692814.9229 | 1267529.1168
110 | 2692853.1775 | 1267534.9061 | 2692849.6673 | 1267534.3749
111 | 2692849.6673 | 1267534.3749 | 2692829.4295 | 1267531.3122
112 | 2692814.9229 | 1267529.1168 | 2692829.4295 | 1267531.3122

## bus_geodata
| x | y | coords
0 | 2692292.4273 | 1267608.6291
1 | 2692291.6346 | 1267571.5317
2 | 2692269.4293 | 1267585.3074
3 | 2692305.045 | 1267565.1243
4 | 2692262.3898 | 1267566.3452
5 | 2692322.7915 | 1267558.2074
6 | 2692333.4608 | 1267563.8787
7 | 2692390.4693 | 1267592.2847
8 | 2692392.1404 | 1267564.5629
9 | 2692390.4527 | 1267592.5595
10 | 2692383.2018 | 1267564.4598
11 | 2692399.1027 | 1267564.8634
12 | 2692373.0726 | 1267564.3431
13 | 2692430.4892 | 1267568.6344
14 | 2692338.6683 | 1267566.8958
15 | 2692433.6772 | 1267569.1966
16 | 2692322.5267 | 1267588.15
17 | 2692652.5894 | 1267633.9983
18 | 2692619.4164 | 1267628.5726
19 | 2692602.7694 | 1267625.8318
20 | 2692611.7732 | 1267658.9929
21 | 2692591.9271 | 1267611.1439
22 | 2692575.6531 | 1267601.1644
23 | 2692434.5276 | 1267569.3466
24 | 2692456.4194 | 1267573.2072
25 | 2692482.1025 | 1267475.9208
26 | 2692510.3918 | 1267473.349
27 | 2692527.626 | 1267472.638
28 | 2692555.6249 | 1267475.6701
29 | 2692553.8673 | 1267467.2468
30 | 2692558.5709 | 1267497.5869
31 | 2692550.4692 | 1267450.1604
32 | 2692574.173 | 1267464.2366
33 | 2692558.5287 | 1267504.6282
34 | 2692548.2478 | 1267429.9647
35 | 2692587.0587 | 1267461.4606
36 | 2692526.727 | 1267503.8441
37 | 2692554.8829 | 1267523.3449
38 | 2692602.0341 | 1267508.5379
39 | 2692575.7802 | 1267383.6085
40 | 2692575.8543 | 1267383.5504
41 | 2692567.784 | 1267389.8757
42 | 2692592.8691 | 1267368.5101
43 | 2692557.0908 | 1267398.2567
44 | 2692598.2602 | 1267364.6247
45 | 2692589.5536 | 1267346.466
46 | 2692551.8806 | 1267402.3403
47 | 2692603.7569 | 1267375.3342
48 | 2692606.0562 | 1267453.0553
49 | 2692620.481 | 1267447.4074
50 | 2692615.6722 | 1267435.2888
51 | 2692625.2758 | 1267447.4604
52 | 2692519.3421 | 1267503.1889
53 | 2692552.104 | 1267538.4443
54 | 2692612.2505 | 1267510.2858
55 | 2692550.3654 | 1267548.0249
56 | 2692613.05 | 1267510.4226
57 | 2692456.8593 | 1267573.2848
58 | 2692515.8579 | 1267579.1715
59 | 2692518.9374 | 1267579.4214
60 | 2692490.8817 | 1267577.1445
61 | 2692538.353 | 1267580.9972
62 | 2692482.7923 | 1267576.488
63 | 2692539.8313 | 1267576.4944
64 | 2692530.3716 | 1267617.8672
65 | 2692558.4078 | 1267584.0816
66 | 2692530.0425 | 1267619.3874
67 | 2692508.4522 | 1267546.3725
68 | 2692531.5058 | 1267547.393
69 | 2692576.3086 | 1267546.5411
70 | 2692573.0417 | 1267556.1669
71 | 2692562.7487 | 1267586.4948
72 | 2692524.8648 | 1267642.0773
73 | 2692549.3663 | 1267629.1981
74 | 2692567.3064 | 1267573.0656
75 | 2692569.0448 | 1267567.9435
76 | 2692524.8012 | 1267642.3559
77 | 2692516.5679 | 1267678.436
78 | 2692499.1737 | 1267676.5333
79 | 2692623.8133 | 1267536.7615
80 | 2692628.4102 | 1267535.3725
81 | 2692629.5424 | 1267535.0304
82 | 2692625.2505 | 1267512.5099
83 | 2692653.5981 | 1267517.3598
84 | 2692667.2346 | 1267521.6456
85 | 2692666.8535 | 1267534.0676
86 | 2692694.2684 | 1267509.2037
87 | 2692636.8105 | 1267532.8343
88 | 2692666.4957 | 1267545.7288
89 | 2692699.991 | 1267506.2577
90 | 2692677.5073 | 1267496.7493
91 | 2692705.0729 | 1267503.3098
92 | 2692651.6898 | 1267419.8637
93 | 2692659.4209 | 1267417.9603
94 | 2692643.5085 | 1267421.878
95 | 2692634.5661 | 1267427.2039
96 | 2692633.916 | 1267428.1933
97 | 2692626.7007 | 1267439.1759
98 | 2692642.8841 | 1267460.9717
99 | 2692622.9694 | 1267413.9312
100 | 2692644.0371 | 1267462.7892
101 | 2692655.3524 | 1267451.2722
102 | 2692657.8264 | 1267448.7541
103 | 2692659.1528 | 1267447.4041
104 | 2692670.3552 | 1267436.002
105 | 2692717.3344 | 1267516.4492
106 | 2692732.0763 | 1267515.1027
107 | 2692707.8394 | 1267501.6993
108 | 2692719.6192 | 1267493.146
109 | 2692785.809 | 1267525.17
110 | 2692853.1775 | 1267534.9061
111 | 2692849.6673 | 1267534.3749
112 | 2692829.4295 | 1267531.3122
113 | 2692814.9229 | 1267529.1168
114 | 2692552.104 | 1267538.4443

## line_std_types
| c_nf_per_km | r_ohm_per_km | x_ohm_per_km | max_i_ka | type | q_mm2 | alpha | voltage_rating
NAYY 4x50 SE | 210 | 0.642 | 0.083 | 0.142 | cs | 50 | 0.00403 | LV
NAYY 4x120 SE | 264 | 0.225 | 0.08 | 0.242 | cs | 120 | 0.00403 | LV
NAYY 4x150 SE | 261 | 0.208 | 0.08 | 0.27 | cs | 150 | 0.00403 | LV
NA2XS2Y 1x95 RM/25 12/20 kV | 216 | 0.313 | 0.132 | 0.252 | cs | 95 | 0.00403 | MV
NA2XS2Y 1x185 RM/25 12/20 kV | 273 | 0.161 | 0.117 | 0.362 | cs | 185 | 0.00403 | MV
NA2XS2Y 1x240 RM/25 12/20 kV | 304 | 0.122 | 0.112 | 0.421 | cs | 240 | 0.00403 | MV
NA2XS2Y 1x95 RM/25 6/10 kV | 315 | 0.313 | 0.123 | 0.249 | cs | 95 | 0.00403 | MV
NA2XS2Y 1x185 RM/25 6/10 kV | 406 | 0.161 | 0.11 | 0.358 | cs | 185 | 0.00403 | MV
NA2XS2Y 1x240 RM/25 6/10 kV | 456 | 0.122 | 0.105 | 0.416 | cs | 240 | 0.00403 | MV
NA2XS2Y 1x150 RM/25 12/20 kV | 250 | 0.206 | 0.116 | 0.319 | cs | 150 | 0.00403 | MV
NA2XS2Y 1x120 RM/25 12/20 kV | 230 | 0.253 | 0.119 | 0.283 | cs | 120 | 0.00403 | MV
NA2XS2Y 1x70 RM/25 12/20 kV | 190 | 0.443 | 0.132 | 0.22 | cs | 70 | 0.00403 | MV
NA2XS2Y 1x150 RM/25 6/10 kV | 360 | 0.206 | 0.11 | 0.315 | cs | 150 | 0.00403 | MV
NA2XS2Y 1x120 RM/25 6/10 kV | 340 | 0.253 | 0.113 | 0.28 | cs | 120 | 0.00403 | MV
NA2XS2Y 1x70 RM/25 6/10 kV | 280 | 0.443 | 0.123 | 0.217 | cs | 70 | 0.00403 | MV
N2XS(FL)2Y 1x120 RM/35 64/110 kV | 112 | 0.153 | 0.166 | 0.366 | cs | 120 | 0.00393 | HV
N2XS(FL)2Y 1x185 RM/35 64/110 kV | 125 | 0.099 | 0.156 | 0.457 | cs | 185 | 0.00393 | HV
N2XS(FL)2Y 1x240 RM/35 64/110 kV | 135 | 0.075 | 0.149 | 0.526 | cs | 240 | 0.00393 | HV
N2XS(FL)2Y 1x300 RM/35 64/110 kV | 144 | 0.06 | 0.144 | 0.588 | cs | 300 | 0.00393 | HV
15-AL1/3-ST1A 0.4 | 11 | 1.8769 | 0.35 | 0.105 | ol | 16 | 0.00403 | LV
24-AL1/4-ST1A 0.4 | 11.25 | 1.2012 | 0.335 | 0.14 | ol | 24 | 0.00403 | LV
48-AL1/8-ST1A 0.4 | 12.2 | 0.5939 | 0.3 | 0.21 | ol | 48 | 0.00403 | LV
94-AL1/15-ST1A 0.4 | 13.2 | 0.306 | 0.29 | 0.35 | ol | 94 | 0.00403 | LV
34-AL1/6-ST1A 10.0 | 9.7 | 0.8342 | 0.36 | 0.17 | ol | 34 | 0.00403 | MV
48-AL1/8-ST1A 10.0 | 10.1 | 0.5939 | 0.35 | 0.21 | ol | 48 | 0.00403 | MV
70-AL1/11-ST1A 10.0 | 10.4 | 0.4132 | 0.339 | 0.29 | ol | 70 | 0.00403 | MV
94-AL1/15-ST1A 10.0 | 10.75 | 0.306 | 0.33 | 0.35 | ol | 94 | 0.00403 | MV
122-AL1/20-ST1A 10.0 | 11.1 | 0.2376 | 0.323 | 0.41 | ol | 122 | 0.00403 | MV
149-AL1/24-ST1A 10.0 | 11.25 | 0.194 | 0.315 | 0.47 | ol | 149 | 0.00403 | MV
34-AL1/6-ST1A 20.0 | 9.15 | 0.8342 | 0.382 | 0.17 | ol | 34 | 0.00403 | MV
48-AL1/8-ST1A 20.0 | 9.5 | 0.5939 | 0.372 | 0.21 | ol | 48 | 0.00403 | MV
70-AL1/11-ST1A 20.0 | 9.7 | 0.4132 | 0.36 | 0.29 | ol | 70 | 0.00403 | MV
94-AL1/15-ST1A 20.0 | 10 | 0.306 | 0.35 | 0.35 | ol | 94 | 0.00403 | MV
122-AL1/20-ST1A 20.0 | 10.3 | 0.2376 | 0.344 | 0.41 | ol | 122 | 0.00403 | MV
149-AL1/24-ST1A 20.0 | 10.5 | 0.194 | 0.337 | 0.47 | ol | 149 | 0.00403 | MV
184-AL1/30-ST1A 20.0 | 10.75 | 0.1571 | 0.33 | 0.535 | ol | 184 | 0.00403 | MV
243-AL1/39-ST1A 20.0 | 11 | 0.1188 | 0.32 | 0.645 | ol | 243 | 0.00403 | MV
48-AL1/8-ST1A 110.0 | 8 | 0.5939 | 0.46 | 0.21 | ol | 48 | 0.00403 | HV
70-AL1/11-ST1A 110.0 | 8.4 | 0.4132 | 0.45 | 0.29 | ol | 70 | 0.00403 | HV
94-AL1/15-ST1A 110.0 | 8.65 | 0.306 | 0.44 | 0.35 | ol | 94 | 0.00403 | HV
122-AL1/20-ST1A 110.0 | 8.5 | 0.2376 | 0.43 | 0.41 | ol | 122 | 0.00403 | HV
149-AL1/24-ST1A 110.0 | 8.75 | 0.194 | 0.41 | 0.47 | ol | 149 | 0.00403 | HV
184-AL1/30-ST1A 110.0 | 8.8 | 0.1571 | 0.4 | 0.535 | ol | 184 | 0.00403 | HV
243-AL1/39-ST1A 110.0 | 9 | 0.1188 | 0.39 | 0.645 | ol | 243 | 0.00403 | HV
305-AL1/39-ST1A 110.0 | 9.2 | 0.0949 | 0.38 | 0.74 | ol | 305 | 0.00403 | HV
490-AL1/64-ST1A 110.0 | 9.75 | 0.059 | 0.37 | 0.96 | ol | 490 | 0.00403 | HV
679-AL1/86-ST1A 110.0 | 9.95 | 0.042 | 0.36 | 1.15 | ol | 679 | 0.00403 | HV
490-AL1/64-ST1A 220.0 | 10 | 0.059 | 0.285 | 0.96 | ol | 490 | 0.00403 | HV
679-AL1/86-ST1A 220.0 | 11.7 | 0.042 | 0.275 | 1.15 | ol | 679 | 0.00403 | HV
490-AL1/64-ST1A 380.0 | 11 | 0.059 | 0.253 | 0.96 | ol | 490 | 0.00403 | HV
679-AL1/86-ST1A 380.0 | 14.6 | 0.042 | 0.25 | 1.15 | ol | 679 | 0.00403 | HV

## trafo_std_types
| i0_percent | pfe_kw | vkr_percent | sn_mva | vn_lv_kv | vn_hv_kv | vk_percent | shift_degree | vector_group | tap_side | tap_neutral | tap_min | tap_max | tap_step_degree | tap_step_percent | tap_phase_shifter
160 MVA 380/110 kV | 0.06 | 60 | 0.25 | 160 | 110 | 380 | 12.2 | 0 | Yy0 | hv | 0 | -9 | 9 | 0 | 1.5 | FALSE
100 MVA 220/110 kV | 0.06 | 55 | 0.26 | 100 | 110 | 220 | 12 | 0 | Yy0 | hv | 0 | -9 | 9 | 0 | 1.5 | FALSE
63 MVA 110/20 kV | 0.04 | 22 | 0.32 | 63 | 20 | 110 | 18 | 150 | YNd5 | hv | 0 | -9 | 9 | 0 | 1.5 | FALSE
40 MVA 110/20 kV | 0.05 | 18 | 0.34 | 40 | 20 | 110 | 16.2 | 150 | YNd5 | hv | 0 | -9 | 9 | 0 | 1.5 | FALSE
25 MVA 110/20 kV | 0.07 | 14 | 0.41 | 25 | 20 | 110 | 12 | 150 | YNd5 | hv | 0 | -9 | 9 | 0 | 1.5 | FALSE
63 MVA 110/10 kV | 0.04 | 22 | 0.32 | 63 | 10 | 110 | 18 | 150 | YNd5 | hv | 0 | -9 | 9 | 0 | 1.5 | FALSE
40 MVA 110/10 kV | 0.05 | 18 | 0.34 | 40 | 10 | 110 | 16.2 | 150 | YNd5 | hv | 0 | -9 | 9 | 0 | 1.5 | FALSE
25 MVA 110/10 kV | 0.07 | 14 | 0.41 | 25 | 10 | 110 | 12 | 150 | YNd5 | hv | 0 | -9 | 9 | 0 | 1.5 | FALSE
0.25 MVA 20/0.4 kV | 0.32 | 0.8 | 1.44 | 0.25 | 0.4 | 20 | 6 | 150 | Yzn5 | hv | 0 | -2 | 2 | 0 | 2.5 | FALSE
0.4 MVA 20/0.4 kV | 0.3375 | 1.35 | 1.425 | 0.4 | 0.4 | 20 | 6 | 150 | Dyn5 | hv | 0 | -2 | 2 | 0 | 2.5 | FALSE
0.63 MVA 20/0.4 kV | 0.2619 | 1.65 | 1.206 | 0.63 | 0.4 | 20 | 6 | 150 | Dyn5 | hv | 0 | -2 | 2 | 0 | 2.5 | FALSE
0.25 MVA 10/0.4 kV | 0.24 | 0.6 | 1.2 | 0.25 | 0.4 | 10 | 4 | 150 | Dyn5 | hv | 0 | -2 | 2 | 0 | 2.5 | FALSE
0.4 MVA 10/0.4 kV | 0.2375 | 0.95 | 1.325 | 0.4 | 0.4 | 10 | 4 | 150 | Dyn5 | hv | 0 | -2 | 2 | 0 | 2.5 | FALSE
0.63 MVA 10/0.4 kV | 0.1873 | 1.18 | 1.0794 | 0.63 | 0.4 | 10 | 4 | 150 | Dyn5 | hv | 0 | -2 | 2 | 0 | 2.5 | FALSE

## trafo3w_std_types
| sn_hv_mva | sn_mv_mva | sn_lv_mva | vn_hv_kv | vn_mv_kv | vn_lv_kv | vk_hv_percent | vk_mv_percent | vk_lv_percent | vkr_hv_percent | vkr_mv_percent | vkr_lv_percent | pfe_kw | i0_percent | shift_mv_degree | shift_lv_degree | vector_group | tap_side | tap_neutral | tap_min | tap_max | tap_step_percent
63/25/38 MVA 110/20/10 kV | 63 | 25 | 38 | 110 | 20 | 10 | 10.4 | 10.4 | 10.4 | 0.28 | 0.32 | 0.35 | 35 | 0.89 | 0 | 0 | YN0yn0yn0 | hv | 0 | -10 | 10 | 1.2
63/25/38 MVA 110/10/10 kV | 63 | 25 | 38 | 110 | 10 | 10 | 10.4 | 10.4 | 10.4 | 0.28 | 0.32 | 0.35 | 35 | 0.89 | 0 | 0 | YN0yn0yn0 | hv | 0 | -10 | 10 | 1.2

## fuse_std_types
| fuse_type | i_rated_a | t_avg | t_min | t_total | x_avg | x_min | x_total
HV 100A | HV 100A | 100 | 0 | [10.0, 3.64, 0.854, 0.281, 0.1, 0.0531, 0.022, 0.01] | [10.0, 4.267, 1.21, 0.403, 0.1, 0.058, 0.022, 0.01] | 0 | [300.0, 350.0, 450.0, 550.0, 700.0, 850.0, 1200.0, 1752.0] | [600.0, 700.0, 900.0, 1150.0, 1665.0, 2000.0, 3000.0, 4313.0]
HV 10A | HV 10A | 10 | 0 | [10.0, 1675.0, 0.344, 0.156, 0.1, 0.0417, 0.0171, 0.01] | [10.0, 1.3, 0.3, 0.155, 0.1, 0.0555, 0.023, 0.01] | 0 | [30.0, 32.0, 35.0, 37.0, 39.0, 50.0, 70.0, 88.0] | [60.0, 70.0, 80.0, 87.0, 94.0, 110.0, 150.0, 216.0]
HV 125A | HV 125A | 125 | 0 | [10.0, 1.82, 0.344, 0.1, 0.0467, 0.0269, 0.01] | [10.0, 2.478, 0.426, 0.1, 0.0427, 0.0211, 0.01] | 0 | [375.0, 500.0, 700.0, 925.0, 1200.0, 1500.0, 2341.0] | [750.0, 1000.0, 1500.0, 2200.0, 3000.0, 4000.0, 5765.0]
HV 160A | HV 160A | 160 | 0 | [10.0, 4.15, 1.03, 0.198, 0.1, 0.051, 0.0172, 0.01] | [10.0, 2.3, 0.734, 0.274, 0.1, 0.046, 0.0177, 0.01] | 0 | [480.0, 550.0, 700.0, 1000.0, 1260.0, 1600.0, 2500.0, 3227.0] | [960.0, 1300.0, 1700.0, 2200.0, 2996.0, 4000.0, 6000.0, 7946.0]
HV 16A | HV 16A | 16 | 0 | [10.0, 0.352, 0.164, 0.1, 0.0649, 0.0342, 0.01] | [10.0, 2.34, 0.722, 0.181, 0.1, 0.055, 0.0296, 0.01] | 0 | [48.0, 60.0, 65.0, 71.0, 80.0, 100.0, 162.0] | [96.0, 110.0, 125.0, 150.0, 168.0, 200.0, 250.0, 398.0]
HV 200A | HV 200A | 200 | 0 | [10.0, 4.267, 1.21, 0.403, 0.1, 0.058, 0.022, 0.01] | [10.0, 3.73, 1.654, 0.328, 0.1, 0.0531, 0.019, 0.01] | 0 | [600.0, 700.0, 900.0, 1150.0, 1665.0, 2000.0, 3000.0, 4313.0] | [1200.0, 1500.0, 1800.0, 2700.0, 3960.0, 5000.0, 7500.0, 10620.0]
HV 20A | HV 20A | 20 | 0 | [10.0, 1.3, 0.3, 0.155, 0.1, 0.0555, 0.023, 0.01] | [10.0, 1.3, 0.161, 0.1, 0.0611, 0.0399, 0.0141, 0.01] | 0 | [60.0, 70.0, 80.0, 87.0, 94.0, 110.0, 150.0, 216.0] | [120.0, 150.0, 200.0, 223.0, 260.0, 300.0, 450.0, 532.0]
HV 25A | HV 25A | 25 | 0 | [10.0, 2.512, 0.833, 0.299, 0.1, 0.0372, 0.0223, 0.01] | [10.0, 3.125, 0.597, 0.198, 0.1, 0.0378, 0.022, 0.01] | 0 | [75.0, 82.0, 90.0, 100.0, 124.0, 170.0, 200.0, 289.0] | [150.0, 170.0, 210.0, 250.0, 294.0, 400.0, 500.0, 711.0]
HV 31.5A | HV 31.5A | 31.5 | 0 | [10.0, 2.34, 0.722, 0.181, 0.1, 0.055, 0.0296, 0.01] | [10.0, 2.84, 0.368, 0.164, 0.1, 0.0621, 0.0378, 0.0195, 0.01] | 0 | [95.0, 110.0, 125.0, 150.0, 165.0, 200.0, 250.0, 390.0] | [189.0, 220.0, 300.0, 350.0, 393.0, 450.0, 530.0, 700.0, 960.0]
HV 40A | HV 40A | 40 | 0 | [10.0, 1.3, 0.161, 0.1, 0.0611, 0.0399, 0.0141, 0.01] | [10.0, 2.05, 0.369, 0.198, 0.1, 0.051, 0.0298, 0.01] | 0 | [120.0, 150.0, 200.0, 223.0, 260.0, 300.0, 450.0, 532.0] | [240.0, 300.0, 400.0, 450.0, 530.0, 650.0, 800.0, 1311.0]
HV 50A | HV 50A | 50 | 0 | [10.0, 3.215, 0.597, 0.198, 0.1, 0.0378, 0.022, 0.01] | [10.0, 3.64, 0.854, 0.281, 0.1, 0.0531, 0.022, 0.01] | 0 | [150.0, 170.0, 210.0, 250.0, 294.0, 400.0, 500.0, 711.0] | [300.0, 350.0, 450.0, 550.0, 700.0, 850.0, 1200.0, 1752.0]
HV 6.3A | HV 6.3A | 6.3 | 0 | [10.0, 1.39, 0.344, 0.168, 0.1, 0.056, 0.0263, 0.01] | [10.0, 1.711, 0.516, 0.198, 0.1, 0.0634, 0.0303, 0.01] | 0 | [19.0, 19.5, 20.4, 20.8, 22.0, 25.0, 32.0, 48.0] | [38.0, 40.0, 43.0, 48.0, 53.0, 60.0, 75.0, 118.0]
HV 63A | HV 63A | 63 | 0 | [10.0, 2.84, 0.368, 0.164, 0.1, 0.0621, 0.0378, 0.0195, 0.01] | [10.0, 1.82, 0.344, 0.1, 0.0467, 0.0269, 0.01] | 0 | [189.0, 220.0, 300.0, 350.0, 393.0, 450.0, 530.0, 700.0, 961.0] | [378.0, 500.0, 700.0, 934.0, 1200.0, 1500.0, 2366.0]
HV 80A | HV 80A | 80 | 0 | [10.0, 2.05, 0.369, 0.198, 0.1, 0.051, 0.0298, 0.01] | [10.0, 4.15, 1.03, 0.198, 0.1, 0.051, 0.0172, 0.01] | 0 | [240.0, 300.0, 400.0, 450.0, 530.0, 650.0, 800.0, 1311.0] | [480.0, 550.0, 700.0, 1000.0, 1260.0, 1600.0, 2500.0, 3227.0]
Siemens NH-1-100 | Siemens NH-1-100 | 100 | [5400.0, 2000.0, 400.0, 20.0, 1.0, 0.2, 0.012, 0.004] | 0 | 0 | [150.0, 190.0, 250.0, 430.0, 900.0, 1250.0, 2700.0, 3600.0] | 0 | 0
Siemens NH-1-125 | Siemens NH-1-125 | 125 | [4800.0, 120.0, 7.0, 0.1, 0.004] | 0 | 0 | [180.0, 400.0, 740.0, 2000.0, 4250.0] | 0 | 0
Siemens NH-1-16 | Siemens NH-1-16 | 16 | [4000.0, 400.0, 2.0, 0.1, 0.04, 0.01] | 0 | 0 | [26.0, 35.0, 75.0, 150.0, 200.0, 300.0] | 0 | 0
Siemens NH-1-160 | Siemens NH-1-160 | 160 | [4800.0, 120.0, 7.0, 0.1, 0.004] | 0 | 0 | [210.0, 500.0, 900.0, 2300.0, 5000.0] | 0 | 0
Siemens NH-1-25 | Siemens NH-1-25 | 25 | [4000.0, 1000.0, 10.0, 0.2, 0.02, 0.01] | 0 | 0 | [40.0, 50.0, 100.0, 210.0, 400.0, 500.0] | 0 | 0
Siemens NH-1-50 | Siemens NH-1-50 | 50 | [4000.0, 40.0, 4.0, 1.0, 0.02, 0.01] | 0 | 0 | [86.0, 200.0, 300.0, 400.0, 1000.0, 1280.0] | 0 | 0
Siemens NH-1-63 | Siemens NH-1-63 | 63 | [4000.0, 100.0, 10.0, 2.0, 0.04, 0.01] | 0 | 0 | [100.0, 200.0, 300.0, 400.0, 1000.0, 1500.0] | 0 | 0
Siemens NH-1-80 | Siemens NH-1-80 | 80 | [4800.0, 120.0, 7.0, 0.1, 0.01] | 0 | 0 | [150.58, 250.0, 450.0, 1150.0, 2470.0] | 0 | 0
Siemens NH-2-1000 | Siemens NH-2-1000 | 1000 | [4800.0, 120.0, 7.0, 0.1, 0.004] | 0 | 0 | [1900.0, 3500.0, 8400.0, 24000.0, 52000.0] | 0 | 0
Siemens NH-2-200 | Siemens NH-2-200 | 200 | [4800.0, 120.0, 7.0, 0.1, 0.004] | 0 | 0 | [280.0, 650.0, 1200.0, 3000.0, 7000.0] | 0 | 0
Siemens NH-2-224 | Siemens NH-2-224 | 224 | [4800.0, 120.0, 7.0, 0.2, 0.04, 0.004] | 0 | 0 | [400.0, 750.0, 1453.0, 3025.0, 4315.0, 7600.0] | 0 | 0
Siemens NH-2-250 | Siemens NH-2-250 | 250 | [4800.0, 120.0, 7.0, 0.1, 0.004] | 0 | 0 | [450.0, 800.0, 1650.0, 4000.0, 8500.0] | 0 | 0
Siemens NH-2-315 | Siemens NH-2-315 | 315 | [4800.0, 120.0, 7.0, 0.1, 0.004] | 0 | 0 | [550.0, 920.0, 1900.0, 5000.0, 11000.0] | 0 | 0
Siemens NH-2-355 | Siemens NH-2-355 | 355 | [4800.0, 120.0, 6.0, 0.1, 0.004] | 0 | 0 | [650.0, 1116.27, 2350.0, 5840.0, 12790.0] | 0 | 0
Siemens NH-2-400 | Siemens NH-2-400 | 400 | [4800.0, 120.0, 7.0, 0.1, 0.004] | 0 | 0 | [720.0, 1350.0, 2800.0, 6500.0, 15000.0] | 0 | 0
Siemens NH-2-425 | Siemens NH-2-425 | 425 | [4800.0, 120.0, 7.0, 0.1, 0.004] | 0 | 0 | [850.0, 1500.0, 3050.0, 7500.0, 16500.0] | 0 | 0
Siemens NH-2-630 | Siemens NH-2-630 | 630 | [4800.0, 120.0, 7.0, 0.1, 0.004] | 0 | 0 | [1200.0, 2000.0, 4800.0, 12000.0, 26000.0] | 0 | 0

## res_bus
| vm_pu | va_degree | p_mw | q_mvar
0 | 0.98883 | -0.21523 | 0.003302 | 0.00082757
1 | 0.98894 | -0.21305 | 0.0023444 | 0.00058755
2 | 0.98891 | -0.21353 | 0 | 0
3 | 0.98903 | -0.21127 | 0.0030798 | 0.00077187
4 | 0.9889 | -0.21391 | 0.0010452 | 0.00026195
5 | 0.9892 | -0.20796 | 0 | 0
6 | 0.98935 | -0.20512 | 0 | 0
7 | 0.98992 | -0.19396 | 0.0025202 | 0.00063162
8 | 0.99002 | -0.19198 | 0 | 0
9 | 0.98992 | -0.19396 | 0.0014781 | 0.00037044
10 | 0.98991 | -0.19416 | 0.00058766 | 0.00014728
11 | 0.99014 | -0.18979 | 0.0010177 | 0.00025506
12 | 0.98979 | -0.19652 | 0.0010046 | 0.00025179
13 | 0.99068 | -0.17927 | 0.0028941 | 0.00072534
14 | 0.98941 | -0.20395 | 0.0011363 | 0.00028478
15 | 0.99074 | -0.17803 | 0.00064913 | 0.00016269
16 | 0.98931 | -0.20576 | 0.0011723 | 0.0002938
17 | 0.99436 | -0.10812 | 0.00183 | 0.00045864
18 | 0.99442 | -0.10703 | 0 | 0
19 | 0.99446 | -0.10628 | 0 | 0
20 | 0.99439 | -0.10746 | 0.00071929 | 0.00018027
21 | 0.9945 | -0.10546 | 0.00087214 | 0.00021858
22 | 0.99456 | -0.10428 | 0.0018296 | 0.00045855
23 | 0.99076 | -0.17768 | 0.00066423 | 0.00016647
24 | 0.99123 | -0.16865 | 0.00073772 | 0.00018489
25 | 0.99675 | -0.062353 | 0.00284 | 0.00071177
26 | 0.99683 | -0.060938 | 0.0010276 | 0.00025753
27 | 0.99689 | -0.059763 | 0.0028027 | 0.00070244
28 | 0.99706 | -0.056468 | 0 | 0
29 | 0.99668 | -0.063765 | 0 | 0
30 | 0.99817 | -0.035142 | 0.00038597 | 9.6734e-05
31 | 0.99626 | -0.071847 | 0.001062 | 0.00026615
32 | 0.99627 | -0.071666 | 0.0019943 | 0.00049981
33 | 0.99852 | -0.028318 | 0 | 0
34 | 0.99579 | -0.080908 | 0.00058759 | 0.00014726
35 | 0.99603 | -0.076292 | 0.0013823 | 0.00034643
36 | 0.99842 | -0.030214 | 0.0028765 | 0.00072091
37 | 1 | 0 | -0.15242 | -0.038088
38 | 0.99747 | -0.048505 | 0.0011248 | 0.00028191
39 | 0.99468 | -0.10239 | 0.0068578 | 0.0017187
40 | 0.99468 | -0.1024 | 0.0044065 | 0.0011044
41 | 0.99482 | -0.099609 | 0.00036925 | 9.2542e-05
42 | 0.99459 | -0.10412 | 0 | 0
43 | 0.99502 | -0.095804 | 0.0040194 | 0.0010074
44 | 0.99457 | -0.1044 | 0 | 0
45 | 0.99455 | -0.10487 | 0.0018802 | 0.00047122
46 | 0.99514 | -0.093482 | 0.00485 | 0.0012155
47 | 0.99455 | -0.10491 | 0.00239 | 0.000599
48 | 0.99568 | -0.083097 | 0.00084253 | 0.00021116
49 | 0.99543 | -0.087964 | 0 | 0
50 | 0.9954 | -0.088478 | 0.0022423 | 0.00056198
51 | 0.99536 | -0.089264 | 0.0018333 | 0.00045947
52 | 0.99842 | -0.030279 | 0.0005074 | 0.00012717
53 | 0.99909 | -0.017389 | 0 | 0
54 | 0.99724 | -0.053073 | 0.0005103 | 0.00012789
55 | 0.99851 | -0.028434 | 0 | 0
56 | 0.99722 | -0.053423 | 0.00078331 | 0.00019632
57 | 0.99124 | -0.16846 | 0.00056433 | 0.00014143
58 | 0.99259 | -0.14223 | 0.0024042 | 0.00060255
59 | 0.99267 | -0.14068 | 0.0012981 | 0.00032533
60 | 0.992 | -0.15369 | 0.0012271 | 0.00030753
61 | 0.9932 | -0.13051 | 0 | 0
62 | 0.99182 | -0.15723 | 0.0004097 | 0.00010268
63 | 0.99343 | -0.12603 | 0 | 0
64 | 0.99237 | -0.14646 | 0.0031877 | 0.00079892
65 | 0.99442 | -0.10705 | 0.0008606 | 0.00021569
66 | 0.99235 | -0.14703 | 0 | 0
67 | 0.99844 | -0.029823 | 0.0016287 | 0.00040818
68 | 0.99847 | -0.029166 | 0.00058918 | 0.00014766
69 | 0.99702 | -0.056894 | 0 | 0
70 | 0.99644 | -0.068076 | 0.00057994 | 0.00014535
71 | 0.99466 | -0.10229 | 0 | 0
72 | 0.99208 | -0.15216 | 0.0026459 | 0.00066312
73 | 0.99218 | -0.15021 | 0.0082755 | 0.002074
74 | 0.99543 | -0.08742 | 0.0011066 | 0.00027733
75 | 0.99573 | -0.081647 | 0.0014339 | 0.00035937
76 | 0.99208 | -0.15221 | 0.0024343 | 0.0006101
77 | 0.99183 | -0.15704 | 0 | 0
78 | 0.99171 | -0.15932 | 0.0073659 | 0.0018461
79 | 0.99603 | -0.076258 | 0.00051857 | 0.00012997
80 | 0.99604 | -0.076215 | 0.00097673 | 0.00024479
81 | 0.99604 | -0.076184 | 0.00039232 | 9.8326e-05
82 | 0.99695 | -0.0586 | 0.0017017 | 0.00042648
83 | 0.99637 | -0.06978 | 0.0039626 | 0.00099312
84 | 0.99613 | -0.07438 | 0 | 0
85 | 0.99609 | -0.075203 | 0.0024407 | 0.00061169
86 | 0.99581 | -0.080486 | 0 | 0
87 | 0.99605 | -0.075932 | 0.00083392 | 0.000209
88 | 0.99607 | -0.075476 | 0.0013286 | 0.00033299
89 | 0.99575 | -0.081709 | 0 | 0
90 | 0.9958 | -0.080804 | 0.00086563 | 0.00021695
91 | 0.99569 | -0.082827 | 0.0010223 | 0.00025621
92 | 0.9952 | -0.092257 | 0.0010136 | 0.00025403
93 | 0.99519 | -0.092468 | 0.0015123 | 0.00037902
94 | 0.99522 | -0.091882 | 0.00094921 | 0.00023789
95 | 0.99526 | -0.091222 | 0.00058042 | 0.00014547
96 | 0.99526 | -0.091138 | 0.00059074 | 0.00014805
97 | 0.99532 | -0.090063 | 0 | 0
98 | 0.99518 | -0.092643 | 0.00054535 | 0.00013668
99 | 0.9953 | -0.090446 | 0.00075192 | 0.00018845
100 | 0.99517 | -0.092934 | 0 | 0
101 | 0.99505 | -0.095117 | 0.00088751 | 0.00022243
102 | 0.99503 | -0.095539 | 0.00063026 | 0.00015796
103 | 0.99502 | -0.095744 | 0.0044228 | 0.0011085
104 | 0.995 | -0.096234 | 0.0017398 | 0.00043603
105 | 0.99553 | -0.085925 | 0 | 0
106 | 0.99542 | -0.088122 | 0.0014724 | 0.00036902
107 | 0.99566 | -0.083379 | 0 | 0
108 | 0.99564 | -0.083775 | 0.0015465 | 0.00038758
109 | 0.99508 | -0.094661 | 0.0010103 | 0.00025319
110 | 0.99485 | -0.099139 | 0.0010008 | 0.00025082
111 | 0.99485 | -0.099077 | 0.0010229 | 0.00025636
112 | 0.99489 | -0.098347 | 0.00067509 | 0.00016919
113 | 0.99493 | -0.09765 | 0.0030746 | 0.00077057
114 | 0.99998 | 149.9956 | 0 | 0

## res_line
| p_from_mw | q_from_mvar | p_to_mw | q_to_mvar | pl_mw | ql_mvar | i_from_ka | i_to_ka | i_ka | vm_from_pu | va_from_degree | vm_to_pu | va_to_degree | loading_percent
0 | -0.003302 | -0.00082756 | 0.0033024 | 0.00082731 | 3.4355e-07 | -2.5617e-07 | 0.004969 | 0.0049688 | 0.004969 | 0.98883 | -0.21523 | 0.98894 | -0.21305 | 1.3651
1 | 0.0010452 | 0.00026138 | -0.0010452 | -0.0002617 | 2.4182e-08 | -3.1909e-07 | 0.0015725 | 0.0015726 | 0.0015726 | 0.98894 | -0.21305 | 0.98891 | -0.21353 | 0.43204
2 | -0.006692 | -0.0016762 | 0.0066925 | 0.0016764 | 5.6504e-07 | 1.7091e-07 | 0.010069 | 0.010069 | 0.010069 | 0.98894 | -0.21305 | 0.98903 | -0.21127 | 2.7662
3 | 0.0010452 | 0.0002617 | -0.0010452 | -0.00026195 | 1.876e-08 | -2.475e-07 | 0.0015726 | 0.0015727 | 0.0015727 | 0.98891 | -0.21353 | 0.9889 | -0.21391 | 0.43207
4 | -0.0097723 | -0.0024483 | 0.0097739 | 0.002449 | 1.5446e-06 | 7.4395e-07 | 0.014702 | 0.014702 | 0.014702 | 0.98903 | -0.21127 | 0.9892 | -0.20796 | 4.0391
5 | -0.0097739 | -0.002449 | 0.0097752 | 0.0024497 | 1.32e-06 | 6.3573e-07 | 0.014702 | 0.014702 | 0.014702 | 0.9892 | -0.20796 | 0.98935 | -0.20512 | 4.0391
6 | 0.0011723 | 0.00029343 | -0.0011723 | -0.0002938 | 3.5777e-08 | -3.7119e-07 | 0.0017631 | 0.0017632 | 0.0017632 | 0.98935 | -0.20512 | 0.98931 | -0.20576 | 0.4844
7 | -0.010948 | -0.0027431 | 0.010948 | 0.0027434 | 6.1186e-07 | 3.143e-07 | 0.016465 | 0.016465 | 0.016465 | 0.98935 | -0.20512 | 0.98941 | -0.20395 | 4.5234
8 | -0.0039983 | -0.0010021 | 0.0039987 | 0.0010019 | 3.7618e-07 | -1.1633e-07 | 0.0060101 | 0.0060099 | 0.0060101 | 0.98992 | -0.19396 | 0.99002 | -0.19198 | 1.6511
9 | 0.0014781 | 0.00037043 | -0.0014781 | -0.00037044 | 5.0927e-10 | -3.2131e-09 | 0.0022218 | 0.0022218 | 0.0022218 | 0.98992 | -0.19396 | 0.98992 | -0.19396 | 0.61038
10 | 0.013684 | 0.0034311 | -0.013682 | -0.0034303 | 1.4181e-06 | 7.9263e-07 | 0.020568 | 0.020568 | 0.020568 | 0.99002 | -0.19198 | 0.98991 | -0.19416 | 5.6504
11 | -0.017683 | -0.0044331 | 0.017684 | 0.0044342 | 1.8459e-06 | 1.0918e-06 | 0.026578 | 0.026577 | 0.026578 | 0.99002 | -0.19198 | 0.99014 | -0.18979 | 7.3015
12 | 0.013095 | 0.0032831 | -0.013093 | -0.0032823 | 1.4719e-06 | 8.1179e-07 | 0.019684 | 0.019684 | 0.019684 | 0.98991 | -0.19416 | 0.98979 | -0.19652 | 5.4078
13 | -0.018702 | -0.0046892 | 0.018711 | 0.0046948 | 9.3848e-06 | 5.5986e-06 | 0.028107 | 0.028107 | 0.028107 | 0.99014 | -0.18979 | 0.99068 | -0.17927 | 7.7217
14 | 0.012089 | 0.0030305 | -0.012084 | -0.0030282 | 4.2801e-06 | 2.2953e-06 | 0.018174 | 0.018174 | 0.018174 | 0.98979 | -0.19652 | 0.98941 | -0.20395 | 4.9929
15 | -0.021606 | -0.0054202 | 0.021607 | 0.0054209 | 1.2786e-06 | 7.7663e-07 | 0.032454 | 0.032454 | 0.032454 | 0.99068 | -0.17927 | 0.99074 | -0.17803 | 8.9159
16 | -0.022256 | -0.0055836 | 0.022256 | 0.0055838 | 3.6184e-07 | 2.2046e-07 | 0.033429 | 0.033429 | 0.033429 | 0.99074 | -0.17803 | 0.99076 | -0.17768 | 9.1837
17 | -0.00183 | -0.00045863 | 0.0018301 | 0.00045826 | 9.4524e-08 | -3.7556e-07 | 0.0027385 | 0.0027383 | 0.0027385 | 0.99436 | -0.10812 | 0.99442 | -0.10703 | 0.75233
18 | -0.0025494 | -0.0006381 | 0.0025495 | 0.00063794 | 9.1786e-08 | -1.595e-07 | 0.0038145 | 0.0038144 | 0.0038145 | 0.99442 | -0.10703 | 0.99446 | -0.10628 | 1.0479
19 | 0.0007193 | 0.00017984 | -0.00071929 | -0.00018027 | 1.4766e-08 | -4.3155e-07 | 0.0010762 | 0.0010763 | 0.0010763 | 0.99442 | -0.10703 | 0.99439 | -0.10746 | 0.2957
20 | -0.0025495 | -0.00063794 | 0.0025496 | 0.00063777 | 9.9607e-08 | -1.7312e-07 | 0.0038144 | 0.0038144 | 0.0038144 | 0.99446 | -0.10628 | 0.9945 | -0.10546 | 1.0479
21 | -0.0034217 | -0.00085634 | 0.0034219 | 0.00085621 | 1.9078e-07 | -1.298e-07 | 0.0051193 | 0.0051192 | 0.0051193 | 0.9945 | -0.10546 | 0.99456 | -0.10428 | 1.4064
22 | -0.0052515 | -0.0013148 | 0.005252 | 0.0013148 | 4.9748e-07 | 3.9457e-08 | 0.0078566 | 0.0078565 | 0.0078566 | 0.99456 | -0.10428 | 0.99466 | -0.10229 | 2.1584
23 | -0.022921 | -0.0057503 | 0.02293 | 0.0057564 | 9.8797e-06 | 6.0366e-06 | 0.034426 | 0.034426 | 0.034426 | 0.99076 | -0.17768 | 0.99123 | -0.16865 | 9.4578
24 | -0.023668 | -0.0059412 | 0.023668 | 0.0059414 | 2.1149e-07 | 1.296e-07 | 0.035534 | 0.035534 | 0.035534 | 0.99123 | -0.16865 | 0.99124 | -0.16846 | 9.762
25 | -0.00284 | -0.00071177 | 0.0028402 | 0.00071152 | 1.9147e-07 | -2.4774e-07 | 0.0042397 | 0.0042396 | 0.0042397 | 0.99675 | -0.062353 | 0.99683 | -0.060938 | 1.1648
26 | -0.0038677 | -0.00096905 | 0.003868 | 0.00096896 | 2.164e-07 | -8.7207e-08 | 0.0057735 | 0.0057734 | 0.0057735 | 0.99683 | -0.060938 | 0.99689 | -0.059763 | 1.5861
27 | -0.0066707 | -0.0016714 | 0.0066718 | 0.0016717 | 1.047e-06 | 3.0285e-07 | 0.009957 | 0.0099568 | 0.009957 | 0.99689 | -0.059763 | 0.99706 | -0.056468 | 2.7354
28 | 0.048429 | 0.012166 | -0.048412 | -0.012156 | 1.6859e-05 | 1.0678e-05 | 0.072286 | 0.072286 | 0.072286 | 0.99706 | -0.056468 | 0.99668 | -0.063765 | 19.8587
29 | -0.055101 | -0.013838 | 0.055157 | 0.013874 | 5.613e-05 | 3.5635e-05 | 0.082242 | 0.082242 | 0.082242 | 0.99706 | -0.056468 | 0.99817 | -0.035142 | 22.5941
30 | 0.026466 | 0.006648 | -0.026456 | -0.0066417 | 1.0203e-05 | 6.3028e-06 | 0.039519 | 0.039519 | 0.039519 | 0.99668 | -0.063765 | 0.99626 | -0.071847 | 10.8569
31 | 0.021945 | 0.0055075 | -0.021937 | -0.0055025 | 8.2649e-06 | 5.0221e-06 | 0.032767 | 0.032767 | 0.032767 | 0.99668 | -0.063765 | 0.99627 | -0.071666 | 9.0019
32 | -0.055543 | -0.01397 | 0.055561 | 0.013982 | 1.8111e-05 | 1.1499e-05 | 0.082818 | 0.082818 | 0.082818 | 0.99817 | -0.035142 | 0.99852 | -0.028318 | 22.7521
33 | 0.025394 | 0.0063756 | -0.025383 | -0.0063688 | 1.0972e-05 | 6.7571e-06 | 0.037933 | 0.037933 | 0.037933 | 0.99626 | -0.071847 | 0.99579 | -0.080908 | 10.4211
34 | 0.019943 | 0.0050027 | -0.019939 | -0.0050001 | 4.3979e-06 | 2.6426e-06 | 0.029788 | 0.029788 | 0.029788 | 0.99627 | -0.071666 | 0.99603 | -0.076292 | 8.1836
35 | 0.0033842 | 0.00084776 | -0.0033839 | -0.00084798 | 3.0546e-07 | -2.2341e-07 | 0.005043 | 0.0050432 | 0.0050432 | 0.99852 | -0.028318 | 0.99842 | -0.030214 | 1.3855
36 | -0.085272 | -0.021447 | 0.085388 | 0.021521 | 0.00011552 | 7.3683e-05 | 0.1271 | 0.1271 | 0.1271 | 0.99852 | -0.028318 | 1 | 0 | 34.9178
37 | 0.026327 | 0.0066174 | -0.026302 | -0.0066017 | 2.5349e-05 | 1.565e-05 | 0.03924 | 0.03924 | 0.03924 | 0.99852 | -0.028318 | 0.99747 | -0.048505 | 10.7803
38 | 0.024796 | 0.0062216 | -0.024781 | -0.0062124 | 1.4857e-05 | 9.1333e-06 | 0.037055 | 0.037055 | 0.037055 | 0.99579 | -0.080908 | 0.99514 | -0.093482 | 10.18
39 | 0.018556 | 0.0046536 | -0.01855 | -0.0046501 | 6.0162e-06 | 3.5788e-06 | 0.027723 | 0.027723 | 0.027723 | 0.99603 | -0.076292 | 0.99568 | -0.083097 | 7.6163
40 | 0.0005074 | 0.00012707 | -0.0005074 | -0.00012717 | 1.5898e-09 | -9.5941e-08 | 0.00075618 | 0.00075621 | 0.00075621 | 0.99842 | -0.030214 | 0.99842 | -0.030279 | 0.20775
41 | 0.065387 | 0.016567 | -0.065332 | -0.016533 | 5.4574e-05 | 3.4726e-05 | 0.09736 | 0.09736 | 0.09736 | 1 | 0 | 0.99909 | -0.017389 | 26.7472
42 | 0.025177 | 0.0063198 | -0.025172 | -0.0063165 | 5.484e-06 | 3.3745e-06 | 0.037562 | 0.037562 | 0.037562 | 0.99747 | -0.048505 | 0.99724 | -0.053073 | 10.3193
43 | 0.0086772 | 0.0021741 | -0.0086772 | -0.0021741 | 5.9473e-09 | 2.5852e-09 | 0.012981 | 0.012981 | 0.012981 | 0.99468 | -0.10239 | 0.99468 | -0.1024 | 3.5661
44 | -0.015535 | -0.0038928 | 0.015537 | 0.003894 | 2.0577e-06 | 1.185e-06 | 0.02324 | 0.02324 | 0.02324 | 0.99468 | -0.10239 | 0.99482 | -0.099609 | 6.3846
45 | 0.0042707 | 0.0010697 | -0.0042704 | -0.0010698 | 3.4933e-07 | -7.2648e-08 | 0.0063887 | 0.0063888 | 0.0063888 | 0.99468 | -0.1024 | 0.99459 | -0.10412 | 1.7552
46 | -0.015906 | -0.0039865 | 0.015909 | 0.0039882 | 2.884e-06 | 1.6693e-06 | 0.023792 | 0.023792 | 0.023792 | 0.99482 | -0.099609 | 0.99502 | -0.095804 | 6.5363
47 | 0.0023901 | 0.00059881 | -0.0023901 | -0.00059888 | 3.1805e-08 | -6.5725e-08 | 0.0035758 | 0.0035758 | 0.0035758 | 0.99459 | -0.10412 | 0.99457 | -0.1044 | 0.98237
48 | 0.0018802 | 0.00047097 | -0.0018802 | -0.00047122 | 6.6714e-08 | -2.4906e-07 | 0.002813 | 0.0028131 | 0.0028131 | 0.99459 | -0.10412 | 0.99455 | -0.10487 | 0.77282
49 | -0.019929 | -0.0049956 | 0.019931 | 0.0049969 | 2.2049e-06 | 1.3252e-06 | 0.029803 | 0.029803 | 0.029803 | 0.99502 | -0.095804 | 0.99514 | -0.093482 | 8.1876
50 | 0.0023901 | 0.00059888 | -0.00239 | -0.000599 | 5.7722e-08 | -1.1927e-07 | 0.0035758 | 0.0035759 | 0.0035759 | 0.99457 | -0.1044 | 0.99455 | -0.10491 | 0.98239
51 | 0.017708 | 0.0044389 | -0.017704 | -0.0044365 | 4.1053e-06 | 2.4242e-06 | 0.026464 | 0.026464 | 0.026464 | 0.99568 | -0.083097 | 0.99543 | -0.087964 | 7.2704
52 | 0.0022424 | 0.00056185 | -0.0022423 | -0.00056198 | 5.4915e-08 | -1.3427e-07 | 0.003352 | 0.0033521 | 0.0033521 | 0.99543 | -0.087964 | 0.9954 | -0.088478 | 0.9209
53 | 0.015461 | 0.0038746 | -0.01546 | -0.0038741 | 9.5771e-07 | 5.5079e-07 | 0.023112 | 0.023112 | 0.023112 | 0.99543 | -0.087964 | 0.99536 | -0.089264 | 6.3495
54 | 0.0053988 | 0.0013523 | -0.0053986 | -0.0013523 | 2.0533e-07 | 2.2154e-08 | 0.0080707 | 0.0080707 | 0.0080707 | 0.99536 | -0.089264 | 0.99532 | -0.090063 | 2.2172
55 | 0.0082282 | 0.0020623 | -0.0082268 | -0.0020618 | 1.3243e-06 | 5.4424e-07 | 0.012301 | 0.012301 | 0.012301 | 0.99536 | -0.089264 | 0.99518 | -0.092643 | 3.3794
56 | 0.065332 | 0.016533 | -0.065297 | -0.016511 | 3.4611e-05 | 2.2024e-05 | 0.09736 | 0.09736 | 0.09736 | 0.99909 | -0.017389 | 0.99851 | -0.028434 | 26.7472
57 | 0.024661 | 0.0061886 | -0.024661 | -0.0061883 | 4.1195e-07 | 2.5306e-07 | 0.036801 | 0.036801 | 0.036801 | 0.99724 | -0.053073 | 0.99722 | -0.053423 | 10.1101
58 | 0.063079 | 0.015955 | -0.062993 | -0.015901 | 8.6003e-05 | 5.4703e-05 | 0.094055 | 0.094055 | 0.094055 | 0.99851 | -0.028434 | 0.99702 | -0.056894 | 25.8393
59 | 0.002218 | 0.00055538 | -0.0022179 | -0.00055558 | 7.7303e-08 | -1.9734e-07 | 0.0033051 | 0.0033052 | 0.0033052 | 0.99851 | -0.028434 | 0.99847 | -0.029166 | 0.90803
60 | 0.023877 | 0.005992 | -0.023872 | -0.0059884 | 5.8933e-06 | 3.6102e-06 | 0.035632 | 0.035632 | 0.035632 | 0.99722 | -0.053423 | 0.99695 | -0.0586 | 9.789
61 | -0.024233 | -0.0060828 | 0.024246 | 0.0060908 | 1.2983e-05 | 7.9719e-06 | 0.036381 | 0.036381 | 0.036381 | 0.99124 | -0.16846 | 0.99182 | -0.15723 | 9.9947
62 | -0.028305 | -0.0071148 | 0.028307 | 0.0071161 | 2.0868e-06 | 1.2956e-06 | 0.04244 | 0.04244 | 0.04244 | 0.99259 | -0.14223 | 0.99267 | -0.14068 | 11.6593
63 | 0.025901 | 0.0065123 | -0.025887 | -0.0065036 | 1.4173e-05 | 8.7468e-06 | 0.038836 | 0.038836 | 0.038836 | 0.99259 | -0.14223 | 0.992 | -0.15369 | 10.6692
64 | -0.029605 | -0.0074415 | 0.02962 | 0.0074504 | 1.4391e-05 | 8.9584e-06 | 0.044386 | 0.044386 | 0.044386 | 0.99267 | -0.14068 | 0.9932 | -0.13051 | 12.1939
65 | 0.02466 | 0.006196 | -0.024655 | -0.0061935 | 4.1655e-06 | 2.5612e-06 | 0.036995 | 0.036995 | 0.036995 | 0.992 | -0.15369 | 0.99182 | -0.15723 | 10.1636
66 | -0.053554 | -0.013457 | 0.053566 | 0.013465 | 1.1442e-05 | 7.2614e-06 | 0.080248 | 0.080248 | 0.080248 | 0.9932 | -0.13051 | 0.99343 | -0.12603 | 22.0462
67 | 0.023935 | 0.0060068 | -0.023917 | -0.0059956 | 1.8194e-05 | 1.1156e-05 | 0.035862 | 0.035862 | 0.035862 | 0.9932 | -0.13051 | 0.99237 | -0.14646 | 9.8523
68 | -0.053566 | -0.013465 | 0.053615 | 0.013495 | 4.8606e-05 | 3.0847e-05 | 0.080248 | 0.080248 | 0.080248 | 0.99343 | -0.12603 | 0.99442 | -0.10705 | 22.0462
69 | 0.020729 | 0.0051967 | -0.020728 | -0.0051964 | 5.6354e-07 | 3.4057e-07 | 0.031083 | 0.031083 | 0.031083 | 0.99237 | -0.14646 | 0.99235 | -0.14703 | 8.5392
70 | -0.054475 | -0.013711 | 0.054487 | 0.013719 | 1.2382e-05 | 7.86e-06 | 0.081536 | 0.081536 | 0.081536 | 0.99442 | -0.10705 | 0.99466 | -0.10229 | 22.3999
71 | 0.012452 | 0.0031218 | -0.012449 | -0.0031202 | 3.0427e-06 | 1.6467e-06 | 0.018672 | 0.018672 | 0.018672 | 0.99235 | -0.14703 | 0.99208 | -0.15216 | 5.1296
72 | 0.0082768 | 0.0020746 | -0.0082755 | -0.002074 | 1.2518e-06 | 5.2123e-07 | 0.012411 | 0.012411 | 0.012411 | 0.99235 | -0.14703 | 0.99218 | -0.15021 | 3.4097
73 | -0.0016287 | -0.00040818 | 0.0016287 | 0.00040791 | 5.0983e-08 | -2.6919e-07 | 0.0024273 | 0.0024272 | 0.0024273 | 0.99844 | -0.029823 | 0.99847 | -0.029166 | 0.66683
74 | 0.062993 | 0.015901 | -0.06296 | -0.015879 | 3.3721e-05 | 2.1449e-05 | 0.094055 | 0.094055 | 0.094055 | 0.99702 | -0.056894 | 0.99644 | -0.068076 | 25.8393
75 | 0.06238 | 0.015734 | -0.062339 | -0.015708 | 4.05e-05 | 2.5758e-05 | 0.093189 | 0.093189 | 0.093189 | 0.99644 | -0.068076 | 0.99573 | -0.081647 | 25.6014
76 | -0.05974 | -0.015034 | 0.059782 | 0.015061 | 4.2496e-05 | 2.7014e-05 | 0.089392 | 0.089392 | 0.089392 | 0.99466 | -0.10229 | 0.99543 | -0.08742 | 24.5583
77 | 0.0098028 | 0.0024571 | -0.0098028 | -0.0024571 | 2.3168e-08 | 1.1137e-08 | 0.014703 | 0.014703 | 0.014703 | 0.99208 | -0.15216 | 0.99208 | -0.15221 | 4.0393
78 | -0.060889 | -0.015338 | 0.060905 | 0.015349 | 1.6814e-05 | 1.0691e-05 | 0.091046 | 0.091046 | 0.091046 | 0.99543 | -0.08742 | 0.99573 | -0.081647 | 25.0127
79 | 0.0073684 | 0.001847 | -0.0073667 | -0.0018464 | 1.6951e-06 | 6.0716e-07 | 0.011052 | 0.011052 | 0.011052 | 0.99208 | -0.15221 | 0.99183 | -0.15704 | 3.0363
80 | 0.0073667 | 0.0018464 | -0.0073659 | -0.0018461 | 8.0152e-07 | 2.8717e-07 | 0.011052 | 0.011052 | 0.011052 | 0.99183 | -0.15704 | 0.99171 | -0.15932 | 3.0363
81 | -0.00051857 | -0.00012997 | 0.00051857 | 0.0001299 | 1.0808e-09 | -6.1811e-08 | 0.00077471 | 0.00077469 | 0.00077471 | 0.99603 | -0.076258 | 0.99604 | -0.076215 | 0.21283
82 | -0.0014953 | -0.00037469 | 0.0014953 | 0.00037468 | 2.2133e-09 | -1.3977e-08 | 0.0022339 | 0.0022339 | 0.0022339 | 0.99604 | -0.076215 | 0.99604 | -0.076184 | 0.6137
83 | -0.0018876 | -0.00047301 | 0.0018876 | 0.00047292 | 2.2642e-08 | -8.4333e-08 | 0.00282 | 0.0028199 | 0.00282 | 0.99604 | -0.076184 | 0.99605 | -0.075932 | 0.77471
84 | 0.02217 | 0.0055619 | -0.022158 | -0.0055547 | 1.181e-05 | 7.1838e-06 | 0.033092 | 0.033092 | 0.033092 | 0.99695 | -0.0586 | 0.99637 | -0.06978 | 9.0913
85 | 0.018196 | 0.0045616 | -0.018192 | -0.0045592 | 3.9874e-06 | 2.3644e-06 | 0.027174 | 0.027174 | 0.027174 | 0.99637 | -0.06978 | 0.99613 | -0.07438 | 7.4655
86 | 0.0037695 | 0.00094447 | -0.0037693 | -0.00094453 | 1.4776e-07 | -6.7211e-08 | 0.0056307 | 0.0056308 | 0.0056308 | 0.99613 | -0.07438 | 0.99609 | -0.075203 | 1.5469
87 | 0.0117 | 0.0029331 | -0.011697 | -0.0029314 | 3.4031e-06 | 1.7914e-06 | 0.017478 | 0.017478 | 0.017478 | 0.99613 | -0.07438 | 0.99581 | -0.080486 | 4.8017
88 | 0.0027218 | 0.00068163 | -0.0027216 | -0.00068192 | 2.0107e-07 | -2.9355e-07 | 0.0040656 | 0.0040657 | 0.0040657 | 0.99613 | -0.07438 | 0.99605 | -0.075932 | 1.117
89 | 0.0013286 | 0.00033284 | -0.0013286 | -0.00033299 | 1.7235e-08 | -1.4083e-07 | 0.0019848 | 0.0019848 | 0.0019848 | 0.99609 | -0.075203 | 0.99607 | -0.075476 | 0.54528
90 | 0.010831 | 0.0027147 | -0.010831 | -0.0027144 | 6.3074e-07 | 3.2015e-07 | 0.016185 | 0.016185 | 0.016185 | 0.99581 | -0.080486 | 0.99575 | -0.081709 | 4.4464
91 | 0.00086565 | 0.00021668 | -0.00086563 | -0.00021695 | 1.3102e-08 | -2.6329e-07 | 0.0012934 | 0.0012935 | 0.0012935 | 0.99581 | -0.080486 | 0.9958 | -0.080804 | 0.35536
92 | 0.010831 | 0.0027144 | -0.01083 | -0.0027141 | 5.7711e-07 | 2.9293e-07 | 0.016185 | 0.016185 | 0.016185 | 0.99575 | -0.081709 | 0.99569 | -0.082827 | 4.4464
93 | 0.0098078 | 0.0024579 | -0.0098075 | -0.0024577 | 2.5789e-07 | 1.2341e-07 | 0.014657 | 0.014657 | 0.014657 | 0.99569 | -0.082827 | 0.99566 | -0.083379 | 4.0267
94 | 0.0015123 | 0.00037892 | -0.0015123 | -0.00037902 | 1.5266e-08 | -9.3684e-08 | 0.0022611 | 0.0022612 | 0.0022612 | 0.9952 | -0.092257 | 0.99519 | -0.092468 | 0.6212
95 | -0.0025259 | -0.00063295 | 0.0025259 | 0.00063287 | 4.5066e-08 | -8.0641e-08 | 0.0037766 | 0.0037766 | 0.0037766 | 0.9952 | -0.092257 | 0.99522 | -0.091882 | 1.0375
96 | -0.0034751 | -0.00087076 | 0.0034753 | 0.00087069 | 1.0923e-07 | -7.0301e-08 | 0.0051958 | 0.0051958 | 0.0051958 | 0.99522 | -0.091882 | 0.99526 | -0.091222 | 1.4274
97 | -0.0040557 | -0.0010162 | 0.0040557 | 0.0010162 | 1.6323e-08 | -4.9381e-09 | 0.0060636 | 0.0060636 | 0.0060636 | 0.99526 | -0.091222 | 0.99526 | -0.091138 | 1.6658
98 | -0.0046464 | -0.0011642 | 0.0046467 | 0.0011642 | 2.378e-07 | -1.8584e-08 | 0.0069468 | 0.0069467 | 0.0069468 | 0.99526 | -0.091138 | 0.99532 | -0.090063 | 1.9085
99 | 0.00075193 | 0.00018808 | -0.00075192 | -0.00018845 | 1.3706e-08 | -3.6717e-07 | 0.001124 | 0.0011242 | 0.0011242 | 0.99532 | -0.090063 | 0.9953 | -0.090446 | 0.30883
100 | 0.0076815 | 0.0019251 | -0.0076814 | -0.0019251 | 1.0648e-07 | 4.0178e-08 | 0.011485 | 0.011485 | 0.011485 | 0.99518 | -0.092643 | 0.99517 | -0.092934 | 3.1554
101 | 0.0076814 | 0.0019251 | -0.0076806 | -0.0019248 | 7.987e-07 | 3.0142e-07 | 0.011485 | 0.011486 | 0.011486 | 0.99517 | -0.092934 | 0.99505 | -0.095117 | 3.1554
102 | 0.0067931 | 0.0017023 | -0.0067929 | -0.0017023 | 1.366e-07 | 4.1573e-08 | 0.010158 | 0.010158 | 0.010158 | 0.99505 | -0.095117 | 0.99503 | -0.095539 | 2.7908
103 | 0.0061627 | 0.0015443 | -0.0061626 | -0.0015443 | 6.0276e-08 | 1.3995e-08 | 0.0092159 | 0.0092159 | 0.0092159 | 0.99503 | -0.095539 | 0.99502 | -0.095744 | 2.5318
104 | 0.0017398 | 0.00043585 | -0.0017398 | -0.00043603 | 4.0577e-08 | -1.8165e-07 | 0.0026018 | 0.0026019 | 0.0026019 | 0.99502 | -0.095744 | 0.995 | -0.096234 | 0.71479
105 | 0.00826 | 0.0020699 | -0.0082591 | -0.0020695 | 8.6453e-07 | 3.5667e-07 | 0.012346 | 0.012346 | 0.012346 | 0.99553 | -0.085925 | 0.99542 | -0.088122 | 3.3918
106 | -0.00826 | -0.0020699 | 0.008261 | 0.0020703 | 1.0018e-06 | 4.1323e-07 | 0.012346 | 0.012346 | 0.012346 | 0.99553 | -0.085925 | 0.99566 | -0.083379 | 3.3918
107 | 0.0067867 | 0.0017005 | -0.0067846 | -0.0016999 | 2.1134e-06 | 6.4105e-07 | 0.010145 | 0.010145 | 0.010145 | 0.99542 | -0.088122 | 0.99508 | -0.094661 | 2.7872
108 | 0.0015465 | 0.00038741 | -0.0015465 | -0.00038758 | 2.9162e-08 | -1.7067e-07 | 0.0023112 | 0.0023112 | 0.0023112 | 0.99566 | -0.083379 | 0.99564 | -0.083775 | 0.63496
109 | 0.0057744 | 0.0014467 | -0.0057736 | -0.0014466 | 8.2175e-07 | 1.4418e-07 | 0.0086347 | 0.0086348 | 0.0086348 | 0.99508 | -0.094661 | 0.99493 | -0.09765 | 2.3722
110 | -0.0010008 | -0.00025082 | 0.0010008 | 0.00025078 | 2.9831e-09 | -4.4188e-08 | 0.0014969 | 0.0014969 | 0.0014969 | 0.99485 | -0.099139 | 0.99485 | -0.099077 | 0.41124
111 | -0.0020237 | -0.00050714 | 0.0020238 | 0.00050692 | 7.0321e-08 | -2.2078e-07 | 0.0030269 | 0.0030268 | 0.0030269 | 0.99485 | -0.099077 | 0.99489 | -0.098347 | 0.83155
112 | -0.0026989 | -0.00067611 | 0.0026989 | 0.00067598 | 8.9642e-08 | -1.3316e-07 | 0.0040365 | 0.0040364 | 0.0040365 | 0.99489 | -0.098347 | 0.99493 | -0.09765 | 1.1089

## res_trafo
| p_hv_mw | q_hv_mvar | p_lv_mw | q_lv_mvar | pl_mw | ql_mvar | i_hv_ka | i_lv_ka | vm_hv_pu | va_hv_degree | vm_lv_pu | va_lv_degree | loading_percent
0 | -6.4999e-16 | 2.4266e-15 | 0.00165 | 1.2699e-07 | 0.00165 | 1.2699e-07 | 7.2519e-17 | 0.0023815 | 0.99998 | 149.9956 | 1 | 0 | 0.2619

## res_ext_grid
| p_mw | q_mvar
0 | 0.15431 | 0.038562

## res_load
| p_mw | q_mvar
0 | 0.003302 | 0.00082757
1 | 0.0023444 | 0.00058755
2 | 0.0030798 | 0.00077187
3 | 0.0010452 | 0.00026195
4 | 0.0025202 | 0.00063162
5 | 0.0014781 | 0.00037044
6 | 0.00058766 | 0.00014728
7 | 0.0010177 | 0.00025506
8 | 0.0010046 | 0.00025179
9 | 0.0028941 | 0.00072534
10 | 0.0011363 | 0.00028478
11 | 0.00064913 | 0.00016269
12 | 0.0011723 | 0.0002938
13 | 0.00183 | 0.00045864
14 | 0.00071929 | 0.00018027
15 | 0.00087214 | 0.00021858
16 | 0.0018296 | 0.00045855
17 | 0.00066423 | 0.00016647
18 | 0.00073772 | 0.00018489
19 | 0.00284 | 0.00071177
20 | 0.0010276 | 0.00025753
21 | 0.0028027 | 0.00070244
22 | 0.00038597 | 9.6734e-05
23 | 0.001062 | 0.00026615
24 | 0.0019943 | 0.00049981
25 | 0.00058759 | 0.00014726
26 | 0.0013823 | 0.00034643
27 | 0.0028765 | 0.00072091
28 | 0.0018889 | 0.00047341
29 | 0.0011248 | 0.00028191
30 | 0.0068578 | 0.0017187
31 | 0.0044065 | 0.0011044
32 | 0.00036925 | 9.2542e-05
33 | 0.0040194 | 0.0010074
34 | 0.0018802 | 0.00047122
35 | 0.00485 | 0.0012155
36 | 0.00239 | 0.000599
37 | 0.00084253 | 0.00021116
38 | 0.0022423 | 0.00056198
39 | 0.0018333 | 0.00045947
40 | 0.0005074 | 0.00012717
41 | 0.0005103 | 0.00012789
42 | 0.00078331 | 0.00019632
43 | 0.00056433 | 0.00014143
44 | 0.0024042 | 0.00060255
45 | 0.0012981 | 0.00032533
46 | 0.0012271 | 0.00030753
47 | 0.0004097 | 0.00010268
48 | 0.0031877 | 0.00079892
49 | 0.0008606 | 0.00021569
50 | 0.0016287 | 0.00040818
51 | 0.00058918 | 0.00014766
52 | 0.00057994 | 0.00014535
53 | 0.0026459 | 0.00066312
54 | 0.0082755 | 0.002074
55 | 0.0011066 | 0.00027733
56 | 0.0014339 | 0.00035937
57 | 0.0024343 | 0.0006101
58 | 0.0073659 | 0.0018461
59 | 0.00051857 | 0.00012997
60 | 0.00097673 | 0.00024479
61 | 0.00039232 | 9.8326e-05
62 | 0.0017017 | 0.00042648
63 | 0.0039626 | 0.00099312
64 | 0.0024407 | 0.00061169
65 | 0.00083392 | 0.000209
66 | 0.0013286 | 0.00033299
67 | 0.00086563 | 0.00021695
68 | 0.0010223 | 0.00025621
69 | 0.0010136 | 0.00025403
70 | 0.0015123 | 0.00037902
71 | 0.00094921 | 0.00023789
72 | 0.00058042 | 0.00014547
73 | 0.00059074 | 0.00014805
74 | 0.00054535 | 0.00013668
75 | 0.00075192 | 0.00018845
76 | 0.00088751 | 0.00022243
77 | 0.00063026 | 0.00015796
78 | 0.0044228 | 0.0011085
79 | 0.0017398 | 0.00043603
80 | 0.0014724 | 0.00036902
81 | 0.0015465 | 0.00038758
82 | 0.0010103 | 0.00025319
83 | 0.0010008 | 0.00025082
84 | 0.0010229 | 0.00025636
85 | 0.00067509 | 0.00016919
86 | 0.0030746 | 0.00077057

## dtypes
| element | column | dtype
0 | bus | name | object
1 | bus | vn_kv | float64
2 | bus | type | object
3 | bus | zone | object
4 | bus | in_service | bool
5 | load | name | object
6 | load | bus | uint32
7 | load | p_mw | float64
8 | load | q_mvar | float64
9 | load | const_z_percent | float64
10 | load | const_i_percent | float64
11 | load | sn_mva | float64
12 | load | scaling | float64
13 | load | in_service | bool
14 | load | type | object
15 | ext_grid | name | object
16 | ext_grid | bus | uint32
17 | ext_grid | vm_pu | float64
18 | ext_grid | va_degree | float64
19 | ext_grid | slack_weight | float64
20 | ext_grid | in_service | bool
21 | line | name | object
22 | line | std_type | object
23 | line | from_bus | uint32
24 | line | to_bus | uint32
25 | line | length_km | float64
26 | line | r_ohm_per_km | float64
27 | line | x_ohm_per_km | float64
28 | line | c_nf_per_km | float64
29 | line | g_us_per_km | float64
30 | line | max_i_ka | float64
31 | line | df | float64
32 | line | parallel | uint32
33 | line | type | object
34 | line | in_service | bool
35 | trafo | name | object
36 | trafo | std_type | object
37 | trafo | hv_bus | uint32
38 | trafo | lv_bus | uint32
39 | trafo | sn_mva | float64
40 | trafo | vn_hv_kv | float64
41 | trafo | vn_lv_kv | float64
42 | trafo | vk_percent | float64
43 | trafo | vkr_percent | float64
44 | trafo | pfe_kw | float64
45 | trafo | i0_percent | float64
46 | trafo | shift_degree | float64
47 | trafo | tap_side | object
48 | trafo | tap_neutral | int32
49 | trafo | tap_min | int32
50 | trafo | tap_max | int32
51 | trafo | tap_step_percent | float64
52 | trafo | tap_step_degree | float64
53 | trafo | tap_pos | int32
54 | trafo | tap_phase_shifter | bool
55 | trafo | parallel | uint32
56 | trafo | df | float64
57 | trafo | in_service | bool
58 | line_geodata | coords | object
59 | bus_geodata | x | float64
60 | bus_geodata | y | float64
61 | bus_geodata | coords | object
62 | res_bus | vm_pu | float64
63 | res_bus | va_degree | float64
64 | res_bus | p_mw | float64
65 | res_bus | q_mvar | float64
66 | res_line | p_from_mw | float64
67 | res_line | q_from_mvar | float64
68 | res_line | p_to_mw | float64
69 | res_line | q_to_mvar | float64
70 | res_line | pl_mw | float64
71 | res_line | ql_mvar | float64
72 | res_line | i_from_ka | float64
73 | res_line | i_to_ka | float64
74 | res_line | i_ka | float64
75 | res_line | vm_from_pu | float64
76 | res_line | va_from_degree | float64
77 | res_line | vm_to_pu | float64
78 | res_line | va_to_degree | float64
79 | res_line | loading_percent | float64
80 | res_trafo | p_hv_mw | float64
81 | res_trafo | q_hv_mvar | float64
82 | res_trafo | p_lv_mw | float64
83 | res_trafo | q_lv_mvar | float64
84 | res_trafo | pl_mw | float64
85 | res_trafo | ql_mvar | float64
86 | res_trafo | i_hv_ka | float64
87 | res_trafo | i_lv_ka | float64
88 | res_trafo | vm_hv_pu | float64
89 | res_trafo | va_hv_degree | float64
90 | res_trafo | vm_lv_pu | float64
91 | res_trafo | va_lv_degree | float64
92 | res_trafo | loading_percent | float64
93 | res_ext_grid | p_mw | float64
94 | res_ext_grid | q_mvar | float64
95 | res_load | p_mw | float64
96 | res_load | q_mvar | float64

## parameters
| version | format_version | converged | OPF_converged | name | f_hz | sn_mva
0 | 2.14.6 | 2.14.0 | TRUE | FALSE |  | 50 | 1