## bus
| name | vn_kv | type | zone | in_service
0 | bus_LV_2275-22_0_6_node_0 | 0.4 | n |  | TRUE
1 | bus_LV_2275-22_0_6_node_1 | 0.4 | n |  | TRUE
2 | bus_LV_2275-22_0_6_node_14 | 0.4 | n |  | TRUE
3 | bus_LV_2275-22_0_6_node_31 | 0.4 | n |  | TRUE
4 | bus_LV_2275-22_0_6_node_12 | 0.4 | n |  | TRUE
5 | bus_LV_2275-22_0_6_node_61 | 0.4 | n |  | TRUE
6 | bus_LV_2275-22_0_6_node_70 | 0.4 | n |  | TRUE
7 | bus_LV_2275-22_0_6_node_36 | 0.4 | n |  | TRUE
8 | bus_LV_2275-22_0_6_node_32 | 0.4 | n |  | TRUE
9 | bus_LV_2275-22_0_6_node_9 | 0.4 | n |  | TRUE
10 | bus_LV_2275-22_0_6_node_35 | 0.4 | n |  | TRUE
11 | bus_LV_2275-22_0_6_node_40 | 0.4 | n |  | TRUE
12 | bus_LV_2275-22_0_6_node_34 | 0.4 | n |  | TRUE
13 | bus_LV_2275-22_0_6_node_2 | 0.4 | n |  | TRUE
14 | bus_LV_2275-22_0_6_node_3 | 0.4 | n |  | TRUE
15 | bus_LV_2275-22_0_6_node_4 | 0.4 | n |  | TRUE
16 | bus_LV_2275-22_0_6_node_5 | 0.4 | n |  | TRUE
17 | bus_LV_2275-22_0_6_node_140 | 0.4 | n |  | TRUE
18 | bus_LV_2275-22_0_6_node_141 | 0.4 | n |  | TRUE
19 | bus_LV_2275-22_0_6_node_114 | 0.4 | n |  | TRUE
20 | bus_LV_2275-22_0_6_node_129 | 0.4 | n |  | TRUE
21 | bus_LV_2275-22_0_6_node_104 | 0.4 | n |  | TRUE
22 | bus_LV_2275-22_0_6_node_103 | 0.4 | n |  | TRUE
23 | bus_LV_2275-22_0_6_node_6 | 0.4 | n |  | TRUE
24 | bus_LV_2275-22_0_6_node_7 | 0.4 | n |  | TRUE
25 | bus_LV_2275-22_0_6_node_8 | 0.4 | n |  | TRUE
26 | bus_LV_2275-22_0_6_node_10 | 0.4 | n |  | TRUE
27 | bus_LV_2275-22_0_6_node_11 | 0.4 | n |  | TRUE
28 | bus_LV_2275-22_0_6_node_72 | 0.4 | n |  | TRUE
29 | bus_LV_2275-22_0_6_node_54 | 0.4 | n |  | TRUE
30 | bus_LV_2275-22_0_6_node_20 | 0.4 | n |  | TRUE
31 | bus_LV_2275-22_0_6_node_13 | 0.4 | n |  | TRUE
32 | bus_LV_2275-22_0_6_node_46 | 0.4 | n |  | TRUE
33 | bus_LV_2275-22_0_6_node_47 | 0.4 | n |  | TRUE
34 | bus_LV_2275-22_0_6_node_48 | 0.4 | n |  | TRUE
35 | bus_LV_2275-22_0_6_node_15 | 0.4 | n |  | TRUE
36 | bus_LV_2275-22_0_6_node_16 | 0.4 | n |  | TRUE
37 | bus_LV_2275-22_0_6_node_18 | 0.4 | n |  | TRUE
38 | bus_LV_2275-22_0_6_node_50 | 0.4 | n |  | TRUE
39 | bus_LV_2275-22_0_6_node_19 | 0.4 | n |  | TRUE
40 | bus_LV_2275-22_0_6_node_83 | 0.4 | n |  | TRUE
41 | bus_LV_2275-22_0_6_node_81 | 0.4 | n |  | TRUE
42 | bus_LV_2275-22_0_6_node_33 | 0.4 | n |  | TRUE
43 | bus_LV_2275-22_0_6_node_79 | 0.4 | n |  | TRUE
44 | bus_LV_2275-22_0_6_node_22 | 0.4 | n |  | TRUE
45 | bus_LV_2275-22_0_6_node_23 | 0.4 | n |  | TRUE
46 | bus_LV_2275-22_0_6_node_25 | 0.4 | n |  | TRUE
47 | bus_LV_2275-22_0_6_node_26 | 0.4 | n |  | TRUE
48 | bus_LV_2275-22_0_6_node_28 | 0.4 | n |  | TRUE
49 | bus_LV_2275-22_0_6_node_157 | 0.4 | n |  | TRUE
50 | bus_LV_2275-22_0_6_node_27 | 0.4 | n |  | TRUE
51 | bus_LV_2275-22_0_6_node_29 | 0.4 | n |  | TRUE
52 | bus_LV_2275-22_0_6_node_145 | 0.4 | n |  | TRUE
53 | bus_LV_2275-22_0_6_node_30 | 0.4 | n |  | TRUE
54 | bus_LV_2275-22_0_6_node_64 | 0.4 | n |  | TRUE
55 | bus_LV_2275-22_0_6_node_62 | 0.4 | n |  | TRUE
56 | bus_LV_2275-22_0_6_node_80 | 0.4 | n |  | TRUE
57 | bus_LV_2275-22_0_6_node_45 | 0.4 | n |  | TRUE
58 | bus_LV_2275-22_0_6_node_42 | 0.4 | n |  | TRUE
59 | bus_LV_2275-22_0_6_node_38 | 0.4 | n |  | TRUE
60 | bus_LV_2275-22_0_6_node_37 | 0.4 | n |  | TRUE
61 | bus_LV_2275-22_0_6_node_39 | 0.4 | n |  | TRUE
62 | bus_LV_2275-22_0_6_node_41 | 0.4 | n |  | TRUE
63 | bus_LV_2275-22_0_6_node_75 | 0.4 | n |  | TRUE
64 | bus_LV_2275-22_0_6_node_67 | 0.4 | n |  | TRUE
65 | bus_LV_2275-22_0_6_node_58 | 0.4 | n |  | TRUE
66 | bus_LV_2275-22_0_6_node_43 | 0.4 | n |  | TRUE
67 | bus_LV_2275-22_0_6_node_87 | 0.4 | n |  | TRUE
68 | bus_LV_2275-22_0_6_node_66 | 0.4 | n |  | TRUE
69 | bus_LV_2275-22_0_6_node_44 | 0.4 | n |  | TRUE
70 | bus_LV_2275-22_0_6_node_84 | 0.4 | n |  | TRUE
71 | bus_LV_2275-22_0_6_node_82 | 0.4 | n |  | TRUE
72 | bus_LV_2275-22_0_6_node_59 | 0.4 | n |  | TRUE
73 | bus_LV_2275-22_0_6_node_56 | 0.4 | n |  | TRUE
74 | bus_LV_2275-22_0_6_node_49 | 0.4 | n |  | TRUE
75 | bus_LV_2275-22_0_6_node_51 | 0.4 | n |  | TRUE
76 | bus_LV_2275-22_0_6_node_52 | 0.4 | n |  | TRUE
77 | bus_LV_2275-22_0_6_node_53 | 0.4 | n |  | TRUE
78 | bus_LV_2275-22_0_6_node_55 | 0.4 | n |  | TRUE
79 | bus_LV_2275-22_0_6_node_60 | 0.4 | n |  | TRUE
80 | bus_LV_2275-22_0_6_node_74 | 0.4 | n |  | TRUE
81 | bus_LV_2275-22_0_6_node_76 | 0.4 | n |  | TRUE
82 | bus_LV_2275-22_0_6_node_69 | 0.4 | n |  | TRUE
83 | bus_LV_2275-22_0_6_node_57 | 0.4 | n |  | TRUE
84 | bus_LV_2275-22_0_6_node_92 | 0.4 | n |  | TRUE
85 | bus_LV_2275-22_0_6_node_91 | 0.4 | n |  | TRUE
86 | bus_LV_2275-22_0_6_node_77 | 0.4 | n |  | TRUE
87 | bus_LV_2275-22_0_6_node_78 | 0.4 | n |  | TRUE
88 | bus_LV_2275-22_0_6_node_71 | 0.4 | n |  | TRUE
89 | bus_LV_2275-22_0_6_node_63 | 0.4 | n |  | TRUE
90 | bus_LV_2275-22_0_6_node_65 | 0.4 | n |  | TRUE
91 | bus_LV_2275-22_0_6_node_89 | 0.4 | n |  | TRUE
92 | bus_LV_2275-22_0_6_node_90 | 0.4 | n |  | TRUE
93 | bus_LV_2275-22_0_6_node_159 | 0.4 | n |  | TRUE
94 | bus_LV_2275-22_0_6_node_68 | 0.4 | n |  | TRUE
95 | bus_LV_2275-22_0_6_node_88 | 0.4 | n |  | TRUE
96 | bus_LV_2275-22_0_6_node_85 | 0.4 | n |  | TRUE
97 | bus_LV_2275-22_0_6_node_139 | 0.4 | n |  | TRUE
98 | bus_LV_2275-22_0_6_node_86 | 0.4 | n |  | TRUE
99 | bus_LV_2275-22_0_6_node_118 | 0.4 | n |  | TRUE
100 | bus_LV_2275-22_0_6_node_93 | 0.4 | n |  | TRUE
101 | bus_LV_2275-22_0_6_node_94 | 0.4 | n |  | TRUE
102 | bus_LV_2275-22_0_6_node_155 | 0.4 | n |  | TRUE
103 | bus_LV_2275-22_0_6_node_156 | 0.4 | n |  | TRUE
104 | bus_LV_2275-22_0_6_node_153 | 0.4 | n |  | TRUE
105 | bus_LV_2275-22_0_6_node_154 | 0.4 | n |  | TRUE
106 | bus_LV_2275-22_0_6_node_95 | 0.4 | n |  | TRUE
107 | bus_LV_2275-22_0_6_node_96 | 0.4 | n |  | TRUE
108 | bus_LV_2275-22_0_6_node_97 | 0.4 | n |  | TRUE
109 | bus_LV_2275-22_0_6_node_98 | 0.4 | n |  | TRUE
110 | bus_LV_2275-22_0_6_node_122 | 0.4 | n |  | TRUE
111 | bus_LV_2275-22_0_6_node_126 | 0.4 | n |  | TRUE
112 | bus_LV_2275-22_0_6_node_113 | 0.4 | n |  | TRUE
113 | bus_LV_2275-22_0_6_node_99 | 0.4 | n |  | TRUE
114 | bus_LV_2275-22_0_6_node_100 | 0.4 | n |  | TRUE
115 | bus_LV_2275-22_0_6_node_101 | 0.4 | n |  | TRUE
116 | bus_LV_2275-22_0_6_node_102 | 0.4 | n |  | TRUE
117 | bus_LV_2275-22_0_6_node_105 | 0.4 | n |  | TRUE
118 | bus_LV_2275-22_0_6_node_107 | 0.4 | n |  | TRUE
119 | bus_LV_2275-22_0_6_node_112 | 0.4 | n |  | TRUE
120 | bus_LV_2275-22_0_6_node_106 | 0.4 | n |  | TRUE
121 | bus_LV_2275-22_0_6_node_110 | 0.4 | n |  | TRUE
122 | bus_LV_2275-22_0_6_node_108 | 0.4 | n |  | TRUE
123 | bus_LV_2275-22_0_6_node_109 | 0.4 | n |  | TRUE
124 | bus_LV_2275-22_0_6_node_115 | 0.4 | n |  | TRUE
125 | bus_LV_2275-22_0_6_node_116 | 0.4 | n |  | TRUE
126 | bus_LV_2275-22_0_6_node_117 | 0.4 | n |  | TRUE
127 | bus_LV_2275-22_0_6_node_111 | 0.4 | n |  | TRUE
128 | bus_LV_2275-22_0_6_node_119 | 0.4 | n |  | TRUE
129 | bus_LV_2275-22_0_6_node_120 | 0.4 | n |  | TRUE
130 | bus_LV_2275-22_0_6_node_136 | 0.4 | n |  | TRUE
131 | bus_LV_2275-22_0_6_node_135 | 0.4 | n |  | TRUE
132 | bus_LV_2275-22_0_6_node_138 | 0.4 | n |  | TRUE
133 | bus_LV_2275-22_0_6_node_137 | 0.4 | n |  | TRUE
134 | bus_LV_2275-22_0_6_node_121 | 0.4 | n |  | TRUE
135 | bus_LV_2275-22_0_6_node_123 | 0.4 | n |  | TRUE
136 | bus_LV_2275-22_0_6_node_124 | 0.4 | n |  | TRUE
137 | bus_LV_2275-22_0_6_node_125 | 0.4 | n |  | TRUE
138 | bus_LV_2275-22_0_6_node_158 | 0.4 | n |  | TRUE
139 | bus_LV_2275-22_0_6_node_127 | 0.4 | n |  | TRUE
140 | bus_LV_2275-22_0_6_node_128 | 0.4 | n |  | TRUE
141 | bus_LV_2275-22_0_6_node_133 | 0.4 | n |  | TRUE
142 | bus_LV_2275-22_0_6_node_130 | 0.4 | n |  | TRUE
143 | bus_LV_2275-22_0_6_node_131 | 0.4 | n |  | TRUE
144 | bus_LV_2275-22_0_6_node_132 | 0.4 | n |  | TRUE
145 | bus_LV_2275-22_0_6_node_142 | 0.4 | n |  | TRUE
146 | bus_LV_2275-22_0_6_node_143 | 0.4 | n |  | TRUE
147 | bus_LV_2275-22_0_6_node_146 | 0.4 | n |  | TRUE
148 | bus_LV_2275-22_0_6_node_147 | 0.4 | n |  | TRUE
149 | bus_LV_2275-22_0_6_node_152 | 0.4 | n |  | TRUE
150 | bus_LV_2275-22_0_6_node_151 | 0.4 | n |  | TRUE
151 | bus_LV_2275-22_0_6_node_148 | 0.4 | n |  | TRUE
152 | bus_LV_2275-22_0_6_node_149 | 0.4 | n |  | TRUE
153 | bus_LV_2275-22_0_6_node_150 | 0.4 | n |  | TRUE
154 | bus_MV_379_0_node_138 | 20 | n |  | TRUE

## load
| name | bus | p_mw | q_mvar | const_z_percent | const_i_percent | sn_mva | scaling | in_service | type
0 | LV_2275-22_0_6_load_0 | 0 | 0.0030516 | 0.00076481 | 0 | 0 |  | 1 | TRUE | wye
1 | LV_2275-22_0_6_load_12 | 4 | 0.0083857 | 0.0021017 | 0 | 0 |  | 1 | TRUE | wye
2 | LV_2275-22_0_6_load_61 | 5 | 0.0037693 | 0.00094467 | 0 | 0 |  | 1 | TRUE | wye
3 | LV_2275-22_0_6_load_70 | 6 | 0.0025828 | 0.00064731 | 0 | 0 |  | 1 | TRUE | wye
4 | LV_2275-22_0_6_load_36 | 7 | 0.0040004 | 0.0010026 | 0 | 0 |  | 1 | TRUE | wye
5 | LV_2275-22_0_6_load_32 | 8 | 0.0027496 | 0.00068912 | 0 | 0 |  | 1 | TRUE | wye
6 | LV_2275-22_0_6_load_9 | 9 | 0.001594 | 0.0003995 | 0 | 0 |  | 1 | TRUE | wye
7 | LV_2275-22_0_6_load_35 | 10 | 0.0020989 | 0.00052602 | 0 | 0 |  | 1 | TRUE | wye
8 | LV_2275-22_0_6_load_34 | 12 | 0.0044961 | 0.0011268 | 0 | 0 |  | 1 | TRUE | wye
9 | LV_2275-22_0_6_load_2 | 13 | 0.0096423 | 0.0024166 | 0 | 0 |  | 1 | TRUE | wye
10 | LV_2275-22_0_6_load_5 | 16 | 0.01072 | 0.0026866 | 0 | 0 |  | 1 | TRUE | wye
11 | LV_2275-22_0_6_load_140 | 17 | 0.013976 | 0.0035026 | 0 | 0 |  | 1 | TRUE | wye
12 | LV_2275-22_0_6_load_141 | 18 | 0.010571 | 0.0026493 | 0 | 0 |  | 1 | TRUE | wye
13 | LV_2275-22_0_6_load_114 | 19 | 0.011306 | 0.0028336 | 0 | 0 |  | 1 | TRUE | wye
14 | LV_2275-22_0_6_load_104 | 21 | 0.032921 | 0.0082508 | 0 | 0 |  | 1 | TRUE | wye
15 | LV_2275-22_0_6_load_6 | 23 | 0.013282 | 0.0033288 | 0 | 0 |  | 1 | TRUE | wye
16 | LV_2275-22_0_6_load_7 | 24 | 0.0026816 | 0.00067208 | 0 | 0 |  | 1 | TRUE | wye
17 | LV_2275-22_0_6_load_10 | 26 | 0.0026436 | 0.00066256 | 0 | 0 |  | 1 | TRUE | wye
18 | LV_2275-22_0_6_load_11 | 27 | 0.0016226 | 0.00040667 | 0 | 0 |  | 1 | TRUE | wye
19 | LV_2275-22_0_6_load_54 | 29 | 0.0021667 | 0.00054302 | 0 | 0 |  | 1 | TRUE | wye
20 | LV_2275-22_0_6_load_20 | 30 | 0.0029074 | 0.00072867 | 0 | 0 |  | 1 | TRUE | wye
21 | LV_2275-22_0_6_load_13 | 31 | 0.0019738 | 0.00049467 | 0 | 0 |  | 1 | TRUE | wye
22 | LV_2275-22_0_6_load_46 | 32 | 0.00079658 | 0.00019964 | 0 | 0 |  | 1 | TRUE | wye
23 | LV_2275-22_0_6_load_47 | 33 | 0.0013225 | 0.00033146 | 0 | 0 |  | 1 | TRUE | wye
24 | LV_2275-22_0_6_load_48 | 34 | 0.00097889 | 0.00024533 | 0 | 0 |  | 1 | TRUE | wye
25 | LV_2275-22_0_6_load_15 | 35 | 0.00077091 | 0.00019321 | 0 | 0 |  | 1 | TRUE | wye
26 | LV_2275-22_0_6_load_16 | 36 | 0.0020016 | 0.00050164 | 0 | 0 |  | 1 | TRUE | wye
27 | LV_2275-22_0_6_load_18 | 37 | 0.00049121 | 0.00012311 | 0 | 0 |  | 1 | TRUE | wye
28 | LV_2275-22_0_6_load_50 | 38 | 0.0013632 | 0.00034164 | 0 | 0 |  | 1 | TRUE | wye
29 | LV_2275-22_0_6_load_83 | 40 | 0.0010266 | 0.0002573 | 0 | 0 |  | 1 | TRUE | wye
30 | LV_2275-22_0_6_load_81 | 41 | 0.001889 | 0.00047342 | 0 | 0 |  | 1 | TRUE | wye
31 | LV_2275-22_0_6_load_33 | 42 | 0.00032681 | 8.1906e-05 | 0 | 0 |  | 1 | TRUE | wye
32 | LV_2275-22_0_6_load_79 | 43 | 0.0012532 | 0.00031407 | 0 | 0 |  | 1 | TRUE | wye
33 | LV_2275-22_0_6_load_22 | 44 | 0.0020033 | 0.00050209 | 0 | 0 |  | 1 | TRUE | wye
34 | LV_2275-22_0_6_load_25 | 46 | 0.0011483 | 0.00028779 | 0 | 0 |  | 1 | TRUE | wye
35 | LV_2275-22_0_6_load_26 | 47 | 0.0011232 | 0.0002815 | 0 | 0 |  | 1 | TRUE | wye
36 | LV_2275-22_0_6_load_28 | 48 | 0.0031894 | 0.00079934 | 0 | 0 |  | 1 | TRUE | wye
37 | LV_2275-22_0_6_load_157 | 49 | 0.0011969 | 0.00029998 | 0 | 0 |  | 1 | TRUE | wye
38 | LV_2275-22_0_6_load_27 | 50 | 0.0015018 | 0.00037638 | 0 | 0 |  | 1 | TRUE | wye
39 | LV_2275-22_0_6_load_29 | 51 | 0.0011251 | 0.00028197 | 0 | 0 |  | 1 | TRUE | wye
40 | LV_2275-22_0_6_load_145 | 52 | 0.0015383 | 0.00038553 | 0 | 0 |  | 1 | TRUE | wye
41 | LV_2275-22_0_6_load_30 | 53 | 0.0012346 | 0.00030942 | 0 | 0 |  | 1 | TRUE | wye
42 | LV_2275-22_0_6_load_64 | 54 | 0.0022045 | 0.0005525 | 0 | 0 |  | 1 | TRUE | wye
43 | LV_2275-22_0_6_load_62 | 55 | 0.0010305 | 0.00025827 | 0 | 0 |  | 1 | TRUE | wye
44 | LV_2275-22_0_6_load_80 | 56 | 0.0028151 | 0.00070554 | 0 | 0 |  | 1 | TRUE | wye
45 | LV_2275-22_0_6_load_45 | 57 | 0.0040334 | 0.0010109 | 0 | 0 |  | 1 | TRUE | wye
46 | LV_2275-22_0_6_load_42 | 58 | 0.0067353 | 0.001688 | 0 | 0 |  | 1 | TRUE | wye
47 | LV_2275-22_0_6_load_38 | 59 | 0.0033925 | 0.00085023 | 0 | 0 |  | 1 | TRUE | wye
48 | LV_2275-22_0_6_load_37 | 60 | 0.004135 | 0.0010363 | 0 | 0 |  | 1 | TRUE | wye
49 | LV_2275-22_0_6_load_39 | 61 | 0.0037789 | 0.00094709 | 0 | 0 |  | 1 | TRUE | wye
50 | LV_2275-22_0_6_load_75 | 63 | 0.0021876 | 0.00054826 | 0 | 0 |  | 1 | TRUE | wye
51 | LV_2275-22_0_6_load_67 | 64 | 0.0024437 | 0.00061245 | 0 | 0 |  | 1 | TRUE | wye
52 | LV_2275-22_0_6_load_43 | 66 | 0.0030856 | 0.00077333 | 0 | 0 |  | 1 | TRUE | wye
53 | LV_2275-22_0_6_load_87 | 67 | 0.0019251 | 0.00048247 | 0 | 0 |  | 1 | TRUE | wye
54 | LV_2275-22_0_6_load_66 | 68 | 0.0019495 | 0.00048858 | 0 | 0 |  | 1 | TRUE | wye
55 | LV_2275-22_0_6_load_44 | 69 | 0.0053353 | 0.0013371 | 0 | 0 |  | 1 | TRUE | wye
56 | LV_2275-22_0_6_load_84 | 70 | 0.0041398 | 0.0010375 | 0 | 0 |  | 1 | TRUE | wye
57 | LV_2275-22_0_6_load_82 | 71 | 0.0059803 | 0.0014988 | 0 | 0 |  | 1 | TRUE | wye
58 | LV_2275-22_0_6_load_59 | 72 | 0.0040523 | 0.0010156 | 0 | 0 |  | 1 | TRUE | wye
59 | LV_2275-22_0_6_load_56 | 73 | 0.0020325 | 0.0005094 | 0 | 0 |  | 1 | TRUE | wye
60 | LV_2275-22_0_6_load_49 | 74 | 0.0015889 | 0.00039821 | 0 | 0 |  | 1 | TRUE | wye
61 | LV_2275-22_0_6_load_51 | 75 | 0.0026202 | 0.00065669 | 0 | 0 |  | 1 | TRUE | wye
62 | LV_2275-22_0_6_load_52 | 76 | 0.0019559 | 0.00049019 | 0 | 0 |  | 1 | TRUE | wye
63 | LV_2275-22_0_6_load_53 | 77 | 0.0024056 | 0.00060289 | 0 | 0 |  | 1 | TRUE | wye
64 | LV_2275-22_0_6_load_55 | 78 | 0.0030237 | 0.00075781 | 0 | 0 |  | 1 | TRUE | wye
65 | LV_2275-22_0_6_load_60 | 79 | 0.0026197 | 0.00065656 | 0 | 0 |  | 1 | TRUE | wye
66 | LV_2275-22_0_6_load_74 | 80 | 0.0029689 | 0.00074408 | 0 | 0 |  | 1 | TRUE | wye
67 | LV_2275-22_0_6_load_69 | 82 | 0.001442 | 0.00036139 | 0 | 0 |  | 1 | TRUE | wye
68 | LV_2275-22_0_6_load_57 | 83 | 0.0070083 | 0.0017564 | 0 | 0 |  | 1 | TRUE | wye
69 | LV_2275-22_0_6_load_92 | 84 | 0.0027107 | 0.00067936 | 0 | 0 |  | 1 | TRUE | wye
70 | LV_2275-22_0_6_load_91 | 85 | 0.0025476 | 0.00063849 | 0 | 0 |  | 1 | TRUE | wye
71 | LV_2275-22_0_6_load_77 | 86 | 0.0019396 | 0.00048612 | 0 | 0 |  | 1 | TRUE | wye
72 | LV_2275-22_0_6_load_71 | 88 | 0.0028941 | 0.00072533 | 0 | 0 |  | 1 | TRUE | wye
73 | LV_2275-22_0_6_load_63 | 89 | 0.0037041 | 0.00092832 | 0 | 0 |  | 1 | TRUE | wye
74 | LV_2275-22_0_6_load_89 | 91 | 0.0096896 | 0.0024284 | 0 | 0 |  | 1 | TRUE | wye
75 | LV_2275-22_0_6_load_159 | 93 | 0.012665 | 0.0031742 | 0 | 0 |  | 1 | TRUE | wye
76 | LV_2275-22_0_6_load_68 | 94 | 0.0027579 | 0.0006912 | 0 | 0 |  | 1 | TRUE | wye
77 | LV_2275-22_0_6_load_88 | 95 | 0.0029998 | 0.00075183 | 0 | 0 |  | 1 | TRUE | wye
78 | LV_2275-22_0_6_load_85 | 96 | 0.0021142 | 0.00052986 | 0 | 0 |  | 1 | TRUE | wye
79 | LV_2275-22_0_6_load_139 | 97 | 0.015783 | 0.0039555 | 0 | 0 |  | 1 | TRUE | wye
80 | LV_2275-22_0_6_load_86 | 98 | 0.0016695 | 0.00041842 | 0 | 0 |  | 1 | TRUE | wye
81 | LV_2275-22_0_6_load_118 | 99 | 0.0060112 | 0.0015066 | 0 | 0 |  | 1 | TRUE | wye
82 | LV_2275-22_0_6_load_93 | 100 | 0.0017762 | 0.00044515 | 0 | 0 |  | 1 | TRUE | wye
83 | LV_2275-22_0_6_load_94 | 101 | 0.00066405 | 0.00016643 | 0 | 0 |  | 1 | TRUE | wye
84 | LV_2275-22_0_6_load_155 | 102 | 0.00089061 | 0.00022321 | 0 | 0 |  | 1 | TRUE | wye
85 | LV_2275-22_0_6_load_156 | 103 | 0.0016757 | 0.00041996 | 0 | 0 |  | 1 | TRUE | wye
86 | LV_2275-22_0_6_load_153 | 104 | 0.0013594 | 0.0003407 | 0 | 0 |  | 1 | TRUE | wye
87 | LV_2275-22_0_6_load_154 | 105 | 0.0013512 | 0.00033865 | 0 | 0 |  | 1 | TRUE | wye
88 | LV_2275-22_0_6_load_95 | 106 | 0.0038848 | 0.00097363 | 0 | 0 |  | 1 | TRUE | wye
89 | LV_2275-22_0_6_load_96 | 107 | 0.0029317 | 0.00073476 | 0 | 0 |  | 1 | TRUE | wye
90 | LV_2275-22_0_6_load_97 | 108 | 0.0060522 | 0.0015168 | 0 | 0 |  | 1 | TRUE | wye
91 | LV_2275-22_0_6_load_98 | 109 | 0.001968 | 0.00049323 | 0 | 0 |  | 1 | TRUE | wye
92 | LV_2275-22_0_6_load_126 | 111 | 0.0080169 | 0.0020092 | 0 | 0 |  | 1 | TRUE | wye
93 | LV_2275-22_0_6_load_113 | 112 | 0.0034725 | 0.0008703 | 0 | 0 |  | 1 | TRUE | wye
94 | LV_2275-22_0_6_load_99 | 113 | 0.03874 | 0.0097092 | 0 | 0 |  | 1 | TRUE | wye
95 | LV_2275-22_0_6_load_100 | 114 | 0.0060158 | 0.0015077 | 0 | 0 |  | 1 | TRUE | wye
96 | LV_2275-22_0_6_load_101 | 115 | 0.0075001 | 0.0018797 | 0 | 0 |  | 1 | TRUE | wye
97 | LV_2275-22_0_6_load_102 | 116 | 0.0068381 | 0.0017138 | 0 | 0 |  | 1 | TRUE | wye
98 | LV_2275-22_0_6_load_107 | 118 | 0.0079521 | 0.001993 | 0 | 0 |  | 1 | TRUE | wye
99 | LV_2275-22_0_6_load_106 | 120 | 0.0069014 | 0.0017296 | 0 | 0 |  | 1 | TRUE | wye
100 | LV_2275-22_0_6_load_110 | 121 | 0.0078548 | 0.0019686 | 0 | 0 |  | 1 | TRUE | wye
101 | LV_2275-22_0_6_load_108 | 122 | 0.0064742 | 0.0016226 | 0 | 0 |  | 1 | TRUE | wye
102 | LV_2275-22_0_6_load_109 | 123 | 0.0074756 | 0.0018736 | 0 | 0 |  | 1 | TRUE | wye
103 | LV_2275-22_0_6_load_116 | 125 | 0.0029295 | 0.00073421 | 0 | 0 |  | 1 | TRUE | wye
104 | LV_2275-22_0_6_load_117 | 126 | 0.0041302 | 0.0010351 | 0 | 0 |  | 1 | TRUE | wye
105 | LV_2275-22_0_6_load_111 | 127 | 0.0036046 | 0.0009034 | 0 | 0 |  | 1 | TRUE | wye
106 | LV_2275-22_0_6_load_119 | 128 | 0.0079877 | 0.0020019 | 0 | 0 |  | 1 | TRUE | wye
107 | LV_2275-22_0_6_load_120 | 129 | 0.0040864 | 0.0010242 | 0 | 0 |  | 1 | TRUE | wye
108 | LV_2275-22_0_6_load_136 | 130 | 0.0033851 | 0.00084838 | 0 | 0 |  | 1 | TRUE | wye
109 | LV_2275-22_0_6_load_135 | 131 | 0.0056523 | 0.0014166 | 0 | 0 |  | 1 | TRUE | wye
110 | LV_2275-22_0_6_load_138 | 132 | 0.0020819 | 0.00052177 | 0 | 0 |  | 1 | TRUE | wye
111 | LV_2275-22_0_6_load_121 | 134 | 0.0060508 | 0.0015165 | 0 | 0 |  | 1 | TRUE | wye
112 | LV_2275-22_0_6_load_123 | 135 | 0.0034992 | 0.00087699 | 0 | 0 |  | 1 | TRUE | wye
113 | LV_2275-22_0_6_load_124 | 136 | 0.004338 | 0.0010872 | 0 | 0 |  | 1 | TRUE | wye
114 | LV_2275-22_0_6_load_125 | 137 | 0.0057535 | 0.001442 | 0 | 0 |  | 1 | TRUE | wye
115 | LV_2275-22_0_6_load_158 | 138 | 0.0039976 | 0.0010019 | 0 | 0 |  | 1 | TRUE | wye
116 | LV_2275-22_0_6_load_128 | 140 | 0.0060037 | 0.0015047 | 0 | 0 |  | 1 | TRUE | wye
117 | LV_2275-22_0_6_load_133 | 141 | 0.00087517 | 0.00021934 | 0 | 0 |  | 1 | TRUE | wye
118 | LV_2275-22_0_6_load_130 | 142 | 0.0060147 | 0.0015074 | 0 | 0 |  | 1 | TRUE | wye
119 | LV_2275-22_0_6_load_131 | 143 | 0.003126 | 0.00078344 | 0 | 0 |  | 1 | TRUE | wye
120 | LV_2275-22_0_6_load_132 | 144 | 0.0030195 | 0.00075675 | 0 | 0 |  | 1 | TRUE | wye
121 | LV_2275-22_0_6_load_142 | 145 | 0.0025216 | 0.00063198 | 0 | 0 |  | 1 | TRUE | wye
122 | LV_2275-22_0_6_load_143 | 146 | 0.0013402 | 0.00033589 | 0 | 0 |  | 1 | TRUE | wye
123 | LV_2275-22_0_6_load_146 | 147 | 0.0013365 | 0.00033495 | 0 | 0 |  | 1 | TRUE | wye
124 | LV_2275-22_0_6_load_147 | 148 | 0.0015058 | 0.00037738 | 0 | 0 |  | 1 | TRUE | wye
125 | LV_2275-22_0_6_load_152 | 149 | 0.0016944 | 0.00042465 | 0 | 0 |  | 1 | TRUE | wye
126 | LV_2275-22_0_6_load_151 | 150 | 0.00066953 | 0.0001678 | 0 | 0 |  | 1 | TRUE | wye
127 | LV_2275-22_0_6_load_148 | 151 | 0.0012235 | 0.00030664 | 0 | 0 |  | 1 | TRUE | wye
128 | LV_2275-22_0_6_load_149 | 152 | 0.0011074 | 0.00027754 | 0 | 0 |  | 1 | TRUE | wye
129 | LV_2275-22_0_6_load_150 | 153 | 0.001242 | 0.00031128 | 0 | 0 |  | 1 | TRUE | wye

## ext_grid
| name | bus | vm_pu | va_degree | slack_weight | in_service
0 |  | 97 | 1 | 0 | 1 | TRUE

## line
| name | std_type | from_bus | to_bus | length_km | r_ohm_per_km | x_ohm_per_km | c_nf_per_km | g_us_per_km | max_i_ka | df | parallel | type | in_service
0 | LV_2275-22_0_6_line_0 |  | 0 | 1 | 0.06672 | 0.125 | 0.08 | 261 | 0 | 0.364 | 1 | 1 | cs | TRUE
1 | LV_2275-22_0_6_line_1 |  | 1 | 2 | 0.14305 | 0.125 | 0.08 | 261 | 0 | 0.364 | 1 | 1 | cs | TRUE
2 | LV_2275-22_0_6_line_2 |  | 1 | 3 | 0.27792 | 0.125 | 0.08 | 261 | 0 | 0.364 | 1 | 1 | cs | TRUE
3 | LV_2275-22_0_6_line_3 |  | 2 | 4 | 0.05171 | 0.125 | 0.08 | 261 | 0 | 0.364 | 1 | 1 | cs | TRUE
4 | LV_2275-22_0_6_line_4 |  | 3 | 8 | 0.024402 | 0.125 | 0.08 | 261 | 0 | 0.364 | 1 | 1 | cs | TRUE
5 | LV_2275-22_0_6_line_5 |  | 3 | 9 | 0.045614 | 0.125 | 0.08 | 261 | 0 | 0.364 | 1 | 1 | cs | TRUE
6 | LV_2275-22_0_6_line_6 |  | 4 | 31 | 0.045797 | 0.125 | 0.08 | 261 | 0 | 0.364 | 1 | 1 | cs | TRUE
7 | LV_2275-22_0_6_line_7 |  | 5 | 6 | 0.025194 | 0.125 | 0.08 | 261 | 0 | 0.364 | 1 | 1 | cs | TRUE
8 | LV_2275-22_0_6_line_8 |  | 5 | 7 | 0.021241 | 0.125 | 0.08 | 261 | 0 | 0.364 | 1 | 1 | cs | TRUE
9 | LV_2275-22_0_6_line_9 |  | 6 | 88 | 0.024768 | 0.125 | 0.08 | 261 | 0 | 0.364 | 1 | 1 | cs | TRUE
10 | LV_2275-22_0_6_line_10 |  | 7 | 10 | 0.024023 | 0.125 | 0.08 | 261 | 0 | 0.364 | 1 | 1 | cs | TRUE
11 | LV_2275-22_0_6_line_11 |  | 8 | 28 | 0.26093 | 0.125 | 0.08 | 261 | 0 | 0.364 | 1 | 2 | cs | TRUE
12 | LV_2275-22_0_6_line_12 |  | 9 | 24 | 0.010082 | 0.125 | 0.08 | 261 | 0 | 0.364 | 1 | 1 | cs | TRUE
13 | LV_2275-22_0_6_line_13 |  | 10 | 11 | 0.061262 | 0.125 | 0.08 | 261 | 0 | 0.364 | 1 | 1 | cs | TRUE
14 | LV_2275-22_0_6_line_14 |  | 10 | 12 | 0.15002 | 0.125 | 0.08 | 261 | 0 | 0.364 | 1 | 1 | cs | TRUE
15 | LV_2275-22_0_6_line_15 |  | 11 | 57 | 0.013459 | 0.125 | 0.08 | 261 | 0 | 0.364 | 1 | 3 | cs | TRUE
16 | LV_2275-22_0_6_line_16 |  | 11 | 58 | 0.025148 | 0.125 | 0.08 | 261 | 0 | 0.364 | 1 | 1 | cs | TRUE
17 | LV_2275-22_0_6_line_17 |  | 11 | 59 | 0.012549 | 0.125 | 0.08 | 261 | 0 | 0.364 | 1 | 3 | cs | TRUE
18 | LV_2275-22_0_6_line_18 |  | 12 | 42 | 0.045333 | 0.125 | 0.08 | 261 | 0 | 0.364 | 1 | 1 | cs | TRUE
19 | LV_2275-22_0_6_line_19 |  | 13 | 14 | 0.068315 | 0.125 | 0.08 | 261 | 0 | 0.364 | 1 | 1 | cs | TRUE
20 | LV_2275-22_0_6_line_20 |  | 14 | 15 | 0.035273 | 0.125 | 0.08 | 261 | 0 | 0.364 | 1 | 1 | cs | TRUE
21 | LV_2275-22_0_6_line_21 |  | 14 | 16 | 0.029106 | 0.125 | 0.08 | 261 | 0 | 0.364 | 1 | 1 | cs | TRUE
22 | LV_2275-22_0_6_line_22 |  | 15 | 17 | 0.058072 | 0.125 | 0.08 | 261 | 0 | 0.364 | 1 | 1 | cs | TRUE
23 | LV_2275-22_0_6_line_23 |  | 15 | 18 | 0.027007 | 0.125 | 0.08 | 261 | 0 | 0.364 | 1 | 1 | cs | TRUE
24 | LV_2275-22_0_6_line_24 |  | 17 | 19 | 0.029866 | 0.125 | 0.08 | 261 | 0 | 0.364 | 1 | 1 | cs | TRUE
25 | LV_2275-22_0_6_line_25 |  | 18 | 20 | 0.0092599 | 0.125 | 0.08 | 261 | 0 | 0.364 | 1 | 1 | cs | TRUE
26 | LV_2275-22_0_6_line_26 |  | 19 | 119 | 0.030284 | 0.125 | 0.08 | 261 | 0 | 0.364 | 1 | 1 | cs | TRUE
27 | LV_2275-22_0_6_line_27 |  | 20 | 139 | 0.027374 | 0.125 | 0.08 | 261 | 0 | 0.364 | 1 | 1 | cs | TRUE
28 | LV_2275-22_0_6_line_28 |  | 21 | 22 | 0.062377 | 0.125 | 0.08 | 261 | 0 | 0.364 | 1 | 1 | cs | TRUE
29 | LV_2275-22_0_6_line_29 |  | 22 | 117 | 0.025937 | 0.125 | 0.08 | 261 | 0 | 0.364 | 1 | 2 | cs | TRUE
30 | LV_2275-22_0_6_line_30 |  | 22 | 115 | 0.04161 | 0.125 | 0.08 | 261 | 0 | 0.364 | 1 | 3 | cs | TRUE
31 | LV_2275-22_0_6_line_31 |  | 23 | 24 | 0.01822 | 0.125 | 0.08 | 261 | 0 | 0.364 | 1 | 1 | cs | TRUE
32 | LV_2275-22_0_6_line_32 |  | 23 | 25 | 0.024456 | 0.125 | 0.08 | 261 | 0 | 0.364 | 1 | 1 | cs | TRUE
33 | LV_2275-22_0_6_line_33 |  | 25 | 26 | 0.044476 | 0.125 | 0.08 | 261 | 0 | 0.364 | 1 | 1 | cs | TRUE
34 | LV_2275-22_0_6_line_34 |  | 25 | 27 | 0.0025719 | 0.125 | 0.08 | 261 | 0 | 0.364 | 1 | 1 | cs | TRUE
35 | LV_2275-22_0_6_line_35 |  | 27 | 30 | 0.016075 | 0.125 | 0.08 | 261 | 0 | 0.364 | 1 | 1 | cs | TRUE
36 | LV_2275-22_0_6_line_36 |  | 28 | 29 | 0.066071 | 0.125 | 0.08 | 261 | 0 | 0.364 | 1 | 3 | cs | TRUE
37 | LV_2275-22_0_6_line_37 |  | 29 | 79 | 0.011984 | 0.125 | 0.08 | 261 | 0 | 0.364 | 1 | 3 | cs | TRUE
38 | LV_2275-22_0_6_line_38 |  | 29 | 76 | 0.0061141 | 0.125 | 0.08 | 261 | 0 | 0.364 | 1 | 3 | cs | TRUE
39 | LV_2275-22_0_6_line_39 |  | 32 | 33 | 0.019803 | 0.125 | 0.08 | 261 | 0 | 0.364 | 1 | 1 | cs | TRUE
40 | LV_2275-22_0_6_line_40 |  | 32 | 34 | 0.014661 | 0.125 | 0.08 | 261 | 0 | 0.364 | 1 | 1 | cs | TRUE
41 | LV_2275-22_0_6_line_41 |  | 33 | 74 | 0.0027593 | 0.125 | 0.08 | 261 | 0 | 0.364 | 1 | 1 | cs | TRUE
42 | LV_2275-22_0_6_line_42 |  | 34 | 38 | 0.0077196 | 0.125 | 0.08 | 261 | 0 | 0.364 | 1 | 1 | cs | TRUE
43 | LV_2275-22_0_6_line_43 |  | 35 | 36 | 0.017812 | 0.125 | 0.08 | 261 | 0 | 0.364 | 1 | 1 | cs | TRUE
44 | LV_2275-22_0_6_line_44 |  | 36 | 37 | 0.021038 | 0.125 | 0.08 | 261 | 0 | 0.364 | 1 | 1 | cs | TRUE
45 | LV_2275-22_0_6_line_45 |  | 37 | 39 | 0.0038103 | 0.125 | 0.08 | 261 | 0 | 0.364 | 1 | 1 | cs | TRUE
46 | LV_2275-22_0_6_line_46 |  | 38 | 40 | 0.020737 | 0.125 | 0.08 | 261 | 0 | 0.364 | 1 | 1 | cs | TRUE
47 | LV_2275-22_0_6_line_47 |  | 39 | 42 | 0.015552 | 0.125 | 0.08 | 261 | 0 | 0.364 | 1 | 1 | cs | TRUE
48 | LV_2275-22_0_6_line_48 |  | 40 | 41 | 0.0079022 | 0.125 | 0.08 | 261 | 0 | 0.364 | 1 | 1 | cs | TRUE
49 | LV_2275-22_0_6_line_49 |  | 41 | 43 | 0.020842 | 0.125 | 0.08 | 261 | 0 | 0.364 | 1 | 1 | cs | TRUE
50 | LV_2275-22_0_6_line_50 |  | 43 | 56 | 0.012983 | 0.125 | 0.08 | 261 | 0 | 0.364 | 1 | 1 | cs | TRUE
51 | LV_2275-22_0_6_line_51 |  | 44 | 45 | 0.03126 | 0.125 | 0.08 | 261 | 0 | 0.364 | 1 | 1 | cs | TRUE
52 | LV_2275-22_0_6_line_52 |  | 45 | 46 | 0.01215 | 0.125 | 0.08 | 261 | 0 | 0.364 | 1 | 1 | cs | TRUE
53 | LV_2275-22_0_6_line_53 |  | 45 | 47 | 0.0055783 | 0.125 | 0.08 | 261 | 0 | 0.364 | 1 | 1 | cs | TRUE
54 | LV_2275-22_0_6_line_54 |  | 46 | 48 | 0.012399 | 0.125 | 0.08 | 261 | 0 | 0.364 | 1 | 1 | cs | TRUE
55 | LV_2275-22_0_6_line_55 |  | 47 | 49 | 0.01576 | 0.125 | 0.08 | 261 | 0 | 0.364 | 1 | 1 | cs | TRUE
56 | LV_2275-22_0_6_line_56 |  | 48 | 51 | 0.0056085 | 0.125 | 0.08 | 261 | 0 | 0.364 | 1 | 1 | cs | TRUE
57 | LV_2275-22_0_6_line_57 |  | 49 | 52 | 0.056574 | 0.125 | 0.08 | 261 | 0 | 0.364 | 1 | 1 | cs | TRUE
58 | LV_2275-22_0_6_line_58 |  | 49 | 50 | 0.017746 | 0.125 | 0.08 | 261 | 0 | 0.364 | 1 | 1 | cs | TRUE
59 | LV_2275-22_0_6_line_59 |  | 51 | 53 | 0.017289 | 0.125 | 0.08 | 261 | 0 | 0.364 | 1 | 1 | cs | TRUE
60 | LV_2275-22_0_6_line_60 |  | 52 | 147 | 0.023166 | 0.125 | 0.08 | 261 | 0 | 0.364 | 1 | 1 | cs | TRUE
61 | LV_2275-22_0_6_line_61 |  | 52 | 146 | 0.0027733 | 0.125 | 0.08 | 261 | 0 | 0.364 | 1 | 1 | cs | TRUE
62 | LV_2275-22_0_6_line_62 |  | 53 | 54 | 0.028882 | 0.125 | 0.08 | 261 | 0 | 0.364 | 1 | 1 | cs | TRUE
63 | LV_2275-22_0_6_line_63 |  | 54 | 55 | 0.030501 | 0.125 | 0.08 | 261 | 0 | 0.364 | 1 | 1 | cs | TRUE
64 | LV_2275-22_0_6_line_64 |  | 56 | 71 | 0.015398 | 0.125 | 0.08 | 261 | 0 | 0.364 | 1 | 1 | cs | TRUE
65 | LV_2275-22_0_6_line_65 |  | 57 | 65 | 0.033238 | 0.125 | 0.08 | 261 | 0 | 0.364 | 1 | 3 | cs | TRUE
66 | LV_2275-22_0_6_line_66 |  | 58 | 66 | 0.023877 | 0.125 | 0.08 | 261 | 0 | 0.364 | 1 | 1 | cs | TRUE
67 | LV_2275-22_0_6_line_67 |  | 59 | 60 | 0.025196 | 0.125 | 0.08 | 261 | 0 | 0.364 | 1 | 3 | cs | TRUE
68 | LV_2275-22_0_6_line_68 |  | 60 | 61 | 0.025355 | 0.125 | 0.08 | 261 | 0 | 0.364 | 1 | 3 | cs | TRUE
69 | LV_2275-22_0_6_line_69 |  | 61 | 62 | 0.0010655 | 0.125 | 0.08 | 261 | 0 | 0.364 | 1 | 3 | cs | TRUE
70 | LV_2275-22_0_6_line_70 |  | 62 | 63 | 0.014792 | 0.125 | 0.08 | 261 | 0 | 0.364 | 1 | 1 | cs | TRUE
71 | LV_2275-22_0_6_line_71 |  | 62 | 64 | 0.022016 | 0.125 | 0.08 | 261 | 0 | 0.364 | 1 | 3 | cs | TRUE
72 | LV_2275-22_0_6_line_72 |  | 63 | 67 | 0.0039486 | 0.125 | 0.08 | 261 | 0 | 0.364 | 1 | 1 | cs | TRUE
73 | LV_2275-22_0_6_line_73 |  | 64 | 68 | 0.0099835 | 0.125 | 0.08 | 261 | 0 | 0.364 | 1 | 3 | cs | TRUE
74 | LV_2275-22_0_6_line_74 |  | 65 | 72 | 0.015521 | 0.125 | 0.08 | 261 | 0 | 0.364 | 1 | 2 | cs | TRUE
75 | LV_2275-22_0_6_line_75 |  | 65 | 73 | 0.030279 | 0.125 | 0.08 | 261 | 0 | 0.364 | 1 | 1 | cs | TRUE
76 | LV_2275-22_0_6_line_76 |  | 66 | 69 | 0.004708 | 0.125 | 0.08 | 261 | 0 | 0.364 | 1 | 1 | cs | TRUE
77 | LV_2275-22_0_6_line_77 |  | 67 | 95 | 0.05024 | 0.125 | 0.08 | 261 | 0 | 0.364 | 1 | 1 | cs | TRUE
78 | LV_2275-22_0_6_line_78 |  | 68 | 94 | 0.015996 | 0.125 | 0.08 | 261 | 0 | 0.364 | 1 | 3 | cs | TRUE
79 | LV_2275-22_0_6_line_79 |  | 69 | 70 | 0.022021 | 0.125 | 0.08 | 261 | 0 | 0.364 | 1 | 1 | cs | TRUE
80 | LV_2275-22_0_6_line_80 |  | 70 | 71 | 0.0030053 | 0.125 | 0.08 | 261 | 0 | 0.364 | 1 | 1 | cs | TRUE
81 | LV_2275-22_0_6_line_81 |  | 72 | 84 | 0.026675 | 0.125 | 0.08 | 261 | 0 | 0.364 | 1 | 2 | cs | TRUE
82 | LV_2275-22_0_6_line_82 |  | 73 | 83 | 0.0085187 | 0.125 | 0.08 | 261 | 0 | 0.364 | 1 | 1 | cs | TRUE
83 | LV_2275-22_0_6_line_83 |  | 75 | 76 | 0.020114 | 0.125 | 0.08 | 261 | 0 | 0.364 | 1 | 3 | cs | TRUE
84 | LV_2275-22_0_6_line_84 |  | 75 | 77 | 0.003636 | 0.125 | 0.08 | 261 | 0 | 0.364 | 1 | 3 | cs | TRUE
85 | LV_2275-22_0_6_line_85 |  | 77 | 78 | 0.011503 | 0.125 | 0.08 | 261 | 0 | 0.364 | 1 | 3 | cs | TRUE
86 | LV_2275-22_0_6_line_86 |  | 78 | 80 | 0.013242 | 0.125 | 0.08 | 261 | 0 | 0.364 | 1 | 3 | cs | TRUE
87 | LV_2275-22_0_6_line_87 |  | 79 | 81 | 0.0064893 | 0.125 | 0.08 | 261 | 0 | 0.364 | 1 | 3 | cs | TRUE
88 | LV_2275-22_0_6_line_88 |  | 80 | 82 | 0.019421 | 0.125 | 0.08 | 261 | 0 | 0.364 | 1 | 3 | cs | TRUE
89 | LV_2275-22_0_6_line_89 |  | 81 | 86 | 0.01899 | 0.125 | 0.08 | 261 | 0 | 0.364 | 1 | 1 | cs | TRUE
90 | LV_2275-22_0_6_line_90 |  | 81 | 87 | 0.076868 | 0.125 | 0.08 | 261 | 0 | 0.364 | 1 | 3 | cs | TRUE
91 | LV_2275-22_0_6_line_91 |  | 82 | 94 | 0.0031357 | 0.125 | 0.08 | 261 | 0 | 0.364 | 1 | 3 | cs | TRUE
92 | LV_2275-22_0_6_line_92 |  | 84 | 85 | 0.00040074 | 0.125 | 0.08 | 261 | 0 | 0.364 | 1 | 1 | cs | TRUE
93 | LV_2275-22_0_6_line_93 |  | 85 | 100 | 0.031571 | 0.125 | 0.08 | 261 | 0 | 0.364 | 1 | 1 | cs | TRUE
94 | LV_2275-22_0_6_line_94 |  | 86 | 96 | 0.021972 | 0.125 | 0.08 | 261 | 0 | 0.364 | 1 | 1 | cs | TRUE
95 | LV_2275-22_0_6_line_95 |  | 87 | 97 | 0.10463 | 0.125 | 0.08 | 261 | 0 | 0.364 | 1 | 3 | cs | TRUE
96 | LV_2275-22_0_6_line_96 |  | 87 | 92 | 0.076764 | 0.125 | 0.08 | 261 | 0 | 0.364 | 1 | 1 | cs | TRUE
97 | LV_2275-22_0_6_line_97 |  | 89 | 90 | 0.0041826 | 0.125 | 0.08 | 261 | 0 | 0.364 | 1 | 1 | cs | TRUE
98 | LV_2275-22_0_6_line_98 |  | 90 | 91 | 0.075338 | 0.125 | 0.08 | 261 | 0 | 0.364 | 1 | 1 | cs | TRUE
99 | LV_2275-22_0_6_line_99 |  | 90 | 92 | 0.048713 | 0.125 | 0.08 | 261 | 0 | 0.364 | 1 | 1 | cs | TRUE
100 | LV_2275-22_0_6_line_100 |  | 92 | 93 | 0.012915 | 0.125 | 0.08 | 261 | 0 | 0.364 | 1 | 1 | cs | TRUE
101 | LV_2275-22_0_6_line_101 |  | 96 | 98 | 0.014597 | 0.125 | 0.08 | 261 | 0 | 0.364 | 1 | 1 | cs | TRUE
102 | LV_2275-22_0_6_line_102 |  | 97 | 99 | 0.041785 | 0.125 | 0.08 | 261 | 0 | 0.364 | 1 | 3 | cs | TRUE
103 | LV_2275-22_0_6_line_103 |  | 99 | 116 | 0.035274 | 0.125 | 0.08 | 261 | 0 | 0.364 | 1 | 3 | cs | TRUE
104 | LV_2275-22_0_6_line_104 |  | 100 | 101 | 0.0041418 | 0.125 | 0.08 | 261 | 0 | 0.364 | 1 | 1 | cs | TRUE
105 | LV_2275-22_0_6_line_105 |  | 101 | 102 | 0.025222 | 0.125 | 0.08 | 261 | 0 | 0.364 | 1 | 1 | cs | TRUE
106 | LV_2275-22_0_6_line_106 |  | 101 | 103 | 0.032291 | 0.125 | 0.08 | 261 | 0 | 0.364 | 1 | 1 | cs | TRUE
107 | LV_2275-22_0_6_line_107 |  | 102 | 104 | 0.019453 | 0.125 | 0.08 | 261 | 0 | 0.364 | 1 | 1 | cs | TRUE
108 | LV_2275-22_0_6_line_108 |  | 103 | 105 | 0.021298 | 0.125 | 0.08 | 261 | 0 | 0.364 | 1 | 1 | cs | TRUE
109 | LV_2275-22_0_6_line_109 |  | 104 | 149 | 0.0044967 | 0.125 | 0.08 | 261 | 0 | 0.364 | 1 | 1 | cs | TRUE
110 | LV_2275-22_0_6_line_110 |  | 105 | 148 | 0.025516 | 0.125 | 0.08 | 261 | 0 | 0.364 | 1 | 1 | cs | TRUE
111 | LV_2275-22_0_6_line_111 |  | 106 | 107 | 0.0025417 | 0.125 | 0.08 | 261 | 0 | 0.364 | 1 | 1 | cs | TRUE
112 | LV_2275-22_0_6_line_112 |  | 106 | 108 | 0.017145 | 0.125 | 0.08 | 261 | 0 | 0.364 | 1 | 1 | cs | TRUE
113 | LV_2275-22_0_6_line_113 |  | 107 | 109 | 0.021779 | 0.125 | 0.08 | 261 | 0 | 0.364 | 1 | 1 | cs | TRUE
114 | LV_2275-22_0_6_line_114 |  | 109 | 110 | 0.015022 | 0.125 | 0.08 | 261 | 0 | 0.364 | 1 | 1 | cs | TRUE
115 | LV_2275-22_0_6_line_115 |  | 110 | 111 | 0.010735 | 0.125 | 0.08 | 261 | 0 | 0.364 | 1 | 1 | cs | TRUE
116 | LV_2275-22_0_6_line_116 |  | 110 | 112 | 0.032357 | 0.125 | 0.08 | 261 | 0 | 0.364 | 1 | 1 | cs | TRUE
117 | LV_2275-22_0_6_line_117 |  | 112 | 128 | 0.025489 | 0.125 | 0.08 | 261 | 0 | 0.364 | 1 | 1 | cs | TRUE
118 | LV_2275-22_0_6_line_118 |  | 112 | 127 | 0.017121 | 0.125 | 0.08 | 261 | 0 | 0.364 | 1 | 1 | cs | TRUE
119 | LV_2275-22_0_6_line_119 |  | 113 | 114 | 0.0056116 | 0.125 | 0.08 | 261 | 0 | 0.364 | 1 | 3 | cs | TRUE
120 | LV_2275-22_0_6_line_120 |  | 113 | 115 | 0.021174 | 0.125 | 0.08 | 261 | 0 | 0.364 | 1 | 3 | cs | TRUE
121 | LV_2275-22_0_6_line_121 |  | 114 | 116 | 0.059898 | 0.125 | 0.08 | 261 | 0 | 0.364 | 1 | 3 | cs | TRUE
122 | LV_2275-22_0_6_line_122 |  | 117 | 118 | 0.0072486 | 0.125 | 0.08 | 261 | 0 | 0.364 | 1 | 1 | cs | TRUE
123 | LV_2275-22_0_6_line_123 |  | 117 | 119 | 0.011727 | 0.125 | 0.08 | 261 | 0 | 0.364 | 1 | 1 | cs | TRUE
124 | LV_2275-22_0_6_line_124 |  | 118 | 120 | 0.037778 | 0.125 | 0.08 | 261 | 0 | 0.364 | 1 | 1 | cs | TRUE
125 | LV_2275-22_0_6_line_125 |  | 119 | 121 | 0.050242 | 0.125 | 0.08 | 261 | 0 | 0.364 | 1 | 1 | cs | TRUE
126 | LV_2275-22_0_6_line_126 |  | 120 | 122 | 0.015256 | 0.125 | 0.08 | 261 | 0 | 0.364 | 1 | 1 | cs | TRUE
127 | LV_2275-22_0_6_line_127 |  | 121 | 127 | 0.0031653 | 0.125 | 0.08 | 261 | 0 | 0.364 | 1 | 1 | cs | TRUE
128 | LV_2275-22_0_6_line_128 |  | 122 | 123 | 0.020317 | 0.125 | 0.08 | 261 | 0 | 0.364 | 1 | 1 | cs | TRUE
129 | LV_2275-22_0_6_line_129 |  | 123 | 124 | 0.0158 | 0.125 | 0.08 | 261 | 0 | 0.364 | 1 | 1 | cs | TRUE
130 | LV_2275-22_0_6_line_130 |  | 124 | 125 | 0.022398 | 0.125 | 0.08 | 261 | 0 | 0.364 | 1 | 1 | cs | TRUE
131 | LV_2275-22_0_6_line_131 |  | 124 | 126 | 0.024009 | 0.125 | 0.08 | 261 | 0 | 0.364 | 1 | 1 | cs | TRUE
132 | LV_2275-22_0_6_line_132 |  | 125 | 130 | 0.0023225 | 0.125 | 0.08 | 261 | 0 | 0.364 | 1 | 1 | cs | TRUE
133 | LV_2275-22_0_6_line_133 |  | 128 | 129 | 0.018805 | 0.125 | 0.08 | 261 | 0 | 0.364 | 1 | 1 | cs | TRUE
134 | LV_2275-22_0_6_line_134 |  | 129 | 134 | 0.0087455 | 0.125 | 0.08 | 261 | 0 | 0.364 | 1 | 1 | cs | TRUE
135 | LV_2275-22_0_6_line_135 |  | 130 | 131 | 0.025339 | 0.125 | 0.08 | 261 | 0 | 0.364 | 1 | 1 | cs | TRUE
136 | LV_2275-22_0_6_line_136 |  | 131 | 144 | 0.0080505 | 0.125 | 0.08 | 261 | 0 | 0.364 | 1 | 1 | cs | TRUE
137 | LV_2275-22_0_6_line_137 |  | 132 | 133 | 0.019105 | 0.125 | 0.08 | 261 | 0 | 0.364 | 1 | 1 | cs | TRUE
138 | LV_2275-22_0_6_line_138 |  | 133 | 138 | 0.18389 | 0.125 | 0.08 | 261 | 0 | 0.364 | 1 | 1 | cs | TRUE
139 | LV_2275-22_0_6_line_139 |  | 133 | 137 | 0.044326 | 0.125 | 0.08 | 261 | 0 | 0.364 | 1 | 1 | cs | TRUE
140 | LV_2275-22_0_6_line_140 |  | 134 | 135 | 0.021051 | 0.125 | 0.08 | 261 | 0 | 0.364 | 1 | 1 | cs | TRUE
141 | LV_2275-22_0_6_line_141 |  | 135 | 136 | 0.0099978 | 0.125 | 0.08 | 261 | 0 | 0.364 | 1 | 1 | cs | TRUE
142 | LV_2275-22_0_6_line_142 |  | 136 | 137 | 0.018141 | 0.125 | 0.08 | 261 | 0 | 0.364 | 1 | 1 | cs | TRUE
143 | LV_2275-22_0_6_line_143 |  | 139 | 140 | 0.034265 | 0.125 | 0.08 | 261 | 0 | 0.364 | 1 | 1 | cs | TRUE
144 | LV_2275-22_0_6_line_144 |  | 140 | 141 | 0.012492 | 0.125 | 0.08 | 261 | 0 | 0.364 | 1 | 1 | cs | TRUE
145 | LV_2275-22_0_6_line_145 |  | 142 | 143 | 0.0062605 | 0.125 | 0.08 | 261 | 0 | 0.364 | 1 | 1 | cs | TRUE
146 | LV_2275-22_0_6_line_146 |  | 143 | 144 | 0.023549 | 0.125 | 0.08 | 261 | 0 | 0.364 | 1 | 1 | cs | TRUE
147 | LV_2275-22_0_6_line_147 |  | 145 | 146 | 0.001808 | 0.125 | 0.08 | 261 | 0 | 0.364 | 1 | 1 | cs | TRUE
148 | LV_2275-22_0_6_line_148 |  | 147 | 148 | 0.0035996 | 0.125 | 0.08 | 261 | 0 | 0.364 | 1 | 1 | cs | TRUE
149 | LV_2275-22_0_6_line_149 |  | 149 | 150 | 0.028253 | 0.125 | 0.08 | 261 | 0 | 0.364 | 1 | 1 | cs | TRUE
150 | LV_2275-22_0_6_line_150 |  | 150 | 153 | 0.0021092 | 0.125 | 0.08 | 261 | 0 | 0.364 | 1 | 1 | cs | TRUE
151 | LV_2275-22_0_6_line_151 |  | 151 | 152 | 0.0011649 | 0.125 | 0.08 | 261 | 0 | 0.364 | 1 | 1 | cs | TRUE
152 | LV_2275-22_0_6_line_152 |  | 151 | 153 | 0.018561 | 0.125 | 0.08 | 261 | 0 | 0.364 | 1 | 1 | cs | TRUE

## trafo
| name | std_type | hv_bus | lv_bus | sn_mva | vn_hv_kv | vn_lv_kv | vk_percent | vkr_percent | pfe_kw | i0_percent | shift_degree | tap_side | tap_neutral | tap_min | tap_max | tap_step_percent | tap_step_degree | tap_pos | tap_phase_shifter | parallel | df | in_service
0 | LV_2275-22_0_6_trafo_139 | 0.63 MVA 20/0.4 kV | 154 | 97 | 0.63 | 20 | 0.4 | 6 | 1.206 | 1.65 | 0.2619 | 150 | hv | 0 | -2 | 2 | 2.5 | 0 | 0 | FALSE | 1 | 1 | TRUE

## line_geodata
| x0 | y0 | x1 | y1 | x2 | y2 | x3 | y3 | x4 | y4 | x5 | y5 | x6 | y6 | x7 | y7 | x8 | y8 | x9 | y9
0 | 2576793.8099 | 1196837.5514 | 2576809.4164 | 1196796.4351 | 2576812.2511 | 1196788.9423 | 2576815.8376 | 1196780.8684 | 2576818.4573 | 1196775.5869
1 | 2576850.9808 | 1196968.6774 | 2576793.8099 | 1196837.5514
2 | 2576540.8534 | 1196722.4358 | 2576793.8099 | 1196837.5514
3 | 2576850.9808 | 1196968.6774 | 2576852.0184 | 1196973.0646 | 2576852.3397 | 1196977.3435 | 2576851.8452 | 1196981.392 | 2576850.526 | 1196984.9102 | 2576848.4995 | 1196988.709 | 2576846.8185 | 1196993.2179 | 2576846.0624 | 1196998.546 | 2576845.86 | 1197005.2726 | 2576846.2388 | 1197019.1136
4 | 2576540.8534 | 1196722.4358 | 2576538.9836 | 1196727.2902 | 2576529.9044 | 1196744.2079
5 | 2576540.8534 | 1196722.4358 | 2576541.5 | 1196716.4189 | 2576541.1489 | 1196710.4392 | 2576536.7191 | 1196677.1598
6 | 2576825.5598 | 1197050.6985 | 2576834.4177 | 1197049.6966 | 2576840.4542 | 1197046.8827 | 2576845.0901 | 1197042.3067 | 2576846.9318 | 1197037.9972 | 2576847.653 | 1197033.492 | 2576847.4279 | 1197028.479 | 2576846.2418 | 1197019.2231 | 2576846.2388 | 1197019.1136
7 | 2576273.4509 | 1196825.0319 | 2576276.591 | 1196850.029
8 | 2576279.2386 | 1196871.1047 | 2576276.591 | 1196850.029
9 | 2576273.4509 | 1196825.0319 | 2576272.1857 | 1196814.9609 | 2576270.9012 | 1196800.3995
10 | 2576282.2329 | 1196894.9404 | 2576279.2386 | 1196871.1047
11 | 2576271.6932 | 1196706.6711 | 2576529.9044 | 1196744.2079
12 | 2576535.3888 | 1196667.1659 | 2576536.7191 | 1196677.1598
13 | 2576225.6644 | 1196918.4578 | 2576282.2329 | 1196894.9404
14 | 2576282.2329 | 1196894.9404 | 2576427.5556 | 1196932.2061
15 | 2576225.6644 | 1196918.4578 | 2576212.718 | 1196922.1364
16 | 2576225.6644 | 1196918.4578 | 2576230.8372 | 1196928.2647 | 2576236.4212 | 1196938.0699 | 2576237.8476 | 1196940.452
17 | 2576225.6644 | 1196918.4578 | 2576224.5042 | 1196915.9389 | 2576221.6872 | 1196906.5777
18 | 2576432.2221 | 1196977.2906 | 2576431.8436 | 1196975.2802 | 2576427.5556 | 1196932.2061
19 | 2575858.448 | 1196617.3166 | 2575851.5301 | 1196631.9304 | 2575836.3701 | 1196648.2895 | 2575814.2594 | 1196668.3326
20 | 2575858.448 | 1196617.3166 | 2575862.0839 | 1196582.2385
21 | 2575858.448 | 1196617.3166 | 2575887.4455 | 1196614.8022
22 | 2575862.0839 | 1196582.2385 | 2575882.597 | 1196578.5424 | 2575903.8882 | 1196567.6281 | 2575917.1069 | 1196566.1375
23 | 2575862.0839 | 1196582.2385 | 2575863.194 | 1196555.254
24 | 2575946.8821 | 1196567.2137 | 2575922.397 | 1196565.541 | 2575917.1069 | 1196566.1375
25 | 2575863.5747 | 1196546.0019 | 2575863.194 | 1196555.254
26 | 2575977.0952 | 1196569.2778 | 2575946.8821 | 1196567.2137
27 | 2575863.5747 | 1196546.0019 | 2575866.8488 | 1196525.0217 | 2575867.5985 | 1196522.0615 | 2575868.3786 | 1196519.079
28 | 2575996.9659 | 1196593.2551 | 2575989.6114 | 1196605.4802 | 2575981.2572 | 1196609.6828 | 2575974.4934 | 1196609.7101 | 2575942.9907 | 1196604.119
29 | 2575988.8288 | 1196570.0865 | 2575989.5272 | 1196584.6137 | 2575996.9659 | 1196593.2551
30 | 2575996.9659 | 1196593.2551 | 2576003.7439 | 1196596.7519 | 2576012.1421 | 1196603.4661 | 2576016.0516 | 1196613.4002 | 2576015.1347 | 1196625.9217
31 | 2576535.3888 | 1196667.1659 | 2576532.9848 | 1196649.1057
32 | 2576531.2525 | 1196624.9099 | 2576530.3639 | 1196629.4158 | 2576532.9848 | 1196649.1057
33 | 2576531.2525 | 1196624.9099 | 2576519.6267 | 1196622.3988 | 2576522.0489 | 1196595.3524 | 2576522.2568 | 1196589.929
34 | 2576531.2525 | 1196624.9099 | 2576532.682 | 1196622.7719
35 | 2576545.7235 | 1196614.0459 | 2576543.5978 | 1196614.7558 | 2576538.6107 | 1196617.2101 | 2576534.5541 | 1196619.972 | 2576532.682 | 1196622.7719
36 | 2576210.8301 | 1196732.3833 | 2576271.6932 | 1196706.6711
37 | 2576210.8301 | 1196732.3833 | 2576210.8301 | 1196732.3833 | 2576208.1632 | 1196730.2261 | 2576204.6925 | 1196728.9726 | 2576199.9087 | 1196728.0964
38 | 2576212.9554 | 1196738.0041 | 2576212.6021 | 1196735.5001 | 2576210.8301 | 1196732.3833
39 | 2576285.0726 | 1197085.5046 | 2576286.054 | 1197097.4804 | 2576285.2239 | 1197105.2229
40 | 2576285.0726 | 1197085.5046 | 2576285.0613 | 1197085.3667 | 2576281.8408 | 1197071.2056
41 | 2576285.2239 | 1197105.2229 | 2576284.9298 | 1197107.9665
42 | 2576280.1289 | 1197063.6782 | 2576281.8408 | 1197071.2056
43 | 2576441.1237 | 1197015.2493 | 2576450.1223 | 1197030.621
44 | 2576435.7642 | 1196995.8527 | 2576434.9395 | 1196999.2809 | 2576435.0143 | 1197002.7825 | 2576435.7049 | 1197005.9927 | 2576441.1237 | 1197015.2493
45 | 2576436.6554 | 1196992.1481 | 2576435.7642 | 1196995.8527
46 | 2576280.1289 | 1197063.6782 | 2576275.5304 | 1197043.4575
47 | 2576436.6554 | 1196992.1481 | 2576433.2595 | 1196982.8009 | 2576432.2221 | 1196977.2906
48 | 2576275.5304 | 1197043.4575 | 2576273.778 | 1197035.7521
49 | 2576269.1562 | 1197015.429 | 2576273.778 | 1197035.7521
50 | 2576269.1562 | 1197015.429 | 2576266.277 | 1197002.769
51 | 2576114.3475 | 1197064.7377 | 2576102.4266 | 1197064.452 | 2576098.0075 | 1197083.2755
52 | 2576114.3475 | 1197064.7377 | 2576116.277 | 1197052.7422
53 | 2576114.3475 | 1197064.7377 | 2576113.4629 | 1197070.2453
54 | 2576116.277 | 1197052.7422 | 2576118.2462 | 1197040.5002
55 | 2576110.2604 | 1197085.6442 | 2576111.8284 | 1197080.4229 | 2576113.4629 | 1197070.2453
56 | 2576119.1369 | 1197034.9629 | 2576118.2462 | 1197040.5002
57 | 2576110.2604 | 1197085.6442 | 2576164.6826 | 1197101.0976
58 | 2576105.1563 | 1197102.6404 | 2576110.2604 | 1197085.6442
59 | 2576119.1369 | 1197034.9629 | 2576121.8827 | 1197017.8933 | 2576121.8827 | 1197017.8933
60 | 2576164.6826 | 1197101.0976 | 2576169.715 | 1197078.4854
61 | 2576164.6826 | 1197101.0976 | 2576164.0801 | 1197103.8047
62 | 2576121.8827 | 1197017.8933 | 2576118.9931 | 1196989.1565
63 | 2576115.9414 | 1196958.8081 | 2576118.9931 | 1196989.1565
64 | 2576262.4799 | 1196987.8503 | 2576264.7502 | 1196996.0549 | 2576266.277 | 1197002.769
65 | 2576183.5481 | 1196936.5247 | 2576194.6314 | 1196927.2754 | 2576212.718 | 1196922.1364
66 | 2576237.8476 | 1196940.452 | 2576242.126 | 1196947.5968 | 2576248.2954 | 1196957.1217 | 2576250.3833 | 1196960.7668
67 | 2576216.5692 | 1196881.972 | 2576217.4275 | 1196889.0193 | 2576218.9542 | 1196897.4955 | 2576221.6872 | 1196906.5777
68 | 2576216.5692 | 1196881.972 | 2576214.939 | 1196868.5848 | 2576213.3823 | 1196856.8188
69 | 2576213.2425 | 1196855.7625 | 2576213.3823 | 1196856.8188
70 | 2576213.2425 | 1196855.7625 | 2576202.846 | 1196857.7384 | 2576198.6649 | 1196857.2522
71 | 2576213.2425 | 1196855.7625 | 2576209.599 | 1196834.0504
72 | 2576198.6649 | 1196857.2522 | 2576194.7427 | 1196856.7962
73 | 2576208.1857 | 1196824.1753 | 2576208.3971 | 1196826.8885 | 2576209.599 | 1196834.0504
74 | 2576183.5481 | 1196936.5247 | 2576189.4155 | 1196942.8936 | 2576191.9133 | 1196949.284
75 | 2576183.5481 | 1196936.5247 | 2576177.1306 | 1196933.5488 | 2576153.9352 | 1196934.2136
76 | 2576252.7233 | 1196964.852 | 2576250.3833 | 1196960.7668
77 | 2576156.8202 | 1196841.1579 | 2576161.5921 | 1196857.3253 | 2576170.4588 | 1196855.6223 | 2576184.3592 | 1196855.5889 | 2576194.7427 | 1196856.7962
78 | 2576208.1857 | 1196824.1753 | 2576207.8914 | 1196820.3981 | 2576207.1529 | 1196814.7869 | 2576207.154 | 1196808.2387
79 | 2576252.7233 | 1196964.852 | 2576253.5877 | 1196966.3612 | 2576258.0737 | 1196975.8706 | 2576261.5955 | 1196984.9813
80 | 2576262.4799 | 1196987.8503 | 2576261.914 | 1196985.8051 | 2576261.5955 | 1196984.9813
81 | 2576198.3503 | 1196975.1354 | 2576193.2247 | 1196952.6392 | 2576191.9133 | 1196949.284
82 | 2576153.9352 | 1196934.2136 | 2576145.42 | 1196934.4576
83 | 2576213.9141 | 1196758.0848 | 2576213.7084 | 1196747.4021 | 2576213.0724 | 1196738.8334 | 2576212.9554 | 1196738.0041
84 | 2576213.9141 | 1196758.0848 | 2576213.9842 | 1196761.7202
85 | 2576213.0983 | 1196773.1632 | 2576213.3355 | 1196772.2837 | 2576214.0255 | 1196763.8653 | 2576213.9842 | 1196761.7202
86 | 2576213.0983 | 1196773.1632 | 2576211.249 | 1196780.0184 | 2576209.3963 | 1196785.874
87 | 2576193.5256 | 1196726.9273 | 2576199.9087 | 1196728.0964
88 | 2576207.1545 | 1196805.103 | 2576207.1547 | 1196803.7809 | 2576207.7629 | 1196793.9621 | 2576208.9774 | 1196787.1981 | 2576209.3963 | 1196785.874
89 | 2576193.5256 | 1196726.9273 | 2576196.2071 | 1196708.1279
90 | 2576149.3172 | 1196772.5732 | 2576157.8684 | 1196758.6314 | 2576163.6686 | 1196748.1581 | 2576166.6216 | 1196741.8651 | 2576169.1091 | 1196735.3517 | 2576171.2461 | 1196728.8174 | 2576173.1697 | 1196722.2395 | 2576193.5256 | 1196726.9273
91 | 2576207.1545 | 1196805.103 | 2576207.154 | 1196808.2387
92 | 2576198.3503 | 1196975.1354 | 2576198.4393 | 1196975.5261
93 | 2576205.7862 | 1197006.2301 | 2576199.9385 | 1196982.106 | 2576198.4393 | 1196975.5261
94 | 2576196.2071 | 1196708.1279 | 2576198.3712 | 1196692.9563 | 2576199.9279 | 1196686.4938
95 | 2576149.3172 | 1196772.5732 | 2576124.5408 | 1196765.2796 | 2576129.0648 | 1196730.9874 | 2576124.7143 | 1196728.7592 | 2576092.9008 | 1196725.5295 | 2576085.7407 | 1196723.8802
96 | 2576149.3172 | 1196772.5732 | 2576129.6419 | 1196819.8219 | 2576127.483 | 1196828.4908 | 2576118.1088 | 1196842.2803
97 | 2576098.5418 | 1196878.4338 | 2576099.5149 | 1196882.5016
98 | 2576098.5418 | 1196878.4338 | 2576093.0824 | 1196880.7792 | 2576088.8368 | 1196881.8969 | 2576081.0607 | 1196883.9403 | 2576056.2136 | 1196889.2541 | 2576055.4312 | 1196893.5596 | 2576028.8766 | 1196899.3591
99 | 2576098.5418 | 1196878.4338 | 2576094.2896 | 1196866.5334 | 2576096.4173 | 1196857.7201 | 2576115.2844 | 1196846.4383 | 2576118.1088 | 1196842.2803
100 | 2576118.1088 | 1196842.2803 | 2576129.6639 | 1196848.1149
101 | 2576203.3463 | 1196672.303 | 2576199.9279 | 1196686.4938
102 | 2576085.7407 | 1196723.8802 | 2576067.6655 | 1196719.7166 | 2576047.0794 | 1196712.7511 | 2576045.6817 | 1196712.195
103 | 2576013.4368 | 1196698.0151 | 2576023.1774 | 1196703.2422 | 2576045.6817 | 1196712.195
104 | 2576205.7862 | 1197006.2301 | 2576206.762 | 1197010.2553
105 | 2576212.7038 | 1197034.7674 | 2576206.762 | 1197010.2553
106 | 2576206.762 | 1197010.2553 | 2576180.6669 | 1197029.2752
107 | 2576217.2865 | 1197053.6726 | 2576212.7038 | 1197034.7674
108 | 2576180.6669 | 1197029.2752 | 2576176.0401 | 1197050.0646
109 | 2576217.2865 | 1197053.6726 | 2576218.3458 | 1197058.0427
110 | 2576170.497 | 1197074.9717 | 2576176.0401 | 1197050.0646
111 | 2575947.2208 | 1196469.5137 | 2575944.9416 | 1196468.3887
112 | 2575929.5678 | 1196460.8 | 2575944.9416 | 1196468.3887
113 | 2575947.2208 | 1196469.5137 | 2575949.1145 | 1196470.4485 | 2575953.9798 | 1196473.6973 | 2575958.5676 | 1196479.9043 | 2575960.0162 | 1196485.8284
114 | 2575960.602 | 1196500.8185 | 2575960.2405 | 1196486.7457 | 2575960.0162 | 1196485.8284
115 | 2575960.602 | 1196500.8185 | 2575950.0128 | 1196502.5838
116 | 2575960.602 | 1196500.8185 | 2575992.7491 | 1196505.2357
117 | 2575992.7491 | 1196505.2357 | 2576017.9729 | 1196508.9014
118 | 2575992.7491 | 1196505.2357 | 2575991.1073 | 1196522.2774
119 | 2576007.0269 | 1196645.4824 | 2576004.8782 | 1196650.6663
120 | 2576007.0269 | 1196645.4824 | 2576015.1347 | 1196625.9217
121 | 2576013.4368 | 1196698.0151 | 2575995.5214 | 1196688.4011 | 2575995.6796 | 1196672.8587 | 2576004.8782 | 1196650.6663
122 | 2575988.8288 | 1196570.0865 | 2575995.976 | 1196571.2949
123 | 2575988.8288 | 1196570.0865 | 2575977.0952 | 1196569.2778
124 | 2576033.2254 | 1196577.5929 | 2575995.976 | 1196571.2949
125 | 2575977.0952 | 1196569.2778 | 2575981.382 | 1196540.545 | 2575989.598 | 1196537.9438 | 2575990.8038 | 1196525.4281
126 | 2576033.2254 | 1196577.5929 | 2576048.2677 | 1196580.1362
127 | 2575990.8038 | 1196525.4281 | 2575991.1073 | 1196522.2774
128 | 2576068.3001 | 1196583.5233 | 2576048.2677 | 1196580.1362
129 | 2576083.8786 | 1196586.1572 | 2576068.3001 | 1196583.5233
130 | 2576083.8786 | 1196586.1572 | 2576088.727 | 1196590.9514 | 2576088.758 | 1196598.6555 | 2576087.7106 | 1196606.4609
131 | 2576083.8786 | 1196586.1572 | 2576107.8229 | 1196587.9174
132 | 2576087.4017 | 1196608.7628 | 2576087.7106 | 1196606.4609
133 | 2576017.9729 | 1196508.9014 | 2576036.5822 | 1196511.6058
134 | 2576045.2368 | 1196512.8635 | 2576036.5822 | 1196511.6058
135 | 2576087.4017 | 1196608.7628 | 2576084.0318 | 1196633.8768
136 | 2576082.9612 | 1196641.8558 | 2576084.0318 | 1196633.8768
137 | 2576137.6991 | 1196526.8205 | 2576135.4214 | 1196545.7893
138 | 2576137.6991 | 1196526.8205 | 2576269.6026 | 1196398.6902
139 | 2576137.6991 | 1196526.8205 | 2576122.271 | 1196524.0586 | 2576093.916 | 1196519.9379
140 | 2576066.0694 | 1196515.891 | 2576045.2368 | 1196512.8635
141 | 2576075.9633 | 1196517.3289 | 2576066.0694 | 1196515.891
142 | 2576075.9633 | 1196517.3289 | 2576093.916 | 1196519.9379
143 | 2575868.3786 | 1196519.079 | 2575869.3402 | 1196515.7622 | 2575870.4385 | 1196512.367 | 2575881.5886 | 1196487.5099
144 | 2575881.5886 | 1196487.5099 | 2575886.7011 | 1196476.1125
145 | 2576078.9968 | 1196671.4006 | 2576079.8294 | 1196665.1956
146 | 2576079.8294 | 1196665.1956 | 2576082.9612 | 1196641.8558
147 | 2576163.6873 | 1197105.5696 | 2576164.0801 | 1197103.8047
148 | 2576169.715 | 1197078.4854 | 2576170.497 | 1197074.9717
149 | 2576225.0016 | 1197085.5002 | 2576218.3458 | 1197058.0427
150 | 2576225.0016 | 1197085.5002 | 2576225.4985 | 1197087.5501
151 | 2576223.5366 | 1197105.8495 | 2576223.3177 | 1197106.9936
152 | 2576223.5366 | 1197105.8495 | 2576225.7795 | 1197094.13 | 2576225.8969 | 1197089.1935 | 2576225.4985 | 1197087.5501

## bus_geodata
| x | y | coords
0 | 2576818.4573 | 1196775.5869
1 | 2576793.8099 | 1196837.5514
2 | 2576850.9808 | 1196968.6774
3 | 2576540.8534 | 1196722.4358
4 | 2576846.2388 | 1197019.1136
5 | 2576276.591 | 1196850.029
6 | 2576273.4509 | 1196825.0319
7 | 2576279.2386 | 1196871.1047
8 | 2576529.9044 | 1196744.2079
9 | 2576536.7191 | 1196677.1598
10 | 2576282.2329 | 1196894.9404
11 | 2576225.6644 | 1196918.4578
12 | 2576427.5556 | 1196932.2061
13 | 2575814.2594 | 1196668.3326
14 | 2575858.448 | 1196617.3166
15 | 2575862.0839 | 1196582.2385
16 | 2575887.4455 | 1196614.8022
17 | 2575917.1069 | 1196566.1375
18 | 2575863.194 | 1196555.254
19 | 2575946.8821 | 1196567.2137
20 | 2575863.5747 | 1196546.0019
21 | 2575942.9907 | 1196604.119
22 | 2575996.9659 | 1196593.255
23 | 2576532.9848 | 1196649.1057
24 | 2576535.3888 | 1196667.1659
25 | 2576531.2525 | 1196624.9099
26 | 2576522.2568 | 1196589.929
27 | 2576532.682 | 1196622.7719
28 | 2576271.6932 | 1196706.6711
29 | 2576210.8301 | 1196732.3833
30 | 2576545.7235 | 1196614.0459
31 | 2576825.5598 | 1197050.6985
32 | 2576285.0726 | 1197085.5046
33 | 2576285.2239 | 1197105.2229
34 | 2576281.8408 | 1197071.2056
35 | 2576450.1223 | 1197030.621
36 | 2576441.1237 | 1197015.2493
37 | 2576435.7642 | 1196995.8527
38 | 2576280.1289 | 1197063.6782
39 | 2576436.6554 | 1196992.1481
40 | 2576275.5304 | 1197043.4575
41 | 2576273.778 | 1197035.7521
42 | 2576432.2221 | 1196977.2906
43 | 2576269.1562 | 1197015.429
44 | 2576098.0075 | 1197083.2755
45 | 2576114.3475 | 1197064.7377
46 | 2576116.277 | 1197052.7422
47 | 2576113.4629 | 1197070.2453
48 | 2576118.2462 | 1197040.5002
49 | 2576110.2604 | 1197085.6442
50 | 2576105.1563 | 1197102.6404
51 | 2576119.1369 | 1197034.9629
52 | 2576164.6826 | 1197101.0976
53 | 2576121.8827 | 1197017.8933
54 | 2576118.9931 | 1196989.1565
55 | 2576115.9414 | 1196958.8081
56 | 2576266.277 | 1197002.769
57 | 2576212.718 | 1196922.1364
58 | 2576237.8476 | 1196940.452
59 | 2576221.6872 | 1196906.5777
60 | 2576216.5692 | 1196881.972
61 | 2576213.3823 | 1196856.8188
62 | 2576213.2425 | 1196855.7625
63 | 2576198.6649 | 1196857.2522
64 | 2576209.599 | 1196834.0504
65 | 2576183.5481 | 1196936.5247
66 | 2576250.3833 | 1196960.7668
67 | 2576194.7427 | 1196856.7962
68 | 2576208.1857 | 1196824.1753
69 | 2576252.7233 | 1196964.852
70 | 2576261.5955 | 1196984.9813
71 | 2576262.4799 | 1196987.8503
72 | 2576191.9133 | 1196949.284
73 | 2576153.9352 | 1196934.2136
74 | 2576284.9298 | 1197107.9665
75 | 2576213.9141 | 1196758.0848
76 | 2576212.9554 | 1196738.0041
77 | 2576213.9842 | 1196761.7202
78 | 2576213.0983 | 1196773.1632
79 | 2576199.9087 | 1196728.0964
80 | 2576209.3963 | 1196785.874
81 | 2576193.5256 | 1196726.9273
82 | 2576207.1545 | 1196805.103
83 | 2576145.42 | 1196934.4576
84 | 2576198.3503 | 1196975.1354
85 | 2576198.4393 | 1196975.5261
86 | 2576196.2071 | 1196708.1279
87 | 2576149.3172 | 1196772.5732
88 | 2576270.9012 | 1196800.3995
89 | 2576099.5149 | 1196882.5016
90 | 2576098.5418 | 1196878.4338
91 | 2576028.8766 | 1196899.3591
92 | 2576118.1088 | 1196842.2803
93 | 2576129.6639 | 1196848.1149
94 | 2576207.154 | 1196808.2387
95 | 2576156.8202 | 1196841.1579
96 | 2576199.9279 | 1196686.4938
97 | 2576085.7407 | 1196723.8802
98 | 2576203.3463 | 1196672.303
99 | 2576045.6817 | 1196712.195
100 | 2576205.7862 | 1197006.2301
101 | 2576206.762 | 1197010.2553
102 | 2576212.7038 | 1197034.7674
103 | 2576180.6669 | 1197029.2752
104 | 2576217.2865 | 1197053.6726
105 | 2576176.0401 | 1197050.0646
106 | 2575944.9416 | 1196468.3887
107 | 2575947.2208 | 1196469.5137
108 | 2575929.5678 | 1196460.8
109 | 2575960.0162 | 1196485.8284
110 | 2575960.602 | 1196500.8185
111 | 2575950.0128 | 1196502.5838
112 | 2575992.7491 | 1196505.2357
113 | 2576007.0269 | 1196645.4824
114 | 2576004.8782 | 1196650.6663
115 | 2576015.1347 | 1196625.9217
116 | 2576013.4368 | 1196698.0151
117 | 2575988.8288 | 1196570.0865
118 | 2575995.976 | 1196571.2949
119 | 2575977.0952 | 1196569.2778
120 | 2576033.2254 | 1196577.5929
121 | 2575990.8038 | 1196525.4281
122 | 2576048.2677 | 1196580.1362
123 | 2576068.3001 | 1196583.5233
124 | 2576083.8786 | 1196586.1572
125 | 2576087.7106 | 1196606.4609
126 | 2576107.8229 | 1196587.9174
127 | 2575991.1073 | 1196522.2774
128 | 2576017.9729 | 1196508.9014
129 | 2576036.5822 | 1196511.6058
130 | 2576087.4017 | 1196608.7628
131 | 2576084.0318 | 1196633.8768
132 | 2576135.4214 | 1196545.7893
133 | 2576137.6991 | 1196526.8205
134 | 2576045.2368 | 1196512.8635
135 | 2576066.0694 | 1196515.891
136 | 2576075.9633 | 1196517.3289
137 | 2576093.916 | 1196519.9379
138 | 2576269.6026 | 1196398.6902
139 | 2575868.3786 | 1196519.079
140 | 2575881.5886 | 1196487.5099
141 | 2575886.7011 | 1196476.1125
142 | 2576078.9968 | 1196671.4006
143 | 2576079.8294 | 1196665.1956
144 | 2576082.9612 | 1196641.8558
145 | 2576163.6873 | 1197105.5696
146 | 2576164.0801 | 1197103.8047
147 | 2576169.715 | 1197078.4854
148 | 2576170.497 | 1197074.9717
149 | 2576218.3458 | 1197058.0427
150 | 2576225.0016 | 1197085.5002
151 | 2576223.5366 | 1197105.8495
152 | 2576223.3177 | 1197106.9936
153 | 2576225.4985 | 1197087.5501
154 | 2576149.3172 | 1196772.5732

## line_std_types
| c_nf_per_km | r_ohm_per_km | x_ohm_per_km | max_i_ka | type | q_mm2 | alpha | voltage_rating
NAYY 4x50 SE | 210 | 0.642 | 0.083 | 0.142 | cs | 50 | 0.00403 | LV
NAYY 4x120 SE | 264 | 0.225 | 0.08 | 0.242 | cs | 120 | 0.00403 | LV
NAYY 4x150 SE | 261 | 0.208 | 0.08 | 0.27 | cs | 150 | 0.00403 | LV
NA2XS2Y 1x95 RM/25 12/20 kV | 216 | 0.313 | 0.132 | 0.252 | cs | 95 | 0.00403 | MV
NA2XS2Y 1x185 RM/25 12/20 kV | 273 | 0.161 | 0.117 | 0.362 | cs | 185 | 0.00403 | MV
NA2XS2Y 1x240 RM/25 12/20 kV | 304 | 0.122 | 0.112 | 0.421 | cs | 240 | 0.00403 | MV
NA2XS2Y 1x95 RM/25 6/10 kV | 315 | 0.313 | 0.123 | 0.249 | cs | 95 | 0.00403 | MV
NA2XS2Y 1x185 RM/25 6/10 kV | 406 | 0.161 | 0.11 | 0.358 | cs | 185 | 0.00403 | MV
NA2XS2Y 1x240 RM/25 6/10 kV | 456 | 0.122 | 0.105 | 0.416 | cs | 240 | 0.00403 | MV
NA2XS2Y 1x150 RM/25 12/20 kV | 250 | 0.206 | 0.116 | 0.319 | cs | 150 | 0.00403 | MV
NA2XS2Y 1x120 RM/25 12/20 kV | 230 | 0.253 | 0.119 | 0.283 | cs | 120 | 0.00403 | MV
NA2XS2Y 1x70 RM/25 12/20 kV | 190 | 0.443 | 0.132 | 0.22 | cs | 70 | 0.00403 | MV
NA2XS2Y 1x150 RM/25 6/10 kV | 360 | 0.206 | 0.11 | 0.315 | cs | 150 | 0.00403 | MV
NA2XS2Y 1x120 RM/25 6/10 kV | 340 | 0.253 | 0.113 | 0.28 | cs | 120 | 0.00403 | MV
NA2XS2Y 1x70 RM/25 6/10 kV | 280 | 0.443 | 0.123 | 0.217 | cs | 70 | 0.00403 | MV
N2XS(FL)2Y 1x120 RM/35 64/110 kV | 112 | 0.153 | 0.166 | 0.366 | cs | 120 | 0.00393 | HV
N2XS(FL)2Y 1x185 RM/35 64/110 kV | 125 | 0.099 | 0.156 | 0.457 | cs | 185 | 0.00393 | HV
N2XS(FL)2Y 1x240 RM/35 64/110 kV | 135 | 0.075 | 0.149 | 0.526 | cs | 240 | 0.00393 | HV
N2XS(FL)2Y 1x300 RM/35 64/110 kV | 144 | 0.06 | 0.144 | 0.588 | cs | 300 | 0.00393 | HV
15-AL1/3-ST1A 0.4 | 11 | 1.8769 | 0.35 | 0.105 | ol | 16 | 0.00403 | LV
24-AL1/4-ST1A 0.4 | 11.25 | 1.2012 | 0.335 | 0.14 | ol | 24 | 0.00403 | LV
48-AL1/8-ST1A 0.4 | 12.2 | 0.5939 | 0.3 | 0.21 | ol | 48 | 0.00403 | LV
94-AL1/15-ST1A 0.4 | 13.2 | 0.306 | 0.29 | 0.35 | ol | 94 | 0.00403 | LV
34-AL1/6-ST1A 10.0 | 9.7 | 0.8342 | 0.36 | 0.17 | ol | 34 | 0.00403 | MV
48-AL1/8-ST1A 10.0 | 10.1 | 0.5939 | 0.35 | 0.21 | ol | 48 | 0.00403 | MV
70-AL1/11-ST1A 10.0 | 10.4 | 0.4132 | 0.339 | 0.29 | ol | 70 | 0.00403 | MV
94-AL1/15-ST1A 10.0 | 10.75 | 0.306 | 0.33 | 0.35 | ol | 94 | 0.00403 | MV
122-AL1/20-ST1A 10.0 | 11.1 | 0.2376 | 0.323 | 0.41 | ol | 122 | 0.00403 | MV
149-AL1/24-ST1A 10.0 | 11.25 | 0.194 | 0.315 | 0.47 | ol | 149 | 0.00403 | MV
34-AL1/6-ST1A 20.0 | 9.15 | 0.8342 | 0.382 | 0.17 | ol | 34 | 0.00403 | MV
48-AL1/8-ST1A 20.0 | 9.5 | 0.5939 | 0.372 | 0.21 | ol | 48 | 0.00403 | MV
70-AL1/11-ST1A 20.0 | 9.7 | 0.4132 | 0.36 | 0.29 | ol | 70 | 0.00403 | MV
94-AL1/15-ST1A 20.0 | 10 | 0.306 | 0.35 | 0.35 | ol | 94 | 0.00403 | MV
122-AL1/20-ST1A 20.0 | 10.3 | 0.2376 | 0.344 | 0.41 | ol | 122 | 0.00403 | MV
149-AL1/24-ST1A 20.0 | 10.5 | 0.194 | 0.337 | 0.47 | ol | 149 | 0.00403 | MV
184-AL1/30-ST1A 20.0 | 10.75 | 0.1571 | 0.33 | 0.535 | ol | 184 | 0.00403 | MV
243-AL1/39-ST1A 20.0 | 11 | 0.1188 | 0.32 | 0.645 | ol | 243 | 0.00403 | MV
48-AL1/8-ST1A 110.0 | 8 | 0.5939 | 0.46 | 0.21 | ol | 48 | 0.00403 | HV
70-AL1/11-ST1A 110.0 | 8.4 | 0.4132 | 0.45 | 0.29 | ol | 70 | 0.00403 | HV
94-AL1/15-ST1A 110.0 | 8.65 | 0.306 | 0.44 | 0.35 | ol | 94 | 0.00403 | HV
122-AL1/20-ST1A 110.0 | 8.5 | 0.2376 | 0.43 | 0.41 | ol | 122 | 0.00403 | HV
149-AL1/24-ST1A 110.0 | 8.75 | 0.194 | 0.41 | 0.47 | ol | 149 | 0.00403 | HV
184-AL1/30-ST1A 110.0 | 8.8 | 0.1571 | 0.4 | 0.535 | ol | 184 | 0.00403 | HV
243-AL1/39-ST1A 110.0 | 9 | 0.1188 | 0.39 | 0.645 | ol | 243 | 0.00403 | HV
305-AL1/39-ST1A 110.0 | 9.2 | 0.0949 | 0.38 | 0.74 | ol | 305 | 0.00403 | HV
490-AL1/64-ST1A 110.0 | 9.75 | 0.059 | 0.37 | 0.96 | ol | 490 | 0.00403 | HV
679-AL1/86-ST1A 110.0 | 9.95 | 0.042 | 0.36 | 1.15 | ol | 679 | 0.00403 | HV
490-AL1/64-ST1A 220.0 | 10 | 0.059 | 0.285 | 0.96 | ol | 490 | 0.00403 | HV
679-AL1/86-ST1A 220.0 | 11.7 | 0.042 | 0.275 | 1.15 | ol | 679 | 0.00403 | HV
490-AL1/64-ST1A 380.0 | 11 | 0.059 | 0.253 | 0.96 | ol | 490 | 0.00403 | HV
679-AL1/86-ST1A 380.0 | 14.6 | 0.042 | 0.25 | 1.15 | ol | 679 | 0.00403 | HV

## trafo_std_types
| i0_percent | pfe_kw | vkr_percent | sn_mva | vn_lv_kv | vn_hv_kv | vk_percent | shift_degree | vector_group | tap_side | tap_neutral | tap_min | tap_max | tap_step_degree | tap_step_percent | tap_phase_shifter
160 MVA 380/110 kV | 0.06 | 60 | 0.25 | 160 | 110 | 380 | 12.2 | 0 | Yy0 | hv | 0 | -9 | 9 | 0 | 1.5 | FALSE
100 MVA 220/110 kV | 0.06 | 55 | 0.26 | 100 | 110 | 220 | 12 | 0 | Yy0 | hv | 0 | -9 | 9 | 0 | 1.5 | FALSE
63 MVA 110/20 kV | 0.04 | 22 | 0.32 | 63 | 20 | 110 | 18 | 150 | YNd5 | hv | 0 | -9 | 9 | 0 | 1.5 | FALSE
40 MVA 110/20 kV | 0.05 | 18 | 0.34 | 40 | 20 | 110 | 16.2 | 150 | YNd5 | hv | 0 | -9 | 9 | 0 | 1.5 | FALSE
25 MVA 110/20 kV | 0.07 | 14 | 0.41 | 25 | 20 | 110 | 12 | 150 | YNd5 | hv | 0 | -9 | 9 | 0 | 1.5 | FALSE
63 MVA 110/10 kV | 0.04 | 22 | 0.32 | 63 | 10 | 110 | 18 | 150 | YNd5 | hv | 0 | -9 | 9 | 0 | 1.5 | FALSE
40 MVA 110/10 kV | 0.05 | 18 | 0.34 | 40 | 10 | 110 | 16.2 | 150 | YNd5 | hv | 0 | -9 | 9 | 0 | 1.5 | FALSE
25 MVA 110/10 kV | 0.07 | 14 | 0.41 | 25 | 10 | 110 | 12 | 150 | YNd5 | hv | 0 | -9 | 9 | 0 | 1.5 | FALSE
0.25 MVA 20/0.4 kV | 0.32 | 0.8 | 1.44 | 0.25 | 0.4 | 20 | 6 | 150 | Yzn5 | hv | 0 | -2 | 2 | 0 | 2.5 | FALSE
0.4 MVA 20/0.4 kV | 0.3375 | 1.35 | 1.425 | 0.4 | 0.4 | 20 | 6 | 150 | Dyn5 | hv | 0 | -2 | 2 | 0 | 2.5 | FALSE
0.63 MVA 20/0.4 kV | 0.2619 | 1.65 | 1.206 | 0.63 | 0.4 | 20 | 6 | 150 | Dyn5 | hv | 0 | -2 | 2 | 0 | 2.5 | FALSE
0.25 MVA 10/0.4 kV | 0.24 | 0.6 | 1.2 | 0.25 | 0.4 | 10 | 4 | 150 | Dyn5 | hv | 0 | -2 | 2 | 0 | 2.5 | FALSE
0.4 MVA 10/0.4 kV | 0.2375 | 0.95 | 1.325 | 0.4 | 0.4 | 10 | 4 | 150 | Dyn5 | hv | 0 | -2 | 2 | 0 | 2.5 | FALSE
0.63 MVA 10/0.4 kV | 0.1873 | 1.18 | 1.0794 | 0.63 | 0.4 | 10 | 4 | 150 | Dyn5 | hv | 0 | -2 | 2 | 0 | 2.5 | FALSE

## trafo3w_std_types
| sn_hv_mva | sn_mv_mva | sn_lv_mva | vn_hv_kv | vn_mv_kv | vn_lv_kv | vk_hv_percent | vk_mv_percent | vk_lv_percent | vkr_hv_percent | vkr_mv_percent | vkr_lv_percent | pfe_kw | i0_percent | shift_mv_degree | shift_lv_degree | vector_group | tap_side | tap_neutral | tap_min | tap_max | tap_step_percent
63/25/38 MVA 110/20/10 kV | 63 | 25 | 38 | 110 | 20 | 10 | 10.4 | 10.4 | 10.4 | 0.28 | 0.32 | 0.35 | 35 | 0.89 | 0 | 0 | YN0yn0yn0 | hv | 0 | -10 | 10 | 1.2
63/25/38 MVA 110/10/10 kV | 63 | 25 | 38 | 110 | 10 | 10 | 10.4 | 10.4 | 10.4 | 0.28 | 0.32 | 0.35 | 35 | 0.89 | 0 | 0 | YN0yn0yn0 | hv | 0 | -10 | 10 | 1.2

## fuse_std_types
| fuse_type | i_rated_a | t_avg | t_min | t_total | x_avg | x_min | x_total
HV 100A | HV 100A | 100 | 0 | [10.0, 3.64, 0.854, 0.281, 0.1, 0.0531, 0.022, 0.01] | [10.0, 4.267, 1.21, 0.403, 0.1, 0.058, 0.022, 0.01] | 0 | [300.0, 350.0, 450.0, 550.0, 700.0, 850.0, 1200.0, 1752.0] | [600.0, 700.0, 900.0, 1150.0, 1665.0, 2000.0, 3000.0, 4313.0]
HV 10A | HV 10A | 10 | 0 | [10.0, 1675.0, 0.344, 0.156, 0.1, 0.0417, 0.0171, 0.01] | [10.0, 1.3, 0.3, 0.155, 0.1, 0.0555, 0.023, 0.01] | 0 | [30.0, 32.0, 35.0, 37.0, 39.0, 50.0, 70.0, 88.0] | [60.0, 70.0, 80.0, 87.0, 94.0, 110.0, 150.0, 216.0]
HV 125A | HV 125A | 125 | 0 | [10.0, 1.82, 0.344, 0.1, 0.0467, 0.0269, 0.01] | [10.0, 2.478, 0.426, 0.1, 0.0427, 0.0211, 0.01] | 0 | [375.0, 500.0, 700.0, 925.0, 1200.0, 1500.0, 2341.0] | [750.0, 1000.0, 1500.0, 2200.0, 3000.0, 4000.0, 5765.0]
HV 160A | HV 160A | 160 | 0 | [10.0, 4.15, 1.03, 0.198, 0.1, 0.051, 0.0172, 0.01] | [10.0, 2.3, 0.734, 0.274, 0.1, 0.046, 0.0177, 0.01] | 0 | [480.0, 550.0, 700.0, 1000.0, 1260.0, 1600.0, 2500.0, 3227.0] | [960.0, 1300.0, 1700.0, 2200.0, 2996.0, 4000.0, 6000.0, 7946.0]
HV 16A | HV 16A | 16 | 0 | [10.0, 0.352, 0.164, 0.1, 0.0649, 0.0342, 0.01] | [10.0, 2.34, 0.722, 0.181, 0.1, 0.055, 0.0296, 0.01] | 0 | [48.0, 60.0, 65.0, 71.0, 80.0, 100.0, 162.0] | [96.0, 110.0, 125.0, 150.0, 168.0, 200.0, 250.0, 398.0]
HV 200A | HV 200A | 200 | 0 | [10.0, 4.267, 1.21, 0.403, 0.1, 0.058, 0.022, 0.01] | [10.0, 3.73, 1.654, 0.328, 0.1, 0.0531, 0.019, 0.01] | 0 | [600.0, 700.0, 900.0, 1150.0, 1665.0, 2000.0, 3000.0, 4313.0] | [1200.0, 1500.0, 1800.0, 2700.0, 3960.0, 5000.0, 7500.0, 10620.0]
HV 20A | HV 20A | 20 | 0 | [10.0, 1.3, 0.3, 0.155, 0.1, 0.0555, 0.023, 0.01] | [10.0, 1.3, 0.161, 0.1, 0.0611, 0.0399, 0.0141, 0.01] | 0 | [60.0, 70.0, 80.0, 87.0, 94.0, 110.0, 150.0, 216.0] | [120.0, 150.0, 200.0, 223.0, 260.0, 300.0, 450.0, 532.0]
HV 25A | HV 25A | 25 | 0 | [10.0, 2.512, 0.833, 0.299, 0.1, 0.0372, 0.0223, 0.01] | [10.0, 3.125, 0.597, 0.198, 0.1, 0.0378, 0.022, 0.01] | 0 | [75.0, 82.0, 90.0, 100.0, 124.0, 170.0, 200.0, 289.0] | [150.0, 170.0, 210.0, 250.0, 294.0, 400.0, 500.0, 711.0]
HV 31.5A | HV 31.5A | 31.5 | 0 | [10.0, 2.34, 0.722, 0.181, 0.1, 0.055, 0.0296, 0.01] | [10.0, 2.84, 0.368, 0.164, 0.1, 0.0621, 0.0378, 0.0195, 0.01] | 0 | [95.0, 110.0, 125.0, 150.0, 165.0, 200.0, 250.0, 390.0] | [189.0, 220.0, 300.0, 350.0, 393.0, 450.0, 530.0, 700.0, 960.0]
HV 40A | HV 40A | 40 | 0 | [10.0, 1.3, 0.161, 0.1, 0.0611, 0.0399, 0.0141, 0.01] | [10.0, 2.05, 0.369, 0.198, 0.1, 0.051, 0.0298, 0.01] | 0 | [120.0, 150.0, 200.0, 223.0, 260.0, 300.0, 450.0, 532.0] | [240.0, 300.0, 400.0, 450.0, 530.0, 650.0, 800.0, 1311.0]
HV 50A | HV 50A | 50 | 0 | [10.0, 3.215, 0.597, 0.198, 0.1, 0.0378, 0.022, 0.01] | [10.0, 3.64, 0.854, 0.281, 0.1, 0.0531, 0.022, 0.01] | 0 | [150.0, 170.0, 210.0, 250.0, 294.0, 400.0, 500.0, 711.0] | [300.0, 350.0, 450.0, 550.0, 700.0, 850.0, 1200.0, 1752.0]
HV 6.3A | HV 6.3A | 6.3 | 0 | [10.0, 1.39, 0.344, 0.168, 0.1, 0.056, 0.0263, 0.01] | [10.0, 1.711, 0.516, 0.198, 0.1, 0.0634, 0.0303, 0.01] | 0 | [19.0, 19.5, 20.4, 20.8, 22.0, 25.0, 32.0, 48.0] | [38.0, 40.0, 43.0, 48.0, 53.0, 60.0, 75.0, 118.0]
HV 63A | HV 63A | 63 | 0 | [10.0, 2.84, 0.368, 0.164, 0.1, 0.0621, 0.0378, 0.0195, 0.01] | [10.0, 1.82, 0.344, 0.1, 0.0467, 0.0269, 0.01] | 0 | [189.0, 220.0, 300.0, 350.0, 393.0, 450.0, 530.0, 700.0, 961.0] | [378.0, 500.0, 700.0, 934.0, 1200.0, 1500.0, 2366.0]
HV 80A | HV 80A | 80 | 0 | [10.0, 2.05, 0.369, 0.198, 0.1, 0.051, 0.0298, 0.01] | [10.0, 4.15, 1.03, 0.198, 0.1, 0.051, 0.0172, 0.01] | 0 | [240.0, 300.0, 400.0, 450.0, 530.0, 650.0, 800.0, 1311.0] | [480.0, 550.0, 700.0, 1000.0, 1260.0, 1600.0, 2500.0, 3227.0]
Siemens NH-1-100 | Siemens NH-1-100 | 100 | [5400.0, 2000.0, 400.0, 20.0, 1.0, 0.2, 0.012, 0.004] | 0 | 0 | [150.0, 190.0, 250.0, 430.0, 900.0, 1250.0, 2700.0, 3600.0] | 0 | 0
Siemens NH-1-125 | Siemens NH-1-125 | 125 | [4800.0, 120.0, 7.0, 0.1, 0.004] | 0 | 0 | [180.0, 400.0, 740.0, 2000.0, 4250.0] | 0 | 0
Siemens NH-1-16 | Siemens NH-1-16 | 16 | [4000.0, 400.0, 2.0, 0.1, 0.04, 0.01] | 0 | 0 | [26.0, 35.0, 75.0, 150.0, 200.0, 300.0] | 0 | 0
Siemens NH-1-160 | Siemens NH-1-160 | 160 | [4800.0, 120.0, 7.0, 0.1, 0.004] | 0 | 0 | [210.0, 500.0, 900.0, 2300.0, 5000.0] | 0 | 0
Siemens NH-1-25 | Siemens NH-1-25 | 25 | [4000.0, 1000.0, 10.0, 0.2, 0.02, 0.01] | 0 | 0 | [40.0, 50.0, 100.0, 210.0, 400.0, 500.0] | 0 | 0
Siemens NH-1-50 | Siemens NH-1-50 | 50 | [4000.0, 40.0, 4.0, 1.0, 0.02, 0.01] | 0 | 0 | [86.0, 200.0, 300.0, 400.0, 1000.0, 1280.0] | 0 | 0
Siemens NH-1-63 | Siemens NH-1-63 | 63 | [4000.0, 100.0, 10.0, 2.0, 0.04, 0.01] | 0 | 0 | [100.0, 200.0, 300.0, 400.0, 1000.0, 1500.0] | 0 | 0
Siemens NH-1-80 | Siemens NH-1-80 | 80 | [4800.0, 120.0, 7.0, 0.1, 0.01] | 0 | 0 | [150.58, 250.0, 450.0, 1150.0, 2470.0] | 0 | 0
Siemens NH-2-1000 | Siemens NH-2-1000 | 1000 | [4800.0, 120.0, 7.0, 0.1, 0.004] | 0 | 0 | [1900.0, 3500.0, 8400.0, 24000.0, 52000.0] | 0 | 0
Siemens NH-2-200 | Siemens NH-2-200 | 200 | [4800.0, 120.0, 7.0, 0.1, 0.004] | 0 | 0 | [280.0, 650.0, 1200.0, 3000.0, 7000.0] | 0 | 0
Siemens NH-2-224 | Siemens NH-2-224 | 224 | [4800.0, 120.0, 7.0, 0.2, 0.04, 0.004] | 0 | 0 | [400.0, 750.0, 1453.0, 3025.0, 4315.0, 7600.0] | 0 | 0
Siemens NH-2-250 | Siemens NH-2-250 | 250 | [4800.0, 120.0, 7.0, 0.1, 0.004] | 0 | 0 | [450.0, 800.0, 1650.0, 4000.0, 8500.0] | 0 | 0
Siemens NH-2-315 | Siemens NH-2-315 | 315 | [4800.0, 120.0, 7.0, 0.1, 0.004] | 0 | 0 | [550.0, 920.0, 1900.0, 5000.0, 11000.0] | 0 | 0
Siemens NH-2-355 | Siemens NH-2-355 | 355 | [4800.0, 120.0, 6.0, 0.1, 0.004] | 0 | 0 | [650.0, 1116.27, 2350.0, 5840.0, 12790.0] | 0 | 0
Siemens NH-2-400 | Siemens NH-2-400 | 400 | [4800.0, 120.0, 7.0, 0.1, 0.004] | 0 | 0 | [720.0, 1350.0, 2800.0, 6500.0, 15000.0] | 0 | 0
Siemens NH-2-425 | Siemens NH-2-425 | 425 | [4800.0, 120.0, 7.0, 0.1, 0.004] | 0 | 0 | [850.0, 1500.0, 3050.0, 7500.0, 16500.0] | 0 | 0
Siemens NH-2-630 | Siemens NH-2-630 | 630 | [4800.0, 120.0, 7.0, 0.1, 0.004] | 0 | 0 | [1200.0, 2000.0, 4800.0, 12000.0, 26000.0] | 0 | 0

## res_bus
| vm_pu | va_degree | p_mw | q_mvar
0 | 0.97569 | -0.46781 | 0.0030516 | 0.00076481
1 | 0.97588 | -0.46408 | 0 | 0
2 | 0.9745 | -0.49125 | 0 | 0
3 | 0.97935 | -0.39604 | 0 | 0
4 | 0.974 | -0.50109 | 0.0083857 | 0.0021017
5 | 0.97587 | -0.46406 | 0.0037693 | 0.00094467
6 | 0.97574 | -0.46659 | 0.0025828 | 0.00064731
7 | 0.97605 | -0.46046 | 0.0040004 | 0.0010026
8 | 0.98021 | -0.37913 | 0.0027496 | 0.00068912
9 | 0.9783 | -0.41656 | 0.001594 | 0.0003995
10 | 0.97635 | -0.45464 | 0.0020989 | 0.00052602
11 | 0.97768 | -0.42842 | 0 | 0
12 | 0.97522 | -0.47687 | 0.0044961 | 0.0011268
13 | 0.97245 | -0.53117 | 0.0096423 | 0.0024166
14 | 0.97306 | -0.51903 | 0 | 0
15 | 0.97373 | -0.50582 | 0 | 0
16 | 0.97277 | -0.52478 | 0.01072 | 0.0026866
17 | 0.97578 | -0.46553 | 0.013976 | 0.0035026
18 | 0.97329 | -0.51449 | 0.010571 | 0.0026493
19 | 0.97722 | -0.43726 | 0.011306 | 0.0028336
20 | 0.97323 | -0.51566 | 0 | 0
21 | 0.98098 | -0.36411 | 0.032921 | 0.0082508
22 | 0.98287 | -0.32699 | 0 | 0
23 | 0.97774 | -0.4276 | 0.013282 | 0.0033288
24 | 0.97809 | -0.42081 | 0.0026816 | 0.00067208
25 | 0.97758 | -0.4308 | 0 | 0
26 | 0.97747 | -0.43295 | 0.0026436 | 0.00066256
27 | 0.97757 | -0.43102 | 0.0016226 | 0.00040667
28 | 0.98517 | -0.28276 | 0 | 0
29 | 0.986 | -0.26658 | 0.0021667 | 0.00054302
30 | 0.97752 | -0.43187 | 0.0029074 | 0.00072867
31 | 0.97392 | -0.50275 | 0.0019738 | 0.00049467
32 | 0.9747 | -0.48715 | 0.00079658 | 0.00019964
33 | 0.97465 | -0.48821 | 0.0013225 | 0.00033146
34 | 0.97475 | -0.48616 | 0.00097889 | 0.00024533
35 | 0.97495 | -0.48233 | 0.00077091 | 0.00019321
36 | 0.97496 | -0.48208 | 0.0020016 | 0.00050164
37 | 0.97501 | -0.48101 | 0.00049121 | 0.00012311
38 | 0.97478 | -0.48549 | 0.0013632 | 0.00034164
39 | 0.97502 | -0.48078 | 0 | 0
40 | 0.9749 | -0.48319 | 0.0010266 | 0.0002573
41 | 0.97495 | -0.48216 | 0.001889 | 0.00047342
42 | 0.97507 | -0.47985 | 0.00032681 | 8.1906e-05
43 | 0.97513 | -0.47874 | 0.0012532 | 0.00031407
44 | 0.97115 | -0.55702 | 0.0020033 | 0.00050209
45 | 0.97121 | -0.55586 | 0 | 0
46 | 0.9711 | -0.55809 | 0.0011483 | 0.00028779
47 | 0.97127 | -0.55463 | 0.0011232 | 0.0002815
48 | 0.971 | -0.5601 | 0.0031894 | 0.00079934
49 | 0.97147 | -0.55083 | 0.0011969 | 0.00029998
50 | 0.97144 | -0.55132 | 0.0015018 | 0.00037638
51 | 0.97097 | -0.56068 | 0.0011251 | 0.00028197
52 | 0.9723 | -0.53437 | 0.0015383 | 0.00038553
53 | 0.9709 | -0.56211 | 0.0012346 | 0.00030942
54 | 0.97081 | -0.56384 | 0.0022045 | 0.0005525
55 | 0.97078 | -0.56442 | 0.0010305 | 0.00025827
56 | 0.97525 | -0.47631 | 0.0028151 | 0.00070554
57 | 0.97743 | -0.43333 | 0.0040334 | 0.0010109
58 | 0.97679 | -0.44601 | 0.0067353 | 0.001688
59 | 0.97816 | -0.41913 | 0.0033925 | 0.00085023
60 | 0.97914 | -0.39999 | 0.004135 | 0.0010363
61 | 0.98015 | -0.38014 | 0.0037789 | 0.00094709
62 | 0.9802 | -0.37928 | 0 | 0
63 | 0.9801 | -0.38119 | 0.0021876 | 0.00054826
64 | 0.98115 | -0.36063 | 0.0024437 | 0.00061245
65 | 0.97686 | -0.44466 | 0 | 0
66 | 0.97609 | -0.45979 | 0.0030856 | 0.00077333
67 | 0.98008 | -0.38154 | 0.0019251 | 0.00048247
68 | 0.98159 | -0.35203 | 0.0019495 | 0.00048858
69 | 0.97596 | -0.46224 | 0.0053353 | 0.0013371
70 | 0.97549 | -0.47158 | 0.0041398 | 0.0010375
71 | 0.97544 | -0.47263 | 0.0059803 | 0.0014988
72 | 0.97652 | -0.45133 | 0.0040523 | 0.0010156
73 | 0.9766 | -0.44967 | 0.0020325 | 0.0005094
74 | 0.97464 | -0.48829 | 0.0015889 | 0.00039821
75 | 0.9847 | -0.29174 | 0.0026202 | 0.00065669
76 | 0.9857 | -0.27249 | 0.0019559 | 0.00049019
77 | 0.98452 | -0.29517 | 0.0024056 | 0.00060289
78 | 0.98397 | -0.30585 | 0.0030237 | 0.00075781
79 | 0.98676 | -0.25192 | 0.0026197 | 0.00065656
80 | 0.98335 | -0.31792 | 0.0029689 | 0.00074408
81 | 0.98718 | -0.24388 | 0 | 0
82 | 0.98245 | -0.33531 | 0.001442 | 0.00036139
83 | 0.97655 | -0.45076 | 0.0070083 | 0.0017564
84 | 0.97598 | -0.4618 | 0.0027107 | 0.00067936
85 | 0.97597 | -0.46209 | 0.0025476 | 0.00063849
86 | 0.98708 | -0.24583 | 0.0019396 | 0.00048612
87 | 0.99226 | -0.14664 | 0 | 0
88 | 0.97568 | -0.4679 | 0.0028941 | 0.00072533
89 | 0.98981 | -0.194 | 0.0037041 | 0.00092832
90 | 0.98982 | -0.19373 | 0 | 0
91 | 0.98916 | -0.20672 | 0.0096896 | 0.0024284
92 | 0.99042 | -0.18212 | 0 | 0
93 | 0.99027 | -0.18503 | 0.012665 | 0.0031742
94 | 0.98231 | -0.33809 | 0.0027579 | 0.0006912
95 | 0.97994 | -0.38428 | 0.0029998 | 0.00075183
96 | 0.987 | -0.24731 | 0.0021142 | 0.00052986
97 | 1 | 0 | -0.54538 | -0.14038
98 | 0.98698 | -0.24775 | 0.0016695 | 0.00041842
99 | 0.9962 | -0.071601 | 0.0060112 | 0.0015066
100 | 0.97486 | -0.48388 | 0.0017762 | 0.00044515
101 | 0.97472 | -0.48661 | 0.00066405 | 0.00016643
102 | 0.97453 | -0.4904 | 0.00089061 | 0.00022321
103 | 0.97391 | -0.50263 | 0.0016757 | 0.00041996
104 | 0.9744 | -0.493 | 0.0013594 | 0.0003407
105 | 0.9734 | -0.51257 | 0.0013512 | 0.00033865
106 | 0.97305 | -0.51915 | 0.0038848 | 0.00097363
107 | 0.97308 | -0.51868 | 0.0029317 | 0.00073476
108 | 0.97296 | -0.52106 | 0.0060522 | 0.0015168
109 | 0.97334 | -0.51352 | 0.001968 | 0.00049323
110 | 0.97354 | -0.50942 | 0 | 0
111 | 0.97346 | -0.51101 | 0.0080169 | 0.0020092
112 | 0.97423 | -0.49583 | 0.0034725 | 0.0008703
113 | 0.98737 | -0.24008 | 0.03874 | 0.0097092
114 | 0.98785 | -0.23089 | 0.0060158 | 0.0015077
115 | 0.98582 | -0.26993 | 0.0075001 | 0.0018797
116 | 0.99306 | -0.13122 | 0.0068381 | 0.0017138
117 | 0.98051 | -0.37291 | 0 | 0
118 | 0.98013 | -0.38041 | 0.0079521 | 0.001993
119 | 0.979 | -0.40244 | 0 | 0
120 | 0.9784 | -0.41413 | 0.0069014 | 0.0017296
121 | 0.97546 | -0.47176 | 0.0078548 | 0.0019686
122 | 0.97781 | -0.42586 | 0.0064742 | 0.0016226
123 | 0.97713 | -0.43911 | 0.0074756 | 0.0018736
124 | 0.97672 | -0.44726 | 0 | 0
125 | 0.97622 | -0.45714 | 0.0029295 | 0.00073421
126 | 0.97663 | -0.44907 | 0.0041302 | 0.0010351
127 | 0.97526 | -0.47569 | 0.0036046 | 0.0009034
128 | 0.97334 | -0.51354 | 0.0079877 | 0.0020019
129 | 0.97281 | -0.52387 | 0.0040864 | 0.0010242
130 | 0.97617 | -0.45804 | 0.0033851 | 0.00084838
131 | 0.97575 | -0.4663 | 0.0056523 | 0.0014166
132 | 0.97158 | -0.54831 | 0.0020819 | 0.00052177
133 | 0.97161 | -0.54757 | 0 | 0
134 | 0.9726 | -0.52801 | 0.0060508 | 0.0015165
135 | 0.97222 | -0.53565 | 0.0034992 | 0.00087699
136 | 0.97207 | -0.53863 | 0.004338 | 0.0010872
137 | 0.97187 | -0.54259 | 0.0057535 | 0.001442
138 | 0.97093 | -0.56116 | 0.0039976 | 0.0010019
139 | 0.97306 | -0.51913 | 0 | 0
140 | 0.97284 | -0.52347 | 0.0060037 | 0.0015047
141 | 0.97283 | -0.52367 | 0.00087517 | 0.00021934
142 | 0.97542 | -0.47273 | 0.0060147 | 0.0015074
143 | 0.97546 | -0.47204 | 0.003126 | 0.00078344
144 | 0.97566 | -0.46809 | 0.0030195 | 0.00075675
145 | 0.97228 | -0.53465 | 0.0025216 | 0.00063198
146 | 0.97229 | -0.53457 | 0.0013402 | 0.00033589
147 | 0.97275 | -0.52533 | 0.0013365 | 0.00033495
148 | 0.97283 | -0.52384 | 0.0015058 | 0.00037738
149 | 0.97437 | -0.49349 | 0.0016944 | 0.00042465
150 | 0.97426 | -0.49569 | 0.00066953 | 0.0001678
151 | 0.97421 | -0.49663 | 0.0012235 | 0.00030664
152 | 0.97421 | -0.49665 | 0.0011074 | 0.00027754
153 | 0.97425 | -0.49583 | 0.001242 | 0.00031128
154 | 0.99998 | 149.9956 | 0 | 0

## res_line
| p_from_mw | q_from_mvar | p_to_mw | q_to_mvar | pl_mw | ql_mvar | i_from_ka | i_to_ka | i_ka | vm_from_pu | va_from_degree | vm_to_pu | va_to_degree | loading_percent
0 | -0.0030516 | -0.00076481 | 0.0030522 | 0.00076432 | 5.4189e-07 | -4.8663e-07 | 0.004654 | 0.0046537 | 0.004654 | 0.97569 | -0.46781 | 0.97588 | -0.46408 | 1.2786
1 | 0.010378 | 0.0026051 | -0.010364 | -0.0025983 | 1.3436e-05 | 6.814e-06 | 0.015826 | 0.015826 | 0.015826 | 0.97588 | -0.46408 | 0.9745 | -0.49125 | 4.3479
2 | -0.01343 | -0.0033695 | 0.013474 | 0.0033939 | 4.3708e-05 | 2.4488e-05 | 0.020479 | 0.020478 | 0.020479 | 0.97588 | -0.46408 | 0.97935 | -0.39604 | 5.6262
3 | 0.010364 | 0.0025983 | -0.01036 | -0.0025959 | 4.8571e-06 | 2.4646e-06 | 0.015826 | 0.015827 | 0.015827 | 0.9745 | -0.49125 | 0.974 | -0.50109 | 4.348
4 | -0.038242 | -0.009614 | 0.038273 | 0.0096334 | 3.0906e-05 | 1.9473e-05 | 0.058116 | 0.058116 | 0.058116 | 0.97935 | -0.39604 | 0.98021 | -0.37913 | 15.9659
5 | 0.024769 | 0.00622 | -0.024744 | -0.0062051 | 2.4232e-05 | 1.4935e-05 | 0.037638 | 0.037638 | 0.037638 | 0.97935 | -0.39604 | 0.9783 | -0.41656 | 10.3401
6 | 0.0019739 | 0.0004942 | -0.0019738 | -0.00049467 | 1.5617e-07 | -4.6999e-07 | 0.0030154 | 0.0030156 | 0.0030156 | 0.974 | -0.50109 | 0.97392 | -0.50275 | 0.82847
7 | 0.0054778 | 0.0013726 | -0.0054771 | -0.0013725 | 6.591e-07 | 1.071e-07 | 0.0083524 | 0.0083525 | 0.0083525 | 0.97587 | -0.46406 | 0.97574 | -0.46659 | 2.2946
8 | -0.009247 | -0.0023172 | 0.0092486 | 0.002318 | 1.5836e-06 | 7.4805e-07 | 0.0141 | 0.0141 | 0.0141 | 0.97587 | -0.46406 | 0.97605 | -0.46046 | 3.8736
9 | 0.0028943 | 0.00072514 | -0.0028941 | -0.00072533 | 1.8094e-07 | -1.9354e-07 | 0.0044137 | 0.0044138 | 0.0044138 | 0.97574 | -0.46659 | 0.97568 | -0.4679 | 1.2126
10 | -0.013249 | -0.0033206 | 0.013253 | 0.0033226 | 3.6753e-06 | 2.0519e-06 | 0.020198 | 0.020198 | 0.020198 | 0.97605 | -0.46046 | 0.97635 | -0.45464 | 5.549
11 | -0.041023 | -0.010323 | 0.041213 | 0.010437 | 0.00018982 | 0.00011487 | 0.06229 | 0.062287 | 0.06229 | 0.98021 | -0.37913 | 0.98517 | -0.28276 | 8.5563
12 | 0.02315 | 0.0058056 | -0.023146 | -0.0058027 | 4.6881e-06 | 2.8738e-06 | 0.035213 | 0.035213 | 0.035213 | 0.9783 | -0.41656 | 0.97809 | -0.42081 | 9.674
13 | -0.023448 | -0.0058782 | 0.023477 | 0.0058962 | 2.9338e-05 | 1.8009e-05 | 0.035736 | 0.035736 | 0.035736 | 0.97635 | -0.45464 | 0.97768 | -0.42842 | 9.8176
14 | 0.008096 | 0.0020296 | -0.0080875 | -0.0020259 | 8.566e-06 | 3.6082e-06 | 0.012339 | 0.01234 | 0.01234 | 0.97635 | -0.45464 | 0.97522 | -0.47687 | 3.39
15 | 0.060245 | 0.01517 | -0.060231 | -0.015161 | 1.4152e-05 | 8.5511e-06 | 0.091717 | 0.091717 | 0.091717 | 0.97768 | -0.42842 | 0.97743 | -0.43333 | 8.399
16 | 0.038384 | 0.0096463 | -0.038352 | -0.009626 | 3.2195e-05 | 2.029e-05 | 0.058429 | 0.05843 | 0.05843 | 0.97768 | -0.42842 | 0.97679 | -0.44601 | 16.0521
17 | -0.12211 | -0.030712 | 0.12216 | 0.030746 | 5.42e-05 | 3.4216e-05 | 0.18588 | 0.18588 | 0.18588 | 0.97768 | -0.42842 | 0.97816 | -0.41913 | 17.0222
18 | 0.0035914 | 0.00089911 | -0.0035908 | -0.00089935 | 5.1042e-07 | -2.3887e-07 | 0.0054794 | 0.0054796 | 0.0054796 | 0.97522 | -0.47687 | 0.97507 | -0.47985 | 1.5054
19 | -0.0096423 | -0.0024166 | 0.0096479 | 0.0024193 | 5.5768e-06 | 2.7211e-06 | 0.014754 | 0.014754 | 0.014754 | 0.97245 | -0.53117 | 0.97306 | -0.51903 | 4.0534
20 | -0.020371 | -0.0051075 | 0.020383 | 0.0051152 | 1.2836e-05 | 7.7767e-06 | 0.031152 | 0.031152 | 0.031152 | 0.97306 | -0.51903 | 0.97373 | -0.50582 | 8.5582
21 | 0.010723 | 0.0026882 | -0.01072 | -0.0026866 | 2.9348e-06 | 1.5168e-06 | 0.016398 | 0.016398 | 0.016398 | 0.97306 | -0.51903 | 0.97277 | -0.52478 | 4.5049
22 | -0.037843 | -0.0094937 | 0.037916 | 0.0095396 | 7.2838e-05 | 4.5892e-05 | 0.057834 | 0.057834 | 0.057834 | 0.97373 | -0.50582 | 0.97578 | -0.46553 | 15.8884
23 | 0.01746 | 0.0043784 | -0.017453 | -0.0043741 | 7.2105e-06 | 4.2789e-06 | 0.026682 | 0.026682 | 0.026682 | 0.97373 | -0.50582 | 0.97329 | -0.51449 | 7.3303
24 | -0.051892 | -0.013042 | 0.051962 | 0.013087 | 7.0155e-05 | 4.4526e-05 | 0.079146 | 0.079146 | 0.079146 | 0.97578 | -0.46553 | 0.97722 | -0.43726 | 21.7433
25 | 0.0068819 | 0.0017249 | -0.0068815 | -0.0017247 | 3.844e-07 | 1.3094e-07 | 0.010521 | 0.010521 | 0.010521 | 0.97329 | -0.51449 | 0.97323 | -0.51566 | 2.8905
26 | -0.063268 | -0.01592 | 0.063374 | 0.015987 | 0.00010545 | 6.7108e-05 | 0.096362 | 0.096362 | 0.096362 | 0.97722 | -0.43726 | 0.979 | -0.40244 | 26.473
27 | 0.0068815 | 0.0017247 | -0.0068803 | -0.0017244 | 1.1364e-06 | 3.8718e-07 | 0.010521 | 0.010522 | 0.010522 | 0.97323 | -0.51566 | 0.97306 | -0.51913 | 2.8905
28 | -0.032921 | -0.0082508 | 0.032979 | 0.0082873 | 5.8331e-05 | 3.6543e-05 | 0.049937 | 0.049937 | 0.049937 | 0.98098 | -0.36411 | 0.98287 | -0.32699 | 13.7189
29 | 0.19724 | 0.050006 | -0.19681 | -0.049729 | 0.00043425 | 0.00027726 | 0.29882 | 0.29882 | 0.29882 | 0.98287 | -0.32699 | 0.98051 | -0.37291 | 41.0466
30 | -0.23022 | -0.058293 | 0.23085 | 0.058697 | 0.00063263 | 0.0004033 | 0.34876 | 0.34876 | 0.34876 | 0.98287 | -0.32699 | 0.98582 | -0.26993 | 31.9373
31 | -0.020457 | -0.0051266 | 0.020464 | 0.0051306 | 6.6226e-06 | 4.0099e-06 | 0.031134 | 0.031134 | 0.031134 | 0.97774 | -0.4276 | 0.97809 | -0.42081 | 8.5532
32 | 0.0071752 | 0.0017978 | -0.0071741 | -0.0017974 | 1.0936e-06 | 3.9322e-07 | 0.01092 | 0.01092 | 0.01092 | 0.97774 | -0.4276 | 0.97758 | -0.4308 | 3
33 | 0.0026439 | 0.00066217 | -0.0026436 | -0.00066256 | 2.7011e-07 | -3.8469e-07 | 0.0040242 | 0.0040244 | 0.0040244 | 0.97758 | -0.4308 | 0.97747 | -0.43295 | 1.1056
34 | 0.0045302 | 0.0011352 | -0.0045302 | -0.0011352 | 4.5859e-08 | -2.895e-09 | 0.0068956 | 0.0068956 | 0.0068956 | 0.97758 | -0.4308 | 0.97757 | -0.43102 | 1.8944
35 | 0.0029075 | 0.00072854 | -0.0029074 | -0.00072867 | 1.1807e-07 | -1.2596e-07 | 0.0044257 | 0.0044258 | 0.0044258 | 0.97757 | -0.43102 | 0.97752 | -0.43187 | 1.2159
36 | -0.041213 | -0.010437 | 0.041245 | 0.010455 | 3.2042e-05 | 1.7981e-05 | 0.062287 | 0.062287 | 0.062287 | 0.98517 | -0.28276 | 0.986 | -0.26658 | 5.704
37 | -0.20662 | -0.052439 | 0.20677 | 0.052531 | 0.00014587 | 9.2896e-05 | 0.31205 | 0.31205 | 0.31205 | 0.986 | -0.26658 | 0.98676 | -0.25192 | 28.5763
38 | 0.16321 | 0.04144 | -0.16316 | -0.041411 | 4.6437e-05 | 2.9486e-05 | 0.2465 | 0.2465 | 0.2465 | 0.986 | -0.26658 | 0.9857 | -0.27249 | 22.5729
39 | 0.0029116 | 0.00072948 | -0.0029114 | -0.00072964 | 1.4672e-07 | -1.5291e-07 | 0.0044448 | 0.0044449 | 0.0044449 | 0.9747 | -0.48715 | 0.97465 | -0.48821 | 1.2211
40 | -0.0037081 | -0.00092913 | 0.0037083 | 0.00092906 | 1.7618e-07 | -6.9984e-08 | 0.0056609 | 0.0056609 | 0.0056609 | 0.9747 | -0.48715 | 0.97475 | -0.48616 | 1.5552
41 | 0.0015889 | 0.00039817 | -0.0015889 | -0.00039821 | 6.0887e-09 | -3.0491e-08 | 0.0024257 | 0.0024258 | 0.0024258 | 0.97465 | -0.48821 | 0.97464 | -0.48829 | 0.66642
42 | -0.0046872 | -0.0011744 | 0.0046874 | 0.0011744 | 1.4821e-07 | -1.3771e-09 | 0.0071552 | 0.0071552 | 0.0071552 | 0.97475 | -0.48616 | 0.97478 | -0.48549 | 1.9657
43 | -0.00077091 | -0.00019321 | 0.00077092 | 0.00019299 | 9.2464e-09 | -2.162e-07 | 0.0011766 | 0.0011765 | 0.0011766 | 0.97495 | -0.48233 | 0.97496 | -0.48208 | 0.32324
44 | -0.0027725 | -0.00069464 | 0.0027726 | 0.00069446 | 1.4125e-07 | -1.7197e-07 | 0.0042314 | 0.0042313 | 0.0042314 | 0.97496 | -0.48208 | 0.97501 | -0.48101 | 1.1625
45 | -0.0032639 | -0.00081757 | 0.0032639 | 0.00081755 | 3.545e-08 | -2.4834e-08 | 0.004981 | 0.004981 | 0.004981 | 0.97501 | -0.48101 | 0.97502 | -0.48078 | 1.3684
46 | -0.0060505 | -0.001516 | 0.0060512 | 0.0015162 | 6.6335e-07 | 1.6601e-07 | 0.009236 | 0.0092359 | 0.009236 | 0.97478 | -0.48549 | 0.9749 | -0.48319 | 2.5374
47 | -0.0032639 | -0.00081755 | 0.003264 | 0.00081745 | 1.4469e-07 | -1.0137e-07 | 0.004981 | 0.0049809 | 0.004981 | 0.97502 | -0.48078 | 0.97507 | -0.47985 | 1.3684
48 | -0.0070778 | -0.0017735 | 0.0070782 | 0.0017736 | 3.4583e-07 | 1.2279e-07 | 0.010803 | 0.010803 | 0.010803 | 0.9749 | -0.48319 | 0.97495 | -0.48216 | 2.9678
49 | -0.0089671 | -0.002247 | 0.0089686 | 0.0022477 | 1.4639e-06 | 6.7695e-07 | 0.013686 | 0.013686 | 0.013686 | 0.97495 | -0.48216 | 0.97513 | -0.47874 | 3.7599
50 | -0.010222 | -0.0025618 | 0.010223 | 0.0025624 | 1.1846e-06 | 5.9614e-07 | 0.015598 | 0.015598 | 0.015598 | 0.97513 | -0.47874 | 0.97525 | -0.47631 | 4.2852
51 | -0.0020033 | -0.00050209 | 0.0020035 | 0.00050177 | 1.1045e-07 | -3.1612e-07 | 0.0030696 | 0.0030694 | 0.0030696 | 0.97115 | -0.55702 | 0.97121 | -0.55586 | 0.84328
52 | 0.009935 | 0.0024896 | -0.0099339 | -0.0024891 | 1.0556e-06 | 5.2527e-07 | 0.015222 | 0.015222 | 0.015222 | 0.97121 | -0.55586 | 0.9711 | -0.55809 | 4.1817
53 | -0.011938 | -0.0029914 | 0.011939 | 0.0029918 | 6.9984e-07 | 3.7886e-07 | 0.018291 | 0.018291 | 0.018291 | 0.97121 | -0.55586 | 0.97127 | -0.55463 | 5.025
54 | 0.0087856 | 0.0022013 | -0.0087848 | -0.002201 | 8.4267e-07 | 3.8592e-07 | 0.013462 | 0.013462 | 0.013462 | 0.9711 | -0.55809 | 0.971 | -0.5601 | 3.6984
55 | -0.013062 | -0.0032733 | 0.013065 | 0.0032746 | 2.3667e-06 | 1.3196e-06 | 0.020012 | 0.020012 | 0.020012 | 0.97127 | -0.55463 | 0.97147 | -0.55083 | 5.4977
56 | 0.0055954 | 0.0014016 | -0.0055952 | -0.0014016 | 1.5463e-07 | 2.9592e-08 | 0.0085745 | 0.0085745 | 0.0085745 | 0.971 | -0.5601 | 0.97097 | -0.56068 | 2.3556
57 | -0.015763 | -0.0039508 | 0.015776 | 0.003958 | 1.2368e-05 | 7.2146e-06 | 0.024145 | 0.024145 | 0.024145 | 0.97147 | -0.55083 | 0.9723 | -0.53437 | 6.6333
58 | 0.0015018 | 0.00037618 | -0.0015018 | -0.00037638 | 3.5214e-08 | -1.9718e-07 | 0.0023003 | 0.0023004 | 0.0023004 | 0.97147 | -0.55083 | 0.97144 | -0.55132 | 0.63197
59 | 0.0044702 | 0.0011196 | -0.0044699 | -0.0011196 | 3.0425e-07 | -1.9105e-08 | 0.0068503 | 0.0068504 | 0.0068504 | 0.97097 | -0.56068 | 0.9709 | -0.56211 | 1.882
60 | -0.021176 | -0.0053114 | 0.021185 | 0.0053169 | 9.1247e-06 | 5.5523e-06 | 0.03241 | 0.032409 | 0.03241 | 0.9723 | -0.53437 | 0.97275 | -0.52533 | 8.9037
61 | 0.0038619 | 0.00096785 | -0.0038619 | -0.00096786 | 3.6329e-08 | -1.1145e-08 | 0.0059103 | 0.0059103 | 0.0059103 | 0.9723 | -0.53437 | 0.97229 | -0.53457 | 1.6237
62 | 0.0032353 | 0.00081022 | -0.003235 | -0.00081041 | 2.6627e-07 | -1.8673e-07 | 0.0049582 | 0.0049584 | 0.0049584 | 0.9709 | -0.56211 | 0.97081 | -0.56384 | 1.3622
63 | 0.0010305 | 0.00025791 | -0.0010305 | -0.00025827 | 2.8535e-08 | -3.5886e-07 | 0.0015794 | 0.0015795 | 0.0015795 | 0.97081 | -0.56384 | 0.97078 | -0.56442 | 0.43394
64 | -0.013038 | -0.0032679 | 0.01304 | 0.0032692 | 2.2852e-06 | 1.2703e-06 | 0.019893 | 0.019893 | 0.019893 | 0.97525 | -0.47631 | 0.97544 | -0.47263 | 5.4652
65 | 0.056197 | 0.01415 | -0.056167 | -0.014132 | 3.0427e-05 | 1.8224e-05 | 0.085577 | 0.085577 | 0.085577 | 0.97743 | -0.43333 | 0.97686 | -0.44466 | 7.8367
66 | 0.031617 | 0.007938 | -0.031596 | -0.007925 | 2.0775e-05 | 1.2998e-05 | 0.048169 | 0.048169 | 0.048169 | 0.97679 | -0.44601 | 0.97609 | -0.45979 | 13.2333
67 | -0.12555 | -0.031597 | 0.12567 | 0.031669 | 0.00011495 | 7.2618e-05 | 0.19104 | 0.19104 | 0.19104 | 0.97816 | -0.41913 | 0.97914 | -0.39999 | 17.4948
68 | -0.1298 | -0.032706 | 0.12993 | 0.032784 | 0.00012341 | 7.8022e-05 | 0.19733 | 0.19733 | 0.19733 | 0.97914 | -0.39999 | 0.98015 | -0.38014 | 18.0702
69 | -0.1337 | -0.033731 | 0.13371 | 0.033734 | 5.4921e-06 | 3.4746e-06 | 0.20306 | 0.20306 | 0.20306 | 0.98015 | -0.38014 | 0.9802 | -0.37928 | 18.5955
70 | 0.0071136 | 0.0017824 | -0.007113 | -0.0017822 | 6.4687e-07 | 2.2756e-07 | 0.010799 | 0.010799 | 0.010799 | 0.9802 | -0.37928 | 0.9801 | -0.38119 | 2.9667
71 | -0.14082 | -0.035517 | 0.14095 | 0.035596 | 0.00012587 | 7.9721e-05 | 0.21386 | 0.21386 | 0.21386 | 0.9802 | -0.37928 | 0.98115 | -0.36063 | 19.5844
72 | 0.0049254 | 0.0012339 | -0.0049253 | -0.0012339 | 8.2797e-08 | 3.2294e-09 | 0.0074777 | 0.0074777 | 0.0074777 | 0.9801 | -0.38119 | 0.98008 | -0.38154 | 2.0543
73 | -0.14339 | -0.036209 | 0.14345 | 0.036246 | 5.9072e-05 | 3.7428e-05 | 0.21757 | 0.21757 | 0.21757 | 0.98115 | -0.36063 | 0.98159 | -0.35203 | 19.9238
74 | 0.047123 | 0.011865 | -0.047108 | -0.011856 | 1.5003e-05 | 9.2136e-06 | 0.071801 | 0.071802 | 0.071802 | 0.97686 | -0.44466 | 0.97652 | -0.45133 | 9.8629
75 | 0.0090433 | 0.002267 | -0.0090412 | -0.002266 | 2.1547e-06 | 1.0001e-06 | 0.013776 | 0.013776 | 0.013776 | 0.97686 | -0.44466 | 0.9766 | -0.44967 | 3.7846
76 | 0.02851 | 0.0071516 | -0.028507 | -0.0071496 | 3.3354e-06 | 2.0758e-06 | 0.043465 | 0.043465 | 0.043465 | 0.97609 | -0.45979 | 0.97596 | -0.46224 | 11.941
77 | 0.0030002 | 0.00075145 | -0.0029998 | -0.00075183 | 3.909e-07 | -3.8285e-07 | 0.0045549 | 0.0045552 | 0.0045552 | 0.98008 | -0.38154 | 0.97994 | -0.38428 | 1.2514
78 | -0.1454 | -0.036735 | 0.1455 | 0.036796 | 9.7239e-05 | 6.1626e-05 | 0.22052 | 0.22052 | 0.22052 | 0.98159 | -0.35203 | 0.98231 | -0.33809 | 20.1944
79 | 0.023172 | 0.0058124 | -0.023161 | -0.0058061 | 1.0308e-05 | 6.3222e-06 | 0.035331 | 0.035331 | 0.035331 | 0.97596 | -0.46224 | 0.97549 | -0.47158 | 9.7063
80 | 0.019022 | 0.0047686 | -0.019021 | -0.004768 | 9.4884e-07 | 5.6974e-07 | 0.029016 | 0.029016 | 0.029016 | 0.97549 | -0.47158 | 0.97544 | -0.47263 | 7.9715
81 | 0.043056 | 0.01084 | -0.043035 | -0.010827 | 2.1541e-05 | 1.3119e-05 | 0.065627 | 0.065627 | 0.065627 | 0.97652 | -0.45133 | 0.97598 | -0.4618 | 9.0147
82 | 0.0070086 | 0.0017566 | -0.0070083 | -0.0017564 | 3.643e-07 | 1.2657e-07 | 0.010679 | 0.010679 | 0.010679 | 0.9766 | -0.44967 | 0.97655 | -0.45076 | 2.9338
83 | -0.16106 | -0.040826 | 0.16121 | 0.04092 | 0.00014913 | 9.4676e-05 | 0.24354 | 0.24354 | 0.24354 | 0.9847 | -0.29174 | 0.9857 | -0.27249 | 22.3026
84 | 0.15844 | 0.040169 | -0.15841 | -0.040153 | 2.6089e-05 | 1.6558e-05 | 0.23958 | 0.23958 | 0.23958 | 0.9847 | -0.29174 | 0.98452 | -0.29517 | 21.94
85 | 0.15601 | 0.03955 | -0.15593 | -0.039499 | 8.005e-05 | 5.0793e-05 | 0.23595 | 0.23595 | 0.23595 | 0.98452 | -0.29517 | 0.98397 | -0.30585 | 21.6071
86 | 0.1529 | 0.038741 | -0.15281 | -0.038685 | 8.8614e-05 | 5.6209e-05 | 0.23138 | 0.23138 | 0.23138 | 0.98397 | -0.30585 | 0.98335 | -0.31792 | 21.1883
87 | -0.20939 | -0.053188 | 0.20947 | 0.05324 | 8.1001e-05 | 5.1592e-05 | 0.316 | 0.316 | 0.316 | 0.98676 | -0.25192 | 0.98718 | -0.24388 | 28.938
88 | 0.14984 | 0.037941 | -0.14972 | -0.037862 | 0.00012496 | 7.9238e-05 | 0.22688 | 0.22688 | 0.22688 | 0.98335 | -0.31792 | 0.98245 | -0.33531 | 20.777
89 | 0.0057241 | 0.0014342 | -0.0057236 | -0.0014341 | 5.3013e-07 | 9.6522e-08 | 0.0086281 | 0.0086282 | 0.0086282 | 0.98718 | -0.24388 | 0.98708 | -0.24583 | 2.3704
90 | -0.21519 | -0.054674 | 0.2162 | 0.055319 | 0.0010126 | 0.0006451 | 0.32463 | 0.32463 | 0.32463 | 0.98718 | -0.24388 | 0.99226 | -0.14664 | 29.7281
91 | 0.14828 | 0.0375 | -0.14826 | -0.037488 | 1.979e-05 | 1.2547e-05 | 0.2247 | 0.2247 | 0.2247 | 0.98245 | -0.33531 | 0.98231 | -0.33809 | 20.577
92 | 0.040324 | 0.010148 | -0.040323 | -0.010147 | 5.6828e-07 | 3.5869e-07 | 0.061494 | 0.061494 | 0.061494 | 0.97598 | -0.4618 | 0.97597 | -0.46209 | 16.894
93 | 0.037776 | 0.0095089 | -0.037736 | -0.0094842 | 3.9293e-05 | 2.4754e-05 | 0.05761 | 0.05761 | 0.05761 | 0.97597 | -0.46209 | 0.97486 | -0.48388 | 15.8269
94 | 0.003784 | 0.000948 | -0.0037837 | -0.00094811 | 2.681e-07 | -1.0925e-07 | 0.0057042 | 0.0057043 | 0.0057043 | 0.98708 | -0.24583 | 0.987 | -0.24731 | 1.5671
95 | -0.24232 | -0.061885 | 0.24405 | 0.062989 | 0.001731 | 0.0011038 | 0.3638 | 0.3638 | 0.3638 | 0.99226 | -0.14664 | 1 | 0 | 33.3154
96 | 0.026118 | 0.0065661 | -0.026074 | -0.0065388 | 4.4178e-05 | 2.7284e-05 | 0.039175 | 0.039175 | 0.039175 | 0.99226 | -0.14664 | 0.99042 | -0.18212 | 10.7624
97 | -0.0037041 | -0.00092832 | 0.0037041 | 0.0009283 | 4.8634e-08 | -2.2635e-08 | 0.0055684 | 0.0055684 | 0.0055684 | 0.98981 | -0.194 | 0.98982 | -0.19373 | 1.5298
98 | 0.0096956 | 0.0024313 | -0.0096896 | -0.0024284 | 6.0024e-06 | 2.8738e-06 | 0.014576 | 0.014576 | 0.014576 | 0.98982 | -0.19373 | 0.98916 | -0.20672 | 4.0045
99 | -0.0134 | -0.0033596 | 0.013407 | 0.0033637 | 7.4128e-06 | 4.1176e-06 | 0.020144 | 0.020144 | 0.020144 | 0.98982 | -0.19373 | 0.99042 | -0.18212 | 5.5342
100 | 0.012667 | 0.0031751 | -0.012665 | -0.0031742 | 1.7541e-06 | 9.5642e-07 | 0.019031 | 0.019031 | 0.019031 | 0.99042 | -0.18212 | 0.99027 | -0.18503 | 5.2283
101 | 0.0016695 | 0.00041825 | -0.0016695 | -0.00041842 | 3.4677e-08 | -1.6436e-07 | 0.0025169 | 0.002517 | 0.002517 | 0.987 | -0.24731 | 0.98698 | -0.24775 | 0.69149
102 | 0.29968 | 0.077389 | -0.29864 | -0.076724 | 0.0010424 | 0.00066552 | 0.44674 | 0.44674 | 0.44674 | 1 | 0 | 0.9962 | -0.071601 | 40.9106
103 | 0.29263 | 0.075217 | -0.29178 | -0.074678 | 0.00084498 | 0.00053942 | 0.43776 | 0.43777 | 0.43777 | 0.9962 | -0.071601 | 0.99306 | -0.13122 | 40.0884
104 | 0.03596 | 0.009039 | -0.035956 | -0.0090361 | 4.6811e-06 | 2.9443e-06 | 0.054899 | 0.054899 | 0.054899 | 0.97486 | -0.48388 | 0.97472 | -0.48661 | 15.0821
105 | 0.0081899 | 0.0020526 | -0.0081885 | -0.0020519 | 1.4785e-06 | 6.3194e-07 | 0.012503 | 0.012503 | 0.012503 | 0.97472 | -0.48661 | 0.97453 | -0.4904 | 3.4349
106 | 0.027102 | 0.0068171 | -0.027081 | -0.0068042 | 2.0737e-05 | 1.287e-05 | 0.041382 | 0.041383 | 0.041383 | 0.97472 | -0.48661 | 0.97391 | -0.50263 | 11.3688
107 | 0.0072979 | 0.0018287 | -0.0072969 | -0.0018284 | 9.0578e-07 | 3.3736e-07 | 0.011143 | 0.011143 | 0.011143 | 0.97453 | -0.4904 | 0.9744 | -0.493 | 3.0613
108 | 0.025405 | 0.0063843 | -0.025393 | -0.0063768 | 1.2037e-05 | 7.4391e-06 | 0.038822 | 0.038822 | 0.038822 | 0.97391 | -0.50263 | 0.9734 | -0.51257 | 10.6655
109 | 0.0059375 | 0.0014877 | -0.0059374 | -0.0014876 | 1.3863e-07 | 3.2715e-08 | 0.0090671 | 0.0090672 | 0.0090672 | 0.9744 | -0.493 | 0.97437 | -0.49349 | 2.491
110 | 0.024042 | 0.0060382 | -0.024029 | -0.0060302 | 1.2928e-05 | 7.9569e-06 | 0.036757 | 0.036757 | 0.036757 | 0.9734 | -0.51257 | 0.97283 | -0.52384 | 10.0981
111 | -0.0099376 | -0.0024906 | 0.0099378 | 0.0024907 | 2.2012e-07 | 1.093e-07 | 0.015197 | 0.015197 | 0.015197 | 0.97305 | -0.51915 | 0.97308 | -0.51868 | 4.1749
112 | 0.0060527 | 0.001517 | -0.0060522 | -0.0015168 | 5.5082e-07 | 1.3958e-07 | 0.009256 | 0.0092561 | 0.0092561 | 0.97305 | -0.51915 | 0.97296 | -0.52106 | 2.5429
113 | -0.01287 | -0.0032255 | 0.012873 | 0.0032272 | 3.1631e-06 | 1.7538e-06 | 0.01968 | 0.01968 | 0.01968 | 0.97308 | -0.51868 | 0.97334 | -0.51352 | 5.4066
114 | -0.014841 | -0.0037204 | 0.014844 | 0.0037221 | 2.8998e-06 | 1.6691e-06 | 0.022688 | 0.022688 | 0.022688 | 0.97334 | -0.51352 | 0.97354 | -0.50942 | 6.2331
115 | 0.0080175 | 0.0020095 | -0.0080169 | -0.0020092 | 6.0456e-07 | 2.5344e-07 | 0.012254 | 0.012255 | 0.012255 | 0.97354 | -0.50942 | 0.97346 | -0.51101 | 3.3666
116 | -0.022861 | -0.0057316 | 0.022876 | 0.0057407 | 1.4815e-05 | 9.0793e-06 | 0.034943 | 0.034943 | 0.034943 | 0.97354 | -0.50942 | 0.97423 | -0.49583 | 9.5997
117 | 0.037863 | 0.0095113 | -0.037831 | -0.0094911 | 3.1975e-05 | 2.0147e-05 | 0.057838 | 0.057838 | 0.057838 | 0.97423 | -0.49583 | 0.97334 | -0.51354 | 15.8897
118 | -0.064211 | -0.016122 | 0.064273 | 0.016162 | 6.1767e-05 | 3.9317e-05 | 0.098085 | 0.098085 | 0.098085 | 0.97423 | -0.49583 | 0.97526 | -0.47569 | 26.9464
119 | -0.27744 | -0.070504 | 0.27756 | 0.070583 | 0.00012283 | 7.8395e-05 | 0.41846 | 0.41846 | 0.41846 | 0.98737 | -0.24008 | 0.98785 | -0.23089 | 38.3203
120 | 0.2387 | 0.060795 | -0.23835 | -0.060576 | 0.00034317 | 0.00021882 | 0.36008 | 0.36008 | 0.36008 | 0.98737 | -0.24008 | 0.98582 | -0.26993 | 32.974
121 | -0.28358 | -0.072091 | 0.28494 | 0.072964 | 0.0013685 | 0.00087351 | 0.42752 | 0.42752 | 0.42752 | 0.98785 | -0.23089 | 0.99306 | -0.13122 | 39.1502
122 | 0.05724 | 0.014413 | -0.05722 | -0.0144 | 2.0523e-05 | 1.3043e-05 | 0.086892 | 0.086892 | 0.086892 | 0.98051 | -0.37291 | 0.98013 | -0.38041 | 23.8713
123 | 0.13957 | 0.035316 | -0.13937 | -0.035189 | 0.00019751 | 0.00012626 | 0.21193 | 0.21193 | 0.21193 | 0.98051 | -0.37291 | 0.979 | -0.40244 | 58.222
124 | 0.049268 | 0.012407 | -0.049188 | -0.012357 | 7.9304e-05 | 5.0279e-05 | 0.074819 | 0.074819 | 0.074819 | 0.98013 | -0.38041 | 0.9784 | -0.41413 | 20.5547
125 | 0.075997 | 0.019202 | -0.075745 | -0.019042 | 0.00025163 | 0.00016041 | 0.11557 | 0.11557 | 0.11557 | 0.979 | -0.40244 | 0.97546 | -0.47176 | 31.7491
126 | 0.042287 | 0.010627 | -0.042263 | -0.010612 | 2.367e-05 | 1.4957e-05 | 0.064323 | 0.064323 | 0.064323 | 0.9784 | -0.41413 | 0.97781 | -0.42586 | 17.6712
127 | 0.06789 | 0.017073 | -0.067878 | -0.017065 | 1.2736e-05 | 8.1116e-06 | 0.10358 | 0.10358 | 0.10358 | 0.97546 | -0.47176 | 0.97526 | -0.47569 | 28.4573
128 | 0.035789 | 0.0089896 | -0.035766 | -0.0089754 | 2.2605e-05 | 1.4213e-05 | 0.054471 | 0.054471 | 0.054471 | 0.97781 | -0.42586 | 0.97713 | -0.43911 | 14.9645
129 | 0.028291 | 0.0071018 | -0.02828 | -0.007095 | 1.0999e-05 | 6.8417e-06 | 0.043087 | 0.043087 | 0.043087 | 0.97713 | -0.43911 | 0.97672 | -0.44726 | 11.837
130 | 0.024149 | 0.0060599 | -0.024138 | -0.006053 | 1.1371e-05 | 6.9972e-06 | 0.036794 | 0.036794 | 0.036794 | 0.97672 | -0.44726 | 0.97622 | -0.45714 | 10.1082
131 | 0.0041306 | 0.0010351 | -0.0041302 | -0.0010351 | 3.5653e-07 | -7.2275e-08 | 0.0062928 | 0.0062929 | 0.0062929 | 0.97672 | -0.44726 | 0.97663 | -0.44907 | 1.7288
132 | 0.021208 | 0.0053187 | -0.021207 | -0.0053182 | 9.1026e-07 | 5.5353e-07 | 0.032329 | 0.032329 | 0.032329 | 0.97622 | -0.45714 | 0.97617 | -0.45804 | 8.8815
133 | 0.029843 | 0.0074892 | -0.029828 | -0.00748 | 1.4681e-05 | 9.162e-06 | 0.045627 | 0.045627 | 0.045627 | 0.97334 | -0.51354 | 0.97281 | -0.52387 | 12.5349
134 | 0.025742 | 0.0064559 | -0.025737 | -0.0064527 | 5.085e-06 | 3.1458e-06 | 0.039376 | 0.039376 | 0.039376 | 0.97281 | -0.52387 | 0.9726 | -0.52801 | 10.8177
135 | 0.017822 | 0.0044698 | -0.017815 | -0.0044656 | 7.0139e-06 | 4.1722e-06 | 0.027169 | 0.027169 | 0.027169 | 0.97617 | -0.45804 | 0.97575 | -0.4663 | 7.4639
136 | 0.012163 | 0.003049 | -0.012162 | -0.0030485 | 1.0387e-06 | 5.6423e-07 | 0.018549 | 0.018549 | 0.018549 | 0.97575 | -0.4663 | 0.97566 | -0.46809 | 5.0959
137 | -0.0020819 | -0.00052177 | 0.002082 | 0.00052158 | 7.2835e-08 | -1.8999e-07 | 0.0031885 | 0.0031884 | 0.0031885 | 0.97158 | -0.54831 | 0.97161 | -0.54757 | 0.87596
138 | 0.0040002 | 0.0010013 | -0.0039976 | -0.0010019 | 2.588e-06 | -6.1955e-07 | 0.0061257 | 0.0061266 | 0.0061266 | 0.97161 | -0.54757 | 0.97093 | -0.56116 | 1.6831
139 | -0.0060821 | -0.0015228 | 0.0060836 | 0.0015232 | 1.442e-06 | 3.7377e-07 | 0.0093142 | 0.009314 | 0.0093142 | 0.97161 | -0.54757 | 0.97187 | -0.54259 | 2.5588
140 | 0.019686 | 0.0049363 | -0.019679 | -0.0049319 | 7.1614e-06 | 4.3222e-06 | 0.030119 | 0.030119 | 0.030119 | 0.9726 | -0.52801 | 0.97222 | -0.53565 | 8.2745
141 | 0.01618 | 0.0040549 | -0.016177 | -0.0040536 | 2.2991e-06 | 1.3475e-06 | 0.024764 | 0.024764 | 0.024764 | 0.97222 | -0.53565 | 0.97207 | -0.53863 | 6.8032
142 | 0.011839 | 0.0029664 | -0.011837 | -0.0029652 | 2.2344e-06 | 1.2052e-06 | 0.018123 | 0.018123 | 0.018123 | 0.97207 | -0.53863 | 0.97187 | -0.54259 | 4.9789
143 | 0.0068803 | 0.0017244 | -0.0068789 | -0.0017239 | 1.4225e-06 | 4.8485e-07 | 0.010522 | 0.010522 | 0.010522 | 0.97306 | -0.51913 | 0.97284 | -0.52347 | 2.8906
144 | 0.00087518 | 0.00021919 | -0.00087517 | -0.00021934 | 8.3939e-09 | -1.4972e-07 | 0.0013386 | 0.0013386 | 0.0013386 | 0.97284 | -0.52347 | 0.97283 | -0.52367 | 0.36776
145 | -0.0060147 | -0.0015074 | 0.0060149 | 0.0015075 | 1.9765e-07 | 4.8348e-08 | 0.0091755 | 0.0091755 | 0.0091755 | 0.97542 | -0.47273 | 0.97546 | -0.47204 | 2.5207
146 | -0.0091409 | -0.0022909 | 0.0091426 | 0.0022917 | 1.717e-06 | 8.0487e-07 | 0.013944 | 0.013944 | 0.013944 | 0.97546 | -0.47204 | 0.97566 | -0.46809 | 3.8308
147 | -0.0025216 | -0.00063198 | 0.0025217 | 0.00063197 | 1.0098e-08 | -1.5961e-08 | 0.0038592 | 0.0038592 | 0.0038592 | 0.97228 | -0.53465 | 0.97229 | -0.53457 | 1.0602
148 | -0.022522 | -0.0056519 | 0.022523 | 0.0056529 | 1.6024e-06 | 9.8082e-07 | 0.034454 | 0.034454 | 0.034454 | 0.97275 | -0.52533 | 0.97283 | -0.52384 | 9.4653
149 | 0.004243 | 0.001063 | -0.0042426 | -0.0010631 | 4.4483e-07 | -6.7167e-08 | 0.0064796 | 0.0064797 | 0.0064797 | 0.97437 | -0.49349 | 0.97426 | -0.49569 | 1.7801
150 | 0.003573 | 0.00089526 | -0.003573 | -0.00089527 | 2.3555e-08 | -1.119e-08 | 0.0054571 | 0.0054572 | 0.0054572 | 0.97426 | -0.49569 | 0.97425 | -0.49583 | 1.4992
151 | 0.0011074 | 0.00027753 | -0.0011074 | -0.00027754 | 1.2498e-09 | -1.3704e-08 | 0.0016915 | 0.0016915 | 0.0016915 | 0.97421 | -0.49663 | 0.97421 | -0.49665 | 0.46469
152 | -0.0023309 | -0.00058417 | 0.002331 | 0.00058399 | 8.8223e-08 | -1.7466e-07 | 0.0035602 | 0.0035602 | 0.0035602 | 0.97421 | -0.49663 | 0.97425 | -0.49583 | 0.97809

## res_trafo
| p_hv_mw | q_hv_mvar | p_lv_mw | q_lv_mvar | pl_mw | ql_mvar | i_hv_ka | i_lv_ka | vm_hv_pu | va_hv_degree | vm_lv_pu | va_lv_degree | loading_percent
0 | -1.2729e-15 | -1.3162e-15 | 0.00165 | 1.2699e-07 | 0.00165 | 1.2699e-07 | 5.2857e-17 | 0.0023815 | 0.99998 | 149.9956 | 1 | 0 | 0.2619

## res_ext_grid
| p_mw | q_mvar
0 | 0.56117 | 0.14433

## res_load
| p_mw | q_mvar
0 | 0.0030516 | 0.00076481
1 | 0.0083857 | 0.0021017
2 | 0.0037693 | 0.00094467
3 | 0.0025828 | 0.00064731
4 | 0.0040004 | 0.0010026
5 | 0.0027496 | 0.00068912
6 | 0.001594 | 0.0003995
7 | 0.0020989 | 0.00052602
8 | 0.0044961 | 0.0011268
9 | 0.0096423 | 0.0024166
10 | 0.01072 | 0.0026866
11 | 0.013976 | 0.0035026
12 | 0.010571 | 0.0026493
13 | 0.011306 | 0.0028336
14 | 0.032921 | 0.0082508
15 | 0.013282 | 0.0033288
16 | 0.0026816 | 0.00067208
17 | 0.0026436 | 0.00066256
18 | 0.0016226 | 0.00040667
19 | 0.0021667 | 0.00054302
20 | 0.0029074 | 0.00072867
21 | 0.0019738 | 0.00049467
22 | 0.00079658 | 0.00019964
23 | 0.0013225 | 0.00033146
24 | 0.00097889 | 0.00024533
25 | 0.00077091 | 0.00019321
26 | 0.0020016 | 0.00050164
27 | 0.00049121 | 0.00012311
28 | 0.0013632 | 0.00034164
29 | 0.0010266 | 0.0002573
30 | 0.001889 | 0.00047342
31 | 0.00032681 | 8.1906e-05
32 | 0.0012532 | 0.00031407
33 | 0.0020033 | 0.00050209
34 | 0.0011483 | 0.00028779
35 | 0.0011232 | 0.0002815
36 | 0.0031894 | 0.00079934
37 | 0.0011969 | 0.00029998
38 | 0.0015018 | 0.00037638
39 | 0.0011251 | 0.00028197
40 | 0.0015383 | 0.00038553
41 | 0.0012346 | 0.00030942
42 | 0.0022045 | 0.0005525
43 | 0.0010305 | 0.00025827
44 | 0.0028151 | 0.00070554
45 | 0.0040334 | 0.0010109
46 | 0.0067353 | 0.001688
47 | 0.0033925 | 0.00085023
48 | 0.004135 | 0.0010363
49 | 0.0037789 | 0.00094709
50 | 0.0021876 | 0.00054826
51 | 0.0024437 | 0.00061245
52 | 0.0030856 | 0.00077333
53 | 0.0019251 | 0.00048247
54 | 0.0019495 | 0.00048858
55 | 0.0053353 | 0.0013371
56 | 0.0041398 | 0.0010375
57 | 0.0059803 | 0.0014988
58 | 0.0040523 | 0.0010156
59 | 0.0020325 | 0.0005094
60 | 0.0015889 | 0.00039821
61 | 0.0026202 | 0.00065669
62 | 0.0019559 | 0.00049019
63 | 0.0024056 | 0.00060289
64 | 0.0030237 | 0.00075781
65 | 0.0026197 | 0.00065656
66 | 0.0029689 | 0.00074408
67 | 0.001442 | 0.00036139
68 | 0.0070083 | 0.0017564
69 | 0.0027107 | 0.00067936
70 | 0.0025476 | 0.00063849
71 | 0.0019396 | 0.00048612
72 | 0.0028941 | 0.00072533
73 | 0.0037041 | 0.00092832
74 | 0.0096896 | 0.0024284
75 | 0.012665 | 0.0031742
76 | 0.0027579 | 0.0006912
77 | 0.0029998 | 0.00075183
78 | 0.0021142 | 0.00052986
79 | 0.015783 | 0.0039555
80 | 0.0016695 | 0.00041842
81 | 0.0060112 | 0.0015066
82 | 0.0017762 | 0.00044515
83 | 0.00066405 | 0.00016643
84 | 0.00089061 | 0.00022321
85 | 0.0016757 | 0.00041996
86 | 0.0013594 | 0.0003407
87 | 0.0013512 | 0.00033865
88 | 0.0038848 | 0.00097363
89 | 0.0029317 | 0.00073476
90 | 0.0060522 | 0.0015168
91 | 0.001968 | 0.00049323
92 | 0.0080169 | 0.0020092
93 | 0.0034725 | 0.0008703
94 | 0.03874 | 0.0097092
95 | 0.0060158 | 0.0015077
96 | 0.0075001 | 0.0018797
97 | 0.0068381 | 0.0017138
98 | 0.0079521 | 0.001993
99 | 0.0069014 | 0.0017296
100 | 0.0078548 | 0.0019686
101 | 0.0064742 | 0.0016226
102 | 0.0074756 | 0.0018736
103 | 0.0029295 | 0.00073421
104 | 0.0041302 | 0.0010351
105 | 0.0036046 | 0.0009034
106 | 0.0079877 | 0.0020019
107 | 0.0040864 | 0.0010242
108 | 0.0033851 | 0.00084838
109 | 0.0056523 | 0.0014166
110 | 0.0020819 | 0.00052177
111 | 0.0060508 | 0.0015165
112 | 0.0034992 | 0.00087699
113 | 0.004338 | 0.0010872
114 | 0.0057535 | 0.001442
115 | 0.0039976 | 0.0010019
116 | 0.0060037 | 0.0015047
117 | 0.00087517 | 0.00021934
118 | 0.0060147 | 0.0015074
119 | 0.003126 | 0.00078344
120 | 0.0030195 | 0.00075675
121 | 0.0025216 | 0.00063198
122 | 0.0013402 | 0.00033589
123 | 0.0013365 | 0.00033495
124 | 0.0015058 | 0.00037738
125 | 0.0016944 | 0.00042465
126 | 0.00066953 | 0.0001678
127 | 0.0012235 | 0.00030664
128 | 0.0011074 | 0.00027754
129 | 0.001242 | 0.00031128

## dtypes
| element | column | dtype
0 | bus | name | object
1 | bus | vn_kv | float64
2 | bus | type | object
3 | bus | zone | object
4 | bus | in_service | bool
5 | load | name | object
6 | load | bus | uint32
7 | load | p_mw | float64
8 | load | q_mvar | float64
9 | load | const_z_percent | float64
10 | load | const_i_percent | float64
11 | load | sn_mva | float64
12 | load | scaling | float64
13 | load | in_service | bool
14 | load | type | object
15 | ext_grid | name | object
16 | ext_grid | bus | uint32
17 | ext_grid | vm_pu | float64
18 | ext_grid | va_degree | float64
19 | ext_grid | slack_weight | float64
20 | ext_grid | in_service | bool
21 | line | name | object
22 | line | std_type | object
23 | line | from_bus | uint32
24 | line | to_bus | uint32
25 | line | length_km | float64
26 | line | r_ohm_per_km | float64
27 | line | x_ohm_per_km | float64
28 | line | c_nf_per_km | float64
29 | line | g_us_per_km | float64
30 | line | max_i_ka | float64
31 | line | df | float64
32 | line | parallel | uint32
33 | line | type | object
34 | line | in_service | bool
35 | trafo | name | object
36 | trafo | std_type | object
37 | trafo | hv_bus | uint32
38 | trafo | lv_bus | uint32
39 | trafo | sn_mva | float64
40 | trafo | vn_hv_kv | float64
41 | trafo | vn_lv_kv | float64
42 | trafo | vk_percent | float64
43 | trafo | vkr_percent | float64
44 | trafo | pfe_kw | float64
45 | trafo | i0_percent | float64
46 | trafo | shift_degree | float64
47 | trafo | tap_side | object
48 | trafo | tap_neutral | int32
49 | trafo | tap_min | int32
50 | trafo | tap_max | int32
51 | trafo | tap_step_percent | float64
52 | trafo | tap_step_degree | float64
53 | trafo | tap_pos | int32
54 | trafo | tap_phase_shifter | bool
55 | trafo | parallel | uint32
56 | trafo | df | float64
57 | trafo | in_service | bool
58 | line_geodata | coords | object
59 | bus_geodata | x | float64
60 | bus_geodata | y | float64
61 | bus_geodata | coords | object
62 | res_bus | vm_pu | float64
63 | res_bus | va_degree | float64
64 | res_bus | p_mw | float64
65 | res_bus | q_mvar | float64
66 | res_line | p_from_mw | float64
67 | res_line | q_from_mvar | float64
68 | res_line | p_to_mw | float64
69 | res_line | q_to_mvar | float64
70 | res_line | pl_mw | float64
71 | res_line | ql_mvar | float64
72 | res_line | i_from_ka | float64
73 | res_line | i_to_ka | float64
74 | res_line | i_ka | float64
75 | res_line | vm_from_pu | float64
76 | res_line | va_from_degree | float64
77 | res_line | vm_to_pu | float64
78 | res_line | va_to_degree | float64
79 | res_line | loading_percent | float64
80 | res_trafo | p_hv_mw | float64
81 | res_trafo | q_hv_mvar | float64
82 | res_trafo | p_lv_mw | float64
83 | res_trafo | q_lv_mvar | float64
84 | res_trafo | pl_mw | float64
85 | res_trafo | ql_mvar | float64
86 | res_trafo | i_hv_ka | float64
87 | res_trafo | i_lv_ka | float64
88 | res_trafo | vm_hv_pu | float64
89 | res_trafo | va_hv_degree | float64
90 | res_trafo | vm_lv_pu | float64
91 | res_trafo | va_lv_degree | float64
92 | res_trafo | loading_percent | float64
93 | res_ext_grid | p_mw | float64
94 | res_ext_grid | q_mvar | float64
95 | res_load | p_mw | float64
96 | res_load | q_mvar | float64

## parameters
| version | format_version | converged | OPF_converged | name | f_hz | sn_mva
0 | 2.14.6 | 2.14.0 | TRUE | FALSE |  | 50 | 1