## bus
| name | vn_kv | type | zone | in_service
0 | bus_LV_2275-34_0_6_node_0 | 0.4 | n |  | TRUE
1 | bus_LV_2275-34_0_6_node_1 | 0.4 | n |  | TRUE
2 | bus_LV_2275-34_0_6_node_2 | 0.4 | n |  | TRUE
3 | bus_LV_2275-34_0_6_node_3 | 0.4 | n |  | TRUE
4 | bus_LV_2275-34_0_6_node_4 | 0.4 | n |  | TRUE
5 | bus_LV_2275-34_0_6_node_5 | 0.4 | n |  | TRUE
6 | bus_LV_2275-34_0_6_node_8 | 0.4 | n |  | TRUE
7 | bus_LV_2275-34_0_6_node_6 | 0.4 | n |  | TRUE
8 | bus_LV_2275-34_0_6_node_9 | 0.4 | n |  | TRUE
9 | bus_LV_2275-34_0_6_node_15 | 0.4 | n |  | TRUE
10 | bus_LV_2275-34_0_6_node_14 | 0.4 | n |  | TRUE
11 | bus_LV_2275-34_0_6_node_10 | 0.4 | n |  | TRUE
12 | bus_LV_2275-34_0_6_node_11 | 0.4 | n |  | TRUE
13 | bus_LV_2275-34_0_6_node_12 | 0.4 | n |  | TRUE
14 | bus_LV_2275-34_0_6_node_13 | 0.4 | n |  | TRUE
15 | bus_LV_2275-34_0_6_node_71 | 0.4 | n |  | TRUE
16 | bus_LV_2275-34_0_6_node_69 | 0.4 | n |  | TRUE
17 | bus_LV_2275-34_0_6_node_16 | 0.4 | n |  | TRUE
18 | bus_LV_2275-34_0_6_node_17 | 0.4 | n |  | TRUE
19 | bus_LV_2275-34_0_6_node_18 | 0.4 | n |  | TRUE
20 | bus_LV_2275-34_0_6_node_37 | 0.4 | n |  | TRUE
21 | bus_LV_2275-34_0_6_node_35 | 0.4 | n |  | TRUE
22 | bus_LV_2275-34_0_6_node_19 | 0.4 | n |  | TRUE
23 | bus_LV_2275-34_0_6_node_20 | 0.4 | n |  | TRUE
24 | bus_LV_2275-34_0_6_node_22 | 0.4 | n |  | TRUE
25 | bus_LV_2275-34_0_6_node_25 | 0.4 | n |  | TRUE
26 | bus_LV_2275-34_0_6_node_23 | 0.4 | n |  | TRUE
27 | bus_LV_2275-34_0_6_node_157 | 0.4 | n |  | TRUE
28 | bus_LV_2275-34_0_6_node_24 | 0.4 | n |  | TRUE
29 | bus_LV_2275-34_0_6_node_155 | 0.4 | n |  | TRUE
30 | bus_LV_2275-34_0_6_node_166 | 0.4 | n |  | TRUE
31 | bus_LV_2275-34_0_6_node_26 | 0.4 | n |  | TRUE
32 | bus_LV_2275-34_0_6_node_158 | 0.4 | n |  | TRUE
33 | bus_LV_2275-34_0_6_node_174 | 0.4 | n |  | TRUE
34 | bus_LV_2275-34_0_6_node_180 | 0.4 | n |  | TRUE
35 | bus_LV_2275-34_0_6_node_159 | 0.4 | n |  | TRUE
36 | bus_LV_2275-34_0_6_node_169 | 0.4 | n |  | TRUE
37 | bus_LV_2275-34_0_6_node_168 | 0.4 | n |  | TRUE
38 | bus_LV_2275-34_0_6_node_156 | 0.4 | n |  | TRUE
39 | bus_LV_2275-34_0_6_node_167 | 0.4 | n |  | TRUE
40 | bus_LV_2275-34_0_6_node_27 | 0.4 | n |  | TRUE
41 | bus_LV_2275-34_0_6_node_39 | 0.4 | n |  | TRUE
42 | bus_LV_2275-34_0_6_node_32 | 0.4 | n |  | TRUE
43 | bus_LV_2275-34_0_6_node_28 | 0.4 | n |  | TRUE
44 | bus_LV_2275-34_0_6_node_29 | 0.4 | n |  | TRUE
45 | bus_LV_2275-34_0_6_node_30 | 0.4 | n |  | TRUE
46 | bus_LV_2275-34_0_6_node_31 | 0.4 | n |  | TRUE
47 | bus_LV_2275-34_0_6_node_33 | 0.4 | n |  | TRUE
48 | bus_LV_2275-34_0_6_node_40 | 0.4 | n |  | TRUE
49 | bus_LV_2275-34_0_6_node_38 | 0.4 | n |  | TRUE
50 | bus_LV_2275-34_0_6_node_44 | 0.4 | n |  | TRUE
51 | bus_LV_2275-34_0_6_node_41 | 0.4 | n |  | TRUE
52 | bus_LV_2275-34_0_6_node_36 | 0.4 | n |  | TRUE
53 | bus_LV_2275-34_0_6_node_118 | 0.4 | n |  | TRUE
54 | bus_LV_2275-34_0_6_node_42 | 0.4 | n |  | TRUE
55 | bus_LV_2275-34_0_6_node_43 | 0.4 | n |  | TRUE
56 | bus_LV_2275-34_0_6_node_45 | 0.4 | n |  | TRUE
57 | bus_LV_2275-34_0_6_node_145 | 0.4 | n |  | TRUE
58 | bus_LV_2275-34_0_6_node_119 | 0.4 | n |  | TRUE
59 | bus_LV_2275-34_0_6_node_143 | 0.4 | n |  | TRUE
60 | bus_LV_2275-34_0_6_node_46 | 0.4 | n |  | TRUE
61 | bus_LV_2275-34_0_6_node_47 | 0.4 | n |  | TRUE
62 | bus_LV_2275-34_0_6_node_48 | 0.4 | n |  | TRUE
63 | bus_LV_2275-34_0_6_node_49 | 0.4 | n |  | TRUE
64 | bus_LV_2275-34_0_6_node_50 | 0.4 | n |  | TRUE
65 | bus_LV_2275-34_0_6_node_52 | 0.4 | n |  | TRUE
66 | bus_LV_2275-34_0_6_node_107 | 0.4 | n |  | TRUE
67 | bus_LV_2275-34_0_6_node_51 | 0.4 | n |  | TRUE
68 | bus_LV_2275-34_0_6_node_110 | 0.4 | n |  | TRUE
69 | bus_LV_2275-34_0_6_node_56 | 0.4 | n |  | TRUE
70 | bus_LV_2275-34_0_6_node_53 | 0.4 | n |  | TRUE
71 | bus_LV_2275-34_0_6_node_61 | 0.4 | n |  | TRUE
72 | bus_LV_2275-34_0_6_node_108 | 0.4 | n |  | TRUE
73 | bus_LV_2275-34_0_6_node_111 | 0.4 | n |  | TRUE
74 | bus_LV_2275-34_0_6_node_54 | 0.4 | n |  | TRUE
75 | bus_LV_2275-34_0_6_node_62 | 0.4 | n |  | TRUE
76 | bus_LV_2275-34_0_6_node_60 | 0.4 | n |  | TRUE
77 | bus_LV_2275-34_0_6_node_55 | 0.4 | n |  | TRUE
78 | bus_LV_2275-34_0_6_node_57 | 0.4 | n |  | TRUE
79 | bus_LV_2275-34_0_6_node_58 | 0.4 | n |  | TRUE
80 | bus_LV_2275-34_0_6_node_63 | 0.4 | n |  | TRUE
81 | bus_LV_2275-34_0_6_node_64 | 0.4 | n |  | TRUE
82 | bus_LV_2275-34_0_6_node_65 | 0.4 | n |  | TRUE
83 | bus_LV_2275-34_0_6_node_66 | 0.4 | n |  | TRUE
84 | bus_LV_2275-34_0_6_node_72 | 0.4 | n |  | TRUE
85 | bus_LV_2275-34_0_6_node_78 | 0.4 | n |  | TRUE
86 | bus_LV_2275-34_0_6_node_70 | 0.4 | n |  | TRUE
87 | bus_LV_2275-34_0_6_node_79 | 0.4 | n |  | TRUE
88 | bus_LV_2275-34_0_6_node_67 | 0.4 | n |  | TRUE
89 | bus_LV_2275-34_0_6_node_68 | 0.4 | n |  | TRUE
90 | bus_LV_2275-34_0_6_node_73 | 0.4 | n |  | TRUE
91 | bus_LV_2275-34_0_6_node_77 | 0.4 | n |  | TRUE
92 | bus_LV_2275-34_0_6_node_75 | 0.4 | n |  | TRUE
93 | bus_LV_2275-34_0_6_node_74 | 0.4 | n |  | TRUE
94 | bus_LV_2275-34_0_6_node_80 | 0.4 | n |  | TRUE
95 | bus_LV_2275-34_0_6_node_81 | 0.4 | n |  | TRUE
96 | bus_LV_2275-34_0_6_node_82 | 0.4 | n |  | TRUE
97 | bus_LV_2275-34_0_6_node_83 | 0.4 | n |  | TRUE
98 | bus_LV_2275-34_0_6_node_84 | 0.4 | n |  | TRUE
99 | bus_LV_2275-34_0_6_node_88 | 0.4 | n |  | TRUE
100 | bus_LV_2275-34_0_6_node_85 | 0.4 | n |  | TRUE
101 | bus_LV_2275-34_0_6_node_109 | 0.4 | n |  | TRUE
102 | bus_LV_2275-34_0_6_node_92 | 0.4 | n |  | TRUE
103 | bus_LV_2275-34_0_6_node_86 | 0.4 | n |  | TRUE
104 | bus_LV_2275-34_0_6_node_87 | 0.4 | n |  | TRUE
105 | bus_LV_2275-34_0_6_node_89 | 0.4 | n |  | TRUE
106 | bus_LV_2275-34_0_6_node_90 | 0.4 | n |  | TRUE
107 | bus_LV_2275-34_0_6_node_93 | 0.4 | n |  | TRUE
108 | bus_LV_2275-34_0_6_node_91 | 0.4 | n |  | TRUE
109 | bus_LV_2275-34_0_6_node_95 | 0.4 | n |  | TRUE
110 | bus_LV_2275-34_0_6_node_96 | 0.4 | n |  | TRUE
111 | bus_LV_2275-34_0_6_node_94 | 0.4 | n |  | TRUE
112 | bus_LV_2275-34_0_6_node_106 | 0.4 | n |  | TRUE
113 | bus_LV_2275-34_0_6_node_103 | 0.4 | n |  | TRUE
114 | bus_LV_2275-34_0_6_node_112 | 0.4 | n |  | TRUE
115 | bus_LV_2275-34_0_6_node_104 | 0.4 | n |  | TRUE
116 | bus_LV_2275-34_0_6_node_97 | 0.4 | n |  | TRUE
117 | bus_LV_2275-34_0_6_node_98 | 0.4 | n |  | TRUE
118 | bus_LV_2275-34_0_6_node_99 | 0.4 | n |  | TRUE
119 | bus_LV_2275-34_0_6_node_100 | 0.4 | n |  | TRUE
120 | bus_LV_2275-34_0_6_node_101 | 0.4 | n |  | TRUE
121 | bus_LV_2275-34_0_6_node_102 | 0.4 | n |  | TRUE
122 | bus_LV_2275-34_0_6_node_163 | 0.4 | n |  | TRUE
123 | bus_LV_2275-34_0_6_node_139 | 0.4 | n |  | TRUE
124 | bus_LV_2275-34_0_6_node_161 | 0.4 | n |  | TRUE
125 | bus_LV_2275-34_0_6_node_105 | 0.4 | n |  | TRUE
126 | bus_LV_2275-34_0_6_node_113 | 0.4 | n |  | TRUE
127 | bus_LV_2275-34_0_6_node_114 | 0.4 | n |  | TRUE
128 | bus_LV_2275-34_0_6_node_115 | 0.4 | n |  | TRUE
129 | bus_LV_2275-34_0_6_node_116 | 0.4 | n |  | TRUE
130 | bus_LV_2275-34_0_6_node_117 | 0.4 | n |  | TRUE
131 | bus_LV_2275-34_0_6_node_123 | 0.4 | n |  | TRUE
132 | bus_LV_2275-34_0_6_node_122 | 0.4 | n |  | TRUE
133 | bus_LV_2275-34_0_6_node_124 | 0.4 | n |  | TRUE
134 | bus_LV_2275-34_0_6_node_127 | 0.4 | n |  | TRUE
135 | bus_LV_2275-34_0_6_node_125 | 0.4 | n |  | TRUE
136 | bus_LV_2275-34_0_6_node_121 | 0.4 | n |  | TRUE
137 | bus_LV_2275-34_0_6_node_120 | 0.4 | n |  | TRUE
138 | bus_LV_2275-34_0_6_node_128 | 0.4 | n |  | TRUE
139 | bus_LV_2275-34_0_6_node_126 | 0.4 | n |  | TRUE
140 | bus_LV_2275-34_0_6_node_129 | 0.4 | n |  | TRUE
141 | bus_LV_2275-34_0_6_node_130 | 0.4 | n |  | TRUE
142 | bus_LV_2275-34_0_6_node_131 | 0.4 | n |  | TRUE
143 | bus_LV_2275-34_0_6_node_164 | 0.4 | n |  | TRUE
144 | bus_LV_2275-34_0_6_node_134 | 0.4 | n |  | TRUE
145 | bus_LV_2275-34_0_6_node_132 | 0.4 | n |  | TRUE
146 | bus_LV_2275-34_0_6_node_133 | 0.4 | n |  | TRUE
147 | bus_LV_2275-34_0_6_node_135 | 0.4 | n |  | TRUE
148 | bus_LV_2275-34_0_6_node_136 | 0.4 | n |  | TRUE
149 | bus_LV_2275-34_0_6_node_137 | 0.4 | n |  | TRUE
150 | bus_LV_2275-34_0_6_node_138 | 0.4 | n |  | TRUE
151 | bus_LV_2275-34_0_6_node_140 | 0.4 | n |  | TRUE
152 | bus_LV_2275-34_0_6_node_141 | 0.4 | n |  | TRUE
153 | bus_LV_2275-34_0_6_node_148 | 0.4 | n |  | TRUE
154 | bus_LV_2275-34_0_6_node_146 | 0.4 | n |  | TRUE
155 | bus_LV_2275-34_0_6_node_142 | 0.4 | n |  | TRUE
156 | bus_LV_2275-34_0_6_node_144 | 0.4 | n |  | TRUE
157 | bus_LV_2275-34_0_6_node_147 | 0.4 | n |  | TRUE
158 | bus_LV_2275-34_0_6_node_149 | 0.4 | n |  | TRUE
159 | bus_LV_2275-34_0_6_node_150 | 0.4 | n |  | TRUE
160 | bus_LV_2275-34_0_6_node_151 | 0.4 | n |  | TRUE
161 | bus_LV_2275-34_0_6_node_152 | 0.4 | n |  | TRUE
162 | bus_LV_2275-34_0_6_node_160 | 0.4 | n |  | TRUE
163 | bus_LV_2275-34_0_6_node_173 | 0.4 | n |  | TRUE
164 | bus_LV_2275-34_0_6_node_165 | 0.4 | n |  | TRUE
165 | bus_LV_2275-34_0_6_node_177 | 0.4 | n |  | TRUE
166 | bus_LV_2275-34_0_6_node_172 | 0.4 | n |  | TRUE
167 | bus_LV_2275-34_0_6_node_170 | 0.4 | n |  | TRUE
168 | bus_LV_2275-34_0_6_node_162 | 0.4 | n |  | TRUE
169 | bus_LV_2275-34_0_6_node_171 | 0.4 | n |  | TRUE
170 | bus_LV_2275-34_0_6_node_175 | 0.4 | n |  | TRUE
171 | bus_LV_2275-34_0_6_node_176 | 0.4 | n |  | TRUE
172 | bus_LV_2275-34_0_6_node_178 | 0.4 | n |  | TRUE
173 | bus_LV_2275-34_0_6_node_179 | 0.4 | n |  | TRUE
174 | bus_LV_2275-34_0_6_node_182 | 0.4 | n |  | TRUE
175 | bus_MV_381_0_node_156 | 20 | n |  | TRUE

## load
| name | bus | p_mw | q_mvar | const_z_percent | const_i_percent | sn_mva | scaling | in_service | type
0 | LV_2275-34_0_6_load_0 | 0 | 0.0014363 | 0.00035996 | 0 | 0 |  | 1 | TRUE | wye
1 | LV_2275-34_0_6_load_1 | 1 | 0.00021097 | 5.2874e-05 | 0 | 0 |  | 1 | TRUE | wye
2 | LV_2275-34_0_6_load_2 | 2 | 0.00024656 | 6.1795e-05 | 0 | 0 |  | 1 | TRUE | wye
3 | LV_2275-34_0_6_load_3 | 3 | 0.00015965 | 4.0013e-05 | 0 | 0 |  | 1 | TRUE | wye
4 | LV_2275-34_0_6_load_4 | 4 | 0.00016076 | 4.0291e-05 | 0 | 0 |  | 1 | TRUE | wye
5 | LV_2275-34_0_6_load_5 | 5 | 0.00015104 | 3.7853e-05 | 0 | 0 |  | 1 | TRUE | wye
6 | LV_2275-34_0_6_load_8 | 6 | 0.0015966 | 0.00040016 | 0 | 0 |  | 1 | TRUE | wye
7 | LV_2275-34_0_6_load_6 | 7 | 0.00036924 | 9.2541e-05 | 0 | 0 |  | 1 | TRUE | wye
8 | LV_2275-34_0_6_load_14 | 10 | 0.0033558 | 0.00084105 | 0 | 0 |  | 1 | TRUE | wye
9 | LV_2275-34_0_6_load_10 | 11 | 0.0056157 | 0.0014074 | 0 | 0 |  | 1 | TRUE | wye
10 | LV_2275-34_0_6_load_11 | 12 | 0.0034956 | 0.00087609 | 0 | 0 |  | 1 | TRUE | wye
11 | LV_2275-34_0_6_load_69 | 16 | 0.001011 | 0.00025338 | 0 | 0 |  | 1 | TRUE | wye
12 | LV_2275-34_0_6_load_16 | 17 | 0.0021797 | 0.00054628 | 0 | 0 |  | 1 | TRUE | wye
13 | LV_2275-34_0_6_load_17 | 18 | 0.0019054 | 0.00047755 | 0 | 0 |  | 1 | TRUE | wye
14 | LV_2275-34_0_6_load_35 | 21 | 0.0022029 | 0.00055209 | 0 | 0 |  | 1 | TRUE | wye
15 | LV_2275-34_0_6_load_19 | 22 | 0.0024381 | 0.00061103 | 0 | 0 |  | 1 | TRUE | wye
16 | LV_2275-34_0_6_load_20 | 23 | 0.0016331 | 0.0004093 | 0 | 0 |  | 1 | TRUE | wye
17 | LV_2275-34_0_6_load_22 | 24 | 0.00089053 | 0.00022319 | 0 | 0 |  | 1 | TRUE | wye
18 | LV_2275-34_0_6_load_25 | 25 | 0.0011412 | 0.00028602 | 0 | 0 |  | 1 | TRUE | wye
19 | LV_2275-34_0_6_load_157 | 27 | 0.009757 | 0.0024453 | 0 | 0 |  | 1 | TRUE | wye
20 | LV_2275-34_0_6_load_155 | 29 | 0.0025911 | 0.00064939 | 0 | 0 |  | 1 | TRUE | wye
21 | LV_2275-34_0_6_load_166 | 30 | 0.0021257 | 0.00053275 | 0 | 0 |  | 1 | TRUE | wye
22 | LV_2275-34_0_6_load_26 | 31 | 0.0020295 | 0.00050864 | 0 | 0 |  | 1 | TRUE | wye
23 | LV_2275-34_0_6_load_180 | 34 | 0.00091266 | 0.00022873 | 0 | 0 |  | 1 | TRUE | wye
24 | LV_2275-34_0_6_load_168 | 37 | 0.0019155 | 0.00048007 | 0 | 0 |  | 1 | TRUE | wye
25 | LV_2275-34_0_6_load_167 | 39 | 0.00065736 | 0.00016475 | 0 | 0 |  | 1 | TRUE | wye
26 | LV_2275-34_0_6_load_27 | 40 | 0.0054783 | 0.001373 | 0 | 0 |  | 1 | TRUE | wye
27 | LV_2275-34_0_6_load_39 | 41 | 0.0043961 | 0.0011018 | 0 | 0 |  | 1 | TRUE | wye
28 | LV_2275-34_0_6_load_28 | 43 | 0.0016316 | 0.00040892 | 0 | 0 |  | 1 | TRUE | wye
29 | LV_2275-34_0_6_load_29 | 44 | 0.00108 | 0.00027067 | 0 | 0 |  | 1 | TRUE | wye
30 | LV_2275-34_0_6_load_31 | 46 | 0.0049999 | 0.0012531 | 0 | 0 |  | 1 | TRUE | wye
31 | LV_2275-34_0_6_load_33 | 47 | 0.0020107 | 0.00050394 | 0 | 0 |  | 1 | TRUE | wye
32 | LV_2275-34_0_6_load_38 | 49 | 0.0037005 | 0.00092743 | 0 | 0 |  | 1 | TRUE | wye
33 | LV_2275-34_0_6_load_44 | 50 | 0.0090567 | 0.0022698 | 0 | 0 |  | 1 | TRUE | wye
34 | LV_2275-34_0_6_load_41 | 51 | 0.0058078 | 0.0014556 | 0 | 0 |  | 1 | TRUE | wye
35 | LV_2275-34_0_6_load_36 | 52 | 0.002771 | 0.00069449 | 0 | 0 |  | 1 | TRUE | wye
36 | LV_2275-34_0_6_load_118 | 53 | 0.0082987 | 0.0020799 | 0 | 0 |  | 1 | TRUE | wye
37 | LV_2275-34_0_6_load_42 | 54 | 0.0022185 | 0.00055602 | 0 | 0 |  | 1 | TRUE | wye
38 | LV_2275-34_0_6_load_43 | 55 | 0.0019181 | 0.00048071 | 0 | 0 |  | 1 | TRUE | wye
39 | LV_2275-34_0_6_load_45 | 56 | 0.0017162 | 0.00043011 | 0 | 0 |  | 1 | TRUE | wye
40 | LV_2275-34_0_6_load_145 | 57 | 0.0036785 | 0.00092191 | 0 | 0 |  | 1 | TRUE | wye
41 | LV_2275-34_0_6_load_143 | 59 | 0.0018991 | 0.00047595 | 0 | 0 |  | 1 | TRUE | wye
42 | LV_2275-34_0_6_load_46 | 60 | 0.0017332 | 0.00043439 | 0 | 0 |  | 1 | TRUE | wye
43 | LV_2275-34_0_6_load_47 | 61 | 0.0039081 | 0.00097945 | 0 | 0 |  | 1 | TRUE | wye
44 | LV_2275-34_0_6_load_50 | 64 | 0.014232 | 0.0035669 | 0 | 0 |  | 1 | TRUE | wye
45 | LV_2275-34_0_6_load_107 | 66 | 0.013641 | 0.0034187 | 0 | 0 |  | 1 | TRUE | wye
46 | LV_2275-34_0_6_load_51 | 67 | 0.0059062 | 0.0014802 | 0 | 0 |  | 1 | TRUE | wye
47 | LV_2275-34_0_6_load_56 | 69 | 0.00040987 | 0.00010272 | 0 | 0 |  | 1 | TRUE | wye
48 | LV_2275-34_0_6_load_53 | 70 | 0.00065125 | 0.00016322 | 0 | 0 |  | 1 | TRUE | wye
49 | LV_2275-34_0_6_load_108 | 72 | 0.0034509 | 0.00086488 | 0 | 0 |  | 1 | TRUE | wye
50 | LV_2275-34_0_6_load_111 | 73 | 0.0077857 | 0.0019513 | 0 | 0 |  | 1 | TRUE | wye
51 | LV_2275-34_0_6_load_54 | 74 | 0.0026764 | 0.00067077 | 0 | 0 |  | 1 | TRUE | wye
52 | LV_2275-34_0_6_load_62 | 75 | 0.00062703 | 0.00015715 | 0 | 0 |  | 1 | TRUE | wye
53 | LV_2275-34_0_6_load_60 | 76 | 0.00077634 | 0.00019457 | 0 | 0 |  | 1 | TRUE | wye
54 | LV_2275-34_0_6_load_55 | 77 | 0.0011305 | 0.00028333 | 0 | 0 |  | 1 | TRUE | wye
55 | LV_2275-34_0_6_load_57 | 78 | 0.00093716 | 0.00023487 | 0 | 0 |  | 1 | TRUE | wye
56 | LV_2275-34_0_6_load_58 | 79 | 8.1086e-05 | 2.0322e-05 | 0 | 0 |  | 1 | TRUE | wye
57 | LV_2275-34_0_6_load_63 | 80 | 0.0019642 | 0.00049229 | 0 | 0 |  | 1 | TRUE | wye
58 | LV_2275-34_0_6_load_65 | 82 | 0.00025474 | 6.3843e-05 | 0 | 0 |  | 1 | TRUE | wye
59 | LV_2275-34_0_6_load_66 | 83 | 0.00029718 | 7.448e-05 | 0 | 0 |  | 1 | TRUE | wye
60 | LV_2275-34_0_6_load_78 | 85 | 0.00030304 | 7.595e-05 | 0 | 0 |  | 1 | TRUE | wye
61 | LV_2275-34_0_6_load_79 | 87 | 0.0007688 | 0.00019268 | 0 | 0 |  | 1 | TRUE | wye
62 | LV_2275-34_0_6_load_67 | 88 | 0.0030692 | 0.0007692 | 0 | 0 |  | 1 | TRUE | wye
63 | LV_2275-34_0_6_load_68 | 89 | 0.00028696 | 7.192e-05 | 0 | 0 |  | 1 | TRUE | wye
64 | LV_2275-34_0_6_load_73 | 90 | 0.00020317 | 5.0919e-05 | 0 | 0 |  | 1 | TRUE | wye
65 | LV_2275-34_0_6_load_77 | 91 | 0.00014419 | 3.6137e-05 | 0 | 0 |  | 1 | TRUE | wye
66 | LV_2275-34_0_6_load_75 | 92 | 0.00014722 | 3.6898e-05 | 0 | 0 |  | 1 | TRUE | wye
67 | LV_2275-34_0_6_load_74 | 93 | 0.00065899 | 0.00016516 | 0 | 0 |  | 1 | TRUE | wye
68 | LV_2275-34_0_6_load_80 | 94 | 0.0015854 | 0.00039735 | 0 | 0 |  | 1 | TRUE | wye
69 | LV_2275-34_0_6_load_81 | 95 | 0.007698 | 0.0019293 | 0 | 0 |  | 1 | TRUE | wye
70 | LV_2275-34_0_6_load_84 | 98 | 0.0015165 | 0.00038007 | 0 | 0 |  | 1 | TRUE | wye
71 | LV_2275-34_0_6_load_88 | 99 | 0.0018679 | 0.00046815 | 0 | 0 |  | 1 | TRUE | wye
72 | LV_2275-34_0_6_load_85 | 100 | 0.0011254 | 0.00028206 | 0 | 0 |  | 1 | TRUE | wye
73 | LV_2275-34_0_6_load_109 | 101 | 0.0014759 | 0.0003699 | 0 | 0 |  | 1 | TRUE | wye
74 | LV_2275-34_0_6_load_92 | 102 | 0.0032378 | 0.00081148 | 0 | 0 |  | 1 | TRUE | wye
75 | LV_2275-34_0_6_load_86 | 103 | 0.0063376 | 0.0015884 | 0 | 0 |  | 1 | TRUE | wye
76 | LV_2275-34_0_6_load_87 | 104 | 0.0016685 | 0.00041817 | 0 | 0 |  | 1 | TRUE | wye
77 | LV_2275-34_0_6_load_89 | 105 | 0.0046127 | 0.0011561 | 0 | 0 |  | 1 | TRUE | wye
78 | LV_2275-34_0_6_load_90 | 106 | 0.0007166 | 0.0001796 | 0 | 0 |  | 1 | TRUE | wye
79 | LV_2275-34_0_6_load_93 | 107 | 0.0016285 | 0.00040814 | 0 | 0 |  | 1 | TRUE | wye
80 | LV_2275-34_0_6_load_91 | 108 | 0.0012245 | 0.00030689 | 0 | 0 |  | 1 | TRUE | wye
81 | LV_2275-34_0_6_load_95 | 109 | 0.004152 | 0.0010406 | 0 | 0 |  | 1 | TRUE | wye
82 | LV_2275-34_0_6_load_96 | 110 | 0.0016269 | 0.00040773 | 0 | 0 |  | 1 | TRUE | wye
83 | LV_2275-34_0_6_load_106 | 112 | 0.0030021 | 0.00075239 | 0 | 0 |  | 1 | TRUE | wye
84 | LV_2275-34_0_6_load_103 | 113 | 0.0054248 | 0.0013596 | 0 | 0 |  | 1 | TRUE | wye
85 | LV_2275-34_0_6_load_112 | 114 | 0.0034902 | 0.00087472 | 0 | 0 |  | 1 | TRUE | wye
86 | LV_2275-34_0_6_load_104 | 115 | 0.0020504 | 0.00051387 | 0 | 0 |  | 1 | TRUE | wye
87 | LV_2275-34_0_6_load_97 | 116 | 0.0024309 | 0.00060923 | 0 | 0 |  | 1 | TRUE | wye
88 | LV_2275-34_0_6_load_98 | 117 | 0.0037288 | 0.00093453 | 0 | 0 |  | 1 | TRUE | wye
89 | LV_2275-34_0_6_load_99 | 118 | 0.0012027 | 0.00030142 | 0 | 0 |  | 1 | TRUE | wye
90 | LV_2275-34_0_6_load_100 | 119 | 0.0032116 | 0.0008049 | 0 | 0 |  | 1 | TRUE | wye
91 | LV_2275-34_0_6_load_101 | 120 | 0.0023443 | 0.00058753 | 0 | 0 |  | 1 | TRUE | wye
92 | LV_2275-34_0_6_load_102 | 121 | 0.0070749 | 0.0017731 | 0 | 0 |  | 1 | TRUE | wye
93 | LV_2275-34_0_6_load_161 | 124 | 0.00088609 | 0.00022207 | 0 | 0 |  | 1 | TRUE | wye
94 | LV_2275-34_0_6_load_105 | 125 | 0.0074648 | 0.0018709 | 0 | 0 |  | 1 | TRUE | wye
95 | LV_2275-34_0_6_load_113 | 126 | 0.0035868 | 0.00089893 | 0 | 0 |  | 1 | TRUE | wye
96 | LV_2275-34_0_6_load_114 | 127 | 0.0032509 | 0.00081474 | 0 | 0 |  | 1 | TRUE | wye
97 | LV_2275-34_0_6_load_117 | 130 | 0.0027254 | 0.00068304 | 0 | 0 |  | 1 | TRUE | wye
98 | LV_2275-34_0_6_load_123 | 131 | 0.0016841 | 0.00042207 | 0 | 0 |  | 1 | TRUE | wye
99 | LV_2275-34_0_6_load_122 | 132 | 0.0066458 | 0.0016656 | 0 | 0 |  | 1 | TRUE | wye
100 | LV_2275-34_0_6_load_124 | 133 | 0.0043711 | 0.0010955 | 0 | 0 |  | 1 | TRUE | wye
101 | LV_2275-34_0_6_load_127 | 134 | 0.0084602 | 0.0021203 | 0 | 0 |  | 1 | TRUE | wye
102 | LV_2275-34_0_6_load_125 | 135 | 0.00241 | 0.00060401 | 0 | 0 |  | 1 | TRUE | wye
103 | LV_2275-34_0_6_load_121 | 136 | 0.0048064 | 0.0012046 | 0 | 0 |  | 1 | TRUE | wye
104 | LV_2275-34_0_6_load_120 | 137 | 0.0032811 | 0.00082231 | 0 | 0 |  | 1 | TRUE | wye
105 | LV_2275-34_0_6_load_128 | 138 | 0.015439 | 0.0038695 | 0 | 0 |  | 1 | TRUE | wye
106 | LV_2275-34_0_6_load_126 | 139 | 0.00194 | 0.00048621 | 0 | 0 |  | 1 | TRUE | wye
107 | LV_2275-34_0_6_load_130 | 141 | 0.006028 | 0.0015107 | 0 | 0 |  | 1 | TRUE | wye
108 | LV_2275-34_0_6_load_131 | 142 | 0.0023178 | 0.0005809 | 0 | 0 |  | 1 | TRUE | wye
109 | LV_2275-34_0_6_load_164 | 143 | 0.0057721 | 0.0014466 | 0 | 0 |  | 1 | TRUE | wye
110 | LV_2275-34_0_6_load_134 | 144 | 0.00069889 | 0.00017516 | 0 | 0 |  | 1 | TRUE | wye
111 | LV_2275-34_0_6_load_132 | 145 | 0.0015031 | 0.00037671 | 0 | 0 |  | 1 | TRUE | wye
112 | LV_2275-34_0_6_load_133 | 146 | 0.00049186 | 0.00012327 | 0 | 0 |  | 1 | TRUE | wye
113 | LV_2275-34_0_6_load_135 | 147 | 0.00070267 | 0.00017611 | 0 | 0 |  | 1 | TRUE | wye
114 | LV_2275-34_0_6_load_136 | 148 | 0.0044424 | 0.0011134 | 0 | 0 |  | 1 | TRUE | wye
115 | LV_2275-34_0_6_load_137 | 149 | 0.0042601 | 0.0010677 | 0 | 0 |  | 1 | TRUE | wye
116 | LV_2275-34_0_6_load_140 | 151 | 0.0022524 | 0.0005645 | 0 | 0 |  | 1 | TRUE | wye
117 | LV_2275-34_0_6_load_141 | 152 | 0.0049105 | 0.0012307 | 0 | 0 |  | 1 | TRUE | wye
118 | LV_2275-34_0_6_load_148 | 153 | 0.00056644 | 0.00014196 | 0 | 0 |  | 1 | TRUE | wye
119 | LV_2275-34_0_6_load_146 | 154 | 0.00058347 | 0.00014623 | 0 | 0 |  | 1 | TRUE | wye
120 | LV_2275-34_0_6_load_144 | 156 | 0.0064023 | 0.0016046 | 0 | 0 |  | 1 | TRUE | wye
121 | LV_2275-34_0_6_load_147 | 157 | 0.00089696 | 0.0002248 | 0 | 0 |  | 1 | TRUE | wye
122 | LV_2275-34_0_6_load_150 | 159 | 0.0012603 | 0.00031585 | 0 | 0 |  | 1 | TRUE | wye
123 | LV_2275-34_0_6_load_151 | 160 | 0.00045021 | 0.00011283 | 0 | 0 |  | 1 | TRUE | wye
124 | LV_2275-34_0_6_load_152 | 161 | 0.0027514 | 0.00068956 | 0 | 0 |  | 1 | TRUE | wye
125 | LV_2275-34_0_6_load_160 | 162 | 0.0052906 | 0.001326 | 0 | 0 |  | 1 | TRUE | wye
126 | LV_2275-34_0_6_load_173 | 163 | 0.0028834 | 0.00072264 | 0 | 0 |  | 1 | TRUE | wye
127 | LV_2275-34_0_6_load_165 | 164 | 0.001669 | 0.00041829 | 0 | 0 |  | 1 | TRUE | wye
128 | LV_2275-34_0_6_load_177 | 165 | 0.0012115 | 0.00030363 | 0 | 0 |  | 1 | TRUE | wye
129 | LV_2275-34_0_6_load_172 | 166 | 0.0021698 | 0.0005438 | 0 | 0 |  | 1 | TRUE | wye
130 | LV_2275-34_0_6_load_170 | 167 | 0.00078007 | 0.00019551 | 0 | 0 |  | 1 | TRUE | wye
131 | LV_2275-34_0_6_load_162 | 168 | 0.00099895 | 0.00025036 | 0 | 0 |  | 1 | TRUE | wye
132 | LV_2275-34_0_6_load_171 | 169 | 0.00068956 | 0.00017282 | 0 | 0 |  | 1 | TRUE | wye
133 | LV_2275-34_0_6_load_175 | 170 | 0.0011107 | 0.00027837 | 0 | 0 |  | 1 | TRUE | wye
134 | LV_2275-34_0_6_load_176 | 171 | 0.00084027 | 0.00021059 | 0 | 0 |  | 1 | TRUE | wye
135 | LV_2275-34_0_6_load_178 | 172 | 0.0019695 | 0.00049361 | 0 | 0 |  | 1 | TRUE | wye
136 | LV_2275-34_0_6_load_179 | 173 | 0.0019695 | 0.0004936 | 0 | 0 |  | 1 | TRUE | wye
137 | LV_2275-34_0_6_load_182 | 174 | 0.0019681 | 0.00049326 | 0 | 0 |  | 1 | TRUE | wye

## ext_grid
| name | bus | vm_pu | va_degree | slack_weight | in_service
0 |  | 116 | 1 | 0 | 1 | TRUE

## line
| name | std_type | from_bus | to_bus | length_km | r_ohm_per_km | x_ohm_per_km | c_nf_per_km | g_us_per_km | max_i_ka | df | parallel | type | in_service
0 | LV_2275-34_0_6_line_0 |  | 0 | 1 | 0.021694 | 0.125 | 0.08 | 261 | 0 | 0.364 | 1 | 1 | cs | TRUE
1 | LV_2275-34_0_6_line_1 |  | 0 | 2 | 0.0045537 | 0.125 | 0.08 | 261 | 0 | 0.364 | 1 | 1 | cs | TRUE
2 | LV_2275-34_0_6_line_2 |  | 1 | 3 | 0.0015446 | 0.125 | 0.08 | 261 | 0 | 0.364 | 1 | 1 | cs | TRUE
3 | LV_2275-34_0_6_line_3 |  | 2 | 4 | 0.025784 | 0.125 | 0.08 | 261 | 0 | 0.364 | 1 | 1 | cs | TRUE
4 | LV_2275-34_0_6_line_4 |  | 3 | 5 | 0.016319 | 0.125 | 0.08 | 261 | 0 | 0.364 | 1 | 1 | cs | TRUE
5 | LV_2275-34_0_6_line_5 |  | 4 | 6 | 0.016043 | 0.125 | 0.08 | 261 | 0 | 0.364 | 1 | 1 | cs | TRUE
6 | LV_2275-34_0_6_line_6 |  | 5 | 7 | 0.016944 | 0.125 | 0.08 | 261 | 0 | 0.364 | 1 | 1 | cs | TRUE
7 | LV_2275-34_0_6_line_7 |  | 6 | 8 | 0.028137 | 0.125 | 0.08 | 261 | 0 | 0.364 | 1 | 1 | cs | TRUE
8 | LV_2275-34_0_6_line_8 |  | 8 | 9 | 1.7629 | 0.125 | 0.08 | 261 | 0 | 0.364 | 1 | 1 | cs | TRUE
9 | LV_2275-34_0_6_line_9 |  | 9 | 10 | 0.14285 | 0.125 | 0.08 | 261 | 0 | 0.364 | 1 | 1 | cs | TRUE
10 | LV_2275-34_0_6_line_10 |  | 10 | 13 | 0.035604 | 0.125 | 0.08 | 261 | 0 | 0.364 | 1 | 1 | cs | TRUE
11 | LV_2275-34_0_6_line_11 |  | 11 | 12 | 0.038358 | 0.125 | 0.08 | 261 | 0 | 0.364 | 1 | 1 | cs | TRUE
12 | LV_2275-34_0_6_line_12 |  | 11 | 13 | 0.02221 | 0.125 | 0.08 | 261 | 0 | 0.364 | 1 | 1 | cs | TRUE
13 | LV_2275-34_0_6_line_13 |  | 12 | 14 | 0.16907 | 0.125 | 0.08 | 261 | 0 | 0.364 | 1 | 1 | cs | TRUE
14 | LV_2275-34_0_6_line_14 |  | 14 | 15 | 1.5472 | 0.125 | 0.08 | 261 | 0 | 0.364 | 1 | 5 | cs | TRUE
15 | LV_2275-34_0_6_line_15 |  | 15 | 16 | 0.24231 | 0.125 | 0.08 | 261 | 0 | 0.364 | 1 | 5 | cs | TRUE
16 | LV_2275-34_0_6_line_16 |  | 16 | 88 | 0.039211 | 0.125 | 0.08 | 261 | 0 | 0.364 | 1 | 5 | cs | TRUE
17 | LV_2275-34_0_6_line_17 |  | 17 | 18 | 0.03014 | 0.125 | 0.08 | 261 | 0 | 0.364 | 1 | 1 | cs | TRUE
18 | LV_2275-34_0_6_line_18 |  | 18 | 19 | 0.039334 | 0.125 | 0.08 | 261 | 0 | 0.364 | 1 | 1 | cs | TRUE
19 | LV_2275-34_0_6_line_19 |  | 19 | 20 | 0.37353 | 0.125 | 0.08 | 261 | 0 | 0.364 | 1 | 1 | cs | TRUE
20 | LV_2275-34_0_6_line_20 |  | 20 | 21 | 0.10484 | 0.125 | 0.08 | 261 | 0 | 0.364 | 1 | 2 | cs | TRUE
21 | LV_2275-34_0_6_line_21 |  | 21 | 52 | 0.0005668 | 0.125 | 0.08 | 261 | 0 | 0.364 | 1 | 5 | cs | TRUE
22 | LV_2275-34_0_6_line_22 |  | 22 | 23 | 0.002752 | 0.125 | 0.08 | 261 | 0 | 0.364 | 1 | 1 | cs | TRUE
23 | LV_2275-34_0_6_line_23 |  | 23 | 24 | 0.013651 | 0.125 | 0.08 | 261 | 0 | 0.364 | 1 | 1 | cs | TRUE
24 | LV_2275-34_0_6_line_24 |  | 24 | 25 | 0.018515 | 0.125 | 0.08 | 261 | 0 | 0.364 | 1 | 1 | cs | TRUE
25 | LV_2275-34_0_6_line_25 |  | 25 | 31 | 0.012767 | 0.125 | 0.08 | 261 | 0 | 0.364 | 1 | 1 | cs | TRUE
26 | LV_2275-34_0_6_line_26 |  | 26 | 27 | 0.047487 | 0.125 | 0.08 | 261 | 0 | 0.364 | 1 | 1 | cs | TRUE
27 | LV_2275-34_0_6_line_27 |  | 26 | 28 | 0.029929 | 0.125 | 0.08 | 261 | 0 | 0.364 | 1 | 5 | cs | TRUE
28 | LV_2275-34_0_6_line_28 |  | 26 | 29 | 0.0025797 | 0.125 | 0.08 | 261 | 0 | 0.364 | 1 | 5 | cs | TRUE
29 | LV_2275-34_0_6_line_29 |  | 28 | 30 | 0.010931 | 0.125 | 0.08 | 261 | 0 | 0.364 | 1 | 5 | cs | TRUE
30 | LV_2275-34_0_6_line_30 |  | 29 | 38 | 0.028427 | 0.125 | 0.08 | 261 | 0 | 0.364 | 1 | 5 | cs | TRUE
31 | LV_2275-34_0_6_line_31 |  | 30 | 39 | 0.037363 | 0.125 | 0.08 | 261 | 0 | 0.364 | 1 | 5 | cs | TRUE
32 | LV_2275-34_0_6_line_32 |  | 31 | 40 | 0.019227 | 0.125 | 0.08 | 261 | 0 | 0.364 | 1 | 1 | cs | TRUE
33 | LV_2275-34_0_6_line_33 |  | 32 | 33 | 0.016875 | 0.125 | 0.08 | 261 | 0 | 0.364 | 1 | 1 | cs | TRUE
34 | LV_2275-34_0_6_line_34 |  | 32 | 34 | 0.0014185 | 0.125 | 0.08 | 261 | 0 | 0.364 | 1 | 1 | cs | TRUE
35 | LV_2275-34_0_6_line_35 |  | 33 | 165 | 0.0088845 | 0.125 | 0.08 | 261 | 0 | 0.364 | 1 | 1 | cs | TRUE
36 | LV_2275-34_0_6_line_36 |  | 33 | 166 | 0.038136 | 0.125 | 0.08 | 261 | 0 | 0.364 | 1 | 1 | cs | TRUE
37 | LV_2275-34_0_6_line_37 |  | 35 | 36 | 0.003325 | 0.125 | 0.08 | 261 | 0 | 0.364 | 1 | 5 | cs | TRUE
38 | LV_2275-34_0_6_line_38 |  | 35 | 37 | 0.012376 | 0.125 | 0.08 | 261 | 0 | 0.364 | 1 | 5 | cs | TRUE
39 | LV_2275-34_0_6_line_39 |  | 36 | 167 | 0.01606 | 0.125 | 0.08 | 261 | 0 | 0.364 | 1 | 5 | cs | TRUE
40 | LV_2275-34_0_6_line_40 |  | 36 | 163 | 0.038675 | 0.125 | 0.08 | 261 | 0 | 0.364 | 1 | 1 | cs | TRUE
41 | LV_2275-34_0_6_line_41 |  | 37 | 39 | 0.0027486 | 0.125 | 0.08 | 261 | 0 | 0.364 | 1 | 5 | cs | TRUE
42 | LV_2275-34_0_6_line_42 |  | 38 | 162 | 0.024101 | 0.125 | 0.08 | 261 | 0 | 0.364 | 1 | 1 | cs | TRUE
43 | LV_2275-34_0_6_line_43 |  | 38 | 160 | 0.0065323 | 0.125 | 0.08 | 261 | 0 | 0.364 | 1 | 5 | cs | TRUE
44 | LV_2275-34_0_6_line_44 |  | 40 | 41 | 0.0053737 | 0.125 | 0.08 | 261 | 0 | 0.364 | 1 | 1 | cs | TRUE
45 | LV_2275-34_0_6_line_45 |  | 41 | 42 | 0.016273 | 0.125 | 0.08 | 261 | 0 | 0.364 | 1 | 1 | cs | TRUE
46 | LV_2275-34_0_6_line_46 |  | 42 | 48 | 0.015589 | 0.125 | 0.08 | 261 | 0 | 0.364 | 1 | 5 | cs | TRUE
47 | LV_2275-34_0_6_line_47 |  | 42 | 45 | 0.033355 | 0.125 | 0.08 | 261 | 0 | 0.364 | 1 | 5 | cs | TRUE
48 | LV_2275-34_0_6_line_48 |  | 43 | 44 | 0.02861 | 0.125 | 0.08 | 261 | 0 | 0.364 | 1 | 1 | cs | TRUE
49 | LV_2275-34_0_6_line_49 |  | 43 | 45 | 0.055515 | 0.125 | 0.08 | 261 | 0 | 0.364 | 1 | 1 | cs | TRUE
50 | LV_2275-34_0_6_line_50 |  | 44 | 46 | 0.0023354 | 0.125 | 0.08 | 261 | 0 | 0.364 | 1 | 1 | cs | TRUE
51 | LV_2275-34_0_6_line_51 |  | 45 | 47 | 0.021658 | 0.125 | 0.08 | 261 | 0 | 0.364 | 1 | 5 | cs | TRUE
52 | LV_2275-34_0_6_line_52 |  | 47 | 49 | 0.024465 | 0.125 | 0.08 | 261 | 0 | 0.364 | 1 | 5 | cs | TRUE
53 | LV_2275-34_0_6_line_53 |  | 48 | 50 | 0.010285 | 0.125 | 0.08 | 261 | 0 | 0.364 | 1 | 1 | cs | TRUE
54 | LV_2275-34_0_6_line_54 |  | 48 | 51 | 0.014399 | 0.125 | 0.08 | 261 | 0 | 0.364 | 1 | 5 | cs | TRUE
55 | LV_2275-34_0_6_line_55 |  | 49 | 52 | 0.028064 | 0.125 | 0.08 | 261 | 0 | 0.364 | 1 | 5 | cs | TRUE
56 | LV_2275-34_0_6_line_56 |  | 50 | 53 | 0.019471 | 0.125 | 0.08 | 261 | 0 | 0.364 | 1 | 1 | cs | TRUE
57 | LV_2275-34_0_6_line_57 |  | 51 | 54 | 0.011644 | 0.125 | 0.08 | 261 | 0 | 0.364 | 1 | 5 | cs | TRUE
58 | LV_2275-34_0_6_line_58 |  | 53 | 58 | 0.013766 | 0.125 | 0.08 | 261 | 0 | 0.364 | 1 | 1 | cs | TRUE
59 | LV_2275-34_0_6_line_59 |  | 54 | 55 | 0.027272 | 0.125 | 0.08 | 261 | 0 | 0.364 | 1 | 5 | cs | TRUE
60 | LV_2275-34_0_6_line_60 |  | 55 | 56 | 0.019385 | 0.125 | 0.08 | 261 | 0 | 0.364 | 1 | 5 | cs | TRUE
61 | LV_2275-34_0_6_line_61 |  | 56 | 57 | 0.010854 | 0.125 | 0.08 | 261 | 0 | 0.364 | 1 | 5 | cs | TRUE
62 | LV_2275-34_0_6_line_62 |  | 57 | 59 | 0.011514 | 0.125 | 0.08 | 261 | 0 | 0.364 | 1 | 5 | cs | TRUE
63 | LV_2275-34_0_6_line_63 |  | 58 | 136 | 0.013262 | 0.125 | 0.08 | 261 | 0 | 0.364 | 1 | 1 | cs | TRUE
64 | LV_2275-34_0_6_line_64 |  | 59 | 155 | 0.0025754 | 0.125 | 0.08 | 261 | 0 | 0.364 | 1 | 5 | cs | TRUE
65 | LV_2275-34_0_6_line_65 |  | 60 | 61 | 0.073222 | 0.125 | 0.08 | 261 | 0 | 0.364 | 1 | 1 | cs | TRUE
66 | LV_2275-34_0_6_line_66 |  | 60 | 62 | 0.05675 | 0.125 | 0.08 | 261 | 0 | 0.364 | 1 | 1 | cs | TRUE
67 | LV_2275-34_0_6_line_67 |  | 61 | 63 | 0.0092286 | 0.125 | 0.08 | 261 | 0 | 0.364 | 1 | 1 | cs | TRUE
68 | LV_2275-34_0_6_line_68 |  | 62 | 64 | 0.029856 | 0.125 | 0.08 | 261 | 0 | 0.364 | 1 | 1 | cs | TRUE
69 | LV_2275-34_0_6_line_69 |  | 63 | 65 | 0.086841 | 0.125 | 0.08 | 261 | 0 | 0.364 | 1 | 1 | cs | TRUE
70 | LV_2275-34_0_6_line_70 |  | 64 | 66 | 0.03456 | 0.125 | 0.08 | 261 | 0 | 0.364 | 1 | 1 | cs | TRUE
71 | LV_2275-34_0_6_line_71 |  | 65 | 69 | 0.090908 | 0.125 | 0.08 | 261 | 0 | 0.364 | 1 | 1 | cs | TRUE
72 | LV_2275-34_0_6_line_72 |  | 66 | 72 | 0.020099 | 0.125 | 0.08 | 261 | 0 | 0.364 | 1 | 1 | cs | TRUE
73 | LV_2275-34_0_6_line_73 |  | 67 | 68 | 0.05174 | 0.125 | 0.08 | 261 | 0 | 0.364 | 1 | 1 | cs | TRUE
74 | LV_2275-34_0_6_line_74 |  | 68 | 73 | 0.018999 | 0.125 | 0.08 | 261 | 0 | 0.364 | 1 | 1 | cs | TRUE
75 | LV_2275-34_0_6_line_75 |  | 69 | 74 | 0.022728 | 0.125 | 0.08 | 261 | 0 | 0.364 | 1 | 1 | cs | TRUE
76 | LV_2275-34_0_6_line_76 |  | 70 | 71 | 0.060304 | 0.125 | 0.08 | 261 | 0 | 0.364 | 1 | 1 | cs | TRUE
77 | LV_2275-34_0_6_line_77 |  | 71 | 75 | 0.018123 | 0.125 | 0.08 | 261 | 0 | 0.364 | 1 | 1 | cs | TRUE
78 | LV_2275-34_0_6_line_78 |  | 71 | 76 | 0.010848 | 0.125 | 0.08 | 261 | 0 | 0.364 | 1 | 1 | cs | TRUE
79 | LV_2275-34_0_6_line_79 |  | 72 | 101 | 0.019347 | 0.125 | 0.08 | 261 | 0 | 0.364 | 1 | 1 | cs | TRUE
80 | LV_2275-34_0_6_line_80 |  | 73 | 114 | 0.020375 | 0.125 | 0.08 | 261 | 0 | 0.364 | 1 | 1 | cs | TRUE
81 | LV_2275-34_0_6_line_81 |  | 74 | 77 | 0.033194 | 0.125 | 0.08 | 261 | 0 | 0.364 | 1 | 1 | cs | TRUE
82 | LV_2275-34_0_6_line_82 |  | 75 | 80 | 0.030653 | 0.125 | 0.08 | 261 | 0 | 0.364 | 1 | 1 | cs | TRUE
83 | LV_2275-34_0_6_line_83 |  | 76 | 79 | 0.010721 | 0.125 | 0.08 | 261 | 0 | 0.364 | 1 | 1 | cs | TRUE
84 | LV_2275-34_0_6_line_84 |  | 78 | 79 | 0.020902 | 0.125 | 0.08 | 261 | 0 | 0.364 | 1 | 1 | cs | TRUE
85 | LV_2275-34_0_6_line_85 |  | 80 | 81 | 0.020249 | 0.125 | 0.08 | 261 | 0 | 0.364 | 1 | 1 | cs | TRUE
86 | LV_2275-34_0_6_line_86 |  | 81 | 82 | 0.0063498 | 0.125 | 0.08 | 261 | 0 | 0.364 | 1 | 5 | cs | TRUE
87 | LV_2275-34_0_6_line_87 |  | 81 | 83 | 0.012809 | 0.125 | 0.08 | 261 | 0 | 0.364 | 1 | 5 | cs | TRUE
88 | LV_2275-34_0_6_line_88 |  | 82 | 84 | 0.056514 | 0.125 | 0.08 | 261 | 0 | 0.364 | 1 | 5 | cs | TRUE
89 | LV_2275-34_0_6_line_89 |  | 83 | 85 | 0.019149 | 0.125 | 0.08 | 261 | 0 | 0.364 | 1 | 5 | cs | TRUE
90 | LV_2275-34_0_6_line_90 |  | 84 | 86 | 0.027203 | 0.125 | 0.08 | 261 | 0 | 0.364 | 1 | 5 | cs | TRUE
91 | LV_2275-34_0_6_line_91 |  | 85 | 87 | 0.052508 | 0.125 | 0.08 | 261 | 0 | 0.364 | 1 | 5 | cs | TRUE
92 | LV_2275-34_0_6_line_92 |  | 86 | 90 | 0.026204 | 0.125 | 0.08 | 261 | 0 | 0.364 | 1 | 1 | cs | TRUE
93 | LV_2275-34_0_6_line_93 |  | 86 | 89 | 0.049699 | 0.125 | 0.08 | 261 | 0 | 0.364 | 1 | 5 | cs | TRUE
94 | LV_2275-34_0_6_line_94 |  | 87 | 94 | 0.016146 | 0.125 | 0.08 | 261 | 0 | 0.364 | 1 | 5 | cs | TRUE
95 | LV_2275-34_0_6_line_95 |  | 88 | 89 | 0.0061589 | 0.125 | 0.08 | 261 | 0 | 0.364 | 1 | 5 | cs | TRUE
96 | LV_2275-34_0_6_line_96 |  | 90 | 91 | 0.0014295 | 0.125 | 0.08 | 261 | 0 | 0.364 | 1 | 1 | cs | TRUE
97 | LV_2275-34_0_6_line_97 |  | 91 | 92 | 0.012928 | 0.125 | 0.08 | 261 | 0 | 0.364 | 1 | 1 | cs | TRUE
98 | LV_2275-34_0_6_line_98 |  | 92 | 93 | 0.0027851 | 0.125 | 0.08 | 261 | 0 | 0.364 | 1 | 1 | cs | TRUE
99 | LV_2275-34_0_6_line_99 |  | 94 | 95 | 0.017017 | 0.125 | 0.08 | 261 | 0 | 0.364 | 1 | 5 | cs | TRUE
100 | LV_2275-34_0_6_line_100 |  | 95 | 96 | 0.01821 | 0.125 | 0.08 | 261 | 0 | 0.364 | 1 | 5 | cs | TRUE
101 | LV_2275-34_0_6_line_101 |  | 96 | 97 | 0.011819 | 0.125 | 0.08 | 261 | 0 | 0.364 | 1 | 5 | cs | TRUE
102 | LV_2275-34_0_6_line_102 |  | 96 | 98 | 0.018908 | 0.125 | 0.08 | 261 | 0 | 0.364 | 1 | 1 | cs | TRUE
103 | LV_2275-34_0_6_line_103 |  | 97 | 99 | 0.039794 | 0.125 | 0.08 | 261 | 0 | 0.364 | 1 | 5 | cs | TRUE
104 | LV_2275-34_0_6_line_104 |  | 97 | 100 | 0.016617 | 0.125 | 0.08 | 261 | 0 | 0.364 | 1 | 5 | cs | TRUE
105 | LV_2275-34_0_6_line_105 |  | 98 | 101 | 0.015042 | 0.125 | 0.08 | 261 | 0 | 0.364 | 1 | 1 | cs | TRUE
106 | LV_2275-34_0_6_line_106 |  | 99 | 102 | 0.018374 | 0.125 | 0.08 | 261 | 0 | 0.364 | 1 | 5 | cs | TRUE
107 | LV_2275-34_0_6_line_107 |  | 100 | 103 | 0.028246 | 0.125 | 0.08 | 261 | 0 | 0.364 | 1 | 5 | cs | TRUE
108 | LV_2275-34_0_6_line_108 |  | 102 | 107 | 0.023867 | 0.125 | 0.08 | 261 | 0 | 0.364 | 1 | 5 | cs | TRUE
109 | LV_2275-34_0_6_line_109 |  | 103 | 104 | 0.010118 | 0.125 | 0.08 | 261 | 0 | 0.364 | 1 | 5 | cs | TRUE
110 | LV_2275-34_0_6_line_110 |  | 104 | 105 | 0.023162 | 0.125 | 0.08 | 261 | 0 | 0.364 | 1 | 5 | cs | TRUE
111 | LV_2275-34_0_6_line_111 |  | 105 | 106 | 0.0022845 | 0.125 | 0.08 | 261 | 0 | 0.364 | 1 | 5 | cs | TRUE
112 | LV_2275-34_0_6_line_112 |  | 106 | 108 | 0.024834 | 0.125 | 0.08 | 261 | 0 | 0.364 | 1 | 5 | cs | TRUE
113 | LV_2275-34_0_6_line_113 |  | 107 | 111 | 0.021394 | 0.125 | 0.08 | 261 | 0 | 0.364 | 1 | 5 | cs | TRUE
114 | LV_2275-34_0_6_line_114 |  | 108 | 109 | 0.014684 | 0.125 | 0.08 | 261 | 0 | 0.364 | 1 | 5 | cs | TRUE
115 | LV_2275-34_0_6_line_115 |  | 109 | 110 | 0.018974 | 0.125 | 0.08 | 261 | 0 | 0.364 | 1 | 5 | cs | TRUE
116 | LV_2275-34_0_6_line_116 |  | 110 | 116 | 0.013673 | 0.125 | 0.08 | 261 | 0 | 0.364 | 1 | 5 | cs | TRUE
117 | LV_2275-34_0_6_line_117 |  | 111 | 112 | 0.029029 | 0.125 | 0.08 | 261 | 0 | 0.364 | 1 | 1 | cs | TRUE
118 | LV_2275-34_0_6_line_118 |  | 111 | 113 | 0.0016068 | 0.125 | 0.08 | 261 | 0 | 0.364 | 1 | 5 | cs | TRUE
119 | LV_2275-34_0_6_line_119 |  | 112 | 114 | 0.0095918 | 0.125 | 0.08 | 261 | 0 | 0.364 | 1 | 1 | cs | TRUE
120 | LV_2275-34_0_6_line_120 |  | 113 | 115 | 0.032874 | 0.125 | 0.08 | 261 | 0 | 0.364 | 1 | 5 | cs | TRUE
121 | LV_2275-34_0_6_line_121 |  | 115 | 125 | 0.00042855 | 0.125 | 0.08 | 261 | 0 | 0.364 | 1 | 5 | cs | TRUE
122 | LV_2275-34_0_6_line_122 |  | 116 | 117 | 0.027386 | 0.125 | 0.08 | 261 | 0 | 0.364 | 1 | 1 | cs | TRUE
123 | LV_2275-34_0_6_line_123 |  | 117 | 118 | 0.0019598 | 0.125 | 0.08 | 261 | 0 | 0.364 | 1 | 1 | cs | TRUE
124 | LV_2275-34_0_6_line_124 |  | 118 | 119 | 0.019541 | 0.125 | 0.08 | 261 | 0 | 0.364 | 1 | 1 | cs | TRUE
125 | LV_2275-34_0_6_line_125 |  | 119 | 120 | 0.023001 | 0.125 | 0.08 | 261 | 0 | 0.364 | 1 | 1 | cs | TRUE
126 | LV_2275-34_0_6_line_126 |  | 120 | 121 | 0.0051378 | 0.125 | 0.08 | 261 | 0 | 0.364 | 1 | 1 | cs | TRUE
127 | LV_2275-34_0_6_line_127 |  | 122 | 123 | 0.00296 | 0.125 | 0.08 | 261 | 0 | 0.364 | 1 | 1 | cs | TRUE
128 | LV_2275-34_0_6_line_128 |  | 122 | 124 | 0.017043 | 0.125 | 0.08 | 261 | 0 | 0.364 | 1 | 1 | cs | TRUE
129 | LV_2275-34_0_6_line_129 |  | 123 | 150 | 0.031063 | 0.125 | 0.08 | 261 | 0 | 0.364 | 1 | 1 | cs | TRUE
130 | LV_2275-34_0_6_line_130 |  | 124 | 168 | 0.021569 | 0.125 | 0.08 | 261 | 0 | 0.364 | 1 | 1 | cs | TRUE
131 | LV_2275-34_0_6_line_131 |  | 125 | 126 | 0.033273 | 0.125 | 0.08 | 261 | 0 | 0.364 | 1 | 5 | cs | TRUE
132 | LV_2275-34_0_6_line_132 |  | 126 | 127 | 0.0041865 | 0.125 | 0.08 | 261 | 0 | 0.364 | 1 | 5 | cs | TRUE
133 | LV_2275-34_0_6_line_133 |  | 127 | 128 | 0.017057 | 0.125 | 0.08 | 261 | 0 | 0.364 | 1 | 5 | cs | TRUE
134 | LV_2275-34_0_6_line_134 |  | 128 | 129 | 0.015282 | 0.125 | 0.08 | 261 | 0 | 0.364 | 1 | 5 | cs | TRUE
135 | LV_2275-34_0_6_line_135 |  | 128 | 130 | 0.015849 | 0.125 | 0.08 | 261 | 0 | 0.364 | 1 | 1 | cs | TRUE
136 | LV_2275-34_0_6_line_136 |  | 129 | 131 | 0.018413 | 0.125 | 0.08 | 261 | 0 | 0.364 | 1 | 5 | cs | TRUE
137 | LV_2275-34_0_6_line_137 |  | 129 | 132 | 0.034615 | 0.125 | 0.08 | 261 | 0 | 0.364 | 1 | 1 | cs | TRUE
138 | LV_2275-34_0_6_line_138 |  | 130 | 133 | 0.019673 | 0.125 | 0.08 | 261 | 0 | 0.364 | 1 | 1 | cs | TRUE
139 | LV_2275-34_0_6_line_139 |  | 131 | 134 | 0.0094427 | 0.125 | 0.08 | 261 | 0 | 0.364 | 1 | 5 | cs | TRUE
140 | LV_2275-34_0_6_line_140 |  | 133 | 135 | 0.008466 | 0.125 | 0.08 | 261 | 0 | 0.364 | 1 | 1 | cs | TRUE
141 | LV_2275-34_0_6_line_141 |  | 134 | 138 | 0.03417 | 0.125 | 0.08 | 261 | 0 | 0.364 | 1 | 5 | cs | TRUE
142 | LV_2275-34_0_6_line_142 |  | 135 | 139 | 0.002266 | 0.125 | 0.08 | 261 | 0 | 0.364 | 1 | 1 | cs | TRUE
143 | LV_2275-34_0_6_line_143 |  | 136 | 137 | 0.0039766 | 0.125 | 0.08 | 261 | 0 | 0.364 | 1 | 1 | cs | TRUE
144 | LV_2275-34_0_6_line_144 |  | 138 | 140 | 0.017976 | 0.125 | 0.08 | 261 | 0 | 0.364 | 1 | 5 | cs | TRUE
145 | LV_2275-34_0_6_line_145 |  | 140 | 141 | 0.037262 | 0.125 | 0.08 | 261 | 0 | 0.364 | 1 | 1 | cs | TRUE
146 | LV_2275-34_0_6_line_146 |  | 140 | 142 | 0.012253 | 0.125 | 0.08 | 261 | 0 | 0.364 | 1 | 5 | cs | TRUE
147 | LV_2275-34_0_6_line_147 |  | 141 | 143 | 0.0093527 | 0.125 | 0.08 | 261 | 0 | 0.364 | 1 | 1 | cs | TRUE
148 | LV_2275-34_0_6_line_148 |  | 142 | 144 | 0.023022 | 0.125 | 0.08 | 261 | 0 | 0.364 | 1 | 5 | cs | TRUE
149 | LV_2275-34_0_6_line_149 |  | 144 | 145 | 0.016733 | 0.125 | 0.08 | 261 | 0 | 0.364 | 1 | 5 | cs | TRUE
150 | LV_2275-34_0_6_line_150 |  | 145 | 146 | 0.016048 | 0.125 | 0.08 | 261 | 0 | 0.364 | 1 | 5 | cs | TRUE
151 | LV_2275-34_0_6_line_151 |  | 146 | 147 | 0.0045662 | 0.125 | 0.08 | 261 | 0 | 0.364 | 1 | 5 | cs | TRUE
152 | LV_2275-34_0_6_line_152 |  | 147 | 148 | 0.010401 | 0.125 | 0.08 | 261 | 0 | 0.364 | 1 | 5 | cs | TRUE
153 | LV_2275-34_0_6_line_153 |  | 148 | 149 | 0.0037561 | 0.125 | 0.08 | 261 | 0 | 0.364 | 1 | 5 | cs | TRUE
154 | LV_2275-34_0_6_line_154 |  | 149 | 150 | 0.012665 | 0.125 | 0.08 | 261 | 0 | 0.364 | 1 | 5 | cs | TRUE
155 | LV_2275-34_0_6_line_155 |  | 150 | 151 | 0.010101 | 0.125 | 0.08 | 261 | 0 | 0.364 | 1 | 5 | cs | TRUE
156 | LV_2275-34_0_6_line_156 |  | 151 | 152 | 0.017957 | 0.125 | 0.08 | 261 | 0 | 0.364 | 1 | 5 | cs | TRUE
157 | LV_2275-34_0_6_line_157 |  | 152 | 155 | 0.019427 | 0.125 | 0.08 | 261 | 0 | 0.364 | 1 | 5 | cs | TRUE
158 | LV_2275-34_0_6_line_158 |  | 153 | 154 | 0.023194 | 0.125 | 0.08 | 261 | 0 | 0.364 | 1 | 1 | cs | TRUE
159 | LV_2275-34_0_6_line_159 |  | 154 | 157 | 0.019769 | 0.125 | 0.08 | 261 | 0 | 0.364 | 1 | 5 | cs | TRUE
160 | LV_2275-34_0_6_line_160 |  | 154 | 156 | 0.031881 | 0.125 | 0.08 | 261 | 0 | 0.364 | 1 | 5 | cs | TRUE
161 | LV_2275-34_0_6_line_161 |  | 155 | 156 | 0.023362 | 0.125 | 0.08 | 261 | 0 | 0.364 | 1 | 5 | cs | TRUE
162 | LV_2275-34_0_6_line_162 |  | 157 | 158 | 0.013811 | 0.125 | 0.08 | 261 | 0 | 0.364 | 1 | 5 | cs | TRUE
163 | LV_2275-34_0_6_line_163 |  | 158 | 159 | 0.017815 | 0.125 | 0.08 | 261 | 0 | 0.364 | 1 | 1 | cs | TRUE
164 | LV_2275-34_0_6_line_164 |  | 158 | 160 | 0.032725 | 0.125 | 0.08 | 261 | 0 | 0.364 | 1 | 5 | cs | TRUE
165 | LV_2275-34_0_6_line_165 |  | 159 | 161 | 0.017492 | 0.125 | 0.08 | 261 | 0 | 0.364 | 1 | 1 | cs | TRUE
166 | LV_2275-34_0_6_line_166 |  | 162 | 164 | 0.016407 | 0.125 | 0.08 | 261 | 0 | 0.364 | 1 | 1 | cs | TRUE
167 | LV_2275-34_0_6_line_167 |  | 165 | 170 | 0.0096955 | 0.125 | 0.08 | 261 | 0 | 0.364 | 1 | 1 | cs | TRUE
168 | LV_2275-34_0_6_line_168 |  | 166 | 169 | 0.01067 | 0.125 | 0.08 | 261 | 0 | 0.364 | 1 | 1 | cs | TRUE
169 | LV_2275-34_0_6_line_169 |  | 167 | 169 | 0.041551 | 0.125 | 0.08 | 261 | 0 | 0.364 | 1 | 3 | cs | TRUE
170 | LV_2275-34_0_6_line_170 |  | 170 | 171 | 0.030115 | 0.125 | 0.08 | 261 | 0 | 0.364 | 1 | 1 | cs | TRUE
171 | LV_2275-34_0_6_line_171 |  | 171 | 172 | 0.022657 | 0.125 | 0.08 | 261 | 0 | 0.364 | 1 | 1 | cs | TRUE
172 | LV_2275-34_0_6_line_172 |  | 172 | 173 | 0.03497 | 0.125 | 0.08 | 261 | 0 | 0.364 | 1 | 1 | cs | TRUE
173 | LV_2275-34_0_6_line_173 |  | 173 | 174 | 0.044287 | 0.125 | 0.08 | 261 | 0 | 0.364 | 1 | 1 | cs | TRUE

## trafo
| name | std_type | hv_bus | lv_bus | sn_mva | vn_hv_kv | vn_lv_kv | vk_percent | vkr_percent | pfe_kw | i0_percent | shift_degree | tap_side | tap_neutral | tap_min | tap_max | tap_step_percent | tap_step_degree | tap_pos | tap_phase_shifter | parallel | df | in_service
0 | LV_2275-34_0_6_trafo_97 | 0.63 MVA 20/0.4 kV | 175 | 116 | 0.63 | 20 | 0.4 | 6 | 1.206 | 1.65 | 0.2619 | 150 | hv | 0 | -2 | 2 | 2.5 | 0 | 0 | FALSE | 1 | 1 | TRUE

## line_geodata
| x0 | y0 | x1 | y1 | x2 | y2 | x3 | y3 | x4 | y4 | x5 | y5 | x6 | y6 | x7 | y7
0 | 2579538.1138 | 1200775.6238 | 2579533.7838 | 1200754.3661
1 | 2579538.1138 | 1200775.6238 | 2579539.0227 | 1200780.0859
2 | 2579533.7838 | 1200754.3661 | 2579533.7838 | 1200754.3661 | 2579534.1728 | 1200752.8713
3 | 2579539.0227 | 1200780.0859 | 2579541.2785 | 1200791.1603 | 2579535.7559 | 1200804.548
4 | 2579539.2776 | 1200737.495 | 2579537.3221 | 1200740.7688 | 2579534.1728 | 1200752.8713
5 | 2579535.7559 | 1200804.548 | 2579532.0842 | 1200813.4485 | 2579528.6165 | 1200818.8454
6 | 2579539.2776 | 1200737.495 | 2579544.2091 | 1200729.2388 | 2579549.2143 | 1200723.8883
7 | 2579513.4064 | 1200842.5175 | 2579528.6165 | 1200818.8454
8 | 2579513.4064 | 1200842.5175 | 2578424.9986 | 1202229.3097
9 | 2578424.9986 | 1202229.3097 | 2578381.1868 | 1202165.9785 | 2578366.5673 | 1202144.8423 | 2578343.7254 | 1202111.8324
10 | 2578323.4657 | 1202082.5541 | 2578343.7254 | 1202111.8324
11 | 2578288.6483 | 1202032.9933 | 2578294.4883 | 1202041.3038 | 2578310.6988 | 1202064.38
12 | 2578323.4657 | 1202082.5541 | 2578310.6988 | 1202064.38
13 | 2578191.4501 | 1201894.656 | 2578272.296 | 1202009.7231 | 2578288.6483 | 1202032.9933
14 | 2578819.6971 | 1200480.783 | 2578191.4501 | 1201894.656
15 | 2578819.6971 | 1200480.783 | 2578966.5366 | 1200288.0315
16 | 2578988.879 | 1200255.9571 | 2578987.2953 | 1200259.7131 | 2578983.4498 | 1200265.8301 | 2578966.5366 | 1200288.0315
17 | 2579053.6432 | 1199317.4834 | 2579039.9571 | 1199317.6165 | 2579026.5697 | 1199327.182
18 | 2578994.5654 | 1199350.0496 | 2579026.5697 | 1199327.182
19 | 2578763.973 | 1199643.905 | 2578994.5654 | 1199350.0496
20 | 2578763.973 | 1199643.905 | 2578747.6597 | 1199655.0248 | 2578733.4435 | 1199667.1154 | 2578720.5718 | 1199680.4687 | 2578707.4392 | 1199695.3682 | 2578695.1256 | 1199711.4654 | 2578690.3833 | 1199717.6076
21 | 2578690.0369 | 1199718.0562 | 2578690.3833 | 1199717.6076
22 | 2578550.9362 | 1199755.6397 | 2578553.3508 | 1199756.9599
23 | 2578553.3508 | 1199756.9599 | 2578560.2093 | 1199760.7099 | 2578565.2303 | 1199763.6803
24 | 2578565.2303 | 1199763.6803 | 2578577.0013 | 1199770.6438 | 2578581.1201 | 1199773.1835
25 | 2578581.1201 | 1199773.1835 | 2578591.9876 | 1199779.8846
26 | 2578462.6786 | 1199890.9439 | 2578480.7067 | 1199846.9992
27 | 2578462.6786 | 1199890.9439 | 2578449.1874 | 1199886.3902 | 2578447.8813 | 1199902.0257
28 | 2578462.6786 | 1199890.9439 | 2578465.1232 | 1199891.7677
29 | 2578447.8813 | 1199902.0257 | 2578441.8873 | 1199911.1672
30 | 2578491.8733 | 1199901.3328 | 2578486.5359 | 1199898.9842 | 2578465.1232 | 1199891.7677
31 | 2578441.8873 | 1199911.1672 | 2578430.506 | 1199928.5252 | 2578419.5962 | 1199941.0447
32 | 2578607.6108 | 1199791.0841 | 2578593.5277 | 1199780.8343 | 2578591.9876 | 1199779.8846
33 | 2578327.5181 | 1200017.8034 | 2578333.9729 | 1200023.8609 | 2578339.1567 | 1200030.0121
34 | 2578327.5181 | 1200017.8034 | 2578326.5427 | 1200018.8332
35 | 2578339.1567 | 1200030.0121 | 2578342.9728 | 1200036.9019 | 2578343.4741 | 1200037.7769
36 | 2578339.1567 | 1200030.0121 | 2578369.2248 | 1200006.5538
37 | 2578411.0545 | 1199953.476 | 2578412.96 | 1199956.2039
38 | 2578411.0545 | 1199953.476 | 2578416.6475 | 1199944.4285 | 2578417.7905 | 1199943.1169
39 | 2578412.96 | 1199956.2039 | 2578401.6494 | 1199967.6047
40 | 2578412.96 | 1199956.2039 | 2578416.9354 | 1199969.2076 | 2578425.3748 | 1199970.4443 | 2578441.914 | 1199969.9067
41 | 2578417.7905 | 1199943.1169 | 2578419.5962 | 1199941.0447
42 | 2578491.8733 | 1199901.3328 | 2578502.8184 | 1199879.8605
43 | 2578491.8733 | 1199901.3328 | 2578497.8538 | 1199903.9604
44 | 2578607.6108 | 1199791.0841 | 2578611.9556 | 1199794.2462
45 | 2578625.1128 | 1199803.8221 | 2578611.9556 | 1199794.2462
46 | 2578625.1128 | 1199803.8221 | 2578633.0656 | 1199809.4299 | 2578637.8739 | 1199812.8256
47 | 2578645.0539 | 1199777.0471 | 2578630.7426 | 1199796.4312 | 2578625.1128 | 1199803.8221
48 | 2578609.7005 | 1199734.3413 | 2578607.4626 | 1199730.9126 | 2578601.7902 | 1199720.1494 | 2578596.337 | 1199709.0692
49 | 2578645.0539 | 1199777.0471 | 2578623.0542 | 1199752.1237 | 2578614.6585 | 1199741.9372 | 2578609.7005 | 1199734.3413
50 | 2578595.3651 | 1199706.9465 | 2578595.8697 | 1199708.1197 | 2578596.337 | 1199709.0692
51 | 2578645.0539 | 1199777.0471 | 2578658.0259 | 1199759.7032
52 | 2578672.8863 | 1199740.2693 | 2578662.4954 | 1199753.7275 | 2578658.0259 | 1199759.7032
53 | 2578637.8739 | 1199812.8256 | 2578646.5127 | 1199818.4074
54 | 2578637.8739 | 1199812.8256 | 2578630.4867 | 1199825.1854
55 | 2578672.8863 | 1199740.2693 | 2578690.0369 | 1199718.0562
56 | 2578646.5127 | 1199818.4074 | 2578654.1119 | 1199823.3175 | 2578662.9908 | 1199828.7782
57 | 2578630.4867 | 1199825.1854 | 2578629.7768 | 1199826.3732 | 2578624.7877 | 1199835.3392
58 | 2578674.8636 | 1199835.7387 | 2578669.0281 | 1199832.4912 | 2578662.9908 | 1199828.7782
59 | 2578624.7877 | 1199835.3392 | 2578611.5273 | 1199859.1702
60 | 2578601.9588 | 1199876.0296 | 2578610.723 | 1199860.6157 | 2578611.5273 | 1199859.1702
61 | 2578601.9588 | 1199876.0296 | 2578596.5938 | 1199885.4653
62 | 2578590.6749 | 1199895.3341 | 2578592.8166 | 1199892.1083 | 2578596.5938 | 1199885.4653
63 | 2578674.8636 | 1199835.7387 | 2578680.9274 | 1199823.9441
64 | 2578589.2503 | 1199897.4796 | 2578590.6749 | 1199895.3341
65 | 2579029.7607 | 1199968.9792 | 2579036.3607 | 1199971.3613 | 2579051.1057 | 1199975.4227 | 2579067.6457 | 1199979.0554 | 2579079.8093 | 1199980.8025 | 2579089.7817 | 1199980.734 | 2579099.5195 | 1199978.8877 | 2579101.2385 | 1199978.338
66 | 2578976.4551 | 1199949.5164 | 2578983.5295 | 1199952.2929 | 2579029.7607 | 1199968.9792
67 | 2579110.0285 | 1199975.5268 | 2579101.2385 | 1199978.338
68 | 2578976.4551 | 1199949.5164 | 2578954.8524 | 1199970.1247
69 | 2579110.0285 | 1199975.5268 | 2579120.7836 | 1199970.7198 | 2579179.3615 | 1199937.5076 | 2579186.7512 | 1199934.6691
70 | 2578954.8524 | 1199970.1247 | 2578929.846 | 1199993.9801
71 | 2579186.7512 | 1199934.6691 | 2579193.2132 | 1199947.3756 | 2579197.1945 | 1199953.843 | 2579201.7717 | 1199958.7741 | 2579226 | 1199981.8687 | 2579233.9167 | 1199990.4346 | 2579240.6514 | 1199998.4377 | 2579244.5318 | 1200003.942
72 | 2578929.846 | 1199993.9801 | 2578915.3029 | 1200007.8539
73 | 2578873.5399 | 1199883.5561 | 2578879.7467 | 1199882.0666 | 2578899.2424 | 1199888.2675 | 2578918.8806 | 1199903.5737
74 | 2578873.5399 | 1199883.5561 | 2578867.2597 | 1199890.082 | 2578862.4697 | 1199898.7947
75 | 2579256.4672 | 1200022.9087 | 2579255.5571 | 1200022.4654 | 2579252.8677 | 1200019.651 | 2579249.6994 | 1200012.7028 | 2579246.3664 | 1200006.5444 | 2579244.5318 | 1200003.942
76 | 2579043.394 | 1200141.7957 | 2579067.2676 | 1200087.938 | 2579067.8356 | 1200086.6674
77 | 2579043.394 | 1200141.7957 | 2579026.3093 | 1200135.7491
78 | 2579043.394 | 1200141.7957 | 2579053.5218 | 1200145.6834
79 | 2578915.3029 | 1200007.8539 | 2578901.3039 | 1200021.2086
80 | 2578851.9875 | 1199916.2394 | 2578856.5491 | 1199909.5639 | 2578862.4697 | 1199898.7947
81 | 2579256.4672 | 1200022.9087 | 2579258.7752 | 1200024.0328 | 2579263.9486 | 1200025.3155 | 2579276.0386 | 1200027.8081 | 2579284.4365 | 1200030.3246 | 2579288.3334 | 1200031.8519
82 | 2579026.3093 | 1200135.7491 | 2579000.1008 | 1200126.4734 | 2578997.2764 | 1200126.0827
83 | 2579053.5218 | 1200145.6834 | 2579063.5305 | 1200149.5254
84 | 2579083.0443 | 1200157.0159 | 2579063.5305 | 1200149.5254
85 | 2578978.8494 | 1200131.5734 | 2578984.879 | 1200127.3832 | 2578987.9711 | 1200125.6491 | 2578992.2637 | 1200125.3893 | 2578997.2764 | 1200126.0827
86 | 2578978.8494 | 1200131.5734 | 2578982.4466 | 1200136.8061
87 | 2578978.8494 | 1200131.5734 | 2578971.435 | 1200121.1283
88 | 2579014.4153 | 1200183.4093 | 2579010.2448 | 1200177.2429 | 2578982.4466 | 1200136.8061
89 | 2578971.435 | 1200121.1283 | 2578967.1363 | 1200115.0725 | 2578959.6168 | 1200106.0791
90 | 2578993.6564 | 1200200.7142 | 2578995.3216 | 1200198.0291 | 2578997.7261 | 1200195.5748 | 2579014.4153 | 1200183.4093
91 | 2578959.6168 | 1200106.0791 | 2578955.2179 | 1200100.818 | 2578943.7916 | 1200090.097 | 2578933.6096 | 1200082.5401 | 2578922.7612 | 1200075.9749 | 2578918.7022 | 1200073.7654
92 | 2578993.6564 | 1200200.7142 | 2578982.6191 | 1200198.7855 | 2578974.9053 | 1200198.0901 | 2578967.652 | 1200197.9814
93 | 2578993.6564 | 1200200.7142 | 2578992.9944 | 1200202.9511 | 2578992.6827 | 1200205.2312 | 2578992.6929 | 1200210.2561 | 2578992.8824 | 1200227.2869 | 2578992.6157 | 1200237.9826 | 2578991.8898 | 1200245.8338 | 2578990.7862 | 1200250.1181
94 | 2578918.7022 | 1200073.7654 | 2578905.8591 | 1200066.7743 | 2578904.5468 | 1200066.0001
95 | 2578988.879 | 1200255.9571 | 2578989.9148 | 1200253.5005 | 2578990.7862 | 1200250.1181
96 | 2578967.652 | 1200197.9814 | 2578966.5007 | 1200197.9642 | 2578966.2228 | 1200197.9562
97 | 2578966.2228 | 1200197.9562 | 2578953.3 | 1200197.5828
98 | 2578950.516 | 1200197.5023 | 2578953.3 | 1200197.5828
99 | 2578904.5468 | 1200066.0001 | 2578894.2637 | 1200059.9339 | 2578890.2765 | 1200056.7901
100 | 2578876.7384 | 1200044.6433 | 2578885.0418 | 1200052.6626 | 2578890.2765 | 1200056.7901
101 | 2578876.7384 | 1200044.6433 | 2578869.1772 | 1200035.543
102 | 2578876.7384 | 1200044.6433 | 2578890.4198 | 1200031.5917
103 | 2578869.1772 | 1200035.543 | 2578865.7785 | 1200030.2855 | 2578860.0941 | 1200020.2114 | 2578854.5627 | 1200008.2023 | 2578851.1965 | 1200000.1319
104 | 2578869.1772 | 1200035.543 | 2578862.5984 | 1200039.424 | 2578859.7864 | 1200040.7458 | 2578856.9958 | 1200041.6451 | 2578854.0815 | 1200042.0335
105 | 2578901.3039 | 1200021.2086 | 2578890.4198 | 1200031.5917
106 | 2578844.1231 | 1199983.1735 | 2578851.1965 | 1200000.1319
107 | 2578854.0815 | 1200042.0335 | 2578850.6471 | 1200041.7122 | 2578847.356 | 1200041.0235 | 2578826.6427 | 1200035.5115
108 | 2578844.1231 | 1199983.1735 | 2578838.6305 | 1199970.0048 | 2578834.522 | 1199961.3295
109 | 2578826.6427 | 1200035.5115 | 2578816.865 | 1200032.9096
110 | 2578795.0099 | 1200025.2678 | 2578795.8016 | 1200025.6319 | 2578815.2002 | 1200032.4666 | 2578816.865 | 1200032.9096
111 | 2578795.0099 | 1200025.2678 | 2578792.9343 | 1200024.3133
112 | 2578792.9343 | 1200024.3133 | 2578772.2932 | 1200014.821 | 2578770.3082 | 1200014.0904
113 | 2578824.2893 | 1199942.5632 | 2578831.2669 | 1199954.4559 | 2578834.522 | 1199961.3295
114 | 2578770.3082 | 1200014.0904 | 2578759.6395 | 1200010.1636 | 2578756.4649 | 1200009.2073
115 | 2578756.4649 | 1200009.2073 | 2578747.3851 | 1200006.472 | 2578738.1496 | 1200004.2855
116 | 2578724.8449 | 1200001.1356 | 2578738.1496 | 1200004.2855
117 | 2578824.2893 | 1199942.5632 | 2578831.6955 | 1199937.9788 | 2578836.7063 | 1199934.1478 | 2578841.8198 | 1199929.2381 | 2578846.1992 | 1199923.877
118 | 2578824.2893 | 1199942.5632 | 2578823.3235 | 1199941.2791
119 | 2578851.9875 | 1199916.2394 | 2578849.6801 | 1199919.616 | 2578846.1992 | 1199923.877
120 | 2578823.3235 | 1199941.2791 | 2578819.2104 | 1199935.8109 | 2578811.5965 | 1199926.9554 | 2578802.9137 | 1199917.2255 | 2578801.9753 | 1199916.3079
121 | 2578801.9753 | 1199916.3079 | 2578801.6688 | 1199916.0083
122 | 2578724.8449 | 1200001.1356 | 2578720.1848 | 1200000.0324 | 2578698.1936 | 1199994.8366
123 | 2578696.2863 | 1199994.386 | 2578698.1936 | 1199994.8366
124 | 2578696.2863 | 1199994.386 | 2578677.2684 | 1199989.8927
125 | 2578654.9591 | 1199984.3087 | 2578663.544 | 1199986.6501 | 2578677.2684 | 1199989.8927
126 | 2578650.0023 | 1199982.9569 | 2578654.9591 | 1199984.3087
127 | 2578609.6697 | 1199969.9678 | 2578606.8798 | 1199968.955
128 | 2578609.6697 | 1199969.9678 | 2578602.2941 | 1199985.3316
129 | 2578612.8985 | 1199938.4835 | 2578606.8798 | 1199968.955
130 | 2578590.7795 | 1200002.9536 | 2578593.6087 | 1199997.9852 | 2578597.3306 | 1199995.6705 | 2578602.2941 | 1199985.3316
131 | 2578801.6688 | 1199916.0083 | 2578793.6471 | 1199908.1647 | 2578781.6347 | 1199897.6685 | 2578776.8144 | 1199893.9273
132 | 2578773.5072 | 1199891.3604 | 2578776.8144 | 1199893.9273
133 | 2578759.4094 | 1199881.7725 | 2578770.8556 | 1199889.3024 | 2578773.5072 | 1199891.3604
134 | 2578746.2114 | 1199874.0043 | 2578759.4094 | 1199881.7725
135 | 2578759.4094 | 1199881.7725 | 2578767.9009 | 1199868.3897
136 | 2578746.2114 | 1199874.0043 | 2578738.0185 | 1199890.494
137 | 2578746.2114 | 1199874.0043 | 2578731.978 | 1199866.2287 | 2578715.7155 | 1199857.6293
138 | 2578767.9009 | 1199868.3897 | 2578773.316 | 1199859.8554 | 2578778.1694 | 1199851.6127
139 | 2578733.8169 | 1199898.9504 | 2578738.0185 | 1199890.494
140 | 2578782.465 | 1199844.3174 | 2578778.1694 | 1199851.6127
141 | 2578733.8169 | 1199898.9504 | 2578718.6127 | 1199929.5517
142 | 2578783.6147 | 1199842.3648 | 2578782.465 | 1199844.3174
143 | 2578682.7456 | 1199820.4076 | 2578680.9274 | 1199823.9441
144 | 2578711.4348 | 1199946.0121 | 2578714.9423 | 1199936.9391 | 2578718.6127 | 1199929.5517
145 | 2578711.4348 | 1199946.0121 | 2578708.1635 | 1199970.0369 | 2578720.9995 | 1199972.1903
146 | 2578711.4348 | 1199946.0121 | 2578700.1961 | 1199947.5087 | 2578699.2861 | 1199947.411
147 | 2578730.2233 | 1199973.7378 | 2578720.9995 | 1199972.1903
148 | 2578699.2861 | 1199947.411 | 2578676.3957 | 1199944.9542
149 | 2578676.3957 | 1199944.9542 | 2578666.0169 | 1199943.8402 | 2578659.8555 | 1199942.5514
150 | 2578659.8555 | 1199942.5514 | 2578644.1478 | 1199939.2658
151 | 2578644.1478 | 1199939.2658 | 2578639.6783 | 1199938.3309
152 | 2578629.3163 | 1199938.1478 | 2578637.958 | 1199937.971 | 2578639.6783 | 1199938.3309
153 | 2578629.3163 | 1199938.1478 | 2578625.561 | 1199938.2246
154 | 2578612.8985 | 1199938.4835 | 2578625.561 | 1199938.2246
155 | 2578612.8985 | 1199938.4835 | 2578608.3419 | 1199929.4689
156 | 2578608.3419 | 1199929.4689 | 2578600.2413 | 1199913.4432
157 | 2578589.2503 | 1199897.4796 | 2578598.4379 | 1199909.8755 | 2578600.2413 | 1199913.4432
158 | 2578553.4772 | 1199939.5757 | 2578573.242 | 1199951.7121
159 | 2578553.4772 | 1199939.5757 | 2578537.6763 | 1199927.6948
160 | 2578553.4772 | 1199939.5757 | 2578574.122 | 1199915.2819
161 | 2578589.2503 | 1199897.4796 | 2578574.122 | 1199915.2819
162 | 2578526.6378 | 1199919.3949 | 2578537.6763 | 1199927.6948
163 | 2578526.6378 | 1199919.3949 | 2578518.0205 | 1199934.9871
164 | 2578526.6378 | 1199919.3949 | 2578524.1035 | 1199917.4919 | 2578505.827 | 1199907.4635 | 2578497.8538 | 1199903.9604
165 | 2578518.0205 | 1199934.9871 | 2578513.5985 | 1199942.9881 | 2578511.4772 | 1199945.8306 | 2578506.6736 | 1199945.848
166 | 2578515.7592 | 1199875.1657 | 2578505.6689 | 1199874.2683 | 2578502.8184 | 1199879.8605
167 | 2578348.2934 | 1200046.1898 | 2578343.4741 | 1200037.7769
168 | 2578376.9497 | 1199999.2007 | 2578369.9083 | 1200006.0205 | 2578369.2248 | 1200006.5538
169 | 2578401.6494 | 1199967.6047 | 2578397.1756 | 1199972.1142 | 2578384.118 | 1199984.1793 | 2578382.1673 | 1199994.1473 | 2578376.9497 | 1199999.2007
170 | 2578348.2934 | 1200046.1898 | 2578363.2627 | 1200072.3211
171 | 2578363.2627 | 1200072.3211 | 2578364.0721 | 1200073.7341 | 2578372.7146 | 1200092.9042
172 | 2578372.7146 | 1200092.9042 | 2578387.087 | 1200124.784
173 | 2578387.087 | 1200124.784 | 2578400.4795 | 1200154.4902 | 2578408.7701 | 1200162.7486

## bus_geodata
| x | y | coords
0 | 2579538.1138 | 1200775.6238
1 | 2579533.7838 | 1200754.3661
2 | 2579539.0227 | 1200780.0859
3 | 2579534.1728 | 1200752.8713
4 | 2579535.7559 | 1200804.548
5 | 2579539.2776 | 1200737.495
6 | 2579528.6165 | 1200818.8454
7 | 2579549.2143 | 1200723.8883
8 | 2579513.4064 | 1200842.5175
9 | 2578424.9986 | 1202229.3097
10 | 2578343.7254 | 1202111.8324
11 | 2578310.6988 | 1202064.38
12 | 2578288.6483 | 1202032.9933
13 | 2578323.4657 | 1202082.5541
14 | 2578191.4501 | 1201894.656
15 | 2578819.6971 | 1200480.783
16 | 2578966.5366 | 1200288.0315
17 | 2579053.6432 | 1199317.4834
18 | 2579026.5697 | 1199327.182
19 | 2578994.5654 | 1199350.0496
20 | 2578763.973 | 1199643.905
21 | 2578690.3833 | 1199717.6076
22 | 2578550.9362 | 1199755.6397
23 | 2578553.3508 | 1199756.9599
24 | 2578565.2303 | 1199763.6803
25 | 2578581.1201 | 1199773.1835
26 | 2578462.6786 | 1199890.9439
27 | 2578480.7067 | 1199846.9992
28 | 2578447.8813 | 1199902.0257
29 | 2578465.1232 | 1199891.7677
30 | 2578441.8873 | 1199911.1672
31 | 2578591.9876 | 1199779.8846
32 | 2578327.5181 | 1200017.8034
33 | 2578339.1567 | 1200030.0121
34 | 2578326.5427 | 1200018.8332
35 | 2578411.0545 | 1199953.4759
36 | 2578412.96 | 1199956.2039
37 | 2578417.7905 | 1199943.1169
38 | 2578491.8733 | 1199901.3328
39 | 2578419.5962 | 1199941.0447
40 | 2578607.6108 | 1199791.0841
41 | 2578611.9556 | 1199794.2462
42 | 2578625.1128 | 1199803.8221
43 | 2578609.7005 | 1199734.3413
44 | 2578596.337 | 1199709.0692
45 | 2578645.0539 | 1199777.0471
46 | 2578595.3651 | 1199706.9465
47 | 2578658.0259 | 1199759.7032
48 | 2578637.8739 | 1199812.8256
49 | 2578672.8863 | 1199740.2693
50 | 2578646.5127 | 1199818.4074
51 | 2578630.4867 | 1199825.1854
52 | 2578690.0369 | 1199718.0562
53 | 2578662.9908 | 1199828.7782
54 | 2578624.7877 | 1199835.3392
55 | 2578611.5273 | 1199859.1702
56 | 2578601.9588 | 1199876.0296
57 | 2578596.5938 | 1199885.4653
58 | 2578674.8636 | 1199835.7387
59 | 2578590.6749 | 1199895.3341
60 | 2579029.7607 | 1199968.9792
61 | 2579101.2385 | 1199978.338
62 | 2578976.4551 | 1199949.5164
63 | 2579110.0285 | 1199975.5268
64 | 2578954.8524 | 1199970.1247
65 | 2579186.7512 | 1199934.6691
66 | 2578929.846 | 1199993.9801
67 | 2578918.8806 | 1199903.5737
68 | 2578873.5399 | 1199883.5561
69 | 2579244.5318 | 1200003.942
70 | 2579067.8356 | 1200086.6674
71 | 2579043.394 | 1200141.7957
72 | 2578915.3029 | 1200007.8539
73 | 2578862.4697 | 1199898.7947
74 | 2579256.4672 | 1200022.9087
75 | 2579026.3093 | 1200135.7491
76 | 2579053.5218 | 1200145.6834
77 | 2579288.3334 | 1200031.8519
78 | 2579083.0443 | 1200157.0159
79 | 2579063.5305 | 1200149.5254
80 | 2578997.2764 | 1200126.0827
81 | 2578978.8494 | 1200131.5734
82 | 2578982.4466 | 1200136.8061
83 | 2578971.435 | 1200121.1283
84 | 2579014.4153 | 1200183.4093
85 | 2578959.6168 | 1200106.0791
86 | 2578993.6564 | 1200200.7142
87 | 2578918.7022 | 1200073.7654
88 | 2578988.879 | 1200255.9571
89 | 2578990.7862 | 1200250.1181
90 | 2578967.652 | 1200197.9814
91 | 2578966.2228 | 1200197.9562
92 | 2578953.3 | 1200197.5828
93 | 2578950.516 | 1200197.5023
94 | 2578904.5468 | 1200066.0001
95 | 2578890.2765 | 1200056.7901
96 | 2578876.7384 | 1200044.6433
97 | 2578869.1772 | 1200035.543
98 | 2578890.4198 | 1200031.5917
99 | 2578851.1965 | 1200000.1319
100 | 2578854.0815 | 1200042.0335
101 | 2578901.3039 | 1200021.2086
102 | 2578844.1231 | 1199983.1735
103 | 2578826.6427 | 1200035.5115
104 | 2578816.865 | 1200032.9096
105 | 2578795.0099 | 1200025.2678
106 | 2578792.9343 | 1200024.3133
107 | 2578834.522 | 1199961.3295
108 | 2578770.3082 | 1200014.0904
109 | 2578756.4649 | 1200009.2073
110 | 2578738.1496 | 1200004.2855
111 | 2578824.2893 | 1199942.5632
112 | 2578846.1992 | 1199923.877
113 | 2578823.3235 | 1199941.2791
114 | 2578851.9875 | 1199916.2394
115 | 2578801.9753 | 1199916.3079
116 | 2578724.8449 | 1200001.1356
117 | 2578698.1936 | 1199994.8366
118 | 2578696.2863 | 1199994.386
119 | 2578677.2684 | 1199989.8927
120 | 2578654.959 | 1199984.3087
121 | 2578650.0023 | 1199982.9569
122 | 2578609.6697 | 1199969.9678
123 | 2578606.8798 | 1199968.955
124 | 2578602.2941 | 1199985.3316
125 | 2578801.6688 | 1199916.0083
126 | 2578776.8144 | 1199893.9273
127 | 2578773.5072 | 1199891.3604
128 | 2578759.4094 | 1199881.7725
129 | 2578746.2114 | 1199874.0043
130 | 2578767.9009 | 1199868.3897
131 | 2578738.0185 | 1199890.494
132 | 2578715.7155 | 1199857.6293
133 | 2578778.1694 | 1199851.6127
134 | 2578733.8169 | 1199898.9504
135 | 2578782.465 | 1199844.3174
136 | 2578680.9274 | 1199823.9441
137 | 2578682.7456 | 1199820.4076
138 | 2578718.6127 | 1199929.5517
139 | 2578783.6147 | 1199842.3648
140 | 2578711.4348 | 1199946.0121
141 | 2578720.9995 | 1199972.1903
142 | 2578699.2861 | 1199947.411
143 | 2578730.2233 | 1199973.7378
144 | 2578676.3957 | 1199944.9542
145 | 2578659.8555 | 1199942.5514
146 | 2578644.1478 | 1199939.2658
147 | 2578639.6783 | 1199938.3309
148 | 2578629.3163 | 1199938.1478
149 | 2578625.561 | 1199938.2246
150 | 2578612.8985 | 1199938.4835
151 | 2578608.3419 | 1199929.4689
152 | 2578600.2413 | 1199913.4432
153 | 2578573.242 | 1199951.7121
154 | 2578553.4772 | 1199939.5757
155 | 2578589.2503 | 1199897.4796
156 | 2578574.122 | 1199915.2819
157 | 2578537.6763 | 1199927.6948
158 | 2578526.6378 | 1199919.3949
159 | 2578518.0205 | 1199934.9871
160 | 2578497.8538 | 1199903.9604
161 | 2578506.6736 | 1199945.848
162 | 2578502.8184 | 1199879.8605
163 | 2578441.914 | 1199969.9067
164 | 2578515.7592 | 1199875.1657
165 | 2578343.4741 | 1200037.7769
166 | 2578369.2248 | 1200006.5538
167 | 2578401.6494 | 1199967.6047
168 | 2578590.7795 | 1200002.9536
169 | 2578376.9497 | 1199999.2007
170 | 2578348.2934 | 1200046.1898
171 | 2578363.2627 | 1200072.3211
172 | 2578372.7146 | 1200092.9042
173 | 2578387.087 | 1200124.784
174 | 2578408.7701 | 1200162.7486
175 | 2578609.6697 | 1199969.9678

## line_std_types
| c_nf_per_km | r_ohm_per_km | x_ohm_per_km | max_i_ka | type | q_mm2 | alpha | voltage_rating
NAYY 4x50 SE | 210 | 0.642 | 0.083 | 0.142 | cs | 50 | 0.00403 | LV
NAYY 4x120 SE | 264 | 0.225 | 0.08 | 0.242 | cs | 120 | 0.00403 | LV
NAYY 4x150 SE | 261 | 0.208 | 0.08 | 0.27 | cs | 150 | 0.00403 | LV
NA2XS2Y 1x95 RM/25 12/20 kV | 216 | 0.313 | 0.132 | 0.252 | cs | 95 | 0.00403 | MV
NA2XS2Y 1x185 RM/25 12/20 kV | 273 | 0.161 | 0.117 | 0.362 | cs | 185 | 0.00403 | MV
NA2XS2Y 1x240 RM/25 12/20 kV | 304 | 0.122 | 0.112 | 0.421 | cs | 240 | 0.00403 | MV
NA2XS2Y 1x95 RM/25 6/10 kV | 315 | 0.313 | 0.123 | 0.249 | cs | 95 | 0.00403 | MV
NA2XS2Y 1x185 RM/25 6/10 kV | 406 | 0.161 | 0.11 | 0.358 | cs | 185 | 0.00403 | MV
NA2XS2Y 1x240 RM/25 6/10 kV | 456 | 0.122 | 0.105 | 0.416 | cs | 240 | 0.00403 | MV
NA2XS2Y 1x150 RM/25 12/20 kV | 250 | 0.206 | 0.116 | 0.319 | cs | 150 | 0.00403 | MV
NA2XS2Y 1x120 RM/25 12/20 kV | 230 | 0.253 | 0.119 | 0.283 | cs | 120 | 0.00403 | MV
NA2XS2Y 1x70 RM/25 12/20 kV | 190 | 0.443 | 0.132 | 0.22 | cs | 70 | 0.00403 | MV
NA2XS2Y 1x150 RM/25 6/10 kV | 360 | 0.206 | 0.11 | 0.315 | cs | 150 | 0.00403 | MV
NA2XS2Y 1x120 RM/25 6/10 kV | 340 | 0.253 | 0.113 | 0.28 | cs | 120 | 0.00403 | MV
NA2XS2Y 1x70 RM/25 6/10 kV | 280 | 0.443 | 0.123 | 0.217 | cs | 70 | 0.00403 | MV
N2XS(FL)2Y 1x120 RM/35 64/110 kV | 112 | 0.153 | 0.166 | 0.366 | cs | 120 | 0.00393 | HV
N2XS(FL)2Y 1x185 RM/35 64/110 kV | 125 | 0.099 | 0.156 | 0.457 | cs | 185 | 0.00393 | HV
N2XS(FL)2Y 1x240 RM/35 64/110 kV | 135 | 0.075 | 0.149 | 0.526 | cs | 240 | 0.00393 | HV
N2XS(FL)2Y 1x300 RM/35 64/110 kV | 144 | 0.06 | 0.144 | 0.588 | cs | 300 | 0.00393 | HV
15-AL1/3-ST1A 0.4 | 11 | 1.8769 | 0.35 | 0.105 | ol | 16 | 0.00403 | LV
24-AL1/4-ST1A 0.4 | 11.25 | 1.2012 | 0.335 | 0.14 | ol | 24 | 0.00403 | LV
48-AL1/8-ST1A 0.4 | 12.2 | 0.5939 | 0.3 | 0.21 | ol | 48 | 0.00403 | LV
94-AL1/15-ST1A 0.4 | 13.2 | 0.306 | 0.29 | 0.35 | ol | 94 | 0.00403 | LV
34-AL1/6-ST1A 10.0 | 9.7 | 0.8342 | 0.36 | 0.17 | ol | 34 | 0.00403 | MV
48-AL1/8-ST1A 10.0 | 10.1 | 0.5939 | 0.35 | 0.21 | ol | 48 | 0.00403 | MV
70-AL1/11-ST1A 10.0 | 10.4 | 0.4132 | 0.339 | 0.29 | ol | 70 | 0.00403 | MV
94-AL1/15-ST1A 10.0 | 10.75 | 0.306 | 0.33 | 0.35 | ol | 94 | 0.00403 | MV
122-AL1/20-ST1A 10.0 | 11.1 | 0.2376 | 0.323 | 0.41 | ol | 122 | 0.00403 | MV
149-AL1/24-ST1A 10.0 | 11.25 | 0.194 | 0.315 | 0.47 | ol | 149 | 0.00403 | MV
34-AL1/6-ST1A 20.0 | 9.15 | 0.8342 | 0.382 | 0.17 | ol | 34 | 0.00403 | MV
48-AL1/8-ST1A 20.0 | 9.5 | 0.5939 | 0.372 | 0.21 | ol | 48 | 0.00403 | MV
70-AL1/11-ST1A 20.0 | 9.7 | 0.4132 | 0.36 | 0.29 | ol | 70 | 0.00403 | MV
94-AL1/15-ST1A 20.0 | 10 | 0.306 | 0.35 | 0.35 | ol | 94 | 0.00403 | MV
122-AL1/20-ST1A 20.0 | 10.3 | 0.2376 | 0.344 | 0.41 | ol | 122 | 0.00403 | MV
149-AL1/24-ST1A 20.0 | 10.5 | 0.194 | 0.337 | 0.47 | ol | 149 | 0.00403 | MV
184-AL1/30-ST1A 20.0 | 10.75 | 0.1571 | 0.33 | 0.535 | ol | 184 | 0.00403 | MV
243-AL1/39-ST1A 20.0 | 11 | 0.1188 | 0.32 | 0.645 | ol | 243 | 0.00403 | MV
48-AL1/8-ST1A 110.0 | 8 | 0.5939 | 0.46 | 0.21 | ol | 48 | 0.00403 | HV
70-AL1/11-ST1A 110.0 | 8.4 | 0.4132 | 0.45 | 0.29 | ol | 70 | 0.00403 | HV
94-AL1/15-ST1A 110.0 | 8.65 | 0.306 | 0.44 | 0.35 | ol | 94 | 0.00403 | HV
122-AL1/20-ST1A 110.0 | 8.5 | 0.2376 | 0.43 | 0.41 | ol | 122 | 0.00403 | HV
149-AL1/24-ST1A 110.0 | 8.75 | 0.194 | 0.41 | 0.47 | ol | 149 | 0.00403 | HV
184-AL1/30-ST1A 110.0 | 8.8 | 0.1571 | 0.4 | 0.535 | ol | 184 | 0.00403 | HV
243-AL1/39-ST1A 110.0 | 9 | 0.1188 | 0.39 | 0.645 | ol | 243 | 0.00403 | HV
305-AL1/39-ST1A 110.0 | 9.2 | 0.0949 | 0.38 | 0.74 | ol | 305 | 0.00403 | HV
490-AL1/64-ST1A 110.0 | 9.75 | 0.059 | 0.37 | 0.96 | ol | 490 | 0.00403 | HV
679-AL1/86-ST1A 110.0 | 9.95 | 0.042 | 0.36 | 1.15 | ol | 679 | 0.00403 | HV
490-AL1/64-ST1A 220.0 | 10 | 0.059 | 0.285 | 0.96 | ol | 490 | 0.00403 | HV
679-AL1/86-ST1A 220.0 | 11.7 | 0.042 | 0.275 | 1.15 | ol | 679 | 0.00403 | HV
490-AL1/64-ST1A 380.0 | 11 | 0.059 | 0.253 | 0.96 | ol | 490 | 0.00403 | HV
679-AL1/86-ST1A 380.0 | 14.6 | 0.042 | 0.25 | 1.15 | ol | 679 | 0.00403 | HV

## trafo_std_types
| i0_percent | pfe_kw | vkr_percent | sn_mva | vn_lv_kv | vn_hv_kv | vk_percent | shift_degree | vector_group | tap_side | tap_neutral | tap_min | tap_max | tap_step_degree | tap_step_percent | tap_phase_shifter
160 MVA 380/110 kV | 0.06 | 60 | 0.25 | 160 | 110 | 380 | 12.2 | 0 | Yy0 | hv | 0 | -9 | 9 | 0 | 1.5 | FALSE
100 MVA 220/110 kV | 0.06 | 55 | 0.26 | 100 | 110 | 220 | 12 | 0 | Yy0 | hv | 0 | -9 | 9 | 0 | 1.5 | FALSE
63 MVA 110/20 kV | 0.04 | 22 | 0.32 | 63 | 20 | 110 | 18 | 150 | YNd5 | hv | 0 | -9 | 9 | 0 | 1.5 | FALSE
40 MVA 110/20 kV | 0.05 | 18 | 0.34 | 40 | 20 | 110 | 16.2 | 150 | YNd5 | hv | 0 | -9 | 9 | 0 | 1.5 | FALSE
25 MVA 110/20 kV | 0.07 | 14 | 0.41 | 25 | 20 | 110 | 12 | 150 | YNd5 | hv | 0 | -9 | 9 | 0 | 1.5 | FALSE
63 MVA 110/10 kV | 0.04 | 22 | 0.32 | 63 | 10 | 110 | 18 | 150 | YNd5 | hv | 0 | -9 | 9 | 0 | 1.5 | FALSE
40 MVA 110/10 kV | 0.05 | 18 | 0.34 | 40 | 10 | 110 | 16.2 | 150 | YNd5 | hv | 0 | -9 | 9 | 0 | 1.5 | FALSE
25 MVA 110/10 kV | 0.07 | 14 | 0.41 | 25 | 10 | 110 | 12 | 150 | YNd5 | hv | 0 | -9 | 9 | 0 | 1.5 | FALSE
0.25 MVA 20/0.4 kV | 0.32 | 0.8 | 1.44 | 0.25 | 0.4 | 20 | 6 | 150 | Yzn5 | hv | 0 | -2 | 2 | 0 | 2.5 | FALSE
0.4 MVA 20/0.4 kV | 0.3375 | 1.35 | 1.425 | 0.4 | 0.4 | 20 | 6 | 150 | Dyn5 | hv | 0 | -2 | 2 | 0 | 2.5 | FALSE
0.63 MVA 20/0.4 kV | 0.2619 | 1.65 | 1.206 | 0.63 | 0.4 | 20 | 6 | 150 | Dyn5 | hv | 0 | -2 | 2 | 0 | 2.5 | FALSE
0.25 MVA 10/0.4 kV | 0.24 | 0.6 | 1.2 | 0.25 | 0.4 | 10 | 4 | 150 | Dyn5 | hv | 0 | -2 | 2 | 0 | 2.5 | FALSE
0.4 MVA 10/0.4 kV | 0.2375 | 0.95 | 1.325 | 0.4 | 0.4 | 10 | 4 | 150 | Dyn5 | hv | 0 | -2 | 2 | 0 | 2.5 | FALSE
0.63 MVA 10/0.4 kV | 0.1873 | 1.18 | 1.0794 | 0.63 | 0.4 | 10 | 4 | 150 | Dyn5 | hv | 0 | -2 | 2 | 0 | 2.5 | FALSE

## trafo3w_std_types
| sn_hv_mva | sn_mv_mva | sn_lv_mva | vn_hv_kv | vn_mv_kv | vn_lv_kv | vk_hv_percent | vk_mv_percent | vk_lv_percent | vkr_hv_percent | vkr_mv_percent | vkr_lv_percent | pfe_kw | i0_percent | shift_mv_degree | shift_lv_degree | vector_group | tap_side | tap_neutral | tap_min | tap_max | tap_step_percent
63/25/38 MVA 110/20/10 kV | 63 | 25 | 38 | 110 | 20 | 10 | 10.4 | 10.4 | 10.4 | 0.28 | 0.32 | 0.35 | 35 | 0.89 | 0 | 0 | YN0yn0yn0 | hv | 0 | -10 | 10 | 1.2
63/25/38 MVA 110/10/10 kV | 63 | 25 | 38 | 110 | 10 | 10 | 10.4 | 10.4 | 10.4 | 0.28 | 0.32 | 0.35 | 35 | 0.89 | 0 | 0 | YN0yn0yn0 | hv | 0 | -10 | 10 | 1.2

## fuse_std_types
| fuse_type | i_rated_a | t_avg | t_min | t_total | x_avg | x_min | x_total
HV 100A | HV 100A | 100 | 0 | [10.0, 3.64, 0.854, 0.281, 0.1, 0.0531, 0.022, 0.01] | [10.0, 4.267, 1.21, 0.403, 0.1, 0.058, 0.022, 0.01] | 0 | [300.0, 350.0, 450.0, 550.0, 700.0, 850.0, 1200.0, 1752.0] | [600.0, 700.0, 900.0, 1150.0, 1665.0, 2000.0, 3000.0, 4313.0]
HV 10A | HV 10A | 10 | 0 | [10.0, 1675.0, 0.344, 0.156, 0.1, 0.0417, 0.0171, 0.01] | [10.0, 1.3, 0.3, 0.155, 0.1, 0.0555, 0.023, 0.01] | 0 | [30.0, 32.0, 35.0, 37.0, 39.0, 50.0, 70.0, 88.0] | [60.0, 70.0, 80.0, 87.0, 94.0, 110.0, 150.0, 216.0]
HV 125A | HV 125A | 125 | 0 | [10.0, 1.82, 0.344, 0.1, 0.0467, 0.0269, 0.01] | [10.0, 2.478, 0.426, 0.1, 0.0427, 0.0211, 0.01] | 0 | [375.0, 500.0, 700.0, 925.0, 1200.0, 1500.0, 2341.0] | [750.0, 1000.0, 1500.0, 2200.0, 3000.0, 4000.0, 5765.0]
HV 160A | HV 160A | 160 | 0 | [10.0, 4.15, 1.03, 0.198, 0.1, 0.051, 0.0172, 0.01] | [10.0, 2.3, 0.734, 0.274, 0.1, 0.046, 0.0177, 0.01] | 0 | [480.0, 550.0, 700.0, 1000.0, 1260.0, 1600.0, 2500.0, 3227.0] | [960.0, 1300.0, 1700.0, 2200.0, 2996.0, 4000.0, 6000.0, 7946.0]
HV 16A | HV 16A | 16 | 0 | [10.0, 0.352, 0.164, 0.1, 0.0649, 0.0342, 0.01] | [10.0, 2.34, 0.722, 0.181, 0.1, 0.055, 0.0296, 0.01] | 0 | [48.0, 60.0, 65.0, 71.0, 80.0, 100.0, 162.0] | [96.0, 110.0, 125.0, 150.0, 168.0, 200.0, 250.0, 398.0]
HV 200A | HV 200A | 200 | 0 | [10.0, 4.267, 1.21, 0.403, 0.1, 0.058, 0.022, 0.01] | [10.0, 3.73, 1.654, 0.328, 0.1, 0.0531, 0.019, 0.01] | 0 | [600.0, 700.0, 900.0, 1150.0, 1665.0, 2000.0, 3000.0, 4313.0] | [1200.0, 1500.0, 1800.0, 2700.0, 3960.0, 5000.0, 7500.0, 10620.0]
HV 20A | HV 20A | 20 | 0 | [10.0, 1.3, 0.3, 0.155, 0.1, 0.0555, 0.023, 0.01] | [10.0, 1.3, 0.161, 0.1, 0.0611, 0.0399, 0.0141, 0.01] | 0 | [60.0, 70.0, 80.0, 87.0, 94.0, 110.0, 150.0, 216.0] | [120.0, 150.0, 200.0, 223.0, 260.0, 300.0, 450.0, 532.0]
HV 25A | HV 25A | 25 | 0 | [10.0, 2.512, 0.833, 0.299, 0.1, 0.0372, 0.0223, 0.01] | [10.0, 3.125, 0.597, 0.198, 0.1, 0.0378, 0.022, 0.01] | 0 | [75.0, 82.0, 90.0, 100.0, 124.0, 170.0, 200.0, 289.0] | [150.0, 170.0, 210.0, 250.0, 294.0, 400.0, 500.0, 711.0]
HV 31.5A | HV 31.5A | 31.5 | 0 | [10.0, 2.34, 0.722, 0.181, 0.1, 0.055, 0.0296, 0.01] | [10.0, 2.84, 0.368, 0.164, 0.1, 0.0621, 0.0378, 0.0195, 0.01] | 0 | [95.0, 110.0, 125.0, 150.0, 165.0, 200.0, 250.0, 390.0] | [189.0, 220.0, 300.0, 350.0, 393.0, 450.0, 530.0, 700.0, 960.0]
HV 40A | HV 40A | 40 | 0 | [10.0, 1.3, 0.161, 0.1, 0.0611, 0.0399, 0.0141, 0.01] | [10.0, 2.05, 0.369, 0.198, 0.1, 0.051, 0.0298, 0.01] | 0 | [120.0, 150.0, 200.0, 223.0, 260.0, 300.0, 450.0, 532.0] | [240.0, 300.0, 400.0, 450.0, 530.0, 650.0, 800.0, 1311.0]
HV 50A | HV 50A | 50 | 0 | [10.0, 3.215, 0.597, 0.198, 0.1, 0.0378, 0.022, 0.01] | [10.0, 3.64, 0.854, 0.281, 0.1, 0.0531, 0.022, 0.01] | 0 | [150.0, 170.0, 210.0, 250.0, 294.0, 400.0, 500.0, 711.0] | [300.0, 350.0, 450.0, 550.0, 700.0, 850.0, 1200.0, 1752.0]
HV 6.3A | HV 6.3A | 6.3 | 0 | [10.0, 1.39, 0.344, 0.168, 0.1, 0.056, 0.0263, 0.01] | [10.0, 1.711, 0.516, 0.198, 0.1, 0.0634, 0.0303, 0.01] | 0 | [19.0, 19.5, 20.4, 20.8, 22.0, 25.0, 32.0, 48.0] | [38.0, 40.0, 43.0, 48.0, 53.0, 60.0, 75.0, 118.0]
HV 63A | HV 63A | 63 | 0 | [10.0, 2.84, 0.368, 0.164, 0.1, 0.0621, 0.0378, 0.0195, 0.01] | [10.0, 1.82, 0.344, 0.1, 0.0467, 0.0269, 0.01] | 0 | [189.0, 220.0, 300.0, 350.0, 393.0, 450.0, 530.0, 700.0, 961.0] | [378.0, 500.0, 700.0, 934.0, 1200.0, 1500.0, 2366.0]
HV 80A | HV 80A | 80 | 0 | [10.0, 2.05, 0.369, 0.198, 0.1, 0.051, 0.0298, 0.01] | [10.0, 4.15, 1.03, 0.198, 0.1, 0.051, 0.0172, 0.01] | 0 | [240.0, 300.0, 400.0, 450.0, 530.0, 650.0, 800.0, 1311.0] | [480.0, 550.0, 700.0, 1000.0, 1260.0, 1600.0, 2500.0, 3227.0]
Siemens NH-1-100 | Siemens NH-1-100 | 100 | [5400.0, 2000.0, 400.0, 20.0, 1.0, 0.2, 0.012, 0.004] | 0 | 0 | [150.0, 190.0, 250.0, 430.0, 900.0, 1250.0, 2700.0, 3600.0] | 0 | 0
Siemens NH-1-125 | Siemens NH-1-125 | 125 | [4800.0, 120.0, 7.0, 0.1, 0.004] | 0 | 0 | [180.0, 400.0, 740.0, 2000.0, 4250.0] | 0 | 0
Siemens NH-1-16 | Siemens NH-1-16 | 16 | [4000.0, 400.0, 2.0, 0.1, 0.04, 0.01] | 0 | 0 | [26.0, 35.0, 75.0, 150.0, 200.0, 300.0] | 0 | 0
Siemens NH-1-160 | Siemens NH-1-160 | 160 | [4800.0, 120.0, 7.0, 0.1, 0.004] | 0 | 0 | [210.0, 500.0, 900.0, 2300.0, 5000.0] | 0 | 0
Siemens NH-1-25 | Siemens NH-1-25 | 25 | [4000.0, 1000.0, 10.0, 0.2, 0.02, 0.01] | 0 | 0 | [40.0, 50.0, 100.0, 210.0, 400.0, 500.0] | 0 | 0
Siemens NH-1-50 | Siemens NH-1-50 | 50 | [4000.0, 40.0, 4.0, 1.0, 0.02, 0.01] | 0 | 0 | [86.0, 200.0, 300.0, 400.0, 1000.0, 1280.0] | 0 | 0
Siemens NH-1-63 | Siemens NH-1-63 | 63 | [4000.0, 100.0, 10.0, 2.0, 0.04, 0.01] | 0 | 0 | [100.0, 200.0, 300.0, 400.0, 1000.0, 1500.0] | 0 | 0
Siemens NH-1-80 | Siemens NH-1-80 | 80 | [4800.0, 120.0, 7.0, 0.1, 0.01] | 0 | 0 | [150.58, 250.0, 450.0, 1150.0, 2470.0] | 0 | 0
Siemens NH-2-1000 | Siemens NH-2-1000 | 1000 | [4800.0, 120.0, 7.0, 0.1, 0.004] | 0 | 0 | [1900.0, 3500.0, 8400.0, 24000.0, 52000.0] | 0 | 0
Siemens NH-2-200 | Siemens NH-2-200 | 200 | [4800.0, 120.0, 7.0, 0.1, 0.004] | 0 | 0 | [280.0, 650.0, 1200.0, 3000.0, 7000.0] | 0 | 0
Siemens NH-2-224 | Siemens NH-2-224 | 224 | [4800.0, 120.0, 7.0, 0.2, 0.04, 0.004] | 0 | 0 | [400.0, 750.0, 1453.0, 3025.0, 4315.0, 7600.0] | 0 | 0
Siemens NH-2-250 | Siemens NH-2-250 | 250 | [4800.0, 120.0, 7.0, 0.1, 0.004] | 0 | 0 | [450.0, 800.0, 1650.0, 4000.0, 8500.0] | 0 | 0
Siemens NH-2-315 | Siemens NH-2-315 | 315 | [4800.0, 120.0, 7.0, 0.1, 0.004] | 0 | 0 | [550.0, 920.0, 1900.0, 5000.0, 11000.0] | 0 | 0
Siemens NH-2-355 | Siemens NH-2-355 | 355 | [4800.0, 120.0, 6.0, 0.1, 0.004] | 0 | 0 | [650.0, 1116.27, 2350.0, 5840.0, 12790.0] | 0 | 0
Siemens NH-2-400 | Siemens NH-2-400 | 400 | [4800.0, 120.0, 7.0, 0.1, 0.004] | 0 | 0 | [720.0, 1350.0, 2800.0, 6500.0, 15000.0] | 0 | 0
Siemens NH-2-425 | Siemens NH-2-425 | 425 | [4800.0, 120.0, 7.0, 0.1, 0.004] | 0 | 0 | [850.0, 1500.0, 3050.0, 7500.0, 16500.0] | 0 | 0
Siemens NH-2-630 | Siemens NH-2-630 | 630 | [4800.0, 120.0, 7.0, 0.1, 0.004] | 0 | 0 | [1200.0, 2000.0, 4800.0, 12000.0, 26000.0] | 0 | 0

## res_bus
| vm_pu | va_degree | p_mw | q_mvar
0 | 0.97124 | -0.55988 | 0.0014363 | 0.00035996
1 | 0.97122 | -0.56024 | 0.00021097 | 5.2874e-05
2 | 0.97125 | -0.55968 | 0.00024656 | 6.1795e-05
3 | 0.97122 | -0.56026 | 0.00015965 | 4.0013e-05
4 | 0.97131 | -0.55846 | 0.00016076 | 4.0291e-05
5 | 0.97121 | -0.56041 | 0.00015104 | 3.7853e-05
6 | 0.97135 | -0.55764 | 0.0015966 | 0.00040016
7 | 0.9712 | -0.56053 | 0.00036924 | 9.2541e-05
8 | 0.97146 | -0.55539 | 0 | 0
9 | 0.97858 | -0.41436 | 0 | 0
10 | 0.97916 | -0.40295 | 0.0033558 | 0.00084105
11 | 0.97957 | -0.3948 | 0.0056157 | 0.0014074
12 | 0.98004 | -0.38549 | 0.0034956 | 0.00087609
13 | 0.97941 | -0.39793 | 0 | 0
14 | 0.98268 | -0.33387 | 0 | 0
15 | 0.98749 | -0.2394 | 0 | 0
16 | 0.98824 | -0.22456 | 0.001011 | 0.00025338
17 | 0.97001 | -0.57991 | 0.0021797 | 0.00054628
18 | 0.97007 | -0.57869 | 0.0019054 | 0.00047755
19 | 0.97022 | -0.57571 | 0 | 0
20 | 0.97165 | -0.54744 | 0 | 0
21 | 0.97185 | -0.54347 | 0.0022029 | 0.00055209
22 | 0.97145 | -0.55134 | 0.0024381 | 0.00061103
23 | 0.97145 | -0.55122 | 0.0016331 | 0.0004093
24 | 0.97151 | -0.55019 | 0.00089053 | 0.00022319
25 | 0.97159 | -0.54849 | 0.0011412 | 0.00028602
26 | 0.97234 | -0.5338 | 0 | 0
27 | 0.9719 | -0.54234 | 0.009757 | 0.0024453
28 | 0.97222 | -0.53614 | 0 | 0
29 | 0.97235 | -0.5335 | 0.0025911 | 0.00064939
30 | 0.97217 | -0.53699 | 0.0021257 | 0.00053275
31 | 0.97167 | -0.54706 | 0.0020295 | 0.00050864
32 | 0.97129 | -0.55458 | 0 | 0
33 | 0.9713 | -0.55429 | 0 | 0
34 | 0.97128 | -0.5546 | 0.00091266 | 0.00022873
35 | 0.97199 | -0.54057 | 0 | 0
36 | 0.97198 | -0.54077 | 0 | 0
37 | 0.97203 | -0.53981 | 0.0019155 | 0.00048007
38 | 0.97253 | -0.52998 | 0 | 0
39 | 0.97204 | -0.53963 | 0.00065736 | 0.00016475
40 | 0.97181 | -0.54417 | 0.0054783 | 0.001373
41 | 0.97188 | -0.54282 | 0.0043961 | 0.0011018
42 | 0.97215 | -0.53741 | 0 | 0
43 | 0.97161 | -0.54809 | 0.0016316 | 0.00040892
44 | 0.97145 | -0.5513 | 0.00108 | 0.00027067
45 | 0.97201 | -0.54018 | 0 | 0
46 | 0.97144 | -0.55151 | 0.0049999 | 0.0012531
47 | 0.97195 | -0.54137 | 0.0020107 | 0.00050394
48 | 0.97227 | -0.53508 | 0 | 0
49 | 0.97189 | -0.54252 | 0.0037005 | 0.00092743
50 | 0.97203 | -0.53991 | 0.0090567 | 0.0022698
51 | 0.97245 | -0.53158 | 0.0058078 | 0.0014556
52 | 0.97185 | -0.54346 | 0.002771 | 0.00069449
53 | 0.97173 | -0.5458 | 0.0082987 | 0.0020799
54 | 0.9726 | -0.5285 | 0.0022185 | 0.00055602
55 | 0.97298 | -0.52106 | 0.0019181 | 0.00048071
56 | 0.97325 | -0.51564 | 0.0017162 | 0.00043011
57 | 0.97341 | -0.51254 | 0.0036785 | 0.00092191
58 | 0.97162 | -0.54785 | 0 | 0
59 | 0.97359 | -0.5091 | 0.0018991 | 0.00047595
60 | 0.98537 | -0.28017 | 0.0017332 | 0.00043439
61 | 0.98482 | -0.29086 | 0.0039081 | 0.00097945
62 | 0.98588 | -0.27012 | 0 | 0
63 | 0.98478 | -0.29156 | 0 | 0
64 | 0.98615 | -0.26483 | 0.014232 | 0.0035669
65 | 0.98445 | -0.29816 | 0 | 0
66 | 0.98692 | -0.24992 | 0.013641 | 0.0034187
67 | 0.98352 | -0.31507 | 0.0059062 | 0.0014802
68 | 0.98381 | -0.30957 | 0 | 0
69 | 0.98409 | -0.30506 | 0.00040987 | 0.00010272
70 | 0.9887 | -0.21542 | 0.00065125 | 0.00016322
71 | 0.98874 | -0.21472 | 0 | 0
72 | 0.98762 | -0.23635 | 0.0034509 | 0.00086488
73 | 0.98391 | -0.30755 | 0.0077857 | 0.0019513
74 | 0.98401 | -0.30662 | 0.0026764 | 0.00067077
75 | 0.98878 | -0.21393 | 0.00062703 | 0.00015715
76 | 0.98872 | -0.21507 | 0.00077634 | 0.00019457
77 | 0.98398 | -0.30729 | 0.0011305 | 0.00028333
78 | 0.98869 | -0.21561 | 0.00093716 | 0.00023487
79 | 0.98871 | -0.21527 | 8.1086e-05 | 2.0322e-05
80 | 0.98887 | -0.21225 | 0.0019642 | 0.00049229
81 | 0.98896 | -0.21043 | 0 | 0
82 | 0.98893 | -0.21095 | 0.00025474 | 6.3843e-05
83 | 0.98903 | -0.20915 | 0.00029718 | 7.448e-05
84 | 0.9887 | -0.21553 | 0 | 0
85 | 0.98912 | -0.20722 | 0.00030304 | 7.595e-05
86 | 0.98859 | -0.21773 | 0 | 0
87 | 0.9894 | -0.20187 | 0.0007688 | 0.00019268
88 | 0.98837 | -0.22202 | 0.0030692 | 0.0007692
89 | 0.9884 | -0.22155 | 0.00028696 | 7.192e-05
90 | 0.98856 | -0.21827 | 0.00020317 | 5.0919e-05
91 | 0.98856 | -0.21829 | 0.00014419 | 3.6137e-05
92 | 0.98855 | -0.21848 | 0.00014722 | 3.6898e-05
93 | 0.98855 | -0.21851 | 0.00065899 | 0.00016516
94 | 0.98948 | -0.20018 | 0.0015854 | 0.00039735
95 | 0.98958 | -0.1983 | 0.007698 | 0.0019293
96 | 0.98971 | -0.19579 | 0 | 0
97 | 0.98989 | -0.19231 | 0 | 0
98 | 0.98894 | -0.21067 | 0.0015165 | 0.00038007
99 | 0.98793 | -0.22981 | 0.0018679 | 0.00046815
100 | 0.99096 | -0.1718 | 0.0011254 | 0.00028206
101 | 0.98835 | -0.22212 | 0.0014759 | 0.0003699
102 | 0.98703 | -0.24706 | 0.0032378 | 0.00081148
103 | 0.99278 | -0.13692 | 0.0063376 | 0.0015884
104 | 0.99344 | -0.12423 | 0.0016685 | 0.00041817
105 | 0.99497 | -0.095118 | 0.0046127 | 0.0011561
106 | 0.99512 | -0.092214 | 0.0007166 | 0.0001796
107 | 0.98588 | -0.26923 | 0.0016285 | 0.00040814
108 | 0.99679 | -0.060639 | 0.0012245 | 0.00030689
109 | 0.99778 | -0.041956 | 0.004152 | 0.0010406
110 | 0.99907 | -0.017594 | 0.0016269 | 0.00040773
111 | 0.98486 | -0.28902 | 0 | 0
112 | 0.98432 | -0.29956 | 0.0030021 | 0.00075239
113 | 0.98479 | -0.29039 | 0.0054248 | 0.0013596
114 | 0.98417 | -0.30253 | 0.0034902 | 0.00087472
115 | 0.98337 | -0.31786 | 0.0020504 | 0.00051387
116 | 1 | 0 | -0.39454 | -0.10101
117 | 0.99956 | -0.0083874 | 0.0037288 | 0.00093453
118 | 0.99954 | -0.0088604 | 0.0012027 | 0.00030142
119 | 0.99932 | -0.013168 | 0.0032116 | 0.0008049
120 | 0.99912 | -0.01695 | 0.0023443 | 0.00058753
121 | 0.99909 | -0.017585 | 0.0070749 | 0.0017731
122 | 0.97481 | -0.48506 | 0 | 0
123 | 0.97481 | -0.48495 | 0 | 0
124 | 0.97478 | -0.48565 | 0.00088609 | 0.00022207
125 | 0.98335 | -0.31821 | 0.0074648 | 0.0018709
126 | 0.98197 | -0.34494 | 0.0035868 | 0.00089893
127 | 0.9818 | -0.34826 | 0.0032509 | 0.00081474
128 | 0.98112 | -0.36157 | 0 | 0
129 | 0.98054 | -0.37288 | 0 | 0
130 | 0.98095 | -0.36486 | 0.0027254 | 0.00068304
131 | 0.97986 | -0.38608 | 0.0016841 | 0.00042207
132 | 0.98032 | -0.37705 | 0.0066458 | 0.0016656
133 | 0.98079 | -0.36797 | 0.0043711 | 0.0010955
134 | 0.97951 | -0.3928 | 0.0084602 | 0.0021203
135 | 0.98076 | -0.36863 | 0.00241 | 0.00060401
136 | 0.97152 | -0.54983 | 0.0048064 | 0.0012046
137 | 0.97151 | -0.55007 | 0.0032811 | 0.00082231
138 | 0.97832 | -0.4161 | 0.015439 | 0.0038695
139 | 0.98075 | -0.36871 | 0.00194 | 0.00048621
140 | 0.97775 | -0.42737 | 0 | 0
141 | 0.97734 | -0.43539 | 0.006028 | 0.0015107
142 | 0.97738 | -0.43453 | 0.0023178 | 0.0005809
143 | 0.97729 | -0.43638 | 0.0057721 | 0.0014466
144 | 0.9767 | -0.4478 | 0.00069889 | 0.00017516
145 | 0.97621 | -0.45742 | 0.0015031 | 0.00037671
146 | 0.97575 | -0.46656 | 0.00049186 | 0.00012327
147 | 0.97561 | -0.46916 | 0.00070267 | 0.00017611
148 | 0.97531 | -0.47504 | 0.0044424 | 0.0011134
149 | 0.97521 | -0.47711 | 0.0042601 | 0.0010677
150 | 0.97487 | -0.48388 | 0 | 0
151 | 0.97459 | -0.48921 | 0.0022524 | 0.0005645
152 | 0.97412 | -0.49855 | 0.0049105 | 0.0012307
153 | 0.9731 | -0.51867 | 0.00056644 | 0.00014196
154 | 0.97311 | -0.51843 | 0.00058347 | 0.00014623
155 | 0.97363 | -0.50831 | 0 | 0
156 | 0.97339 | -0.51291 | 0.0064023 | 0.0016046
157 | 0.97294 | -0.52177 | 0.00089696 | 0.0002248
158 | 0.97283 | -0.52406 | 0 | 0
159 | 0.97276 | -0.52538 | 0.0012603 | 0.00031585
160 | 0.97258 | -0.529 | 0.00045021 | 0.00011283
161 | 0.97272 | -0.52626 | 0.0027514 | 0.00068956
162 | 0.97237 | -0.53307 | 0.0052906 | 0.001326
163 | 0.97188 | -0.54283 | 0.0028834 | 0.00072264
164 | 0.97235 | -0.53358 | 0.001669 | 0.00041829
165 | 0.97122 | -0.55578 | 0.0012115 | 0.00030363
166 | 0.97166 | -0.54726 | 0.0021698 | 0.0005438
167 | 0.97194 | -0.54158 | 0.00078007 | 0.00019551
168 | 0.97476 | -0.48604 | 0.00099895 | 0.00025036
169 | 0.97178 | -0.54486 | 0.00068956 | 0.00017282
170 | 0.97115 | -0.55719 | 0.0011107 | 0.00027837
171 | 0.97096 | -0.56095 | 0.00084027 | 0.00021059
172 | 0.97084 | -0.56342 | 0.0019695 | 0.00049361
173 | 0.97071 | -0.56597 | 0.0019695 | 0.0004936
174 | 0.97063 | -0.56759 | 0.0019681 | 0.00049326
175 | 0.99998 | 149.9956 | 0 | 0

## res_line
| p_from_mw | q_from_mvar | p_to_mw | q_to_mvar | pl_mw | ql_mvar | i_from_ka | i_to_ka | i_ka | vm_from_pu | va_from_degree | vm_to_pu | va_to_degree | loading_percent
0 | 0.00089092 | 0.0002226 | -0.00089091 | -0.00022285 | 1.5153e-08 | -2.5877e-07 | 0.0013647 | 0.0013648 | 0.0013648 | 0.97124 | -0.55988 | 0.97122 | -0.56024 | 0.37495
1 | -0.0023272 | -0.00058256 | 0.0023272 | 0.00058251 | 2.1705e-08 | -4.2464e-08 | 0.0035652 | 0.0035652 | 0.0035652 | 0.97124 | -0.55988 | 0.97125 | -0.55968 | 0.97945
2 | 0.00067994 | 0.00016998 | -0.00067994 | -0.00017 | 6.2843e-10 | -1.8712e-08 | 0.0010416 | 0.0010416 | 0.0010416 | 0.97122 | -0.56024 | 0.97122 | -0.56026 | 0.28615
3 | -0.0025738 | -0.00064431 | 0.0025739 | 0.00064409 | 1.5032e-07 | -2.2291e-07 | 0.0039429 | 0.0039428 | 0.0039429 | 0.97125 | -0.55968 | 0.97131 | -0.55846 | 1.0832
4 | 0.00052028 | 0.00012999 | -0.00052028 | -0.00013019 | 3.8875e-09 | -1.9946e-07 | 0.00079699 | 0.00079706 | 0.00079706 | 0.97122 | -0.56026 | 0.97121 | -0.56041 | 0.21897
5 | -0.0027347 | -0.00068438 | 0.0027348 | 0.00068425 | 1.0557e-07 | -1.3101e-07 | 0.0041891 | 0.004189 | 0.0041891 | 0.97131 | -0.55846 | 0.97135 | -0.55764 | 1.1508
6 | 0.00036924 | 9.2333e-05 | -0.00036924 | -9.2541e-05 | 2.0333e-09 | -2.0837e-07 | 0.00056565 | 0.00056573 | 0.00056573 | 0.97121 | -0.56041 | 0.9712 | -0.56053 | 0.15542
7 | -0.0043314 | -0.0010844 | 0.0043319 | 0.0010844 | 4.6449e-07 | -5.1059e-08 | 0.0066349 | 0.0066348 | 0.0066349 | 0.97135 | -0.55764 | 0.97146 | -0.55539 | 1.8228
8 | -0.0043319 | -0.0010844 | 0.004361 | 0.001081 | 2.9067e-05 | -3.3845e-06 | 0.0066348 | 0.0066269 | 0.0066348 | 0.97146 | -0.55539 | 0.97858 | -0.41436 | 1.8227
9 | -0.004361 | -0.001081 | 0.0043633 | 0.0010807 | 2.3523e-06 | -2.9025e-07 | 0.0066269 | 0.0066263 | 0.0066269 | 0.97858 | -0.41436 | 0.97916 | -0.40295 | 1.8206
10 | -0.0077191 | -0.0019217 | 0.007721 | 0.0019225 | 1.8358e-06 | 7.2699e-07 | 0.011726 | 0.011726 | 0.011726 | 0.97916 | -0.40295 | 0.97941 | -0.39793 | 3.2215
11 | -0.013338 | -0.0033303 | 0.013344 | 0.0033336 | 5.9021e-06 | 3.2943e-06 | 0.020256 | 0.020256 | 0.020256 | 0.97957 | -0.3948 | 0.98004 | -0.38549 | 5.5649
12 | 0.0077221 | 0.0019229 | -0.007721 | -0.0019225 | 1.1452e-06 | 4.5336e-07 | 0.011726 | 0.011726 | 0.011726 | 0.97957 | -0.3948 | 0.97941 | -0.39793 | 3.2214
13 | -0.016839 | -0.0042097 | 0.016881 | 0.0042341 | 4.1432e-05 | 2.438e-05 | 0.025564 | 0.025563 | 0.025564 | 0.98004 | -0.38549 | 0.98268 | -0.33387 | 7.023
14 | -0.016881 | -0.0042341 | 0.016957 | 0.0041841 | 7.5723e-05 | -5.0021e-05 | 0.025563 | 0.025528 | 0.025563 | 0.98268 | -0.33387 | 0.98749 | -0.2394 | 1.4046
15 | -0.016957 | -0.0041841 | 0.016968 | 0.0041761 | 1.1841e-05 | -7.9333e-06 | 0.025528 | 0.025523 | 0.025528 | 0.98749 | -0.2394 | 0.98824 | -0.22456 | 1.4026
16 | -0.017979 | -0.0044295 | 0.017982 | 0.0044284 | 2.151e-06 | -1.1357e-06 | 0.027045 | 0.027044 | 0.027045 | 0.98824 | -0.22456 | 0.98837 | -0.22202 | 1.486
17 | -0.0021797 | -0.00054628 | 0.0021798 | 0.00054599 | 1.2636e-07 | -2.9121e-07 | 0.0033437 | 0.0033435 | 0.0033437 | 0.97001 | -0.57991 | 0.97007 | -0.57869 | 0.91859
18 | -0.0040852 | -0.0010235 | 0.0040858 | 0.0010234 | 5.7919e-07 | -1.1501e-07 | 0.0062664 | 0.0062662 | 0.0062664 | 0.97007 | -0.57869 | 0.97022 | -0.57571 | 1.7215
19 | -0.0040858 | -0.0010234 | 0.0040913 | 0.0010223 | 5.4985e-06 | -1.1007e-06 | 0.0062662 | 0.0062645 | 0.0062662 | 0.97022 | -0.57571 | 0.97165 | -0.54744 | 1.7215
20 | -0.0040913 | -0.0010223 | 0.0040921 | 0.0010202 | 7.7132e-07 | -2.104e-06 | 0.0062645 | 0.0062636 | 0.0062645 | 0.97165 | -0.54744 | 0.97185 | -0.54347 | 0.86051
21 | -0.006295 | -0.0015723 | 0.006295 | 0.0015723 | 3.9477e-09 | -3.259e-08 | 0.0096365 | 0.0096364 | 0.0096365 | 0.97185 | -0.54347 | 0.97185 | -0.54346 | 0.52948
22 | -0.0024381 | -0.00061103 | 0.0024381 | 0.00061101 | 1.4393e-08 | -2.4861e-08 | 0.0037345 | 0.0037345 | 0.0037345 | 0.97145 | -0.55134 | 0.97145 | -0.55122 | 1.026
23 | -0.0040712 | -0.0010203 | 0.0040714 | 0.0010203 | 1.9906e-07 | -4.1616e-08 | 0.006236 | 0.006236 | 0.006236 | 0.97145 | -0.55122 | 0.97151 | -0.55019 | 1.7132
24 | -0.0049619 | -0.0012435 | 0.0049623 | 0.0012435 | 4.0103e-07 | 2.7378e-08 | 0.0075999 | 0.0075999 | 0.0075999 | 0.97151 | -0.55019 | 0.97159 | -0.54849 | 2.0879
25 | -0.0061036 | -0.0015295 | 0.006104 | 0.0015296 | 4.1835e-07 | 1.0962e-07 | 0.0093477 | 0.0093477 | 0.0093477 | 0.97159 | -0.54849 | 0.97167 | -0.54706 | 2.5681
26 | 0.009761 | 0.0024473 | -0.009757 | -0.0024453 | 3.9738e-06 | 1.9545e-06 | 0.014938 | 0.014938 | 0.014938 | 0.97234 | -0.5338 | 0.9719 | -0.54234 | 4.1039
27 | 0.021221 | 0.0053138 | -0.021219 | -0.0053141 | 2.3672e-06 | -3.4084e-07 | 0.032474 | 0.032475 | 0.032475 | 0.97234 | -0.5338 | 0.97222 | -0.53614 | 1.7843
28 | -0.030982 | -0.0077611 | 0.030983 | 0.0077612 | 4.3492e-07 | 1.1836e-07 | 0.047413 | 0.047413 | 0.047413 | 0.97234 | -0.5338 | 0.97235 | -0.5335 | 2.6051
29 | 0.021219 | 0.0053141 | -0.021218 | -0.0053143 | 8.6466e-07 | -1.2436e-07 | 0.032475 | 0.032475 | 0.032475 | 0.97222 | -0.53614 | 0.97217 | -0.53699 | 1.7844
30 | -0.033574 | -0.0084106 | 0.03358 | 0.0084125 | 5.6279e-06 | 1.8385e-06 | 0.051378 | 0.051377 | 0.051378 | 0.97235 | -0.5335 | 0.97253 | -0.52998 | 2.823
31 | 0.019092 | 0.0047815 | -0.01909 | -0.0047823 | 2.3929e-06 | -7.8459e-07 | 0.029222 | 0.029223 | 0.029223 | 0.97217 | -0.53699 | 0.97204 | -0.53963 | 1.6056
32 | -0.0081335 | -0.0020383 | 0.0081346 | 0.0020387 | 1.1186e-06 | 4.7772e-07 | 0.012456 | 0.012456 | 0.012456 | 0.97167 | -0.54706 | 0.97181 | -0.54417 | 3.4219
33 | -0.00091266 | -0.00022872 | 0.00091268 | 0.00022852 | 1.2371e-08 | -2.0094e-07 | 0.0013982 | 0.0013981 | 0.0013982 | 0.97129 | -0.55458 | 0.9713 | -0.55429 | 0.38412
34 | 0.00091266 | 0.00022872 | -0.00091266 | -0.00022873 | 1.04e-09 | -1.689e-08 | 0.0013982 | 0.0013982 | 0.0013982 | 0.97129 | -0.55458 | 0.97128 | -0.5546 | 0.38412
35 | 0.0090733 | 0.0022736 | -0.0090727 | -0.0022733 | 6.4372e-07 | 3.0203e-07 | 0.0139 | 0.0139 | 0.0139 | 0.9713 | -0.55429 | 0.97122 | -0.55578 | 3.8187
36 | -0.009986 | -0.0025021 | 0.0099893 | 0.0025038 | 3.3469e-06 | 1.6698e-06 | 0.015298 | 0.015298 | 0.015298 | 0.9713 | -0.55429 | 0.97166 | -0.54726 | 4.2028
37 | 0.016516 | 0.0041379 | -0.016516 | -0.0041381 | 1.5943e-07 | -1.0403e-07 | 0.025284 | 0.025284 | 0.025284 | 0.97199 | -0.54057 | 0.97198 | -0.54077 | 1.3893
38 | -0.016516 | -0.0041379 | 0.016517 | 0.0041376 | 5.9341e-07 | -3.8726e-07 | 0.025284 | 0.025284 | 0.025284 | 0.97199 | -0.54057 | 0.97203 | -0.53981 | 1.3893
39 | 0.013633 | 0.0034157 | -0.013632 | -0.0034164 | 5.2462e-07 | -6.5945e-07 | 0.02087 | 0.02087 | 0.02087 | 0.97198 | -0.54077 | 0.97194 | -0.54158 | 1.1467
40 | 0.0028836 | 0.00072234 | -0.0028834 | -0.00072264 | 2.8264e-07 | -2.9842e-07 | 0.0044144 | 0.0044146 | 0.0044146 | 0.97198 | -0.54077 | 0.97188 | -0.54283 | 1.2128
41 | -0.018433 | -0.0046176 | 0.018433 | 0.0046176 | 1.6412e-07 | -6.5315e-08 | 0.028216 | 0.028216 | 0.028216 | 0.97203 | -0.53981 | 0.97204 | -0.53963 | 1.5504
42 | 0.0069607 | 0.0017444 | -0.0069596 | -0.0017441 | 1.0251e-06 | 3.5707e-07 | 0.01065 | 0.01065 | 0.01065 | 0.97253 | -0.52998 | 0.97237 | -0.53307 | 2.9259
43 | -0.04054 | -0.010157 | 0.040542 | 0.010158 | 1.8849e-06 | 8.0104e-07 | 0.062027 | 0.062027 | 0.062027 | 0.97253 | -0.52998 | 0.97258 | -0.529 | 3.4081
44 | -0.013613 | -0.0034117 | 0.013614 | 0.0034122 | 8.755e-07 | 4.9374e-07 | 0.020844 | 0.020844 | 0.020844 | 0.97181 | -0.54417 | 0.97188 | -0.54282 | 5.7263
45 | -0.01801 | -0.004514 | 0.018015 | 0.0045168 | 4.64e-06 | 2.7679e-06 | 0.027575 | 0.027575 | 0.027575 | 0.97188 | -0.54282 | 0.97215 | -0.53741 | 7.5754
46 | -0.040512 | -0.010145 | 0.040517 | 0.010147 | 4.4953e-06 | 1.9104e-06 | 0.062007 | 0.062006 | 0.062007 | 0.97215 | -0.53741 | 0.97227 | -0.53508 | 3.407
47 | 0.022498 | 0.0056287 | -0.022495 | -0.0056289 | 2.9659e-06 | -1.6932e-07 | 0.034432 | 0.034433 | 0.034433 | 0.97215 | -0.53741 | 0.97201 | -0.54018 | 1.8919
48 | 0.0060809 | 0.001524 | -0.0060799 | -0.0015238 | 9.3051e-07 | 2.4124e-07 | 0.0093128 | 0.0093129 | 0.0093129 | 0.97161 | -0.54809 | 0.97145 | -0.5513 | 2.5585
49 | -0.0077125 | -0.0019329 | 0.0077154 | 0.0019341 | 2.9044e-06 | 1.171e-06 | 0.011812 | 0.011811 | 0.011812 | 0.97161 | -0.54809 | 0.97201 | -0.54018 | 3.2449
50 | 0.0049999 | 0.0012531 | -0.0049999 | -0.0012531 | 5.1368e-08 | 3.9617e-09 | 0.0076586 | 0.0076586 | 0.0076586 | 0.97145 | -0.5513 | 0.97144 | -0.55151 | 2.104
51 | 0.014779 | 0.0036948 | -0.014778 | -0.0036956 | 8.3127e-07 | -8.1021e-07 | 0.022622 | 0.022622 | 0.022622 | 0.97201 | -0.54018 | 0.97195 | -0.54137 | 1.243
52 | 0.012768 | 0.0031916 | -0.012767 | -0.0031927 | 7.0086e-07 | -1.0674e-06 | 0.019544 | 0.019544 | 0.019544 | 0.97195 | -0.54137 | 0.97189 | -0.54252 | 1.0739
53 | 0.025455 | 0.0063836 | -0.025449 | -0.0063799 | 5.8541e-06 | 3.6191e-06 | 0.038959 | 0.038959 | 0.038959 | 0.97227 | -0.53508 | 0.97203 | -0.53991 | 10.7031
54 | -0.065972 | -0.016531 | 0.065983 | 0.016537 | 1.1009e-05 | 6.1527e-06 | 0.10097 | 0.10097 | 0.10097 | 0.97227 | -0.53508 | 0.97245 | -0.53158 | 5.5476
55 | 0.0090664 | 0.0022653 | -0.009066 | -0.0022668 | 4.0543e-07 | -1.4793e-06 | 0.013879 | 0.013879 | 0.013879 | 0.97189 | -0.54252 | 0.97185 | -0.54346 | 0.7626
56 | 0.016392 | 0.0041101 | -0.016388 | -0.0041074 | 4.5983e-06 | 2.7016e-06 | 0.025095 | 0.025095 | 0.025095 | 0.97203 | -0.53991 | 0.97173 | -0.5458 | 6.8942
57 | -0.07179 | -0.017993 | 0.071801 | 0.017999 | 1.0539e-05 | 6.0224e-06 | 0.10985 | 0.10985 | 0.10985 | 0.97245 | -0.53158 | 0.9726 | -0.5285 | 6.0358
58 | 0.0080891 | 0.0020276 | -0.0080883 | -0.0020272 | 7.9208e-07 | 3.3642e-07 | 0.012387 | 0.012387 | 0.012387 | 0.97173 | -0.5458 | 0.97162 | -0.54785 | 3.403
59 | -0.07402 | -0.018555 | 0.074046 | 0.01857 | 2.6231e-05 | 1.5095e-05 | 0.11325 | 0.11325 | 0.11325 | 0.9726 | -0.5285 | 0.97298 | -0.52106 | 6.2223
60 | -0.075964 | -0.019051 | 0.075983 | 0.019062 | 1.9624e-05 | 1.1355e-05 | 0.11618 | 0.11618 | 0.11618 | 0.97298 | -0.52106 | 0.97325 | -0.51564 | 6.3835
61 | -0.0777 | -0.019492 | 0.077711 | 0.019499 | 1.149e-05 | 6.679e-06 | 0.1188 | 0.1188 | 0.1188 | 0.97325 | -0.51564 | 0.97341 | -0.51254 | 6.5276
62 | -0.08139 | -0.020421 | 0.081403 | 0.020428 | 1.3369e-05 | 7.8403e-06 | 0.12443 | 0.12442 | 0.12443 | 0.97341 | -0.51254 | 0.97359 | -0.5091 | 6.8365
63 | 0.0080883 | 0.0020272 | -0.0080875 | -0.0020269 | 7.631e-07 | 3.2414e-07 | 0.012387 | 0.012387 | 0.012387 | 0.97162 | -0.54785 | 0.97152 | -0.54983 | 3.403
64 | -0.083302 | -0.020904 | 0.083305 | 0.020906 | 3.1315e-06 | 1.844e-06 | 0.12733 | 0.12733 | 0.12733 | 0.97359 | -0.5091 | 0.97363 | -0.50831 | 6.996
65 | 0.0081321 | 0.0020369 | -0.008128 | -0.0020352 | 4.1408e-06 | 1.7179e-06 | 0.01228 | 0.01228 | 0.01228 | 0.98537 | -0.28017 | 0.98482 | -0.29086 | 3.3737
66 | -0.0098654 | -0.0024713 | 0.0098701 | 0.0024736 | 4.723e-06 | 2.2994e-06 | 0.014897 | 0.014897 | 0.014897 | 0.98537 | -0.28017 | 0.98588 | -0.27012 | 4.0927
67 | 0.0042199 | 0.0010558 | -0.0042198 | -0.0010558 | 1.4067e-07 | -2.7393e-08 | 0.0063755 | 0.0063755 | 0.0063755 | 0.98482 | -0.29086 | 0.98478 | -0.29156 | 1.7515
68 | -0.0098701 | -0.0024736 | 0.0098726 | 0.0024748 | 2.4847e-06 | 1.2094e-06 | 0.014897 | 0.014897 | 0.014897 | 0.98588 | -0.27012 | 0.98615 | -0.26483 | 4.0926
69 | 0.0042198 | 0.0010558 | -0.0042185 | -0.001056 | 1.3238e-06 | -2.5729e-07 | 0.0063755 | 0.0063759 | 0.0063759 | 0.98478 | -0.29156 | 0.98445 | -0.29816 | 1.7516
70 | -0.024105 | -0.0060417 | 0.024122 | 0.0060522 | 1.7145e-05 | 1.0531e-05 | 0.036372 | 0.036372 | 0.036372 | 0.98615 | -0.26483 | 0.98692 | -0.24992 | 9.9922
71 | 0.0042185 | 0.001056 | -0.0042171 | -0.0010563 | 1.3859e-06 | -2.6842e-07 | 0.0063759 | 0.0063763 | 0.0063763 | 0.98445 | -0.29816 | 0.98409 | -0.30506 | 1.7517
72 | -0.037763 | -0.009471 | 0.037787 | 0.0094863 | 2.4436e-05 | 1.5382e-05 | 0.056938 | 0.056938 | 0.056938 | 0.98692 | -0.24992 | 0.98762 | -0.23635 | 15.6424
73 | -0.0059062 | -0.0014802 | 0.0059078 | 0.0014806 | 1.5492e-06 | 3.3469e-07 | 0.0089358 | 0.0089355 | 0.0089358 | 0.98352 | -0.31507 | 0.98381 | -0.30957 | 2.4549
74 | -0.0059078 | -0.0014806 | 0.0059083 | 0.0014807 | 5.6886e-07 | 1.228e-07 | 0.0089355 | 0.0089354 | 0.0089355 | 0.98381 | -0.30957 | 0.98391 | -0.30755 | 2.4548
75 | 0.0038072 | 0.00095359 | -0.0038069 | -0.0009537 | 2.8244e-07 | -1.0798e-07 | 0.0057566 | 0.0057567 | 0.0057567 | 0.98409 | -0.30506 | 0.98401 | -0.30662 | 1.5815
76 | -0.00065125 | -0.00016322 | 0.00065127 | 0.00016246 | 2.1719e-08 | -7.595e-07 | 0.00098014 | 0.00097987 | 0.00098014 | 0.9887 | -0.21542 | 0.98874 | -0.21472 | 0.26927
77 | -0.0024459 | -0.00061171 | 0.002446 | 0.00061154 | 9.2062e-08 | -1.7353e-07 | 0.0036805 | 0.0036805 | 0.0036805 | 0.98874 | -0.21472 | 0.98878 | -0.21393 | 1.0111
78 | 0.0017946 | 0.00044926 | -0.0017946 | -0.00044938 | 2.9672e-08 | -1.2014e-07 | 0.0027007 | 0.0027007 | 0.0027007 | 0.98874 | -0.21472 | 0.98872 | -0.21507 | 0.74196
79 | -0.041238 | -0.010351 | 0.041266 | 0.010369 | 2.8013e-05 | 1.7681e-05 | 0.062138 | 0.062138 | 0.062138 | 0.98762 | -0.23635 | 0.98835 | -0.22212 | 17.0708
80 | -0.013694 | -0.003432 | 0.013697 | 0.0034338 | 3.2771e-06 | 1.8385e-06 | 0.02071 | 0.02071 | 0.02071 | 0.98391 | -0.30755 | 0.98417 | -0.30253 | 5.6896
81 | 0.0011305 | 0.00028293 | -0.0011305 | -0.00028333 | 3.6378e-08 | -3.9837e-07 | 0.0017094 | 0.0017096 | 0.0017096 | 0.98401 | -0.30662 | 0.98398 | -0.30729 | 0.46967
82 | -0.003073 | -0.00076869 | 0.0030733 | 0.00076845 | 2.4577e-07 | -2.3591e-07 | 0.0046241 | 0.0046239 | 0.0046241 | 0.98878 | -0.21393 | 0.98887 | -0.21225 | 1.2703
83 | 0.0010183 | 0.00025481 | -0.0010183 | -0.00025494 | 9.4402e-09 | -1.3145e-07 | 0.0015323 | 0.0015324 | 0.0015324 | 0.98872 | -0.21507 | 0.98871 | -0.21527 | 0.42099
84 | -0.00093716 | -0.00023487 | 0.00093717 | 0.00023462 | 1.5592e-08 | -2.5808e-07 | 0.0014104 | 0.0014104 | 0.0014104 | 0.98869 | -0.21561 | 0.98871 | -0.21527 | 0.38749
85 | -0.0050375 | -0.0012607 | 0.005038 | 0.0012608 | 4.3624e-07 | 1.9401e-08 | 0.0075797 | 0.0075796 | 0.0075797 | 0.98887 | -0.21225 | 0.98896 | -0.21043 | 2.0823
86 | 0.022758 | 0.0056203 | -0.022757 | -0.0056203 | 5.5745e-07 | -5.0602e-08 | 0.034213 | 0.034213 | 0.034213 | 0.98896 | -0.21043 | 0.98893 | -0.21095 | 1.8798
87 | -0.027796 | -0.006881 | 0.027798 | 0.0068813 | 1.6779e-06 | 2.5204e-07 | 0.041792 | 0.041792 | 0.041792 | 0.98896 | -0.21043 | 0.98903 | -0.20915 | 2.2963
88 | 0.022503 | 0.0055565 | -0.022498 | -0.005557 | 4.8511e-06 | -5.2003e-07 | 0.03383 | 0.033831 | 0.033831 | 0.98893 | -0.21095 | 0.9887 | -0.21553 | 1.8588
89 | -0.028095 | -0.0069558 | 0.028097 | 0.0069562 | 2.5624e-06 | 4.1109e-07 | 0.042239 | 0.042239 | 0.042239 | 0.98903 | -0.20915 | 0.98912 | -0.20722 | 2.3208
90 | 0.022498 | 0.005557 | -0.022496 | -0.0055573 | 2.3352e-06 | -2.4962e-07 | 0.033831 | 0.033832 | 0.033832 | 0.9887 | -0.21553 | 0.98859 | -0.21773 | 1.8589
91 | -0.0284 | -0.0070321 | 0.028408 | 0.0070334 | 7.1783e-06 | 1.2234e-06 | 0.042695 | 0.042694 | 0.042695 | 0.98912 | -0.20722 | 0.9894 | -0.20187 | 2.3459
92 | 0.0011536 | 0.00028858 | -0.0011536 | -0.0002889 | 2.9623e-08 | -3.1701e-07 | 0.0017362 | 0.0017363 | 0.0017363 | 0.98859 | -0.21773 | 0.98856 | -0.21827 | 0.47701
93 | 0.021342 | 0.0052687 | -0.021338 | -0.0052694 | 3.8398e-06 | -7.2799e-07 | 0.032095 | 0.032097 | 0.032097 | 0.98859 | -0.21773 | 0.9884 | -0.22155 | 1.7635
94 | -0.029176 | -0.007226 | 0.029179 | 0.0072265 | 2.3284e-06 | 4.5331e-07 | 0.04385 | 0.043849 | 0.04385 | 0.9894 | -0.20187 | 0.98948 | -0.20018 | 2.4093
95 | -0.021051 | -0.0051976 | 0.021051 | 0.0051975 | 4.6314e-07 | -9.8259e-08 | 0.031665 | 0.031665 | 0.031665 | 0.98837 | -0.22202 | 0.9884 | -0.22155 | 1.7398
96 | 0.00095041 | 0.00023798 | -0.00095041 | -0.000238 | 1.097e-09 | -1.7625e-08 | 0.0014305 | 0.0014305 | 0.0014305 | 0.98856 | -0.21827 | 0.98856 | -0.21829 | 0.393
97 | 0.00080622 | 0.00020186 | -0.00080621 | -0.00020202 | 7.1393e-09 | -1.6118e-07 | 0.0012135 | 0.0012135 | 0.0012135 | 0.98856 | -0.21829 | 0.98855 | -0.21848 | 0.33339
98 | 0.00065899 | 0.00016512 | -0.00065899 | -0.00016516 | 1.0276e-09 | -3.5049e-08 | 0.00099193 | 0.00099194 | 0.00099194 | 0.98855 | -0.21848 | 0.98855 | -0.21851 | 0.27251
99 | -0.030764 | -0.0076238 | 0.030767 | 0.0076245 | 2.728e-06 | 6.5295e-07 | 0.046234 | 0.046233 | 0.046234 | 0.98948 | -0.20018 | 0.98958 | -0.1983 | 2.5403
100 | -0.038465 | -0.0095538 | 0.038469 | 0.0095555 | 4.564e-06 | 1.7511e-06 | 0.057809 | 0.057808 | 0.057809 | 0.98958 | -0.1983 | 0.98971 | -0.19579 | 3.1763
101 | -0.082783 | -0.020709 | 0.082796 | 0.020717 | 1.3729e-05 | 8.0268e-06 | 0.12445 | 0.12445 | 0.12445 | 0.98971 | -0.19579 | 0.98989 | -0.19231 | 6.8379
102 | 0.044313 | 0.011154 | -0.044282 | -0.011134 | 3.149e-05 | 1.9911e-05 | 0.066641 | 0.066642 | 0.066642 | 0.98971 | -0.19579 | 0.98894 | -0.21067 | 18.3081
103 | 0.26768 | 0.068351 | -0.2672 | -0.068043 | 0.00048431 | 0.00030741 | 0.40283 | 0.40283 | 0.40283 | 0.98989 | -0.19231 | 0.98793 | -0.22981 | 22.1337
104 | -0.35048 | -0.089068 | 0.35082 | 0.089288 | 0.0003465 | 0.00022069 | 0.52728 | 0.52728 | 0.52728 | 0.98989 | -0.19231 | 0.99096 | -0.1718 | 28.9715
105 | 0.042765 | 0.010754 | -0.042742 | -0.010739 | 2.3365e-05 | 1.4761e-05 | 0.06436 | 0.06436 | 0.06436 | 0.98894 | -0.21067 | 0.98835 | -0.22212 | 17.6813
106 | 0.26533 | 0.067575 | -0.26511 | -0.067435 | 0.00022052 | 0.00013995 | 0.40002 | 0.40002 | 0.40002 | 0.98793 | -0.22981 | 0.98703 | -0.24706 | 21.9792
107 | -0.35195 | -0.08957 | 0.35254 | 0.089948 | 0.00059276 | 0.00037754 | 0.52897 | 0.52897 | 0.52897 | 0.99096 | -0.1718 | 0.99278 | -0.13692 | 29.0643
108 | 0.26187 | 0.066624 | -0.26159 | -0.066446 | 0.00027949 | 0.00017735 | 0.39514 | 0.39514 | 0.39514 | 0.98703 | -0.24706 | 0.98588 | -0.26923 | 21.711
109 | -0.35888 | -0.091536 | 0.3591 | 0.091676 | 0.00022003 | 0.00014016 | 0.53847 | 0.53847 | 0.53847 | 0.99278 | -0.13692 | 0.99344 | -0.12423 | 29.5862
110 | -0.36077 | -0.092095 | 0.36127 | 0.092418 | 0.00050836 | 0.00032385 | 0.54097 | 0.54097 | 0.54097 | 0.99344 | -0.12423 | 0.99497 | -0.095118 | 29.7235
111 | -0.36589 | -0.093575 | 0.36594 | 0.093607 | 5.1428e-05 | 3.2765e-05 | 0.54787 | 0.54787 | 0.54787 | 0.99497 | -0.095118 | 0.99512 | -0.092214 | 30.1025
112 | -0.36666 | -0.093787 | 0.36722 | 0.094145 | 0.00056125 | 0.00035759 | 0.54894 | 0.54894 | 0.54894 | 0.99512 | -0.092214 | 0.99679 | -0.060639 | 30.1614
113 | 0.25996 | 0.066038 | -0.25971 | -0.065881 | 0.00024742 | 0.00015699 | 0.39268 | 0.39268 | 0.39268 | 0.98588 | -0.26923 | 0.98486 | -0.28902 | 21.576
114 | -0.36844 | -0.094451 | 0.36878 | 0.094664 | 0.00033407 | 0.00021285 | 0.55076 | 0.55076 | 0.55076 | 0.99679 | -0.060639 | 0.99778 | -0.041956 | 30.2618
115 | -0.37293 | -0.095705 | 0.37337 | 0.095986 | 0.00044142 | 0.00028127 | 0.55696 | 0.55696 | 0.55696 | 0.99778 | -0.041956 | 0.99907 | -0.017594 | 30.602
116 | -0.375 | -0.096394 | 0.37532 | 0.096598 | 0.00032086 | 0.00020446 | 0.55938 | 0.55938 | 0.55938 | 0.99907 | -0.017594 | 1 | 0 | 30.7351
117 | 0.020202 | 0.0050685 | -0.020192 | -0.0050624 | 1.0143e-05 | 6.1226e-06 | 0.030525 | 0.030525 | 0.030525 | 0.98486 | -0.28902 | 0.98432 | -0.29956 | 8.3861
118 | 0.23951 | 0.060813 | -0.2395 | -0.060803 | 1.5806e-05 | 1.0014e-05 | 0.36216 | 0.36216 | 0.36216 | 0.98486 | -0.28902 | 0.98479 | -0.29039 | 19.8988
119 | 0.01719 | 0.00431 | -0.017188 | -0.0043085 | 2.4291e-06 | 1.4327e-06 | 0.025987 | 0.025987 | 0.025987 | 0.98432 | -0.29956 | 0.98417 | -0.30253 | 7.1393
120 | 0.23407 | 0.059443 | -0.23376 | -0.059247 | 0.00030891 | 0.00019561 | 0.35396 | 0.35396 | 0.35396 | 0.98479 | -0.29039 | 0.98337 | -0.31786 | 19.4484
121 | 0.23171 | 0.058734 | -0.23171 | -0.058731 | 3.9566e-06 | 2.5051e-06 | 0.35086 | 0.35086 | 0.35086 | 0.98337 | -0.31786 | 0.98335 | -0.31821 | 19.278
122 | 0.017574 | 0.0044081 | -0.017567 | -0.0044039 | 7.0236e-06 | 4.136e-06 | 0.026152 | 0.026152 | 0.026152 | 1 | 0 | 0.99956 | -0.0083874 | 7.1846
123 | 0.013838 | 0.0034694 | -0.013838 | -0.0034692 | 3.1191e-07 | 1.7393e-07 | 0.020601 | 0.020601 | 0.020601 | 0.99956 | -0.0083874 | 0.99954 | -0.0088604 | 5.6596
124 | 0.012635 | 0.0031678 | -0.012633 | -0.0031664 | 2.593e-06 | 1.4034e-06 | 0.018811 | 0.018811 | 0.018811 | 0.99954 | -0.0088604 | 0.99932 | -0.013168 | 5.1678
125 | 0.0094211 | 0.0023615 | -0.0094194 | -0.0023607 | 1.6975e-06 | 7.8509e-07 | 0.014028 | 0.014029 | 0.014029 | 0.99932 | -0.013168 | 0.99912 | -0.01695 | 3.854
126 | 0.0070751 | 0.0017732 | -0.0070749 | -0.0017731 | 2.1392e-07 | 6.9628e-08 | 0.010537 | 0.010537 | 0.010537 | 0.99912 | -0.01695 | 0.99909 | -0.017585 | 2.8948
127 | -0.0018851 | -0.000472 | 0.0018851 | 0.00047197 | 9.1903e-09 | -3.1019e-08 | 0.0028774 | 0.0028774 | 0.0028774 | 0.97481 | -0.48506 | 0.97481 | -0.48495 | 0.7905
128 | 0.0018851 | 0.000472 | -0.0018851 | -0.00047218 | 5.2915e-08 | -1.7859e-07 | 0.0028774 | 0.0028775 | 0.0028775 | 0.97481 | -0.48506 | 0.97478 | -0.48565 | 0.79052
129 | -0.0018851 | -0.00047197 | 0.0018852 | 0.00047164 | 9.6439e-08 | -3.2555e-07 | 0.0028774 | 0.0028773 | 0.0028774 | 0.97481 | -0.48495 | 0.97487 | -0.48388 | 0.79049
130 | 0.00099897 | 0.0002501 | -0.00099895 | -0.00025036 | 1.8808e-08 | -2.5683e-07 | 0.0015249 | 0.001525 | 0.001525 | 0.97478 | -0.48565 | 0.97476 | -0.48604 | 0.41894
131 | 0.22424 | 0.05686 | -0.22395 | -0.056678 | 0.00028774 | 0.00018204 | 0.33956 | 0.33956 | 0.33956 | 0.98335 | -0.31821 | 0.98197 | -0.34494 | 18.6573
132 | 0.22037 | 0.055779 | -0.22033 | -0.055757 | 3.5054e-05 | 2.217e-05 | 0.33413 | 0.33413 | 0.33413 | 0.98197 | -0.34494 | 0.9818 | -0.34826 | 18.3587
133 | 0.21708 | 0.054942 | -0.21694 | -0.054855 | 0.00013864 | 8.7654e-05 | 0.3292 | 0.3292 | 0.3292 | 0.9818 | -0.34826 | 0.98112 | -0.36157 | 18.088
134 | 0.20549 | 0.051984 | -0.20538 | -0.051914 | 0.00011145 | 7.0366e-05 | 0.31184 | 0.31184 | 0.31184 | 0.98112 | -0.36157 | 0.98054 | -0.37288 | 17.1339
135 | 0.01145 | 0.0028702 | -0.011448 | -0.0028693 | 1.7923e-06 | 9.4698e-07 | 0.017365 | 0.017366 | 0.017366 | 0.98112 | -0.36157 | 0.98095 | -0.36486 | 4.7707
136 | 0.19874 | 0.050248 | -0.19861 | -0.050169 | 0.00012574 | 7.9314e-05 | 0.30175 | 0.30175 | 0.30175 | 0.98054 | -0.37288 | 0.97986 | -0.38608 | 16.5797
137 | 0.0066472 | 0.001666 | -0.0066458 | -0.0016656 | 1.3209e-06 | 4.0885e-07 | 0.010087 | 0.010088 | 0.010088 | 0.98054 | -0.37288 | 0.98032 | -0.37705 | 2.7713
138 | 0.0087225 | 0.0021862 | -0.0087212 | -0.0021857 | 1.2915e-06 | 5.7828e-07 | 0.013231 | 0.013231 | 0.013231 | 0.98095 | -0.36486 | 0.98079 | -0.36797 | 3.635
139 | 0.19693 | 0.049747 | -0.19686 | -0.049707 | 6.3396e-05 | 3.9979e-05 | 0.29919 | 0.29919 | 0.29919 | 0.97986 | -0.38608 | 0.97951 | -0.3928 | 16.4392
140 | 0.0043502 | 0.0010902 | -0.00435 | -0.0010902 | 1.3829e-07 | -1.8334e-08 | 0.0065999 | 0.0065999 | 0.0065999 | 0.98079 | -0.36797 | 0.98076 | -0.36863 | 1.8132
141 | 0.1884 | 0.047586 | -0.18819 | -0.047454 | 0.00021012 | 0.00013233 | 0.28634 | 0.28634 | 0.28634 | 0.97951 | -0.3928 | 0.97832 | -0.4161 | 15.733
142 | 0.00194 | 0.00048619 | -0.00194 | -0.00048621 | 7.362e-09 | -2.3883e-08 | 0.0029434 | 0.0029434 | 0.0029434 | 0.98076 | -0.36863 | 0.98075 | -0.36871 | 0.80864
143 | 0.0032811 | 0.00082228 | -0.0032811 | -0.00082231 | 3.766e-08 | -2.5138e-08 | 0.0050254 | 0.0050254 | 0.0050254 | 0.97152 | -0.54983 | 0.97151 | -0.55007 | 1.3806
144 | 0.17275 | 0.043585 | -0.17266 | -0.043526 | 9.3155e-05 | 5.8491e-05 | 0.26286 | 0.26286 | 0.26286 | 0.97832 | -0.4161 | 0.97775 | -0.42737 | 14.4428
145 | 0.011805 | 0.0029598 | -0.0118 | -0.0029574 | 4.5103e-06 | 2.4194e-06 | 0.017966 | 0.017966 | 0.017966 | 0.97775 | -0.42737 | 0.97734 | -0.43539 | 4.9358
146 | 0.16085 | 0.040566 | -0.1608 | -0.040532 | 5.5114e-05 | 3.4505e-05 | 0.24489 | 0.24489 | 0.24489 | 0.97775 | -0.42737 | 0.97738 | -0.43453 | 13.4557
147 | 0.0057723 | 0.0014467 | -0.0057721 | -0.0014466 | 2.7089e-07 | 5.6175e-08 | 0.0087885 | 0.0087885 | 0.0087885 | 0.97734 | -0.43539 | 0.97729 | -0.43638 | 2.4144
148 | 0.15848 | 0.039951 | -0.15838 | -0.039888 | 0.00010059 | 6.2935e-05 | 0.24136 | 0.24136 | 0.24136 | 0.97738 | -0.43453 | 0.9767 | -0.4478 | 13.2618
149 | 0.15768 | 0.039713 | -0.15761 | -0.039667 | 7.2468e-05 | 4.5333e-05 | 0.2403 | 0.2403 | 0.2403 | 0.9767 | -0.4478 | 0.97621 | -0.45742 | 13.2033
150 | 0.15611 | 0.039291 | -0.15604 | -0.039248 | 6.818e-05 | 4.2633e-05 | 0.23801 | 0.23801 | 0.23801 | 0.97621 | -0.45742 | 0.97575 | -0.46656 | 13.0774
151 | 0.15555 | 0.039125 | -0.15553 | -0.039113 | 1.9278e-05 | 1.2053e-05 | 0.23726 | 0.23726 | 0.23726 | 0.97575 | -0.46656 | 0.97561 | -0.46916 | 13.0362
152 | 0.15482 | 0.038937 | -0.15478 | -0.038909 | 4.3516e-05 | 2.7201e-05 | 0.23619 | 0.23619 | 0.23619 | 0.97561 | -0.46916 | 0.97531 | -0.47504 | 12.9774
153 | 0.15034 | 0.037796 | -0.15032 | -0.037787 | 1.4826e-05 | 9.2544e-06 | 0.22941 | 0.22941 | 0.22941 | 0.97531 | -0.47504 | 0.97521 | -0.47711 | 12.605
154 | 0.14606 | 0.036719 | -0.14602 | -0.03669 | 4.7199e-05 | 2.9417e-05 | 0.22291 | 0.22291 | 0.22291 | 0.97521 | -0.47711 | 0.97487 | -0.48388 | 12.2478
155 | 0.14413 | 0.036218 | -0.14409 | -0.036195 | 3.6677e-05 | 2.2844e-05 | 0.22003 | 0.22003 | 0.22003 | 0.97487 | -0.48388 | 0.97459 | -0.48921 | 12.0897
156 | 0.14184 | 0.035631 | -0.14178 | -0.035591 | 6.318e-05 | 3.9317e-05 | 0.21659 | 0.21659 | 0.21659 | 0.97459 | -0.48921 | 0.97412 | -0.49855 | 11.9008
157 | 0.13687 | 0.034361 | -0.1368 | -0.034321 | 6.3702e-05 | 3.9561e-05 | 0.20909 | 0.20909 | 0.20909 | 0.97412 | -0.49855 | 0.97363 | -0.50831 | 11.4887
158 | -0.00056644 | -0.00014196 | 0.00056645 | 0.00014168 | 6.5246e-09 | -2.8396e-07 | 0.00086617 | 0.00086607 | 0.00086617 | 0.9731 | -0.51867 | 0.97311 | -0.51843 | 0.23796
159 | 0.045923 | 0.01151 | -0.045916 | -0.011507 | 7.3116e-06 | 3.4516e-06 | 0.070223 | 0.070223 | 0.070223 | 0.97311 | -0.51843 | 0.97294 | -0.52177 | 3.8584
160 | -0.047073 | -0.011798 | 0.047085 | 0.011804 | 1.2389e-05 | 5.9479e-06 | 0.071981 | 0.07198 | 0.071981 | 0.97311 | -0.51843 | 0.97339 | -0.51291 | 3.955
161 | 0.053499 | 0.013415 | -0.053488 | -0.013409 | 1.1715e-05 | 6.045e-06 | 0.081767 | 0.081767 | 0.081767 | 0.97363 | -0.50831 | 0.97339 | -0.51291 | 4.4927
162 | 0.045019 | 0.011282 | -0.045014 | -0.01128 | 4.9103e-06 | 2.2851e-06 | 0.068851 | 0.068852 | 0.068852 | 0.97294 | -0.52177 | 0.97283 | -0.52406 | 3.7831
163 | 0.004012 | 0.0010052 | -0.0040118 | -0.0010053 | 2.5158e-07 | -6.0166e-08 | 0.0061366 | 0.0061366 | 0.0061366 | 0.97283 | -0.52406 | 0.97276 | -0.52538 | 1.6859
164 | 0.041002 | 0.010275 | -0.040992 | -0.010271 | 9.6537e-06 | 4.1473e-06 | 0.062715 | 0.062716 | 0.062716 | 0.97283 | -0.52406 | 0.97258 | -0.529 | 3.4459
165 | 0.0027515 | 0.00068942 | -0.0027514 | -0.00068956 | 1.162e-07 | -1.4277e-07 | 0.0042089 | 0.0042089 | 0.0042089 | 0.97276 | -0.52538 | 0.97272 | -0.52626 | 1.1563
166 | 0.001669 | 0.00041811 | -0.001669 | -0.00041829 | 4.0135e-08 | -1.7783e-07 | 0.002554 | 0.0025541 | 0.0025541 | 0.97237 | -0.53307 | 0.97235 | -0.53358 | 0.70168
167 | 0.0078612 | 0.0019696 | -0.0078607 | -0.0019694 | 5.274e-07 | 2.1756e-07 | 0.012044 | 0.012044 | 0.012044 | 0.97122 | -0.55578 | 0.97115 | -0.55719 | 3.3088
168 | -0.012159 | -0.0030476 | 0.012161 | 0.0030483 | 1.3873e-06 | 7.5572e-07 | 0.018621 | 0.018621 | 0.018621 | 0.97166 | -0.54726 | 0.97178 | -0.54486 | 5.1156
169 | 0.012852 | 0.0032209 | -0.01285 | -0.0032211 | 2.0109e-06 | -2.5767e-07 | 0.019676 | 0.019677 | 0.019677 | 0.97194 | -0.54158 | 0.97178 | -0.54486 | 1.8019
170 | 0.00675 | 0.0016911 | -0.0067487 | -0.0016907 | 1.2079e-06 | 4.0053e-07 | 0.010342 | 0.010342 | 0.010342 | 0.97115 | -0.55719 | 0.97096 | -0.56095 | 2.8413
171 | 0.0059085 | 0.0014801 | -0.0059078 | -0.0014799 | 6.9657e-07 | 1.6561e-07 | 0.0090546 | 0.0090547 | 0.0090547 | 0.97096 | -0.56095 | 0.97084 | -0.56342 | 2.4875
172 | 0.0039383 | 0.00098629 | -0.0039378 | -0.00098642 | 4.7778e-07 | -1.2657e-07 | 0.006036 | 0.0060361 | 0.0060361 | 0.97084 | -0.56342 | 0.97071 | -0.56597 | 1.6583
173 | 0.0019683 | 0.00049281 | -0.0019681 | -0.00049326 | 1.5118e-07 | -4.5068e-07 | 0.0030171 | 0.0030173 | 0.0030173 | 0.97071 | -0.56597 | 0.97063 | -0.56759 | 0.82892

## res_trafo
| p_hv_mw | q_hv_mvar | p_lv_mw | q_lv_mvar | pl_mw | ql_mvar | i_hv_ka | i_lv_ka | vm_hv_pu | va_hv_degree | vm_lv_pu | va_lv_degree | loading_percent
0 | -1.2729e-15 | -1.3162e-15 | 0.00165 | 1.2699e-07 | 0.00165 | 1.2699e-07 | 5.2857e-17 | 0.0023815 | 0.99998 | 149.9956 | 1 | 0 | 0.2619

## res_ext_grid
| p_mw | q_mvar
0 | 0.39697 | 0.10162

## res_load
| p_mw | q_mvar
0 | 0.0014363 | 0.00035996
1 | 0.00021097 | 5.2874e-05
2 | 0.00024656 | 6.1795e-05
3 | 0.00015965 | 4.0013e-05
4 | 0.00016076 | 4.0291e-05
5 | 0.00015104 | 3.7853e-05
6 | 0.0015966 | 0.00040016
7 | 0.00036924 | 9.2541e-05
8 | 0.0033558 | 0.00084105
9 | 0.0056157 | 0.0014074
10 | 0.0034956 | 0.00087609
11 | 0.001011 | 0.00025338
12 | 0.0021797 | 0.00054628
13 | 0.0019054 | 0.00047755
14 | 0.0022029 | 0.00055209
15 | 0.0024381 | 0.00061103
16 | 0.0016331 | 0.0004093
17 | 0.00089053 | 0.00022319
18 | 0.0011412 | 0.00028602
19 | 0.009757 | 0.0024453
20 | 0.0025911 | 0.00064939
21 | 0.0021257 | 0.00053275
22 | 0.0020295 | 0.00050864
23 | 0.00091266 | 0.00022873
24 | 0.0019155 | 0.00048007
25 | 0.00065736 | 0.00016475
26 | 0.0054783 | 0.001373
27 | 0.0043961 | 0.0011018
28 | 0.0016316 | 0.00040892
29 | 0.00108 | 0.00027067
30 | 0.0049999 | 0.0012531
31 | 0.0020107 | 0.00050394
32 | 0.0037005 | 0.00092743
33 | 0.0090567 | 0.0022698
34 | 0.0058078 | 0.0014556
35 | 0.002771 | 0.00069449
36 | 0.0082987 | 0.0020799
37 | 0.0022185 | 0.00055602
38 | 0.0019181 | 0.00048071
39 | 0.0017162 | 0.00043011
40 | 0.0036785 | 0.00092191
41 | 0.0018991 | 0.00047595
42 | 0.0017332 | 0.00043439
43 | 0.0039081 | 0.00097945
44 | 0.014232 | 0.0035669
45 | 0.013641 | 0.0034187
46 | 0.0059062 | 0.0014802
47 | 0.00040987 | 0.00010272
48 | 0.00065125 | 0.00016322
49 | 0.0034509 | 0.00086488
50 | 0.0077857 | 0.0019513
51 | 0.0026764 | 0.00067077
52 | 0.00062703 | 0.00015715
53 | 0.00077634 | 0.00019457
54 | 0.0011305 | 0.00028333
55 | 0.00093716 | 0.00023487
56 | 8.1086e-05 | 2.0322e-05
57 | 0.0019642 | 0.00049229
58 | 0.00025474 | 6.3843e-05
59 | 0.00029718 | 7.448e-05
60 | 0.00030304 | 7.595e-05
61 | 0.0007688 | 0.00019268
62 | 0.0030692 | 0.0007692
63 | 0.00028696 | 7.192e-05
64 | 0.00020317 | 5.0919e-05
65 | 0.00014419 | 3.6137e-05
66 | 0.00014722 | 3.6898e-05
67 | 0.00065899 | 0.00016516
68 | 0.0015854 | 0.00039735
69 | 0.007698 | 0.0019293
70 | 0.0015165 | 0.00038007
71 | 0.0018679 | 0.00046815
72 | 0.0011254 | 0.00028206
73 | 0.0014759 | 0.0003699
74 | 0.0032378 | 0.00081148
75 | 0.0063376 | 0.0015884
76 | 0.0016685 | 0.00041817
77 | 0.0046127 | 0.0011561
78 | 0.0007166 | 0.0001796
79 | 0.0016285 | 0.00040814
80 | 0.0012245 | 0.00030689
81 | 0.004152 | 0.0010406
82 | 0.0016269 | 0.00040773
83 | 0.0030021 | 0.00075239
84 | 0.0054248 | 0.0013596
85 | 0.0034902 | 0.00087472
86 | 0.0020504 | 0.00051387
87 | 0.0024309 | 0.00060923
88 | 0.0037288 | 0.00093453
89 | 0.0012027 | 0.00030142
90 | 0.0032116 | 0.0008049
91 | 0.0023443 | 0.00058753
92 | 0.0070749 | 0.0017731
93 | 0.00088609 | 0.00022207
94 | 0.0074648 | 0.0018709
95 | 0.0035868 | 0.00089893
96 | 0.0032509 | 0.00081474
97 | 0.0027254 | 0.00068304
98 | 0.0016841 | 0.00042207
99 | 0.0066458 | 0.0016656
100 | 0.0043711 | 0.0010955
101 | 0.0084602 | 0.0021203
102 | 0.00241 | 0.00060401
103 | 0.0048064 | 0.0012046
104 | 0.0032811 | 0.00082231
105 | 0.015439 | 0.0038695
106 | 0.00194 | 0.00048621
107 | 0.006028 | 0.0015107
108 | 0.0023178 | 0.0005809
109 | 0.0057721 | 0.0014466
110 | 0.00069889 | 0.00017516
111 | 0.0015031 | 0.00037671
112 | 0.00049186 | 0.00012327
113 | 0.00070267 | 0.00017611
114 | 0.0044424 | 0.0011134
115 | 0.0042601 | 0.0010677
116 | 0.0022524 | 0.0005645
117 | 0.0049105 | 0.0012307
118 | 0.00056644 | 0.00014196
119 | 0.00058347 | 0.00014623
120 | 0.0064023 | 0.0016046
121 | 0.00089696 | 0.0002248
122 | 0.0012603 | 0.00031585
123 | 0.00045021 | 0.00011283
124 | 0.0027514 | 0.00068956
125 | 0.0052906 | 0.001326
126 | 0.0028834 | 0.00072264
127 | 0.001669 | 0.00041829
128 | 0.0012115 | 0.00030363
129 | 0.0021698 | 0.0005438
130 | 0.00078007 | 0.00019551
131 | 0.00099895 | 0.00025036
132 | 0.00068956 | 0.00017282
133 | 0.0011107 | 0.00027837
134 | 0.00084027 | 0.00021059
135 | 0.0019695 | 0.00049361
136 | 0.0019695 | 0.0004936
137 | 0.0019681 | 0.00049326

## dtypes
| element | column | dtype
0 | bus | name | object
1 | bus | vn_kv | float64
2 | bus | type | object
3 | bus | zone | object
4 | bus | in_service | bool
5 | load | name | object
6 | load | bus | uint32
7 | load | p_mw | float64
8 | load | q_mvar | float64
9 | load | const_z_percent | float64
10 | load | const_i_percent | float64
11 | load | sn_mva | float64
12 | load | scaling | float64
13 | load | in_service | bool
14 | load | type | object
15 | ext_grid | name | object
16 | ext_grid | bus | uint32
17 | ext_grid | vm_pu | float64
18 | ext_grid | va_degree | float64
19 | ext_grid | slack_weight | float64
20 | ext_grid | in_service | bool
21 | line | name | object
22 | line | std_type | object
23 | line | from_bus | uint32
24 | line | to_bus | uint32
25 | line | length_km | float64
26 | line | r_ohm_per_km | float64
27 | line | x_ohm_per_km | float64
28 | line | c_nf_per_km | float64
29 | line | g_us_per_km | float64
30 | line | max_i_ka | float64
31 | line | df | float64
32 | line | parallel | uint32
33 | line | type | object
34 | line | in_service | bool
35 | trafo | name | object
36 | trafo | std_type | object
37 | trafo | hv_bus | uint32
38 | trafo | lv_bus | uint32
39 | trafo | sn_mva | float64
40 | trafo | vn_hv_kv | float64
41 | trafo | vn_lv_kv | float64
42 | trafo | vk_percent | float64
43 | trafo | vkr_percent | float64
44 | trafo | pfe_kw | float64
45 | trafo | i0_percent | float64
46 | trafo | shift_degree | float64
47 | trafo | tap_side | object
48 | trafo | tap_neutral | int32
49 | trafo | tap_min | int32
50 | trafo | tap_max | int32
51 | trafo | tap_step_percent | float64
52 | trafo | tap_step_degree | float64
53 | trafo | tap_pos | int32
54 | trafo | tap_phase_shifter | bool
55 | trafo | parallel | uint32
56 | trafo | df | float64
57 | trafo | in_service | bool
58 | line_geodata | coords | object
59 | bus_geodata | x | float64
60 | bus_geodata | y | float64
61 | bus_geodata | coords | object
62 | res_bus | vm_pu | float64
63 | res_bus | va_degree | float64
64 | res_bus | p_mw | float64
65 | res_bus | q_mvar | float64
66 | res_line | p_from_mw | float64
67 | res_line | q_from_mvar | float64
68 | res_line | p_to_mw | float64
69 | res_line | q_to_mvar | float64
70 | res_line | pl_mw | float64
71 | res_line | ql_mvar | float64
72 | res_line | i_from_ka | float64
73 | res_line | i_to_ka | float64
74 | res_line | i_ka | float64
75 | res_line | vm_from_pu | float64
76 | res_line | va_from_degree | float64
77 | res_line | vm_to_pu | float64
78 | res_line | va_to_degree | float64
79 | res_line | loading_percent | float64
80 | res_trafo | p_hv_mw | float64
81 | res_trafo | q_hv_mvar | float64
82 | res_trafo | p_lv_mw | float64
83 | res_trafo | q_lv_mvar | float64
84 | res_trafo | pl_mw | float64
85 | res_trafo | ql_mvar | float64
86 | res_trafo | i_hv_ka | float64
87 | res_trafo | i_lv_ka | float64
88 | res_trafo | vm_hv_pu | float64
89 | res_trafo | va_hv_degree | float64
90 | res_trafo | vm_lv_pu | float64
91 | res_trafo | va_lv_degree | float64
92 | res_trafo | loading_percent | float64
93 | res_ext_grid | p_mw | float64
94 | res_ext_grid | q_mvar | float64
95 | res_load | p_mw | float64
96 | res_load | q_mvar | float64

## parameters
| version | format_version | converged | OPF_converged | name | f_hz | sn_mva
0 | 2.14.6 | 2.14.0 | TRUE | FALSE |  | 50 | 1