## bus
| name | vn_kv | type | zone | in_service
0 | bus_LV_230-10_0_5_node_0 | 0.4 | n |  | TRUE
1 | bus_LV_230-10_0_5_node_1 | 0.4 | n |  | TRUE
2 | bus_LV_230-10_0_5_node_2 | 0.4 | n |  | TRUE
3 | bus_LV_230-10_0_5_node_3 | 0.4 | n |  | TRUE
4 | bus_LV_230-10_0_5_node_4 | 0.4 | n |  | TRUE
5 | bus_LV_230-10_0_5_node_5 | 0.4 | n |  | TRUE
6 | bus_LV_230-10_0_5_node_14 | 0.4 | n |  | TRUE
7 | bus_LV_230-10_0_5_node_173 | 0.4 | n |  | TRUE
8 | bus_LV_230-10_0_5_node_167 | 0.4 | n |  | TRUE
9 | bus_LV_230-10_0_5_node_22 | 0.4 | n |  | TRUE
10 | bus_LV_230-10_0_5_node_165 | 0.4 | n |  | TRUE
11 | bus_LV_230-10_0_5_node_163 | 0.4 | n |  | TRUE
12 | bus_LV_230-10_0_5_node_12 | 0.4 | n |  | TRUE
13 | bus_LV_230-10_0_5_node_93 | 0.4 | n |  | TRUE
14 | bus_LV_230-10_0_5_node_6 | 0.4 | n |  | TRUE
15 | bus_LV_230-10_0_5_node_7 | 0.4 | n |  | TRUE
16 | bus_LV_230-10_0_5_node_8 | 0.4 | n |  | TRUE
17 | bus_LV_230-10_0_5_node_9 | 0.4 | n |  | TRUE
18 | bus_LV_230-10_0_5_node_10 | 0.4 | n |  | TRUE
19 | bus_LV_230-10_0_5_node_11 | 0.4 | n |  | TRUE
20 | bus_LV_230-10_0_5_node_164 | 0.4 | n |  | TRUE
21 | bus_LV_230-10_0_5_node_179 | 0.4 | n |  | TRUE
22 | bus_LV_230-10_0_5_node_175 | 0.4 | n |  | TRUE
23 | bus_LV_230-10_0_5_node_176 | 0.4 | n |  | TRUE
24 | bus_LV_230-10_0_5_node_174 | 0.4 | n |  | TRUE
25 | bus_LV_230-10_0_5_node_13 | 0.4 | n |  | TRUE
26 | bus_LV_230-10_0_5_node_15 | 0.4 | n |  | TRUE
27 | bus_LV_230-10_0_5_node_16 | 0.4 | n |  | TRUE
28 | bus_LV_230-10_0_5_node_17 | 0.4 | n |  | TRUE
29 | bus_LV_230-10_0_5_node_18 | 0.4 | n |  | TRUE
30 | bus_LV_230-10_0_5_node_23 | 0.4 | n |  | TRUE
31 | bus_LV_230-10_0_5_node_25 | 0.4 | n |  | TRUE
32 | bus_LV_230-10_0_5_node_19 | 0.4 | n |  | TRUE
33 | bus_LV_230-10_0_5_node_20 | 0.4 | n |  | TRUE
34 | bus_LV_230-10_0_5_node_24 | 0.4 | n |  | TRUE
35 | bus_LV_230-10_0_5_node_47 | 0.4 | n |  | TRUE
36 | bus_LV_230-10_0_5_node_43 | 0.4 | n |  | TRUE
37 | bus_LV_230-10_0_5_node_186 | 0.4 | n |  | TRUE
38 | bus_LV_230-10_0_5_node_41 | 0.4 | n |  | TRUE
39 | bus_LV_230-10_0_5_node_185 | 0.4 | n |  | TRUE
40 | bus_LV_230-10_0_5_node_26 | 0.4 | n |  | TRUE
41 | bus_LV_230-10_0_5_node_27 | 0.4 | n |  | TRUE
42 | bus_LV_230-10_0_5_node_28 | 0.4 | n |  | TRUE
43 | bus_LV_230-10_0_5_node_29 | 0.4 | n |  | TRUE
44 | bus_LV_230-10_0_5_node_30 | 0.4 | n |  | TRUE
45 | bus_LV_230-10_0_5_node_31 | 0.4 | n |  | TRUE
46 | bus_LV_230-10_0_5_node_77 | 0.4 | n |  | TRUE
47 | bus_LV_230-10_0_5_node_85 | 0.4 | n |  | TRUE
48 | bus_LV_230-10_0_5_node_54 | 0.4 | n |  | TRUE
49 | bus_LV_230-10_0_5_node_60 | 0.4 | n |  | TRUE
50 | bus_LV_230-10_0_5_node_82 | 0.4 | n |  | TRUE
51 | bus_LV_230-10_0_5_node_32 | 0.4 | n |  | TRUE
52 | bus_LV_230-10_0_5_node_33 | 0.4 | n |  | TRUE
53 | bus_LV_230-10_0_5_node_34 | 0.4 | n |  | TRUE
54 | bus_LV_230-10_0_5_node_36 | 0.4 | n |  | TRUE
55 | bus_LV_230-10_0_5_node_76 | 0.4 | n |  | TRUE
56 | bus_LV_230-10_0_5_node_64 | 0.4 | n |  | TRUE
57 | bus_LV_230-10_0_5_node_73 | 0.4 | n |  | TRUE
58 | bus_LV_230-10_0_5_node_45 | 0.4 | n |  | TRUE
59 | bus_LV_230-10_0_5_node_50 | 0.4 | n |  | TRUE
60 | bus_LV_230-10_0_5_node_52 | 0.4 | n |  | TRUE
61 | bus_LV_230-10_0_5_node_46 | 0.4 | n |  | TRUE
62 | bus_LV_230-10_0_5_node_74 | 0.4 | n |  | TRUE
63 | bus_LV_230-10_0_5_node_159 | 0.4 | n |  | TRUE
64 | bus_LV_230-10_0_5_node_178 | 0.4 | n |  | TRUE
65 | bus_LV_230-10_0_5_node_177 | 0.4 | n |  | TRUE
66 | bus_LV_230-10_0_5_node_63 | 0.4 | n |  | TRUE
67 | bus_LV_230-10_0_5_node_72 | 0.4 | n |  | TRUE
68 | bus_LV_230-10_0_5_node_38 | 0.4 | n |  | TRUE
69 | bus_LV_230-10_0_5_node_39 | 0.4 | n |  | TRUE
70 | bus_LV_230-10_0_5_node_40 | 0.4 | n |  | TRUE
71 | bus_LV_230-10_0_5_node_42 | 0.4 | n |  | TRUE
72 | bus_LV_230-10_0_5_node_44 | 0.4 | n |  | TRUE
73 | bus_LV_230-10_0_5_node_49 | 0.4 | n |  | TRUE
74 | bus_LV_230-10_0_5_node_51 | 0.4 | n |  | TRUE
75 | bus_LV_230-10_0_5_node_75 | 0.4 | n |  | TRUE
76 | bus_LV_230-10_0_5_node_151 | 0.4 | n |  | TRUE
77 | bus_LV_230-10_0_5_node_113 | 0.4 | n |  | TRUE
78 | bus_LV_230-10_0_5_node_114 | 0.4 | n |  | TRUE
79 | bus_LV_230-10_0_5_node_81 | 0.4 | n |  | TRUE
80 | bus_LV_230-10_0_5_node_80 | 0.4 | n |  | TRUE
81 | bus_LV_230-10_0_5_node_79 | 0.4 | n |  | TRUE
82 | bus_LV_230-10_0_5_node_55 | 0.4 | n |  | TRUE
83 | bus_LV_230-10_0_5_node_56 | 0.4 | n |  | TRUE
84 | bus_LV_230-10_0_5_node_57 | 0.4 | n |  | TRUE
85 | bus_LV_230-10_0_5_node_58 | 0.4 | n |  | TRUE
86 | bus_LV_230-10_0_5_node_59 | 0.4 | n |  | TRUE
87 | bus_LV_230-10_0_5_node_61 | 0.4 | n |  | TRUE
88 | bus_LV_230-10_0_5_node_62 | 0.4 | n |  | TRUE
89 | bus_LV_230-10_0_5_node_70 | 0.4 | n |  | TRUE
90 | bus_LV_230-10_0_5_node_135 | 0.4 | n |  | TRUE
91 | bus_LV_230-10_0_5_node_68 | 0.4 | n |  | TRUE
92 | bus_LV_230-10_0_5_node_136 | 0.4 | n |  | TRUE
93 | bus_LV_230-10_0_5_node_65 | 0.4 | n |  | TRUE
94 | bus_LV_230-10_0_5_node_78 | 0.4 | n |  | TRUE
95 | bus_LV_230-10_0_5_node_66 | 0.4 | n |  | TRUE
96 | bus_LV_230-10_0_5_node_67 | 0.4 | n |  | TRUE
97 | bus_LV_230-10_0_5_node_69 | 0.4 | n |  | TRUE
98 | bus_LV_230-10_0_5_node_71 | 0.4 | n |  | TRUE
99 | bus_LV_230-10_0_5_node_181 | 0.4 | n |  | TRUE
100 | bus_LV_230-10_0_5_node_180 | 0.4 | n |  | TRUE
101 | bus_LV_230-10_0_5_node_84 | 0.4 | n |  | TRUE
102 | bus_LV_230-10_0_5_node_86 | 0.4 | n |  | TRUE
103 | bus_LV_230-10_0_5_node_88 | 0.4 | n |  | TRUE
104 | bus_LV_230-10_0_5_node_123 | 0.4 | n |  | TRUE
105 | bus_LV_230-10_0_5_node_160 | 0.4 | n |  | TRUE
106 | bus_LV_230-10_0_5_node_89 | 0.4 | n |  | TRUE
107 | bus_LV_230-10_0_5_node_90 | 0.4 | n |  | TRUE
108 | bus_LV_230-10_0_5_node_106 | 0.4 | n |  | TRUE
109 | bus_LV_230-10_0_5_node_148 | 0.4 | n |  | TRUE
110 | bus_LV_230-10_0_5_node_98 | 0.4 | n |  | TRUE
111 | bus_LV_230-10_0_5_node_107 | 0.4 | n |  | TRUE
112 | bus_LV_230-10_0_5_node_105 | 0.4 | n |  | TRUE
113 | bus_LV_230-10_0_5_node_87 | 0.4 | n |  | TRUE
114 | bus_LV_230-10_0_5_node_102 | 0.4 | n |  | TRUE
115 | bus_LV_230-10_0_5_node_101 | 0.4 | n |  | TRUE
116 | bus_LV_230-10_0_5_node_100 | 0.4 | n |  | TRUE
117 | bus_LV_230-10_0_5_node_125 | 0.4 | n |  | TRUE
118 | bus_LV_230-10_0_5_node_122 | 0.4 | n |  | TRUE
119 | bus_LV_230-10_0_5_node_150 | 0.4 | n |  | TRUE
120 | bus_LV_230-10_0_5_node_155 | 0.4 | n |  | TRUE
121 | bus_LV_230-10_0_5_node_152 | 0.4 | n |  | TRUE
122 | bus_LV_230-10_0_5_node_149 | 0.4 | n |  | TRUE
123 | bus_LV_230-10_0_5_node_162 | 0.4 | n |  | TRUE
124 | bus_LV_230-10_0_5_node_161 | 0.4 | n |  | TRUE
125 | bus_LV_230-10_0_5_node_103 | 0.4 | n |  | TRUE
126 | bus_LV_230-10_0_5_node_104 | 0.4 | n |  | TRUE
127 | bus_LV_230-10_0_5_node_141 | 0.4 | n |  | TRUE
128 | bus_LV_230-10_0_5_node_147 | 0.4 | n |  | TRUE
129 | bus_LV_230-10_0_5_node_139 | 0.4 | n |  | TRUE
130 | bus_LV_230-10_0_5_node_118 | 0.4 | n |  | TRUE
131 | bus_LV_230-10_0_5_node_108 | 0.4 | n |  | TRUE
132 | bus_LV_230-10_0_5_node_109 | 0.4 | n |  | TRUE
133 | bus_LV_230-10_0_5_node_110 | 0.4 | n |  | TRUE
134 | bus_LV_230-10_0_5_node_111 | 0.4 | n |  | TRUE
135 | bus_LV_230-10_0_5_node_112 | 0.4 | n |  | TRUE
136 | bus_LV_230-10_0_5_node_134 | 0.4 | n |  | TRUE
137 | bus_LV_230-10_0_5_node_140 | 0.4 | n |  | TRUE
138 | bus_LV_230-10_0_5_node_137 | 0.4 | n |  | TRUE
139 | bus_LV_230-10_0_5_node_146 | 0.4 | n |  | TRUE
140 | bus_LV_230-10_0_5_node_115 | 0.4 | n |  | TRUE
141 | bus_LV_230-10_0_5_node_116 | 0.4 | n |  | TRUE
142 | bus_LV_230-10_0_5_node_117 | 0.4 | n |  | TRUE
143 | bus_LV_230-10_0_5_node_119 | 0.4 | n |  | TRUE
144 | bus_LV_230-10_0_5_node_120 | 0.4 | n |  | TRUE
145 | bus_LV_230-10_0_5_node_121 | 0.4 | n |  | TRUE
146 | bus_LV_230-10_0_5_node_131 | 0.4 | n |  | TRUE
147 | bus_LV_230-10_0_5_node_157 | 0.4 | n |  | TRUE
148 | bus_LV_230-10_0_5_node_153 | 0.4 | n |  | TRUE
149 | bus_LV_230-10_0_5_node_129 | 0.4 | n |  | TRUE
150 | bus_LV_230-10_0_5_node_144 | 0.4 | n |  | TRUE
151 | bus_LV_230-10_0_5_node_154 | 0.4 | n |  | TRUE
152 | bus_LV_230-10_0_5_node_124 | 0.4 | n |  | TRUE
153 | bus_LV_230-10_0_5_node_126 | 0.4 | n |  | TRUE
154 | bus_LV_230-10_0_5_node_127 | 0.4 | n |  | TRUE
155 | bus_LV_230-10_0_5_node_158 | 0.4 | n |  | TRUE
156 | bus_LV_230-10_0_5_node_156 | 0.4 | n |  | TRUE
157 | bus_LV_230-10_0_5_node_142 | 0.4 | n |  | TRUE
158 | bus_LV_230-10_0_5_node_143 | 0.4 | n |  | TRUE
159 | bus_LV_230-10_0_5_node_128 | 0.4 | n |  | TRUE
160 | bus_LV_230-10_0_5_node_130 | 0.4 | n |  | TRUE
161 | bus_LV_230-10_0_5_node_132 | 0.4 | n |  | TRUE
162 | bus_LV_230-10_0_5_node_138 | 0.4 | n |  | TRUE
163 | bus_LV_230-10_0_5_node_133 | 0.4 | n |  | TRUE
164 | bus_LV_230-10_0_5_node_145 | 0.4 | n |  | TRUE
165 | bus_LV_230-10_0_5_node_168 | 0.4 | n |  | TRUE
166 | bus_LV_230-10_0_5_node_169 | 0.4 | n |  | TRUE
167 | bus_LV_230-10_0_5_node_170 | 0.4 | n |  | TRUE
168 | bus_LV_230-10_0_5_node_171 | 0.4 | n |  | TRUE
169 | bus_LV_230-10_0_5_node_172 | 0.4 | n |  | TRUE
170 | bus_LV_230-10_0_5_node_184 | 0.4 | n |  | TRUE
171 | bus_LV_230-10_0_5_node_182 | 0.4 | n |  | TRUE
172 | bus_LV_230-10_0_5_node_183 | 0.4 | n |  | TRUE
173 | bus_MV_509_0_node_126 | 20 | n |  | TRUE

## load
| name | bus | p_mw | q_mvar | const_z_percent | const_i_percent | sn_mva | scaling | in_service | type
0 | LV_230-10_0_5_load_0 | 0 | 0.0052145 | 0.0013069 | 0 | 0 |  | 1 | TRUE | wye
1 | LV_230-10_0_5_load_1 | 1 | 0.0030476 | 0.00076381 | 0 | 0 |  | 1 | TRUE | wye
2 | LV_230-10_0_5_load_4 | 4 | 0.0037614 | 0.0009427 | 0 | 0 |  | 1 | TRUE | wye
3 | LV_230-10_0_5_load_5 | 5 | 0.0027954 | 0.00070059 | 0 | 0 |  | 1 | TRUE | wye
4 | LV_230-10_0_5_load_14 | 6 | 0.0022663 | 0.00056799 | 0 | 0 |  | 1 | TRUE | wye
5 | LV_230-10_0_5_load_173 | 7 | 0.0027848 | 0.00069794 | 0 | 0 |  | 1 | TRUE | wye
6 | LV_230-10_0_5_load_167 | 8 | 0.0020777 | 0.00052071 | 0 | 0 |  | 1 | TRUE | wye
7 | LV_230-10_0_5_load_165 | 10 | 0.0026338 | 0.0006601 | 0 | 0 |  | 1 | TRUE | wye
8 | LV_230-10_0_5_load_12 | 12 | 0.005807 | 0.0014554 | 0 | 0 |  | 1 | TRUE | wye
9 | LV_230-10_0_5_load_6 | 14 | 0.0033471 | 0.00083887 | 0 | 0 |  | 1 | TRUE | wye
10 | LV_230-10_0_5_load_7 | 15 | 0.0021429 | 0.00053705 | 0 | 0 |  | 1 | TRUE | wye
11 | LV_230-10_0_5_load_9 | 17 | 0.0028674 | 0.00071864 | 0 | 0 |  | 1 | TRUE | wye
12 | LV_230-10_0_5_load_10 | 18 | 0.0029594 | 0.0007417 | 0 | 0 |  | 1 | TRUE | wye
13 | LV_230-10_0_5_load_11 | 19 | 0.0020237 | 0.0005072 | 0 | 0 |  | 1 | TRUE | wye
14 | LV_230-10_0_5_load_164 | 20 | 0.0026355 | 0.00066051 | 0 | 0 |  | 1 | TRUE | wye
15 | LV_230-10_0_5_load_179 | 21 | 0.004015 | 0.0010062 | 0 | 0 |  | 1 | TRUE | wye
16 | LV_230-10_0_5_load_176 | 23 | 0.0057722 | 0.0014467 | 0 | 0 |  | 1 | TRUE | wye
17 | LV_230-10_0_5_load_174 | 24 | 0.0057721 | 0.0014466 | 0 | 0 |  | 1 | TRUE | wye
18 | LV_230-10_0_5_load_13 | 25 | 0.0022663 | 0.00056799 | 0 | 0 |  | 1 | TRUE | wye
19 | LV_230-10_0_5_load_15 | 26 | 0.0032167 | 0.00080619 | 0 | 0 |  | 1 | TRUE | wye
20 | LV_230-10_0_5_load_16 | 27 | 0.0024052 | 0.00060281 | 0 | 0 |  | 1 | TRUE | wye
21 | LV_230-10_0_5_load_17 | 28 | 0.0025612 | 0.00064189 | 0 | 0 |  | 1 | TRUE | wye
22 | LV_230-10_0_5_load_18 | 29 | 0.0054505 | 0.001366 | 0 | 0 |  | 1 | TRUE | wye
23 | LV_230-10_0_5_load_19 | 32 | 0.011125 | 0.0027881 | 0 | 0 |  | 1 | TRUE | wye
24 | LV_230-10_0_5_load_20 | 33 | 0.003005 | 0.00075313 | 0 | 0 |  | 1 | TRUE | wye
25 | LV_230-10_0_5_load_47 | 35 | 0.0013389 | 0.00033556 | 0 | 0 |  | 1 | TRUE | wye
26 | LV_230-10_0_5_load_43 | 36 | 0.0013047 | 0.000327 | 0 | 0 |  | 1 | TRUE | wye
27 | LV_230-10_0_5_load_186 | 37 | 0.0049832 | 0.0012489 | 0 | 0 |  | 1 | TRUE | wye
28 | LV_230-10_0_5_load_41 | 38 | 0.0013231 | 0.00033161 | 0 | 0 |  | 1 | TRUE | wye
29 | LV_230-10_0_5_load_185 | 39 | 0.0032482 | 0.00081407 | 0 | 0 |  | 1 | TRUE | wye
30 | LV_230-10_0_5_load_26 | 40 | 0.0021041 | 0.00052734 | 0 | 0 |  | 1 | TRUE | wye
31 | LV_230-10_0_5_load_27 | 41 | 0.0021547 | 0.00054003 | 0 | 0 |  | 1 | TRUE | wye
32 | LV_230-10_0_5_load_28 | 42 | 0.0022045 | 0.00055251 | 0 | 0 |  | 1 | TRUE | wye
33 | LV_230-10_0_5_load_29 | 43 | 0.0027428 | 0.0006874 | 0 | 0 |  | 1 | TRUE | wye
34 | LV_230-10_0_5_load_77 | 46 | 0.0012585 | 0.00031542 | 0 | 0 |  | 1 | TRUE | wye
35 | LV_230-10_0_5_load_85 | 47 | 0.0020643 | 0.00051737 | 0 | 0 |  | 1 | TRUE | wye
36 | LV_230-10_0_5_load_54 | 48 | 0.011439 | 0.0028669 | 0 | 0 |  | 1 | TRUE | wye
37 | LV_230-10_0_5_load_32 | 51 | 0.0027089 | 0.00067891 | 0 | 0 |  | 1 | TRUE | wye
38 | LV_230-10_0_5_load_33 | 52 | 0.003121 | 0.0007822 | 0 | 0 |  | 1 | TRUE | wye
39 | LV_230-10_0_5_load_64 | 56 | 0.006325 | 0.0015852 | 0 | 0 |  | 1 | TRUE | wye
40 | LV_230-10_0_5_load_73 | 57 | 0.0026713 | 0.00066948 | 0 | 0 |  | 1 | TRUE | wye
41 | LV_230-10_0_5_load_52 | 60 | 0.0049517 | 0.001241 | 0 | 0 |  | 1 | TRUE | wye
42 | LV_230-10_0_5_load_159 | 63 | 0.0036241 | 0.00090829 | 0 | 0 |  | 1 | TRUE | wye
43 | LV_230-10_0_5_load_177 | 65 | 0.0078778 | 0.0019744 | 0 | 0 |  | 1 | TRUE | wye
44 | LV_230-10_0_5_load_72 | 67 | 0.0033175 | 0.00083144 | 0 | 0 |  | 1 | TRUE | wye
45 | LV_230-10_0_5_load_38 | 68 | 0.0010724 | 0.00026877 | 0 | 0 |  | 1 | TRUE | wye
46 | LV_230-10_0_5_load_39 | 69 | 0.0010728 | 0.00026888 | 0 | 0 |  | 1 | TRUE | wye
47 | LV_230-10_0_5_load_40 | 70 | 0.0010717 | 0.00026858 | 0 | 0 |  | 1 | TRUE | wye
48 | LV_230-10_0_5_load_49 | 73 | 0.0075906 | 0.0019024 | 0 | 0 |  | 1 | TRUE | wye
49 | LV_230-10_0_5_load_51 | 74 | 0.0017102 | 0.00042862 | 0 | 0 |  | 1 | TRUE | wye
50 | LV_230-10_0_5_load_75 | 75 | 0.0027153 | 0.00068052 | 0 | 0 |  | 1 | TRUE | wye
51 | LV_230-10_0_5_load_151 | 76 | 0.0036214 | 0.0009076 | 0 | 0 |  | 1 | TRUE | wye
52 | LV_230-10_0_5_load_113 | 77 | 0.0017116 | 0.00042897 | 0 | 0 |  | 1 | TRUE | wye
53 | LV_230-10_0_5_load_114 | 78 | 0.0014766 | 0.00037008 | 0 | 0 |  | 1 | TRUE | wye
54 | LV_230-10_0_5_load_81 | 79 | 0.0020927 | 0.00052448 | 0 | 0 |  | 1 | TRUE | wye
55 | LV_230-10_0_5_load_80 | 80 | 0.0089339 | 0.002239 | 0 | 0 |  | 1 | TRUE | wye
56 | LV_230-10_0_5_load_55 | 82 | 0.0026894 | 0.00067403 | 0 | 0 |  | 1 | TRUE | wye
57 | LV_230-10_0_5_load_56 | 83 | 0.0035272 | 0.000884 | 0 | 0 |  | 1 | TRUE | wye
58 | LV_230-10_0_5_load_57 | 84 | 0.0029687 | 0.00074404 | 0 | 0 |  | 1 | TRUE | wye
59 | LV_230-10_0_5_load_59 | 86 | 0.0026861 | 0.00067321 | 0 | 0 |  | 1 | TRUE | wye
60 | LV_230-10_0_5_load_61 | 87 | 0.0013093 | 0.00032815 | 0 | 0 |  | 1 | TRUE | wye
61 | LV_230-10_0_5_load_62 | 88 | 0.0022772 | 0.00057072 | 0 | 0 |  | 1 | TRUE | wye
62 | LV_230-10_0_5_load_70 | 89 | 0.0013281 | 0.00033284 | 0 | 0 |  | 1 | TRUE | wye
63 | LV_230-10_0_5_load_135 | 90 | 0.0013022 | 0.00032637 | 0 | 0 |  | 1 | TRUE | wye
64 | LV_230-10_0_5_load_68 | 91 | 0.0020686 | 0.00051844 | 0 | 0 |  | 1 | TRUE | wye
65 | LV_230-10_0_5_load_136 | 92 | 0.0015992 | 0.00040079 | 0 | 0 |  | 1 | TRUE | wye
66 | LV_230-10_0_5_load_65 | 93 | 0.0063289 | 0.0015862 | 0 | 0 |  | 1 | TRUE | wye
67 | LV_230-10_0_5_load_78 | 94 | 0.0021218 | 0.00053176 | 0 | 0 |  | 1 | TRUE | wye
68 | LV_230-10_0_5_load_66 | 95 | 0.0023062 | 0.00057799 | 0 | 0 |  | 1 | TRUE | wye
69 | LV_230-10_0_5_load_67 | 96 | 0.0021513 | 0.00053917 | 0 | 0 |  | 1 | TRUE | wye
70 | LV_230-10_0_5_load_69 | 97 | 0.0021152 | 0.00053012 | 0 | 0 |  | 1 | TRUE | wye
71 | LV_230-10_0_5_load_71 | 98 | 0.0020923 | 0.00052439 | 0 | 0 |  | 1 | TRUE | wye
72 | LV_230-10_0_5_load_181 | 99 | 0.0014885 | 0.00037306 | 0 | 0 |  | 1 | TRUE | wye
73 | LV_230-10_0_5_load_180 | 100 | 0.0021645 | 0.00054246 | 0 | 0 |  | 1 | TRUE | wye
74 | LV_230-10_0_5_load_84 | 101 | 0.0007257 | 0.00018188 | 0 | 0 |  | 1 | TRUE | wye
75 | LV_230-10_0_5_load_160 | 105 | 0.0043473 | 0.0010895 | 0 | 0 |  | 1 | TRUE | wye
76 | LV_230-10_0_5_load_106 | 108 | 0.00093721 | 0.00023489 | 0 | 0 |  | 1 | TRUE | wye
77 | LV_230-10_0_5_load_148 | 109 | 0.0022271 | 0.00055816 | 0 | 0 |  | 1 | TRUE | wye
78 | LV_230-10_0_5_load_107 | 111 | 0.0010289 | 0.00025786 | 0 | 0 |  | 1 | TRUE | wye
79 | LV_230-10_0_5_load_105 | 112 | 0.00093629 | 0.00023466 | 0 | 0 |  | 1 | TRUE | wye
80 | LV_230-10_0_5_load_87 | 113 | 0.00073324 | 0.00018377 | 0 | 0 |  | 1 | TRUE | wye
81 | LV_230-10_0_5_load_102 | 114 | 0.0022512 | 0.00056421 | 0 | 0 |  | 1 | TRUE | wye
82 | LV_230-10_0_5_load_101 | 115 | 0.0021813 | 0.00054668 | 0 | 0 |  | 1 | TRUE | wye
83 | LV_230-10_0_5_load_100 | 116 | 0.0023144 | 0.00058004 | 0 | 0 |  | 1 | TRUE | wye
84 | LV_230-10_0_5_load_125 | 117 | 0.0018189 | 0.00045586 | 0 | 0 |  | 1 | TRUE | wye
85 | LV_230-10_0_5_load_122 | 118 | 0.0018162 | 0.00045519 | 0 | 0 |  | 1 | TRUE | wye
86 | LV_230-10_0_5_load_155 | 120 | 0.0018171 | 0.0004554 | 0 | 0 |  | 1 | TRUE | wye
87 | LV_230-10_0_5_load_152 | 121 | 0.0018171 | 0.0004554 | 0 | 0 |  | 1 | TRUE | wye
88 | LV_230-10_0_5_load_149 | 122 | 0.0022611 | 0.00056669 | 0 | 0 |  | 1 | TRUE | wye
89 | LV_230-10_0_5_load_162 | 123 | 0.0037077 | 0.00092923 | 0 | 0 |  | 1 | TRUE | wye
90 | LV_230-10_0_5_load_161 | 124 | 0.0029461 | 0.00073835 | 0 | 0 |  | 1 | TRUE | wye
91 | LV_230-10_0_5_load_103 | 125 | 0.0009269 | 0.0002323 | 0 | 0 |  | 1 | TRUE | wye
92 | LV_230-10_0_5_load_104 | 126 | 0.00094035 | 0.00023567 | 0 | 0 |  | 1 | TRUE | wye
93 | LV_230-10_0_5_load_141 | 127 | 0.0015963 | 0.00040006 | 0 | 0 |  | 1 | TRUE | wye
94 | LV_230-10_0_5_load_147 | 128 | 0.0015204 | 0.00038104 | 0 | 0 |  | 1 | TRUE | wye
95 | LV_230-10_0_5_load_139 | 129 | 0.0016928 | 0.00042427 | 0 | 0 |  | 1 | TRUE | wye
96 | LV_230-10_0_5_load_108 | 131 | 0.00067111 | 0.0001682 | 0 | 0 |  | 1 | TRUE | wye
97 | LV_230-10_0_5_load_109 | 132 | 0.00092054 | 0.00023071 | 0 | 0 |  | 1 | TRUE | wye
98 | LV_230-10_0_5_load_110 | 133 | 0.0025402 | 0.00063662 | 0 | 0 |  | 1 | TRUE | wye
99 | LV_230-10_0_5_load_111 | 134 | 0.00066637 | 0.00016701 | 0 | 0 |  | 1 | TRUE | wye
100 | LV_230-10_0_5_load_112 | 135 | 0.001808 | 0.00045312 | 0 | 0 |  | 1 | TRUE | wye
101 | LV_230-10_0_5_load_134 | 136 | 0.00088283 | 0.00022126 | 0 | 0 |  | 1 | TRUE | wye
102 | LV_230-10_0_5_load_140 | 137 | 0.00067113 | 0.0001682 | 0 | 0 |  | 1 | TRUE | wye
103 | LV_230-10_0_5_load_137 | 138 | 0.001546 | 0.00038746 | 0 | 0 |  | 1 | TRUE | wye
104 | LV_230-10_0_5_load_115 | 140 | 0.00074962 | 0.00018787 | 0 | 0 |  | 1 | TRUE | wye
105 | LV_230-10_0_5_load_116 | 141 | 0.00064162 | 0.00016081 | 0 | 0 |  | 1 | TRUE | wye
106 | LV_230-10_0_5_load_119 | 143 | 0.0024798 | 0.0006215 | 0 | 0 |  | 1 | TRUE | wye
107 | LV_230-10_0_5_load_120 | 144 | 0.0020216 | 0.00050665 | 0 | 0 |  | 1 | TRUE | wye
108 | LV_230-10_0_5_load_121 | 145 | 0.0021623 | 0.00054192 | 0 | 0 |  | 1 | TRUE | wye
109 | LV_230-10_0_5_load_157 | 147 | 0.0020204 | 0.00050636 | 0 | 0 |  | 1 | TRUE | wye
110 | LV_230-10_0_5_load_129 | 149 | 0.0017436 | 0.00043698 | 0 | 0 |  | 1 | TRUE | wye
111 | LV_230-10_0_5_load_144 | 150 | 0.002894 | 0.00072531 | 0 | 0 |  | 1 | TRUE | wye
112 | LV_230-10_0_5_load_154 | 151 | 0.0020207 | 0.00050643 | 0 | 0 |  | 1 | TRUE | wye
113 | LV_230-10_0_5_load_126 | 153 | 0.0021928 | 0.00054957 | 0 | 0 |  | 1 | TRUE | wye
114 | LV_230-10_0_5_load_127 | 154 | 0.0020204 | 0.00050635 | 0 | 0 |  | 1 | TRUE | wye
115 | LV_230-10_0_5_load_158 | 155 | 0.0018171 | 0.0004554 | 0 | 0 |  | 1 | TRUE | wye
116 | LV_230-10_0_5_load_156 | 156 | 0.002216 | 0.00055539 | 0 | 0 |  | 1 | TRUE | wye
117 | LV_230-10_0_5_load_143 | 158 | 0.0028957 | 0.00072573 | 0 | 0 |  | 1 | TRUE | wye
118 | LV_230-10_0_5_load_128 | 159 | 0.0030555 | 0.00076577 | 0 | 0 |  | 1 | TRUE | wye
119 | LV_230-10_0_5_load_130 | 160 | 0.0015466 | 0.00038762 | 0 | 0 |  | 1 | TRUE | wye
120 | LV_230-10_0_5_load_132 | 161 | 0.0015218 | 0.00038139 | 0 | 0 |  | 1 | TRUE | wye
121 | LV_230-10_0_5_load_138 | 162 | 0.0015486 | 0.00038812 | 0 | 0 |  | 1 | TRUE | wye
122 | LV_230-10_0_5_load_145 | 164 | 0.0017095 | 0.00042845 | 0 | 0 |  | 1 | TRUE | wye
123 | LV_230-10_0_5_load_168 | 165 | 0.0057703 | 0.0014462 | 0 | 0 |  | 1 | TRUE | wye
124 | LV_230-10_0_5_load_169 | 166 | 0.00247 | 0.00061905 | 0 | 0 |  | 1 | TRUE | wye
125 | LV_230-10_0_5_load_170 | 167 | 0.0020231 | 0.00050703 | 0 | 0 |  | 1 | TRUE | wye
126 | LV_230-10_0_5_load_171 | 168 | 0.0021704 | 0.00054394 | 0 | 0 |  | 1 | TRUE | wye
127 | LV_230-10_0_5_load_172 | 169 | 0.0020231 | 0.00050702 | 0 | 0 |  | 1 | TRUE | wye
128 | LV_230-10_0_5_load_184 | 170 | 0.0034283 | 0.00085921 | 0 | 0 |  | 1 | TRUE | wye
129 | LV_230-10_0_5_load_182 | 171 | 0.0014041 | 0.00035191 | 0 | 0 |  | 1 | TRUE | wye
130 | LV_230-10_0_5_load_183 | 172 | 0.0014268 | 0.00035759 | 0 | 0 |  | 1 | TRUE | wye

## ext_grid
| name | bus | vm_pu | va_degree | slack_weight | in_service
0 |  | 54 | 1 | 0 | 1 | TRUE

## line
| name | std_type | from_bus | to_bus | length_km | r_ohm_per_km | x_ohm_per_km | c_nf_per_km | g_us_per_km | max_i_ka | df | parallel | type | in_service
0 | LV_230-10_0_5_line_0 |  | 0 | 1 | 0.0020582 | 0.125 | 0.08 | 261 | 0 | 0.364 | 1 | 1 | cs | TRUE
1 | LV_230-10_0_5_line_1 |  | 0 | 2 | 0.011039 | 0.125 | 0.08 | 261 | 0 | 0.364 | 1 | 1 | cs | TRUE
2 | LV_230-10_0_5_line_2 |  | 1 | 3 | 0.013523 | 0.125 | 0.08 | 261 | 0 | 0.364 | 1 | 1 | cs | TRUE
3 | LV_230-10_0_5_line_3 |  | 2 | 4 | 0.0058482 | 0.125 | 0.08 | 261 | 0 | 0.364 | 1 | 1 | cs | TRUE
4 | LV_230-10_0_5_line_4 |  | 2 | 5 | 0.021534 | 0.125 | 0.08 | 261 | 0 | 0.364 | 1 | 1 | cs | TRUE
5 | LV_230-10_0_5_line_5 |  | 3 | 6 | 0.011713 | 0.125 | 0.08 | 261 | 0 | 0.364 | 1 | 1 | cs | TRUE
6 | LV_230-10_0_5_line_6 |  | 5 | 7 | 0.0099704 | 0.125 | 0.08 | 261 | 0 | 0.364 | 1 | 1 | cs | TRUE
7 | LV_230-10_0_5_line_7 |  | 6 | 12 | 0.0076197 | 0.125 | 0.08 | 261 | 0 | 0.364 | 1 | 1 | cs | TRUE
8 | LV_230-10_0_5_line_8 |  | 7 | 13 | 0.023198 | 0.125 | 0.08 | 261 | 0 | 0.364 | 1 | 1 | cs | TRUE
9 | LV_230-10_0_5_line_9 |  | 8 | 9 | 0.01437 | 0.125 | 0.08 | 261 | 0 | 0.364 | 1 | 1 | cs | TRUE
10 | LV_230-10_0_5_line_10 |  | 9 | 13 | 0.025981 | 0.125 | 0.08 | 261 | 0 | 0.364 | 1 | 1 | cs | TRUE
11 | LV_230-10_0_5_line_11 |  | 9 | 33 | 0.02222 | 0.125 | 0.08 | 261 | 0 | 0.364 | 1 | 1 | cs | TRUE
12 | LV_230-10_0_5_line_12 |  | 10 | 11 | 0.0038176 | 0.125 | 0.08 | 261 | 0 | 0.364 | 1 | 1 | cs | TRUE
13 | LV_230-10_0_5_line_13 |  | 11 | 20 | 0.0056176 | 0.125 | 0.08 | 261 | 0 | 0.364 | 1 | 1 | cs | TRUE
14 | LV_230-10_0_5_line_14 |  | 11 | 124 | 0.014026 | 0.125 | 0.08 | 261 | 0 | 0.364 | 1 | 1 | cs | TRUE
15 | LV_230-10_0_5_line_15 |  | 12 | 25 | 0.00075333 | 0.125 | 0.08 | 261 | 0 | 0.364 | 1 | 1 | cs | TRUE
16 | LV_230-10_0_5_line_16 |  | 14 | 15 | 0.0031183 | 0.125 | 0.08 | 261 | 0 | 0.364 | 1 | 1 | cs | TRUE
17 | LV_230-10_0_5_line_17 |  | 14 | 16 | 0.02028 | 0.125 | 0.08 | 261 | 0 | 0.364 | 1 | 1 | cs | TRUE
18 | LV_230-10_0_5_line_18 |  | 15 | 17 | 0.00068432 | 0.125 | 0.08 | 261 | 0 | 0.364 | 1 | 1 | cs | TRUE
19 | LV_230-10_0_5_line_19 |  | 16 | 18 | 0.013888 | 0.125 | 0.08 | 261 | 0 | 0.364 | 1 | 1 | cs | TRUE
20 | LV_230-10_0_5_line_20 |  | 16 | 19 | 0.0052322 | 0.125 | 0.08 | 261 | 0 | 0.364 | 1 | 1 | cs | TRUE
21 | LV_230-10_0_5_line_21 |  | 17 | 20 | 0.012228 | 0.125 | 0.08 | 261 | 0 | 0.364 | 1 | 1 | cs | TRUE
22 | LV_230-10_0_5_line_22 |  | 18 | 21 | 0.00051841 | 0.125 | 0.08 | 261 | 0 | 0.364 | 1 | 1 | cs | TRUE
23 | LV_230-10_0_5_line_23 |  | 19 | 22 | 0.023241 | 0.125 | 0.08 | 261 | 0 | 0.364 | 1 | 1 | cs | TRUE
24 | LV_230-10_0_5_line_24 |  | 22 | 23 | 0.0029128 | 0.125 | 0.08 | 261 | 0 | 0.364 | 1 | 1 | cs | TRUE
25 | LV_230-10_0_5_line_25 |  | 22 | 24 | 0.014382 | 0.125 | 0.08 | 261 | 0 | 0.364 | 1 | 1 | cs | TRUE
26 | LV_230-10_0_5_line_26 |  | 24 | 169 | 0.0085383 | 0.125 | 0.08 | 261 | 0 | 0.364 | 1 | 1 | cs | TRUE
27 | LV_230-10_0_5_line_27 |  | 25 | 26 | 0.014886 | 0.125 | 0.08 | 261 | 0 | 0.364 | 1 | 1 | cs | TRUE
28 | LV_230-10_0_5_line_28 |  | 26 | 27 | 0.0046133 | 0.125 | 0.08 | 261 | 0 | 0.364 | 1 | 1 | cs | TRUE
29 | LV_230-10_0_5_line_29 |  | 27 | 28 | 0.0077159 | 0.125 | 0.08 | 261 | 0 | 0.364 | 1 | 1 | cs | TRUE
30 | LV_230-10_0_5_line_30 |  | 28 | 29 | 0.010268 | 0.125 | 0.08 | 261 | 0 | 0.364 | 1 | 1 | cs | TRUE
31 | LV_230-10_0_5_line_31 |  | 29 | 30 | 0.020427 | 0.125 | 0.08 | 261 | 0 | 0.364 | 1 | 1 | cs | TRUE
32 | LV_230-10_0_5_line_32 |  | 30 | 31 | 0.010517 | 0.125 | 0.08 | 261 | 0 | 0.364 | 1 | 1 | cs | TRUE
33 | LV_230-10_0_5_line_33 |  | 31 | 37 | 0.009619 | 0.125 | 0.08 | 261 | 0 | 0.364 | 1 | 1 | cs | TRUE
34 | LV_230-10_0_5_line_34 |  | 32 | 33 | 0.041623 | 0.125 | 0.08 | 261 | 0 | 0.364 | 1 | 1 | cs | TRUE
35 | LV_230-10_0_5_line_35 |  | 34 | 35 | 0.009013 | 0.125 | 0.08 | 261 | 0 | 0.364 | 1 | 1 | cs | TRUE
36 | LV_230-10_0_5_line_36 |  | 34 | 36 | 0.014227 | 0.125 | 0.08 | 261 | 0 | 0.364 | 1 | 1 | cs | TRUE
37 | LV_230-10_0_5_line_37 |  | 36 | 38 | 0.0064681 | 0.125 | 0.08 | 261 | 0 | 0.364 | 1 | 1 | cs | TRUE
38 | LV_230-10_0_5_line_38 |  | 37 | 39 | 0.012865 | 0.125 | 0.08 | 261 | 0 | 0.364 | 1 | 1 | cs | TRUE
39 | LV_230-10_0_5_line_39 |  | 38 | 69 | 0.0059892 | 0.125 | 0.08 | 261 | 0 | 0.364 | 1 | 1 | cs | TRUE
40 | LV_230-10_0_5_line_40 |  | 39 | 172 | 0.012526 | 0.125 | 0.08 | 261 | 0 | 0.364 | 1 | 1 | cs | TRUE
41 | LV_230-10_0_5_line_41 |  | 40 | 41 | 0.012752 | 0.125 | 0.08 | 261 | 0 | 0.364 | 1 | 1 | cs | TRUE
42 | LV_230-10_0_5_line_42 |  | 40 | 42 | 0.012689 | 0.125 | 0.08 | 261 | 0 | 0.364 | 1 | 1 | cs | TRUE
43 | LV_230-10_0_5_line_43 |  | 41 | 43 | 0.019311 | 0.125 | 0.08 | 261 | 0 | 0.364 | 1 | 1 | cs | TRUE
44 | LV_230-10_0_5_line_44 |  | 42 | 44 | 0.008242 | 0.125 | 0.08 | 261 | 0 | 0.364 | 1 | 1 | cs | TRUE
45 | LV_230-10_0_5_line_45 |  | 43 | 45 | 0.0083821 | 0.125 | 0.08 | 261 | 0 | 0.364 | 1 | 1 | cs | TRUE
46 | LV_230-10_0_5_line_46 |  | 44 | 46 | 0.0099676 | 0.125 | 0.08 | 261 | 0 | 0.364 | 1 | 1 | cs | TRUE
47 | LV_230-10_0_5_line_47 |  | 44 | 47 | 0.022172 | 0.125 | 0.08 | 261 | 0 | 0.364 | 1 | 1 | cs | TRUE
48 | LV_230-10_0_5_line_48 |  | 45 | 48 | 0.002467 | 0.125 | 0.08 | 261 | 0 | 0.364 | 1 | 1 | cs | TRUE
49 | LV_230-10_0_5_line_49 |  | 46 | 49 | 0.022525 | 0.125 | 0.08 | 261 | 0 | 0.364 | 1 | 1 | cs | TRUE
50 | LV_230-10_0_5_line_50 |  | 47 | 50 | 0.010912 | 0.125 | 0.08 | 261 | 0 | 0.364 | 1 | 1 | cs | TRUE
51 | LV_230-10_0_5_line_51 |  | 49 | 89 | 0.008335 | 0.125 | 0.08 | 261 | 0 | 0.364 | 1 | 1 | cs | TRUE
52 | LV_230-10_0_5_line_52 |  | 50 | 101 | 0.026554 | 0.125 | 0.08 | 261 | 0 | 0.364 | 1 | 1 | cs | TRUE
53 | LV_230-10_0_5_line_53 |  | 50 | 79 | 0.020728 | 0.125 | 0.08 | 261 | 0 | 0.364 | 1 | 1 | cs | TRUE
54 | LV_230-10_0_5_line_54 |  | 51 | 52 | 0.012649 | 0.125 | 0.08 | 261 | 0 | 0.364 | 1 | 1 | cs | TRUE
55 | LV_230-10_0_5_line_55 |  | 51 | 53 | 0.0093605 | 0.125 | 0.08 | 261 | 0 | 0.364 | 1 | 1 | cs | TRUE
56 | LV_230-10_0_5_line_56 |  | 53 | 54 | 0.033109 | 0.125 | 0.08 | 261 | 0 | 0.364 | 1 | 1 | cs | TRUE
57 | LV_230-10_0_5_line_57 |  | 54 | 55 | 0.035266 | 0.125 | 0.08 | 261 | 0 | 0.364 | 1 | 1 | cs | TRUE
58 | LV_230-10_0_5_line_58 |  | 54 | 56 | 0.019918 | 0.125 | 0.08 | 261 | 0 | 0.364 | 1 | 2 | cs | TRUE
59 | LV_230-10_0_5_line_59 |  | 54 | 57 | 0.0092445 | 0.125 | 0.08 | 261 | 0 | 0.364 | 1 | 1 | cs | TRUE
60 | LV_230-10_0_5_line_60 |  | 55 | 64 | 0.010189 | 0.125 | 0.08 | 261 | 0 | 0.364 | 1 | 1 | cs | TRUE
61 | LV_230-10_0_5_line_61 |  | 55 | 65 | 0.056119 | 0.125 | 0.08 | 261 | 0 | 0.364 | 1 | 1 | cs | TRUE
62 | LV_230-10_0_5_line_62 |  | 56 | 66 | 0.012986 | 0.125 | 0.08 | 261 | 0 | 0.364 | 1 | 2 | cs | TRUE
63 | LV_230-10_0_5_line_63 |  | 57 | 67 | 0.0061542 | 0.125 | 0.08 | 261 | 0 | 0.364 | 1 | 1 | cs | TRUE
64 | LV_230-10_0_5_line_64 |  | 58 | 59 | 0.020929 | 0.125 | 0.08 | 261 | 0 | 0.364 | 1 | 1 | cs | TRUE
65 | LV_230-10_0_5_line_65 |  | 58 | 60 | 0.0121 | 0.125 | 0.08 | 261 | 0 | 0.364 | 1 | 1 | cs | TRUE
66 | LV_230-10_0_5_line_66 |  | 59 | 74 | 0.025058 | 0.125 | 0.08 | 261 | 0 | 0.364 | 1 | 1 | cs | TRUE
67 | LV_230-10_0_5_line_67 |  | 59 | 73 | 0.0052724 | 0.125 | 0.08 | 261 | 0 | 0.364 | 1 | 1 | cs | TRUE
68 | LV_230-10_0_5_line_68 |  | 61 | 62 | 0.023598 | 0.125 | 0.08 | 261 | 0 | 0.364 | 1 | 1 | cs | TRUE
69 | LV_230-10_0_5_line_69 |  | 61 | 63 | 0.025481 | 0.125 | 0.08 | 261 | 0 | 0.364 | 1 | 1 | cs | TRUE
70 | LV_230-10_0_5_line_70 |  | 62 | 75 | 0.0064004 | 0.125 | 0.08 | 261 | 0 | 0.364 | 1 | 1 | cs | TRUE
71 | LV_230-10_0_5_line_71 |  | 63 | 76 | 0.00012158 | 0.125 | 0.08 | 261 | 0 | 0.364 | 1 | 1 | cs | TRUE
72 | LV_230-10_0_5_line_72 |  | 64 | 99 | 0.02732 | 0.125 | 0.08 | 261 | 0 | 0.364 | 1 | 1 | cs | TRUE
73 | LV_230-10_0_5_line_73 |  | 64 | 100 | 0.0090227 | 0.125 | 0.08 | 261 | 0 | 0.364 | 1 | 1 | cs | TRUE
74 | LV_230-10_0_5_line_74 |  | 66 | 93 | 0.0078285 | 0.125 | 0.08 | 261 | 0 | 0.364 | 1 | 1 | cs | TRUE
75 | LV_230-10_0_5_line_75 |  | 66 | 88 | 0.0088126 | 0.125 | 0.08 | 261 | 0 | 0.364 | 1 | 2 | cs | TRUE
76 | LV_230-10_0_5_line_76 |  | 68 | 69 | 0.0062595 | 0.125 | 0.08 | 261 | 0 | 0.364 | 1 | 1 | cs | TRUE
77 | LV_230-10_0_5_line_77 |  | 68 | 70 | 0.0062569 | 0.125 | 0.08 | 261 | 0 | 0.364 | 1 | 1 | cs | TRUE
78 | LV_230-10_0_5_line_78 |  | 70 | 71 | 0.021923 | 0.125 | 0.08 | 261 | 0 | 0.364 | 1 | 1 | cs | TRUE
79 | LV_230-10_0_5_line_79 |  | 71 | 72 | 0.037881 | 0.125 | 0.08 | 261 | 0 | 0.364 | 1 | 1 | cs | TRUE
80 | LV_230-10_0_5_line_80 |  | 72 | 73 | 0.014228 | 0.125 | 0.08 | 261 | 0 | 0.364 | 1 | 1 | cs | TRUE
81 | LV_230-10_0_5_line_81 |  | 74 | 77 | 1.4732e-05 | 0.125 | 0.08 | 261 | 0 | 0.364 | 1 | 1 | cs | TRUE
82 | LV_230-10_0_5_line_82 |  | 75 | 92 | 0.0061332 | 0.125 | 0.08 | 261 | 0 | 0.364 | 1 | 1 | cs | TRUE
83 | LV_230-10_0_5_line_83 |  | 76 | 163 | 0.0052257 | 0.125 | 0.08 | 261 | 0 | 0.364 | 1 | 1 | cs | TRUE
84 | LV_230-10_0_5_line_84 |  | 77 | 78 | 0.00029463 | 0.125 | 0.08 | 261 | 0 | 0.364 | 1 | 1 | cs | TRUE
85 | LV_230-10_0_5_line_85 |  | 78 | 138 | 0.00023831 | 0.125 | 0.08 | 261 | 0 | 0.364 | 1 | 1 | cs | TRUE
86 | LV_230-10_0_5_line_86 |  | 80 | 81 | 0.0079995 | 0.125 | 0.08 | 261 | 0 | 0.364 | 1 | 1 | cs | TRUE
87 | LV_230-10_0_5_line_87 |  | 81 | 94 | 0.0086952 | 0.125 | 0.08 | 261 | 0 | 0.364 | 1 | 1 | cs | TRUE
88 | LV_230-10_0_5_line_88 |  | 81 | 93 | 0.025356 | 0.125 | 0.08 | 261 | 0 | 0.364 | 1 | 1 | cs | TRUE
89 | LV_230-10_0_5_line_89 |  | 82 | 83 | 0.0064471 | 0.125 | 0.08 | 261 | 0 | 0.364 | 1 | 1 | cs | TRUE
90 | LV_230-10_0_5_line_90 |  | 82 | 84 | 0.0060694 | 0.125 | 0.08 | 261 | 0 | 0.364 | 1 | 1 | cs | TRUE
91 | LV_230-10_0_5_line_91 |  | 83 | 85 | 0.020947 | 0.125 | 0.08 | 261 | 0 | 0.364 | 1 | 1 | cs | TRUE
92 | LV_230-10_0_5_line_92 |  | 84 | 86 | 0.0064589 | 0.125 | 0.08 | 261 | 0 | 0.364 | 1 | 1 | cs | TRUE
93 | LV_230-10_0_5_line_93 |  | 85 | 87 | 0.00072856 | 0.125 | 0.08 | 261 | 0 | 0.364 | 1 | 1 | cs | TRUE
94 | LV_230-10_0_5_line_94 |  | 86 | 88 | 0.012684 | 0.125 | 0.08 | 261 | 0 | 0.364 | 1 | 1 | cs | TRUE
95 | LV_230-10_0_5_line_95 |  | 87 | 90 | 0.013651 | 0.125 | 0.08 | 261 | 0 | 0.364 | 1 | 1 | cs | TRUE
96 | LV_230-10_0_5_line_96 |  | 89 | 91 | 0.006642 | 0.125 | 0.08 | 261 | 0 | 0.364 | 1 | 1 | cs | TRUE
97 | LV_230-10_0_5_line_97 |  | 90 | 92 | 0.0064427 | 0.125 | 0.08 | 261 | 0 | 0.364 | 1 | 1 | cs | TRUE
98 | LV_230-10_0_5_line_98 |  | 91 | 95 | 0.012445 | 0.125 | 0.08 | 261 | 0 | 0.364 | 1 | 1 | cs | TRUE
99 | LV_230-10_0_5_line_99 |  | 94 | 98 | 0.0066323 | 0.125 | 0.08 | 261 | 0 | 0.364 | 1 | 1 | cs | TRUE
100 | LV_230-10_0_5_line_100 |  | 95 | 96 | 0.006139 | 0.125 | 0.08 | 261 | 0 | 0.364 | 1 | 1 | cs | TRUE
101 | LV_230-10_0_5_line_101 |  | 96 | 97 | 0.0066221 | 0.125 | 0.08 | 261 | 0 | 0.364 | 1 | 1 | cs | TRUE
102 | LV_230-10_0_5_line_102 |  | 97 | 98 | 0.0060175 | 0.125 | 0.08 | 261 | 0 | 0.364 | 1 | 1 | cs | TRUE
103 | LV_230-10_0_5_line_103 |  | 99 | 170 | 0.00098 | 0.125 | 0.08 | 261 | 0 | 0.364 | 1 | 1 | cs | TRUE
104 | LV_230-10_0_5_line_104 |  | 100 | 168 | 0.0068083 | 0.125 | 0.08 | 261 | 0 | 0.364 | 1 | 1 | cs | TRUE
105 | LV_230-10_0_5_line_105 |  | 101 | 102 | 0.0106 | 0.125 | 0.08 | 261 | 0 | 0.364 | 1 | 1 | cs | TRUE
106 | LV_230-10_0_5_line_106 |  | 102 | 113 | 0.015099 | 0.125 | 0.08 | 261 | 0 | 0.364 | 1 | 1 | cs | TRUE
107 | LV_230-10_0_5_line_107 |  | 103 | 104 | 0.018692 | 0.125 | 0.08 | 261 | 0 | 0.364 | 1 | 1 | cs | TRUE
108 | LV_230-10_0_5_line_108 |  | 103 | 105 | 0.016073 | 0.125 | 0.08 | 261 | 0 | 0.364 | 1 | 1 | cs | TRUE
109 | LV_230-10_0_5_line_109 |  | 104 | 117 | 0.014475 | 0.125 | 0.08 | 261 | 0 | 0.364 | 1 | 1 | cs | TRUE
110 | LV_230-10_0_5_line_110 |  | 104 | 118 | 0.010805 | 0.125 | 0.08 | 261 | 0 | 0.364 | 1 | 1 | cs | TRUE
111 | LV_230-10_0_5_line_111 |  | 106 | 107 | 0.03587 | 0.125 | 0.08 | 261 | 0 | 0.364 | 1 | 1 | cs | TRUE
112 | LV_230-10_0_5_line_112 |  | 106 | 108 | 0.016751 | 0.125 | 0.08 | 261 | 0 | 0.364 | 1 | 1 | cs | TRUE
113 | LV_230-10_0_5_line_113 |  | 107 | 109 | 0.010605 | 0.125 | 0.08 | 261 | 0 | 0.364 | 1 | 1 | cs | TRUE
114 | LV_230-10_0_5_line_114 |  | 108 | 110 | 0.011658 | 0.125 | 0.08 | 261 | 0 | 0.364 | 1 | 1 | cs | TRUE
115 | LV_230-10_0_5_line_115 |  | 109 | 122 | 0.0091771 | 0.125 | 0.08 | 261 | 0 | 0.364 | 1 | 1 | cs | TRUE
116 | LV_230-10_0_5_line_116 |  | 110 | 111 | 0.011215 | 0.125 | 0.08 | 261 | 0 | 0.364 | 1 | 1 | cs | TRUE
117 | LV_230-10_0_5_line_117 |  | 110 | 112 | 0.016285 | 0.125 | 0.08 | 261 | 0 | 0.364 | 1 | 1 | cs | TRUE
118 | LV_230-10_0_5_line_118 |  | 112 | 126 | 0.016974 | 0.125 | 0.08 | 261 | 0 | 0.364 | 1 | 1 | cs | TRUE
119 | LV_230-10_0_5_line_119 |  | 113 | 116 | 0.0058704 | 0.125 | 0.08 | 261 | 0 | 0.364 | 1 | 1 | cs | TRUE
120 | LV_230-10_0_5_line_120 |  | 114 | 115 | 0.0059799 | 0.125 | 0.08 | 261 | 0 | 0.364 | 1 | 1 | cs | TRUE
121 | LV_230-10_0_5_line_121 |  | 115 | 116 | 0.0066842 | 0.125 | 0.08 | 261 | 0 | 0.364 | 1 | 1 | cs | TRUE
122 | LV_230-10_0_5_line_122 |  | 117 | 155 | 0.0064722 | 0.125 | 0.08 | 261 | 0 | 0.364 | 1 | 1 | cs | TRUE
123 | LV_230-10_0_5_line_123 |  | 118 | 152 | 0.016493 | 0.125 | 0.08 | 261 | 0 | 0.364 | 1 | 1 | cs | TRUE
124 | LV_230-10_0_5_line_124 |  | 119 | 120 | 0.011309 | 0.125 | 0.08 | 261 | 0 | 0.364 | 1 | 1 | cs | TRUE
125 | LV_230-10_0_5_line_125 |  | 119 | 121 | 0.011076 | 0.125 | 0.08 | 261 | 0 | 0.364 | 1 | 1 | cs | TRUE
126 | LV_230-10_0_5_line_126 |  | 120 | 155 | 0.0064688 | 0.125 | 0.08 | 261 | 0 | 0.364 | 1 | 1 | cs | TRUE
127 | LV_230-10_0_5_line_127 |  | 122 | 135 | 0.0091361 | 0.125 | 0.08 | 261 | 0 | 0.364 | 1 | 1 | cs | TRUE
128 | LV_230-10_0_5_line_128 |  | 123 | 124 | 1.9691e-05 | 0.125 | 0.08 | 261 | 0 | 0.364 | 1 | 1 | cs | TRUE
129 | LV_230-10_0_5_line_129 |  | 125 | 126 | 0.010538 | 0.125 | 0.08 | 261 | 0 | 0.364 | 1 | 1 | cs | TRUE
130 | LV_230-10_0_5_line_130 |  | 127 | 128 | 0.00015709 | 0.125 | 0.08 | 261 | 0 | 0.364 | 1 | 1 | cs | TRUE
131 | LV_230-10_0_5_line_131 |  | 128 | 139 | 0.022061 | 0.125 | 0.08 | 261 | 0 | 0.364 | 1 | 1 | cs | TRUE
132 | LV_230-10_0_5_line_132 |  | 129 | 130 | 0.029743 | 0.125 | 0.08 | 261 | 0 | 0.364 | 1 | 1 | cs | TRUE
133 | LV_230-10_0_5_line_133 |  | 130 | 137 | 0.0082489 | 0.125 | 0.08 | 261 | 0 | 0.364 | 1 | 1 | cs | TRUE
134 | LV_230-10_0_5_line_134 |  | 130 | 141 | 0.021519 | 0.125 | 0.08 | 261 | 0 | 0.364 | 1 | 1 | cs | TRUE
135 | LV_230-10_0_5_line_135 |  | 131 | 132 | 0.008751 | 0.125 | 0.08 | 261 | 0 | 0.364 | 1 | 1 | cs | TRUE
136 | LV_230-10_0_5_line_136 |  | 131 | 133 | 0.0094027 | 0.125 | 0.08 | 261 | 0 | 0.364 | 1 | 1 | cs | TRUE
137 | LV_230-10_0_5_line_137 |  | 132 | 134 | 0.0095742 | 0.125 | 0.08 | 261 | 0 | 0.364 | 1 | 1 | cs | TRUE
138 | LV_230-10_0_5_line_138 |  | 133 | 135 | 0.0088902 | 0.125 | 0.08 | 261 | 0 | 0.364 | 1 | 1 | cs | TRUE
139 | LV_230-10_0_5_line_139 |  | 134 | 136 | 0.0087063 | 0.125 | 0.08 | 261 | 0 | 0.364 | 1 | 1 | cs | TRUE
140 | LV_230-10_0_5_line_140 |  | 136 | 137 | 0.009566 | 0.125 | 0.08 | 261 | 0 | 0.364 | 1 | 1 | cs | TRUE
141 | LV_230-10_0_5_line_141 |  | 138 | 139 | 0.021147 | 0.125 | 0.08 | 261 | 0 | 0.364 | 1 | 1 | cs | TRUE
142 | LV_230-10_0_5_line_142 |  | 139 | 164 | 0.023856 | 0.125 | 0.08 | 261 | 0 | 0.364 | 1 | 1 | cs | TRUE
143 | LV_230-10_0_5_line_143 |  | 139 | 162 | 0.024747 | 0.125 | 0.08 | 261 | 0 | 0.364 | 1 | 1 | cs | TRUE
144 | LV_230-10_0_5_line_144 |  | 140 | 141 | 0.017928 | 0.125 | 0.08 | 261 | 0 | 0.364 | 1 | 1 | cs | TRUE
145 | LV_230-10_0_5_line_145 |  | 140 | 142 | 0.0095448 | 0.125 | 0.08 | 261 | 0 | 0.364 | 1 | 1 | cs | TRUE
146 | LV_230-10_0_5_line_146 |  | 141 | 143 | 0.0048766 | 0.125 | 0.08 | 261 | 0 | 0.364 | 1 | 1 | cs | TRUE
147 | LV_230-10_0_5_line_147 |  | 142 | 144 | 0.011625 | 0.125 | 0.08 | 261 | 0 | 0.364 | 1 | 1 | cs | TRUE
148 | LV_230-10_0_5_line_148 |  | 142 | 145 | 0.018169 | 0.125 | 0.08 | 261 | 0 | 0.364 | 1 | 1 | cs | TRUE
149 | LV_230-10_0_5_line_149 |  | 143 | 146 | 0.015898 | 0.125 | 0.08 | 261 | 0 | 0.364 | 1 | 1 | cs | TRUE
150 | LV_230-10_0_5_line_150 |  | 144 | 147 | 0.0064717 | 0.125 | 0.08 | 261 | 0 | 0.364 | 1 | 1 | cs | TRUE
151 | LV_230-10_0_5_line_151 |  | 145 | 148 | 0.0099348 | 0.125 | 0.08 | 261 | 0 | 0.364 | 1 | 1 | cs | TRUE
152 | LV_230-10_0_5_line_152 |  | 146 | 149 | 0.022158 | 0.125 | 0.08 | 261 | 0 | 0.364 | 1 | 1 | cs | TRUE
153 | LV_230-10_0_5_line_153 |  | 147 | 150 | 0.0063788 | 0.125 | 0.08 | 261 | 0 | 0.364 | 1 | 1 | cs | TRUE
154 | LV_230-10_0_5_line_154 |  | 148 | 151 | 0.011808 | 0.125 | 0.08 | 261 | 0 | 0.364 | 1 | 1 | cs | TRUE
155 | LV_230-10_0_5_line_155 |  | 149 | 159 | 0.00073915 | 0.125 | 0.08 | 261 | 0 | 0.364 | 1 | 1 | cs | TRUE
156 | LV_230-10_0_5_line_156 |  | 150 | 157 | 0.014687 | 0.125 | 0.08 | 261 | 0 | 0.364 | 1 | 1 | cs | TRUE
157 | LV_230-10_0_5_line_157 |  | 151 | 156 | 0.0062817 | 0.125 | 0.08 | 261 | 0 | 0.364 | 1 | 1 | cs | TRUE
158 | LV_230-10_0_5_line_158 |  | 152 | 153 | 0.009241 | 0.125 | 0.08 | 261 | 0 | 0.364 | 1 | 1 | cs | TRUE
159 | LV_230-10_0_5_line_159 |  | 152 | 154 | 0.014032 | 0.125 | 0.08 | 261 | 0 | 0.364 | 1 | 1 | cs | TRUE
160 | LV_230-10_0_5_line_160 |  | 154 | 156 | 0.0066554 | 0.125 | 0.08 | 261 | 0 | 0.364 | 1 | 1 | cs | TRUE
161 | LV_230-10_0_5_line_161 |  | 157 | 158 | 0.011163 | 0.125 | 0.08 | 261 | 0 | 0.364 | 1 | 1 | cs | TRUE
162 | LV_230-10_0_5_line_162 |  | 158 | 163 | 0.016604 | 0.125 | 0.08 | 261 | 0 | 0.364 | 1 | 1 | cs | TRUE
163 | LV_230-10_0_5_line_163 |  | 159 | 160 | 0.0073684 | 0.125 | 0.08 | 261 | 0 | 0.364 | 1 | 1 | cs | TRUE
164 | LV_230-10_0_5_line_164 |  | 160 | 161 | 0.0066299 | 0.125 | 0.08 | 261 | 0 | 0.364 | 1 | 1 | cs | TRUE
165 | LV_230-10_0_5_line_165 |  | 161 | 162 | 0.00075395 | 0.125 | 0.08 | 261 | 0 | 0.364 | 1 | 1 | cs | TRUE
166 | LV_230-10_0_5_line_166 |  | 165 | 166 | 0.004673 | 0.125 | 0.08 | 261 | 0 | 0.364 | 1 | 1 | cs | TRUE
167 | LV_230-10_0_5_line_167 |  | 165 | 167 | 0.0022815 | 0.125 | 0.08 | 261 | 0 | 0.364 | 1 | 1 | cs | TRUE
168 | LV_230-10_0_5_line_168 |  | 166 | 168 | 0.0068727 | 0.125 | 0.08 | 261 | 0 | 0.364 | 1 | 1 | cs | TRUE
169 | LV_230-10_0_5_line_169 |  | 167 | 169 | 0.0064168 | 0.125 | 0.08 | 261 | 0 | 0.364 | 1 | 1 | cs | TRUE
170 | LV_230-10_0_5_line_170 |  | 170 | 171 | 0.016917 | 0.125 | 0.08 | 261 | 0 | 0.364 | 1 | 1 | cs | TRUE
171 | LV_230-10_0_5_line_171 |  | 171 | 172 | 0.0054711 | 0.125 | 0.08 | 261 | 0 | 0.364 | 1 | 1 | cs | TRUE

## trafo
| name | std_type | hv_bus | lv_bus | sn_mva | vn_hv_kv | vn_lv_kv | vk_percent | vkr_percent | pfe_kw | i0_percent | shift_degree | tap_side | tap_neutral | tap_min | tap_max | tap_step_percent | tap_step_degree | tap_pos | tap_phase_shifter | parallel | df | in_service
0 | LV_230-10_0_5_trafo_36 | 0.63 MVA 20/0.4 kV | 173 | 54 | 0.63 | 20 | 0.4 | 6 | 1.206 | 1.65 | 0.2619 | 150 | hv | 0 | -2 | 2 | 2.5 | 0 | 0 | FALSE | 1 | 1 | TRUE

## line_geodata
| x0 | y0 | x1 | y1 | x2 | y2 | x3 | y3
0 | 2698215.5403 | 1261577.4496 | 2698216.0035 | 1261575.4442
1 | 2698213.032 | 1261588.2001 | 2698213.9883 | 1261584.1682 | 2698215.5403 | 1261577.4496
2 | 2698219.0472 | 1261562.2677 | 2698216.0035 | 1261575.4442
3 | 2698213.032 | 1261588.2001 | 2698211.6746 | 1261593.8886
4 | 2698213.032 | 1261588.2001 | 2698192.1098 | 1261583.1029
5 | 2698219.0472 | 1261562.2677 | 2698221.677 | 1261550.8533
6 | 2698192.1098 | 1261583.1029 | 2698182.4228 | 1261580.7429
7 | 2698221.677 | 1261550.8533 | 2698223.3877 | 1261543.4281
8 | 2698159.8837 | 1261575.2519 | 2698182.4228 | 1261580.7429
9 | 2698166.3381 | 1261550.0829 | 2698180.3387 | 1261553.3194
10 | 2698159.8837 | 1261575.2519 | 2698166.3381 | 1261550.0829
11 | 2698166.3381 | 1261550.0829 | 2698171.5286 | 1261528.4774
12 | 2698254.0473 | 1261570.2998 | 2698250.3264 | 1261569.4459
13 | 2698254.0473 | 1261570.2998 | 2698259.5188 | 1261571.5723
14 | 2698254.0473 | 1261570.2998 | 2698252.0343 | 1261578.9624 | 2698250.8681 | 1261583.9604
15 | 2698223.5568 | 1261542.694 | 2698223.3877 | 1261543.4281
16 | 2698275.1327 | 1261575.2033 | 2698272.0955 | 1261574.497
17 | 2698294.886 | 1261579.7971 | 2698275.1327 | 1261575.2033
18 | 2698272.0955 | 1261574.497 | 2698271.4289 | 1261574.342
19 | 2698294.886 | 1261579.7971 | 2698292.3038 | 1261588.25 | 2698291.2232 | 1261593.1822
20 | 2698294.886 | 1261579.7971 | 2698299.9834 | 1261580.9771
21 | 2698271.4289 | 1261574.342 | 2698259.5188 | 1261571.5723
22 | 2698291.1123 | 1261593.6886 | 2698291.2232 | 1261593.1822
23 | 2698322.6253 | 1261586.2188 | 2698299.9834 | 1261580.9771
24 | 2698322.6253 | 1261586.2188 | 2698322.5871 | 1261589.1313
25 | 2698322.6253 | 1261586.2188 | 2698322.8737 | 1261571.8386
26 | 2698322.8737 | 1261571.8386 | 2698323.0211 | 1261563.3016
27 | 2698223.5568 | 1261542.694 | 2698226.8988 | 1261528.1884
28 | 2698227.9346 | 1261523.6929 | 2698226.8988 | 1261528.1884
29 | 2698229.6669 | 1261516.174 | 2698227.9346 | 1261523.6929
30 | 2698229.6669 | 1261516.174 | 2698231.9721 | 1261506.1684
31 | 2698236.5582 | 1261486.263 | 2698231.9721 | 1261506.1684
32 | 2698236.5582 | 1261486.263 | 2698246.1 | 1261490.7474
33 | 2698246.1 | 1261490.7474 | 2698254.8037 | 1261494.8425
34 | 2698171.5286 | 1261528.4774 | 2698181.2512 | 1261488.0062
35 | 2698236.3739 | 1261411.6435 | 2698237.2133 | 1261414.1929 | 2698242.2147 | 1261418.0713
36 | 2698236.3739 | 1261411.6435 | 2698236.9833 | 1261409.4407 | 2698244.2802 | 1261399.9884
37 | 2698244.2802 | 1261399.9884 | 2698248.2327 | 1261394.8684
38 | 2698266.4446 | 1261500.3196 | 2698254.8037 | 1261494.8425
39 | 2698251.8925 | 1261390.1275 | 2698248.2327 | 1261394.8684
40 | 2698277.7787 | 1261505.6522 | 2698266.4446 | 1261500.3196
41 | 2698451.7212 | 1261529.4132 | 2698443.8258 | 1261539.4267
42 | 2698459.5775 | 1261519.4493 | 2698451.7212 | 1261529.4132
43 | 2698431.8692 | 1261554.5909 | 2698443.8258 | 1261539.4267
44 | 2698464.6807 | 1261512.9771 | 2698459.5775 | 1261519.4493
45 | 2698426.6793 | 1261561.173 | 2698431.8692 | 1261554.5909
46 | 2698464.6807 | 1261512.9771 | 2698456.8325 | 1261506.8323
47 | 2698464.6807 | 1261512.9771 | 2698482.0523 | 1261526.7554
48 | 2698426.6793 | 1261561.173 | 2698424.7302 | 1261559.6608
49 | 2698439.0971 | 1261492.9462 | 2698456.8325 | 1261506.8323
50 | 2698490.6019 | 1261533.5365 | 2698482.0523 | 1261526.7554
51 | 2698439.0971 | 1261492.9462 | 2698433.8652 | 1261499.4345
52 | 2698490.6019 | 1261533.5365 | 2698511.601 | 1261549.7897
53 | 2698490.6019 | 1261533.5365 | 2698477.4684 | 1261549.5725
54 | 2698335.7241 | 1261462.7551 | 2698327.8645 | 1261472.666
55 | 2698322.0482 | 1261480.0003 | 2698327.8645 | 1261472.666
56 | 2698322.0482 | 1261480.0003 | 2698348.2603 | 1261500.3303
57 | 2698348.2603 | 1261500.3303 | 2698338.1638 | 1261521.0461 | 2698335.4468 | 1261526.7167 | 2698332.6838 | 1261531.9862
58 | 2698348.2603 | 1261500.3303 | 2698363.9965 | 1261512.5404
59 | 2698348.2603 | 1261500.3303 | 2698353.9526 | 1261493.0463
60 | 2698323.6441 | 1261527.232 | 2698332.6838 | 1261531.9862
61 | 2698332.6838 | 1261531.9862 | 2698346.9449 | 1261541.342 | 2698374.6197 | 1261568.9108
62 | 2698374.2563 | 1261520.5012 | 2698363.9965 | 1261512.5404
63 | 2698357.7421 | 1261488.1971 | 2698353.9526 | 1261493.0463
64 | 2698334.6854 | 1261411.2097 | 2698318.1772 | 1261398.2804
65 | 2698334.6854 | 1261411.2097 | 2698327.2788 | 1261420.7774
66 | 2698318.1772 | 1261398.2804 | 2698333.7522 | 1261378.6504
67 | 2698318.1772 | 1261398.2804 | 2698314.0257 | 1261395.0304
68 | 2698386.3149 | 1261451.6344 | 2698367.7016 | 1261437.0575
69 | 2698367.7016 | 1261437.0575 | 2698383.0707 | 1261416.7339
70 | 2698386.3149 | 1261451.6344 | 2698391.3259 | 1261455.6163
71 | 2698383.0707 | 1261416.7339 | 2698383.144 | 1261416.6369
72 | 2698323.6441 | 1261527.232 | 2698298.9233 | 1261515.6008
73 | 2698323.6441 | 1261527.232 | 2698323.4883 | 1261536.2534
74 | 2698374.2563 | 1261520.5012 | 2698380.4416 | 1261525.3
75 | 2698374.2563 | 1261520.5012 | 2698379.7335 | 1261513.5975
76 | 2698255.7175 | 1261385.1727 | 2698251.8925 | 1261390.1275
77 | 2698255.7175 | 1261385.1727 | 2698259.5409 | 1261380.2199
78 | 2698272.9372 | 1261362.8665 | 2698259.5409 | 1261380.2199
79 | 2698302.822 | 1261386.2598 | 2698272.9372 | 1261362.8665
80 | 2698302.822 | 1261386.2598 | 2698314.0257 | 1261395.0304
81 | 2698333.7522 | 1261378.6504 | 2698333.7614 | 1261378.6388
82 | 2698396.1277 | 1261459.4319 | 2698391.3259 | 1261455.6163
83 | 2698386.296 | 1261412.4688 | 2698383.144 | 1261416.6369
84 | 2698333.7614 | 1261378.6388 | 2698333.9445 | 1261378.408
85 | 2698333.9445 | 1261378.408 | 2698334.0926 | 1261378.2214
86 | 2698400.4753 | 1261540.8428 | 2698406.7956 | 1261545.7464
87 | 2698400.4753 | 1261540.8428 | 2698405.9334 | 1261534.074
88 | 2698400.4753 | 1261540.8428 | 2698380.4416 | 1261525.3
89 | 2698395.4035 | 1261493.8461 | 2698399.4105 | 1261488.7954
90 | 2698395.4035 | 1261493.8461 | 2698391.6313 | 1261498.6009
91 | 2698412.4294 | 1261472.3857 | 2698399.4105 | 1261488.7954
92 | 2698391.6313 | 1261498.6009 | 2698387.6169 | 1261503.6607
93 | 2698411.859 | 1261471.9324 | 2698412.4294 | 1261472.3857
94 | 2698379.7335 | 1261513.5975 | 2698387.6169 | 1261503.6607
95 | 2698401.1718 | 1261463.4401 | 2698411.859 | 1261471.9324
96 | 2698433.8652 | 1261499.4345 | 2698429.6959 | 1261504.605
97 | 2698401.1718 | 1261463.4401 | 2698396.1277 | 1261459.4319
98 | 2698421.884 | 1261514.2929 | 2698429.6959 | 1261504.605
99 | 2698410.0965 | 1261528.9111 | 2698405.9334 | 1261534.074
100 | 2698421.884 | 1261514.2929 | 2698418.0305 | 1261519.0718
101 | 2698418.0305 | 1261519.0718 | 2698413.8738 | 1261524.2268
102 | 2698410.0965 | 1261528.9111 | 2698413.8738 | 1261524.2268
103 | 2698298.0366 | 1261515.1836 | 2698298.9233 | 1261515.6008
104 | 2698323.4883 | 1261536.2534 | 2698323.3707 | 1261543.0606
105 | 2698519.9834 | 1261556.2776 | 2698511.601 | 1261549.7897
106 | 2698519.9834 | 1261556.2776 | 2698510.3763 | 1261567.9264
107 | 2698451.6228 | 1261463.5083 | 2698467.2159 | 1261473.8874
108 | 2698467.2159 | 1261473.8874 | 2698469.0721 | 1261471.483 | 2698477.0463 | 1261461.1714
109 | 2698451.6228 | 1261463.5083 | 2698460.6789 | 1261452.2159
110 | 2698451.6228 | 1261463.5083 | 2698443.2041 | 1261456.7349
111 | 2698481.4941 | 1261397.6183 | 2698478.73 | 1261401.1308 | 2698499.377 | 1261417.5768 | 2698496.2223 | 1261421.4608
112 | 2698481.4941 | 1261397.6183 | 2698468.3131 | 1261387.2817
113 | 2698496.2223 | 1261421.4608 | 2698487.8645 | 1261414.933
114 | 2698459.1392 | 1261380.0875 | 2698468.3131 | 1261387.2817
115 | 2698487.8645 | 1261414.933 | 2698480.632 | 1261409.2842
116 | 2698459.1392 | 1261380.0875 | 2698466.1389 | 1261371.3249
117 | 2698459.1392 | 1261380.0875 | 2698446.3224 | 1261370.0405
118 | 2698432.9638 | 1261359.5686 | 2698446.3224 | 1261370.0405
119 | 2698510.3763 | 1261567.9264 | 2698506.6412 | 1261572.4552
120 | 2698498.5835 | 1261582.2252 | 2698502.3883 | 1261577.6118
121 | 2698502.3883 | 1261577.6118 | 2698506.6412 | 1261572.4552
122 | 2698464.728 | 1261447.1668 | 2698460.6789 | 1261452.2159
123 | 2698430.3539 | 1261446.396 | 2698443.2041 | 1261456.7349
124 | 2698475.8503 | 1261433.298 | 2698468.7751 | 1261442.1204
125 | 2698475.8503 | 1261433.298 | 2698467.2334 | 1261426.3395
126 | 2698468.7751 | 1261442.1204 | 2698464.728 | 1261447.1668
127 | 2698480.632 | 1261409.2842 | 2698473.4318 | 1261403.6606
128 | 2698250.8637 | 1261583.9796 | 2698250.8681 | 1261583.9604
129 | 2698424.6704 | 1261353.0675 | 2698432.9638 | 1261359.5686
130 | 2698361.0456 | 1261344.2505 | 2698360.948 | 1261344.3735
131 | 2698347.2364 | 1261361.6557 | 2698360.948 | 1261344.3735
132 | 2698423.6713 | 1261364.796 | 2698399.9526 | 1261346.8499
133 | 2698423.6713 | 1261364.796 | 2698430.1723 | 1261369.8735
134 | 2698423.6713 | 1261364.796 | 2698410.4779 | 1261381.8237
135 | 2698459.0151 | 1261392.4007 | 2698452.1183 | 1261387.0141
136 | 2698459.0151 | 1261392.4007 | 2698466.4254 | 1261398.1883
137 | 2698452.1183 | 1261387.0141 | 2698444.5728 | 1261381.1208
138 | 2698473.4318 | 1261403.6606 | 2698466.4254 | 1261398.1883
139 | 2698444.5728 | 1261381.1208 | 2698437.7113 | 1261375.7617
140 | 2698437.7113 | 1261375.7617 | 2698430.1723 | 1261369.8735
141 | 2698347.2364 | 1261361.6557 | 2698334.0926 | 1261378.2214
142 | 2698347.2364 | 1261361.6557 | 2698328.3538 | 1261347.0759
143 | 2698347.2364 | 1261361.6557 | 2698366.8249 | 1261376.7792
144 | 2698410.4779 | 1261381.8237 | 2698424.5805 | 1261392.8928
145 | 2698432.0887 | 1261398.786 | 2698424.5805 | 1261392.8928
146 | 2698410.4779 | 1261381.8237 | 2698407.4475 | 1261385.6445
147 | 2698432.0887 | 1261398.786 | 2698424.956 | 1261407.9662
148 | 2698432.0887 | 1261398.786 | 2698446.4817 | 1261409.8741
149 | 2698397.5684 | 1261398.1001 | 2698407.4475 | 1261385.6445
150 | 2698424.956 | 1261407.9662 | 2698420.9853 | 1261413.0766
151 | 2698454.3519 | 1261415.9371 | 2698446.4817 | 1261409.8741
152 | 2698397.5684 | 1261398.1001 | 2698391.4422 | 1261395.7852 | 2698379.0869 | 1261386.2462
153 | 2698417.0716 | 1261418.1137 | 2698420.9853 | 1261413.0766
154 | 2698454.3519 | 1261415.9371 | 2698447.0443 | 1261425.2121
155 | 2698379.0869 | 1261386.2462 | 2698378.5019 | 1261385.7945
156 | 2698408.0604 | 1261429.7115 | 2698417.0716 | 1261418.1137
157 | 2698443.1568 | 1261430.1463 | 2698447.0443 | 1261425.2121
158 | 2698430.3539 | 1261446.396 | 2698422.9554 | 1261440.859
159 | 2698430.3539 | 1261446.396 | 2698439.0379 | 1261435.374
160 | 2698439.0379 | 1261435.374 | 2698443.1568 | 1261430.1463
161 | 2698408.0604 | 1261429.7115 | 2698399.3109 | 1261422.7798
162 | 2698386.296 | 1261412.4688 | 2698399.3109 | 1261422.7798
163 | 2698378.5019 | 1261385.7945 | 2698372.6695 | 1261381.2915
164 | 2698372.6695 | 1261381.2915 | 2698367.4217 | 1261377.2399
165 | 2698367.4217 | 1261377.2399 | 2698366.8249 | 1261376.7792
166 | 2698323.1713 | 1261554.6047 | 2698323.252 | 1261549.9323
167 | 2698323.1713 | 1261554.6047 | 2698323.1319 | 1261556.8858
168 | 2698323.3707 | 1261543.0606 | 2698323.252 | 1261549.9323
169 | 2698323.1319 | 1261556.8858 | 2698323.0211 | 1261563.3016
170 | 2698282.7292 | 1261507.9815 | 2698298.0366 | 1261515.1836
171 | 2698282.7292 | 1261507.9815 | 2698277.7787 | 1261505.6522

## bus_geodata
| x | y | coords
0 | 2698215.5403 | 1261577.4496
1 | 2698216.0035 | 1261575.4442
2 | 2698213.032 | 1261588.2001
3 | 2698219.0472 | 1261562.2677
4 | 2698211.6746 | 1261593.8886
5 | 2698192.1098 | 1261583.1029
6 | 2698221.677 | 1261550.8533
7 | 2698182.4228 | 1261580.7429
8 | 2698180.3387 | 1261553.3194
9 | 2698166.3381 | 1261550.0829
10 | 2698250.3264 | 1261569.4459
11 | 2698254.0473 | 1261570.2998
12 | 2698223.3877 | 1261543.4281
13 | 2698159.8837 | 1261575.2519
14 | 2698275.1327 | 1261575.2033
15 | 2698272.0955 | 1261574.497
16 | 2698294.886 | 1261579.7971
17 | 2698271.4289 | 1261574.342
18 | 2698291.2232 | 1261593.1822
19 | 2698299.9834 | 1261580.9771
20 | 2698259.5188 | 1261571.5723
21 | 2698291.1123 | 1261593.6886
22 | 2698322.6253 | 1261586.2188
23 | 2698322.5871 | 1261589.1313
24 | 2698322.8737 | 1261571.8386
25 | 2698223.5568 | 1261542.694
26 | 2698226.8988 | 1261528.1884
27 | 2698227.9346 | 1261523.6929
28 | 2698229.6669 | 1261516.174
29 | 2698231.9721 | 1261506.1684
30 | 2698236.5582 | 1261486.263
31 | 2698246.1 | 1261490.7474
32 | 2698181.2512 | 1261488.0062
33 | 2698171.5286 | 1261528.4774
34 | 2698236.3739 | 1261411.6435
35 | 2698242.2147 | 1261418.0713
36 | 2698244.2802 | 1261399.9884
37 | 2698254.8037 | 1261494.8425
38 | 2698248.2327 | 1261394.8684
39 | 2698266.4446 | 1261500.3196
40 | 2698451.7212 | 1261529.4132
41 | 2698443.8258 | 1261539.4267
42 | 2698459.5775 | 1261519.4493
43 | 2698431.8692 | 1261554.5909
44 | 2698464.6807 | 1261512.9771
45 | 2698426.6793 | 1261561.173
46 | 2698456.8325 | 1261506.8323
47 | 2698482.0523 | 1261526.7554
48 | 2698424.7302 | 1261559.6608
49 | 2698439.0971 | 1261492.9462
50 | 2698490.6019 | 1261533.5365
51 | 2698327.8645 | 1261472.666
52 | 2698335.7241 | 1261462.7551
53 | 2698322.0482 | 1261480.0003
54 | 2698348.2603 | 1261500.3303
55 | 2698332.6838 | 1261531.9862
56 | 2698363.9965 | 1261512.5404
57 | 2698353.9526 | 1261493.0463
58 | 2698334.6854 | 1261411.2097
59 | 2698318.1772 | 1261398.2804
60 | 2698327.2788 | 1261420.7774
61 | 2698367.7016 | 1261437.0575
62 | 2698386.3149 | 1261451.6344
63 | 2698383.0707 | 1261416.7339
64 | 2698323.6441 | 1261527.232
65 | 2698374.6197 | 1261568.9108
66 | 2698374.2563 | 1261520.5012
67 | 2698357.7421 | 1261488.1971
68 | 2698255.7175 | 1261385.1727
69 | 2698251.8925 | 1261390.1275
70 | 2698259.5409 | 1261380.2199
71 | 2698272.9372 | 1261362.8665
72 | 2698302.822 | 1261386.2598
73 | 2698314.0257 | 1261395.0304
74 | 2698333.7522 | 1261378.6504
75 | 2698391.3259 | 1261455.6163
76 | 2698383.144 | 1261416.6369
77 | 2698333.7614 | 1261378.6388
78 | 2698333.9445 | 1261378.408
79 | 2698477.4684 | 1261549.5725
80 | 2698406.7956 | 1261545.7464
81 | 2698400.4753 | 1261540.8428
82 | 2698395.4035 | 1261493.8461
83 | 2698399.4105 | 1261488.7954
84 | 2698391.6313 | 1261498.6009
85 | 2698412.4294 | 1261472.3857
86 | 2698387.6169 | 1261503.6607
87 | 2698411.859 | 1261471.9324
88 | 2698379.7335 | 1261513.5975
89 | 2698433.8652 | 1261499.4345
90 | 2698401.1718 | 1261463.4401
91 | 2698429.6959 | 1261504.605
92 | 2698396.1277 | 1261459.4319
93 | 2698380.4416 | 1261525.3
94 | 2698405.9334 | 1261534.074
95 | 2698421.884 | 1261514.2929
96 | 2698418.0305 | 1261519.0718
97 | 2698413.8738 | 1261524.2268
98 | 2698410.0965 | 1261528.9111
99 | 2698298.9233 | 1261515.6008
100 | 2698323.4883 | 1261536.2534
101 | 2698511.601 | 1261549.7897
102 | 2698519.9834 | 1261556.2776
103 | 2698467.2159 | 1261473.8874
104 | 2698451.6228 | 1261463.5083
105 | 2698477.0463 | 1261461.1714
106 | 2698481.4941 | 1261397.6183
107 | 2698496.2223 | 1261421.4608
108 | 2698468.3131 | 1261387.2817
109 | 2698487.8645 | 1261414.933
110 | 2698459.1392 | 1261380.0875
111 | 2698466.1389 | 1261371.3249
112 | 2698446.3224 | 1261370.0405
113 | 2698510.3763 | 1261567.9264
114 | 2698498.5835 | 1261582.2252
115 | 2698502.3883 | 1261577.6118
116 | 2698506.6412 | 1261572.4552
117 | 2698460.6789 | 1261452.2159
118 | 2698443.2041 | 1261456.7349
119 | 2698475.8503 | 1261433.298
120 | 2698468.7751 | 1261442.1204
121 | 2698467.2334 | 1261426.3395
122 | 2698480.632 | 1261409.2842
123 | 2698250.8637 | 1261583.9796
124 | 2698250.8681 | 1261583.9604
125 | 2698424.6704 | 1261353.0675
126 | 2698432.9638 | 1261359.5686
127 | 2698361.0456 | 1261344.2505
128 | 2698360.948 | 1261344.3735
129 | 2698399.9526 | 1261346.8499
130 | 2698423.6713 | 1261364.796
131 | 2698459.0151 | 1261392.4007
132 | 2698452.1183 | 1261387.0141
133 | 2698466.4254 | 1261398.1883
134 | 2698444.5728 | 1261381.1208
135 | 2698473.4318 | 1261403.6606
136 | 2698437.7113 | 1261375.7617
137 | 2698430.1723 | 1261369.8735
138 | 2698334.0926 | 1261378.2214
139 | 2698347.2364 | 1261361.6557
140 | 2698424.5805 | 1261392.8928
141 | 2698410.4779 | 1261381.8237
142 | 2698432.0887 | 1261398.786
143 | 2698407.4475 | 1261385.6445
144 | 2698424.956 | 1261407.9662
145 | 2698446.4817 | 1261409.8741
146 | 2698397.5684 | 1261398.1001
147 | 2698420.9853 | 1261413.0766
148 | 2698454.3519 | 1261415.9371
149 | 2698379.0869 | 1261386.2462
150 | 2698417.0716 | 1261418.1137
151 | 2698447.0443 | 1261425.2121
152 | 2698430.3539 | 1261446.396
153 | 2698422.9554 | 1261440.859
154 | 2698439.0379 | 1261435.374
155 | 2698464.728 | 1261447.1668
156 | 2698443.1568 | 1261430.1463
157 | 2698408.0604 | 1261429.7115
158 | 2698399.3109 | 1261422.7798
159 | 2698378.5019 | 1261385.7945
160 | 2698372.6695 | 1261381.2915
161 | 2698367.4217 | 1261377.2399
162 | 2698366.8249 | 1261376.7792
163 | 2698386.296 | 1261412.4688
164 | 2698328.3538 | 1261347.0759
165 | 2698323.1713 | 1261554.6047
166 | 2698323.252 | 1261549.9323
167 | 2698323.1319 | 1261556.8858
168 | 2698323.3707 | 1261543.0606
169 | 2698323.0211 | 1261563.3016
170 | 2698298.0366 | 1261515.1836
171 | 2698282.7292 | 1261507.9815
172 | 2698277.7787 | 1261505.6522
173 | 2698374.2563 | 1261520.5012

## line_std_types
| c_nf_per_km | r_ohm_per_km | x_ohm_per_km | max_i_ka | type | q_mm2 | alpha | voltage_rating
NAYY 4x50 SE | 210 | 0.642 | 0.083 | 0.142 | cs | 50 | 0.00403 | LV
NAYY 4x120 SE | 264 | 0.225 | 0.08 | 0.242 | cs | 120 | 0.00403 | LV
NAYY 4x150 SE | 261 | 0.208 | 0.08 | 0.27 | cs | 150 | 0.00403 | LV
NA2XS2Y 1x95 RM/25 12/20 kV | 216 | 0.313 | 0.132 | 0.252 | cs | 95 | 0.00403 | MV
NA2XS2Y 1x185 RM/25 12/20 kV | 273 | 0.161 | 0.117 | 0.362 | cs | 185 | 0.00403 | MV
NA2XS2Y 1x240 RM/25 12/20 kV | 304 | 0.122 | 0.112 | 0.421 | cs | 240 | 0.00403 | MV
NA2XS2Y 1x95 RM/25 6/10 kV | 315 | 0.313 | 0.123 | 0.249 | cs | 95 | 0.00403 | MV
NA2XS2Y 1x185 RM/25 6/10 kV | 406 | 0.161 | 0.11 | 0.358 | cs | 185 | 0.00403 | MV
NA2XS2Y 1x240 RM/25 6/10 kV | 456 | 0.122 | 0.105 | 0.416 | cs | 240 | 0.00403 | MV
NA2XS2Y 1x150 RM/25 12/20 kV | 250 | 0.206 | 0.116 | 0.319 | cs | 150 | 0.00403 | MV
NA2XS2Y 1x120 RM/25 12/20 kV | 230 | 0.253 | 0.119 | 0.283 | cs | 120 | 0.00403 | MV
NA2XS2Y 1x70 RM/25 12/20 kV | 190 | 0.443 | 0.132 | 0.22 | cs | 70 | 0.00403 | MV
NA2XS2Y 1x150 RM/25 6/10 kV | 360 | 0.206 | 0.11 | 0.315 | cs | 150 | 0.00403 | MV
NA2XS2Y 1x120 RM/25 6/10 kV | 340 | 0.253 | 0.113 | 0.28 | cs | 120 | 0.00403 | MV
NA2XS2Y 1x70 RM/25 6/10 kV | 280 | 0.443 | 0.123 | 0.217 | cs | 70 | 0.00403 | MV
N2XS(FL)2Y 1x120 RM/35 64/110 kV | 112 | 0.153 | 0.166 | 0.366 | cs | 120 | 0.00393 | HV
N2XS(FL)2Y 1x185 RM/35 64/110 kV | 125 | 0.099 | 0.156 | 0.457 | cs | 185 | 0.00393 | HV
N2XS(FL)2Y 1x240 RM/35 64/110 kV | 135 | 0.075 | 0.149 | 0.526 | cs | 240 | 0.00393 | HV
N2XS(FL)2Y 1x300 RM/35 64/110 kV | 144 | 0.06 | 0.144 | 0.588 | cs | 300 | 0.00393 | HV
15-AL1/3-ST1A 0.4 | 11 | 1.8769 | 0.35 | 0.105 | ol | 16 | 0.00403 | LV
24-AL1/4-ST1A 0.4 | 11.25 | 1.2012 | 0.335 | 0.14 | ol | 24 | 0.00403 | LV
48-AL1/8-ST1A 0.4 | 12.2 | 0.5939 | 0.3 | 0.21 | ol | 48 | 0.00403 | LV
94-AL1/15-ST1A 0.4 | 13.2 | 0.306 | 0.29 | 0.35 | ol | 94 | 0.00403 | LV
34-AL1/6-ST1A 10.0 | 9.7 | 0.8342 | 0.36 | 0.17 | ol | 34 | 0.00403 | MV
48-AL1/8-ST1A 10.0 | 10.1 | 0.5939 | 0.35 | 0.21 | ol | 48 | 0.00403 | MV
70-AL1/11-ST1A 10.0 | 10.4 | 0.4132 | 0.339 | 0.29 | ol | 70 | 0.00403 | MV
94-AL1/15-ST1A 10.0 | 10.75 | 0.306 | 0.33 | 0.35 | ol | 94 | 0.00403 | MV
122-AL1/20-ST1A 10.0 | 11.1 | 0.2376 | 0.323 | 0.41 | ol | 122 | 0.00403 | MV
149-AL1/24-ST1A 10.0 | 11.25 | 0.194 | 0.315 | 0.47 | ol | 149 | 0.00403 | MV
34-AL1/6-ST1A 20.0 | 9.15 | 0.8342 | 0.382 | 0.17 | ol | 34 | 0.00403 | MV
48-AL1/8-ST1A 20.0 | 9.5 | 0.5939 | 0.372 | 0.21 | ol | 48 | 0.00403 | MV
70-AL1/11-ST1A 20.0 | 9.7 | 0.4132 | 0.36 | 0.29 | ol | 70 | 0.00403 | MV
94-AL1/15-ST1A 20.0 | 10 | 0.306 | 0.35 | 0.35 | ol | 94 | 0.00403 | MV
122-AL1/20-ST1A 20.0 | 10.3 | 0.2376 | 0.344 | 0.41 | ol | 122 | 0.00403 | MV
149-AL1/24-ST1A 20.0 | 10.5 | 0.194 | 0.337 | 0.47 | ol | 149 | 0.00403 | MV
184-AL1/30-ST1A 20.0 | 10.75 | 0.1571 | 0.33 | 0.535 | ol | 184 | 0.00403 | MV
243-AL1/39-ST1A 20.0 | 11 | 0.1188 | 0.32 | 0.645 | ol | 243 | 0.00403 | MV
48-AL1/8-ST1A 110.0 | 8 | 0.5939 | 0.46 | 0.21 | ol | 48 | 0.00403 | HV
70-AL1/11-ST1A 110.0 | 8.4 | 0.4132 | 0.45 | 0.29 | ol | 70 | 0.00403 | HV
94-AL1/15-ST1A 110.0 | 8.65 | 0.306 | 0.44 | 0.35 | ol | 94 | 0.00403 | HV
122-AL1/20-ST1A 110.0 | 8.5 | 0.2376 | 0.43 | 0.41 | ol | 122 | 0.00403 | HV
149-AL1/24-ST1A 110.0 | 8.75 | 0.194 | 0.41 | 0.47 | ol | 149 | 0.00403 | HV
184-AL1/30-ST1A 110.0 | 8.8 | 0.1571 | 0.4 | 0.535 | ol | 184 | 0.00403 | HV
243-AL1/39-ST1A 110.0 | 9 | 0.1188 | 0.39 | 0.645 | ol | 243 | 0.00403 | HV
305-AL1/39-ST1A 110.0 | 9.2 | 0.0949 | 0.38 | 0.74 | ol | 305 | 0.00403 | HV
490-AL1/64-ST1A 110.0 | 9.75 | 0.059 | 0.37 | 0.96 | ol | 490 | 0.00403 | HV
679-AL1/86-ST1A 110.0 | 9.95 | 0.042 | 0.36 | 1.15 | ol | 679 | 0.00403 | HV
490-AL1/64-ST1A 220.0 | 10 | 0.059 | 0.285 | 0.96 | ol | 490 | 0.00403 | HV
679-AL1/86-ST1A 220.0 | 11.7 | 0.042 | 0.275 | 1.15 | ol | 679 | 0.00403 | HV
490-AL1/64-ST1A 380.0 | 11 | 0.059 | 0.253 | 0.96 | ol | 490 | 0.00403 | HV
679-AL1/86-ST1A 380.0 | 14.6 | 0.042 | 0.25 | 1.15 | ol | 679 | 0.00403 | HV

## trafo_std_types
| i0_percent | pfe_kw | vkr_percent | sn_mva | vn_lv_kv | vn_hv_kv | vk_percent | shift_degree | vector_group | tap_side | tap_neutral | tap_min | tap_max | tap_step_degree | tap_step_percent | tap_phase_shifter
160 MVA 380/110 kV | 0.06 | 60 | 0.25 | 160 | 110 | 380 | 12.2 | 0 | Yy0 | hv | 0 | -9 | 9 | 0 | 1.5 | FALSE
100 MVA 220/110 kV | 0.06 | 55 | 0.26 | 100 | 110 | 220 | 12 | 0 | Yy0 | hv | 0 | -9 | 9 | 0 | 1.5 | FALSE
63 MVA 110/20 kV | 0.04 | 22 | 0.32 | 63 | 20 | 110 | 18 | 150 | YNd5 | hv | 0 | -9 | 9 | 0 | 1.5 | FALSE
40 MVA 110/20 kV | 0.05 | 18 | 0.34 | 40 | 20 | 110 | 16.2 | 150 | YNd5 | hv | 0 | -9 | 9 | 0 | 1.5 | FALSE
25 MVA 110/20 kV | 0.07 | 14 | 0.41 | 25 | 20 | 110 | 12 | 150 | YNd5 | hv | 0 | -9 | 9 | 0 | 1.5 | FALSE
63 MVA 110/10 kV | 0.04 | 22 | 0.32 | 63 | 10 | 110 | 18 | 150 | YNd5 | hv | 0 | -9 | 9 | 0 | 1.5 | FALSE
40 MVA 110/10 kV | 0.05 | 18 | 0.34 | 40 | 10 | 110 | 16.2 | 150 | YNd5 | hv | 0 | -9 | 9 | 0 | 1.5 | FALSE
25 MVA 110/10 kV | 0.07 | 14 | 0.41 | 25 | 10 | 110 | 12 | 150 | YNd5 | hv | 0 | -9 | 9 | 0 | 1.5 | FALSE
0.25 MVA 20/0.4 kV | 0.32 | 0.8 | 1.44 | 0.25 | 0.4 | 20 | 6 | 150 | Yzn5 | hv | 0 | -2 | 2 | 0 | 2.5 | FALSE
0.4 MVA 20/0.4 kV | 0.3375 | 1.35 | 1.425 | 0.4 | 0.4 | 20 | 6 | 150 | Dyn5 | hv | 0 | -2 | 2 | 0 | 2.5 | FALSE
0.63 MVA 20/0.4 kV | 0.2619 | 1.65 | 1.206 | 0.63 | 0.4 | 20 | 6 | 150 | Dyn5 | hv | 0 | -2 | 2 | 0 | 2.5 | FALSE
0.25 MVA 10/0.4 kV | 0.24 | 0.6 | 1.2 | 0.25 | 0.4 | 10 | 4 | 150 | Dyn5 | hv | 0 | -2 | 2 | 0 | 2.5 | FALSE
0.4 MVA 10/0.4 kV | 0.2375 | 0.95 | 1.325 | 0.4 | 0.4 | 10 | 4 | 150 | Dyn5 | hv | 0 | -2 | 2 | 0 | 2.5 | FALSE
0.63 MVA 10/0.4 kV | 0.1873 | 1.18 | 1.0794 | 0.63 | 0.4 | 10 | 4 | 150 | Dyn5 | hv | 0 | -2 | 2 | 0 | 2.5 | FALSE

## trafo3w_std_types
| sn_hv_mva | sn_mv_mva | sn_lv_mva | vn_hv_kv | vn_mv_kv | vn_lv_kv | vk_hv_percent | vk_mv_percent | vk_lv_percent | vkr_hv_percent | vkr_mv_percent | vkr_lv_percent | pfe_kw | i0_percent | shift_mv_degree | shift_lv_degree | vector_group | tap_side | tap_neutral | tap_min | tap_max | tap_step_percent
63/25/38 MVA 110/20/10 kV | 63 | 25 | 38 | 110 | 20 | 10 | 10.4 | 10.4 | 10.4 | 0.28 | 0.32 | 0.35 | 35 | 0.89 | 0 | 0 | YN0yn0yn0 | hv | 0 | -10 | 10 | 1.2
63/25/38 MVA 110/10/10 kV | 63 | 25 | 38 | 110 | 10 | 10 | 10.4 | 10.4 | 10.4 | 0.28 | 0.32 | 0.35 | 35 | 0.89 | 0 | 0 | YN0yn0yn0 | hv | 0 | -10 | 10 | 1.2

## fuse_std_types
| fuse_type | i_rated_a | t_avg | t_min | t_total | x_avg | x_min | x_total
HV 100A | HV 100A | 100 | 0 | [10.0, 3.64, 0.854, 0.281, 0.1, 0.0531, 0.022, 0.01] | [10.0, 4.267, 1.21, 0.403, 0.1, 0.058, 0.022, 0.01] | 0 | [300.0, 350.0, 450.0, 550.0, 700.0, 850.0, 1200.0, 1752.0] | [600.0, 700.0, 900.0, 1150.0, 1665.0, 2000.0, 3000.0, 4313.0]
HV 10A | HV 10A | 10 | 0 | [10.0, 1675.0, 0.344, 0.156, 0.1, 0.0417, 0.0171, 0.01] | [10.0, 1.3, 0.3, 0.155, 0.1, 0.0555, 0.023, 0.01] | 0 | [30.0, 32.0, 35.0, 37.0, 39.0, 50.0, 70.0, 88.0] | [60.0, 70.0, 80.0, 87.0, 94.0, 110.0, 150.0, 216.0]
HV 125A | HV 125A | 125 | 0 | [10.0, 1.82, 0.344, 0.1, 0.0467, 0.0269, 0.01] | [10.0, 2.478, 0.426, 0.1, 0.0427, 0.0211, 0.01] | 0 | [375.0, 500.0, 700.0, 925.0, 1200.0, 1500.0, 2341.0] | [750.0, 1000.0, 1500.0, 2200.0, 3000.0, 4000.0, 5765.0]
HV 160A | HV 160A | 160 | 0 | [10.0, 4.15, 1.03, 0.198, 0.1, 0.051, 0.0172, 0.01] | [10.0, 2.3, 0.734, 0.274, 0.1, 0.046, 0.0177, 0.01] | 0 | [480.0, 550.0, 700.0, 1000.0, 1260.0, 1600.0, 2500.0, 3227.0] | [960.0, 1300.0, 1700.0, 2200.0, 2996.0, 4000.0, 6000.0, 7946.0]
HV 16A | HV 16A | 16 | 0 | [10.0, 0.352, 0.164, 0.1, 0.0649, 0.0342, 0.01] | [10.0, 2.34, 0.722, 0.181, 0.1, 0.055, 0.0296, 0.01] | 0 | [48.0, 60.0, 65.0, 71.0, 80.0, 100.0, 162.0] | [96.0, 110.0, 125.0, 150.0, 168.0, 200.0, 250.0, 398.0]
HV 200A | HV 200A | 200 | 0 | [10.0, 4.267, 1.21, 0.403, 0.1, 0.058, 0.022, 0.01] | [10.0, 3.73, 1.654, 0.328, 0.1, 0.0531, 0.019, 0.01] | 0 | [600.0, 700.0, 900.0, 1150.0, 1665.0, 2000.0, 3000.0, 4313.0] | [1200.0, 1500.0, 1800.0, 2700.0, 3960.0, 5000.0, 7500.0, 10620.0]
HV 20A | HV 20A | 20 | 0 | [10.0, 1.3, 0.3, 0.155, 0.1, 0.0555, 0.023, 0.01] | [10.0, 1.3, 0.161, 0.1, 0.0611, 0.0399, 0.0141, 0.01] | 0 | [60.0, 70.0, 80.0, 87.0, 94.0, 110.0, 150.0, 216.0] | [120.0, 150.0, 200.0, 223.0, 260.0, 300.0, 450.0, 532.0]
HV 25A | HV 25A | 25 | 0 | [10.0, 2.512, 0.833, 0.299, 0.1, 0.0372, 0.0223, 0.01] | [10.0, 3.125, 0.597, 0.198, 0.1, 0.0378, 0.022, 0.01] | 0 | [75.0, 82.0, 90.0, 100.0, 124.0, 170.0, 200.0, 289.0] | [150.0, 170.0, 210.0, 250.0, 294.0, 400.0, 500.0, 711.0]
HV 31.5A | HV 31.5A | 31.5 | 0 | [10.0, 2.34, 0.722, 0.181, 0.1, 0.055, 0.0296, 0.01] | [10.0, 2.84, 0.368, 0.164, 0.1, 0.0621, 0.0378, 0.0195, 0.01] | 0 | [95.0, 110.0, 125.0, 150.0, 165.0, 200.0, 250.0, 390.0] | [189.0, 220.0, 300.0, 350.0, 393.0, 450.0, 530.0, 700.0, 960.0]
HV 40A | HV 40A | 40 | 0 | [10.0, 1.3, 0.161, 0.1, 0.0611, 0.0399, 0.0141, 0.01] | [10.0, 2.05, 0.369, 0.198, 0.1, 0.051, 0.0298, 0.01] | 0 | [120.0, 150.0, 200.0, 223.0, 260.0, 300.0, 450.0, 532.0] | [240.0, 300.0, 400.0, 450.0, 530.0, 650.0, 800.0, 1311.0]
HV 50A | HV 50A | 50 | 0 | [10.0, 3.215, 0.597, 0.198, 0.1, 0.0378, 0.022, 0.01] | [10.0, 3.64, 0.854, 0.281, 0.1, 0.0531, 0.022, 0.01] | 0 | [150.0, 170.0, 210.0, 250.0, 294.0, 400.0, 500.0, 711.0] | [300.0, 350.0, 450.0, 550.0, 700.0, 850.0, 1200.0, 1752.0]
HV 6.3A | HV 6.3A | 6.3 | 0 | [10.0, 1.39, 0.344, 0.168, 0.1, 0.056, 0.0263, 0.01] | [10.0, 1.711, 0.516, 0.198, 0.1, 0.0634, 0.0303, 0.01] | 0 | [19.0, 19.5, 20.4, 20.8, 22.0, 25.0, 32.0, 48.0] | [38.0, 40.0, 43.0, 48.0, 53.0, 60.0, 75.0, 118.0]
HV 63A | HV 63A | 63 | 0 | [10.0, 2.84, 0.368, 0.164, 0.1, 0.0621, 0.0378, 0.0195, 0.01] | [10.0, 1.82, 0.344, 0.1, 0.0467, 0.0269, 0.01] | 0 | [189.0, 220.0, 300.0, 350.0, 393.0, 450.0, 530.0, 700.0, 961.0] | [378.0, 500.0, 700.0, 934.0, 1200.0, 1500.0, 2366.0]
HV 80A | HV 80A | 80 | 0 | [10.0, 2.05, 0.369, 0.198, 0.1, 0.051, 0.0298, 0.01] | [10.0, 4.15, 1.03, 0.198, 0.1, 0.051, 0.0172, 0.01] | 0 | [240.0, 300.0, 400.0, 450.0, 530.0, 650.0, 800.0, 1311.0] | [480.0, 550.0, 700.0, 1000.0, 1260.0, 1600.0, 2500.0, 3227.0]
Siemens NH-1-100 | Siemens NH-1-100 | 100 | [5400.0, 2000.0, 400.0, 20.0, 1.0, 0.2, 0.012, 0.004] | 0 | 0 | [150.0, 190.0, 250.0, 430.0, 900.0, 1250.0, 2700.0, 3600.0] | 0 | 0
Siemens NH-1-125 | Siemens NH-1-125 | 125 | [4800.0, 120.0, 7.0, 0.1, 0.004] | 0 | 0 | [180.0, 400.0, 740.0, 2000.0, 4250.0] | 0 | 0
Siemens NH-1-16 | Siemens NH-1-16 | 16 | [4000.0, 400.0, 2.0, 0.1, 0.04, 0.01] | 0 | 0 | [26.0, 35.0, 75.0, 150.0, 200.0, 300.0] | 0 | 0
Siemens NH-1-160 | Siemens NH-1-160 | 160 | [4800.0, 120.0, 7.0, 0.1, 0.004] | 0 | 0 | [210.0, 500.0, 900.0, 2300.0, 5000.0] | 0 | 0
Siemens NH-1-25 | Siemens NH-1-25 | 25 | [4000.0, 1000.0, 10.0, 0.2, 0.02, 0.01] | 0 | 0 | [40.0, 50.0, 100.0, 210.0, 400.0, 500.0] | 0 | 0
Siemens NH-1-50 | Siemens NH-1-50 | 50 | [4000.0, 40.0, 4.0, 1.0, 0.02, 0.01] | 0 | 0 | [86.0, 200.0, 300.0, 400.0, 1000.0, 1280.0] | 0 | 0
Siemens NH-1-63 | Siemens NH-1-63 | 63 | [4000.0, 100.0, 10.0, 2.0, 0.04, 0.01] | 0 | 0 | [100.0, 200.0, 300.0, 400.0, 1000.0, 1500.0] | 0 | 0
Siemens NH-1-80 | Siemens NH-1-80 | 80 | [4800.0, 120.0, 7.0, 0.1, 0.01] | 0 | 0 | [150.58, 250.0, 450.0, 1150.0, 2470.0] | 0 | 0
Siemens NH-2-1000 | Siemens NH-2-1000 | 1000 | [4800.0, 120.0, 7.0, 0.1, 0.004] | 0 | 0 | [1900.0, 3500.0, 8400.0, 24000.0, 52000.0] | 0 | 0
Siemens NH-2-200 | Siemens NH-2-200 | 200 | [4800.0, 120.0, 7.0, 0.1, 0.004] | 0 | 0 | [280.0, 650.0, 1200.0, 3000.0, 7000.0] | 0 | 0
Siemens NH-2-224 | Siemens NH-2-224 | 224 | [4800.0, 120.0, 7.0, 0.2, 0.04, 0.004] | 0 | 0 | [400.0, 750.0, 1453.0, 3025.0, 4315.0, 7600.0] | 0 | 0
Siemens NH-2-250 | Siemens NH-2-250 | 250 | [4800.0, 120.0, 7.0, 0.1, 0.004] | 0 | 0 | [450.0, 800.0, 1650.0, 4000.0, 8500.0] | 0 | 0
Siemens NH-2-315 | Siemens NH-2-315 | 315 | [4800.0, 120.0, 7.0, 0.1, 0.004] | 0 | 0 | [550.0, 920.0, 1900.0, 5000.0, 11000.0] | 0 | 0
Siemens NH-2-355 | Siemens NH-2-355 | 355 | [4800.0, 120.0, 6.0, 0.1, 0.004] | 0 | 0 | [650.0, 1116.27, 2350.0, 5840.0, 12790.0] | 0 | 0
Siemens NH-2-400 | Siemens NH-2-400 | 400 | [4800.0, 120.0, 7.0, 0.1, 0.004] | 0 | 0 | [720.0, 1350.0, 2800.0, 6500.0, 15000.0] | 0 | 0
Siemens NH-2-425 | Siemens NH-2-425 | 425 | [4800.0, 120.0, 7.0, 0.1, 0.004] | 0 | 0 | [850.0, 1500.0, 3050.0, 7500.0, 16500.0] | 0 | 0
Siemens NH-2-630 | Siemens NH-2-630 | 630 | [4800.0, 120.0, 7.0, 0.1, 0.004] | 0 | 0 | [1200.0, 2000.0, 4800.0, 12000.0, 26000.0] | 0 | 0

## res_bus
| vm_pu | va_degree | p_mw | q_mvar
0 | 0.98449 | -0.29853 | 0.0052145 | 0.0013069
1 | 0.98455 | -0.29739 | 0.0030476 | 0.00076381
2 | 0.98423 | -0.30361 | 0 | 0
3 | 0.98497 | -0.28917 | 0 | 0
4 | 0.98421 | -0.304 | 0.0037614 | 0.0009427
5 | 0.9838 | -0.31205 | 0.0027954 | 0.00070059
6 | 0.98534 | -0.28206 | 0.0022663 | 0.00056799
7 | 0.98362 | -0.31546 | 0.0027848 | 0.00069794
8 | 0.98286 | -0.33037 | 0.0020777 | 0.00052071
9 | 0.98289 | -0.32984 | 0 | 0
10 | 0.9904 | -0.18434 | 0.0026338 | 0.0006601
11 | 0.99041 | -0.18416 | 0 | 0
12 | 0.98559 | -0.27712 | 0.005807 | 0.0014554
13 | 0.98328 | -0.32224 | 0 | 0
14 | 0.99065 | -0.17953 | 0.0033471 | 0.00083887
15 | 0.9906 | -0.18046 | 0.0021429 | 0.00053705
16 | 0.99102 | -0.17222 | 0 | 0
17 | 0.99059 | -0.18064 | 0.0028674 | 0.00071864
18 | 0.99094 | -0.17394 | 0.0029594 | 0.0007417
19 | 0.99115 | -0.16969 | 0.0020237 | 0.0005072
20 | 0.99046 | -0.18323 | 0.0026355 | 0.00066051
21 | 0.99093 | -0.17398 | 0.004015 | 0.0010062
22 | 0.99178 | -0.15763 | 0 | 0
23 | 0.99176 | -0.15792 | 0.0057722 | 0.0014467
24 | 0.99224 | -0.1487 | 0.0057721 | 0.0014466
25 | 0.98562 | -0.27656 | 0.0022663 | 0.00056799
26 | 0.98623 | -0.26477 | 0.0032167 | 0.00080619
27 | 0.98643 | -0.26086 | 0.0024052 | 0.00060281
28 | 0.98678 | -0.25398 | 0.0025612 | 0.00064189
29 | 0.98728 | -0.24436 | 0.0054505 | 0.001366
30 | 0.98836 | -0.22328 | 0 | 0
31 | 0.98892 | -0.21244 | 0 | 0
32 | 0.98217 | -0.34387 | 0.011125 | 0.0027881
33 | 0.9826 | -0.3355 | 0.003005 | 0.00075313
34 | 0.97026 | -0.57397 | 0 | 0
35 | 0.97025 | -0.57419 | 0.0013389 | 0.00033556
36 | 0.97028 | -0.57362 | 0.0013047 | 0.000327
37 | 0.98943 | -0.20254 | 0.0049832 | 0.0012489
38 | 0.97029 | -0.5733 | 0.0013231 | 0.00033161
39 | 0.99018 | -0.18817 | 0.0032482 | 0.00081407
40 | 0.99161 | -0.16079 | 0.0021041 | 0.00052734
41 | 0.99142 | -0.16449 | 0.0021547 | 0.00054003
42 | 0.99182 | -0.15665 | 0.0022045 | 0.00055251
43 | 0.99117 | -0.16935 | 0.0027428 | 0.0006874
44 | 0.99198 | -0.15363 | 0 | 0
45 | 0.99108 | -0.17105 | 0 | 0
46 | 0.99228 | -0.14781 | 0.0012585 | 0.00031542
47 | 0.99173 | -0.15849 | 0.0020643 | 0.00051737
48 | 0.99105 | -0.17155 | 0.011439 | 0.0028669
49 | 0.99298 | -0.13415 | 0 | 0
50 | 0.99162 | -0.16048 | 0 | 0
51 | 0.99978 | -0.0043172 | 0.0027089 | 0.00067891
52 | 0.99974 | -0.0050057 | 0.003121 | 0.0007822
53 | 0.99982 | -0.0033656 | 0 | 0
54 | 1 | 0 | -0.35272 | -0.089728
55 | 0.9955 | -0.08589 | 0 | 0
56 | 0.9982 | -0.034026 | 0.006325 | 0.0015852
57 | 0.99995 | -0.00096504 | 0.0026713 | 0.00066948
58 | 0.97085 | -0.5622 | 0 | 0
59 | 0.97095 | -0.56028 | 0 | 0
60 | 0.9708 | -0.56331 | 0.0049517 | 0.001241
61 | 0.98518 | -0.28212 | 0 | 0
62 | 0.98748 | -0.23792 | 0 | 0
63 | 0.9827 | -0.33008 | 0.0036241 | 0.00090829
64 | 0.99427 | -0.10943 | 0 | 0
65 | 0.9951 | -0.093669 | 0.0078778 | 0.0019744
66 | 0.99706 | -0.055556 | 0 | 0
67 | 0.99993 | -0.0013209 | 0.0033175 | 0.00083144
68 | 0.97034 | -0.57227 | 0.0010724 | 0.00026877
69 | 0.97031 | -0.57286 | 0.0010728 | 0.00026888
70 | 0.97038 | -0.57157 | 0.0010717 | 0.00026858
71 | 0.97053 | -0.56865 | 0 | 0
72 | 0.97078 | -0.56362 | 0 | 0
73 | 0.97088 | -0.56172 | 0.0075906 | 0.0019024
74 | 0.97141 | -0.55115 | 0.0017102 | 0.00042862
75 | 0.9881 | -0.22597 | 0.0027153 | 0.00068052
76 | 0.98269 | -0.3303 | 0.0036214 | 0.0009076
77 | 0.97141 | -0.55114 | 0.0017116 | 0.00042897
78 | 0.97142 | -0.55102 | 0.0014766 | 0.00037008
79 | 0.99158 | -0.16125 | 0.0020927 | 0.00052448
80 | 0.99521 | -0.091136 | 0.0089339 | 0.002239
81 | 0.99528 | -0.089878 | 0 | 0
82 | 0.99371 | -0.11909 | 0.0026894 | 0.00067403
83 | 0.99302 | -0.13219 | 0.0035272 | 0.000884
84 | 0.99437 | -0.10649 | 0.0029687 | 0.00074404
85 | 0.99084 | -0.17355 | 0 | 0
86 | 0.9951 | -0.092765 | 0.0026861 | 0.00067321
87 | 0.99077 | -0.17499 | 0.0013093 | 0.00032815
88 | 0.99655 | -0.065266 | 0.0022772 | 0.00057072
89 | 0.99325 | -0.1291 | 0.0013281 | 0.00033284
90 | 0.98937 | -0.20173 | 0.0013022 | 0.00032637
91 | 0.99346 | -0.12492 | 0.0020686 | 0.00051844
92 | 0.98871 | -0.21423 | 0.0015992 | 0.00040079
93 | 0.99661 | -0.064306 | 0.0063289 | 0.0015862
94 | 0.99489 | -0.097295 | 0.0021218 | 0.00053176
95 | 0.99389 | -0.11665 | 0.0023062 | 0.00057799
96 | 0.99412 | -0.11232 | 0.0021513 | 0.00053917
97 | 0.99437 | -0.1074 | 0.0021152 | 0.00053012
98 | 0.99461 | -0.10271 | 0.0020923 | 0.00052439
99 | 0.99242 | -0.14504 | 0.0014885 | 0.00037306
100 | 0.9938 | -0.11858 | 0.0021645 | 0.00054246
101 | 0.99142 | -0.16435 | 0.0007257 | 0.00018188
102 | 0.99135 | -0.16575 | 0 | 0
103 | 0.97473 | -0.48582 | 0 | 0
104 | 0.9748 | -0.48433 | 0 | 0
105 | 0.97466 | -0.48711 | 0.0043473 | 0.0010895
106 | 0.97319 | -0.51609 | 0 | 0
107 | 0.97335 | -0.51294 | 0 | 0
108 | 0.97311 | -0.51756 | 0.00093721 | 0.00023489
109 | 0.9734 | -0.512 | 0.0022271 | 0.00055816
110 | 0.97307 | -0.51838 | 0 | 0
111 | 0.97306 | -0.51859 | 0.0010289 | 0.00025786
112 | 0.97303 | -0.51922 | 0.00093629 | 0.00023466
113 | 0.99125 | -0.16776 | 0.00073324 | 0.00018377
114 | 0.99117 | -0.16922 | 0.0022512 | 0.00056421
115 | 0.99119 | -0.16898 | 0.0021813 | 0.00054668
116 | 0.99121 | -0.16846 | 0.0023144 | 0.00058004
117 | 0.9747 | -0.48626 | 0.0018189 | 0.00045586
118 | 0.97492 | -0.48203 | 0.0018162 | 0.00045519
119 | 0.97463 | -0.48772 | 0 | 0
120 | 0.97465 | -0.48734 | 0.0018171 | 0.0004554
121 | 0.97461 | -0.48809 | 0.0018171 | 0.0004554
122 | 0.97346 | -0.51082 | 0.0022611 | 0.00056669
123 | 0.99032 | -0.18582 | 0.0037077 | 0.00092923
124 | 0.99032 | -0.18582 | 0.0029461 | 0.00073835
125 | 0.97299 | -0.51998 | 0.0009269 | 0.0002323
126 | 0.973 | -0.5198 | 0.00094035 | 0.00023567
127 | 0.97187 | -0.54196 | 0.0015963 | 0.00040006
128 | 0.97187 | -0.54196 | 0.0015204 | 0.00038104
129 | 0.97436 | -0.49294 | 0.0016928 | 0.00042427
130 | 0.97441 | -0.49201 | 0 | 0
131 | 0.97375 | -0.5051 | 0.00067111 | 0.0001682
132 | 0.97386 | -0.50281 | 0.00092054 | 0.00023071
133 | 0.97363 | -0.50746 | 0.0025402 | 0.00063662
134 | 0.974 | -0.50013 | 0.00066637 | 0.00016701
135 | 0.97353 | -0.50927 | 0.001808 | 0.00045312
136 | 0.97413 | -0.49759 | 0.00088283 | 0.00022126
137 | 0.97427 | -0.49465 | 0.00067113 | 0.0001682
138 | 0.97142 | -0.55091 | 0.001546 | 0.00038746
139 | 0.97194 | -0.54069 | 0 | 0
140 | 0.97584 | -0.46388 | 0.00074962 | 0.00018787
141 | 0.97479 | -0.48446 | 0.00064162 | 0.00016081
142 | 0.9764 | -0.45281 | 0 | 0
143 | 0.9746 | -0.4883 | 0.0024798 | 0.0006215
144 | 0.97735 | -0.43423 | 0.0020216 | 0.00050665
145 | 0.976 | -0.4608 | 0.0021623 | 0.00054192
146 | 0.974 | -0.5001 | 0 | 0
147 | 0.97789 | -0.42367 | 0.0020204 | 0.00050636
148 | 0.97579 | -0.46478 | 0 | 0
149 | 0.97316 | -0.51657 | 0.0017436 | 0.00043698
150 | 0.97843 | -0.41304 | 0.002894 | 0.00072531
151 | 0.97555 | -0.46951 | 0.0020207 | 0.00050643
152 | 0.97513 | -0.47797 | 0 | 0
153 | 0.97511 | -0.47834 | 0.0021928 | 0.00054957
154 | 0.97533 | -0.47395 | 0.0020204 | 0.00050635
155 | 0.97467 | -0.48691 | 0.0018171 | 0.0004554
156 | 0.97544 | -0.4718 | 0.002216 | 0.00055539
157 | 0.97973 | -0.38783 | 0 | 0
158 | 0.98071 | -0.36871 | 0.0028957 | 0.00072573
159 | 0.97313 | -0.5171 | 0.0030555 | 0.00076577
160 | 0.97289 | -0.52193 | 0.0015466 | 0.00038762
161 | 0.97268 | -0.52609 | 0.0015218 | 0.00038139
162 | 0.97266 | -0.52654 | 0.0015486 | 0.00038812
163 | 0.98221 | -0.33948 | 0 | 0
164 | 0.9719 | -0.54144 | 0.0017095 | 0.00042845
165 | 0.9929 | -0.13585 | 0.0057703 | 0.0014462
166 | 0.99312 | -0.13167 | 0.00247 | 0.00061905
167 | 0.99281 | -0.13766 | 0.0020231 | 0.00050703
168 | 0.99345 | -0.12522 | 0.0021704 | 0.00054394
169 | 0.99256 | -0.14253 | 0.0020231 | 0.00050702
170 | 0.99235 | -0.14629 | 0.0034283 | 0.00085921
171 | 0.99128 | -0.16693 | 0.0014041 | 0.00035191
172 | 0.99094 | -0.17348 | 0.0014268 | 0.00035759
173 | 0.99998 | 149.9956 | 0 | 0

## res_line
| p_from_mw | q_from_mvar | p_to_mw | q_to_mvar | pl_mw | ql_mvar | i_from_ka | i_to_ka | i_ka | vm_from_pu | va_from_degree | vm_to_pu | va_to_degree | loading_percent
0 | -0.030801 | -0.0077318 | 0.030803 | 0.0077329 | 1.6731e-06 | 1.0446e-06 | 0.046559 | 0.046559 | 0.046559 | 0.98449 | -0.29853 | 0.98455 | -0.29739 | 12.7909
1 | 0.025586 | 0.006425 | -0.02558 | -0.0064211 | 6.1927e-06 | 3.823e-06 | 0.038677 | 0.038677 | 0.038677 | 0.98449 | -0.29853 | 0.98423 | -0.30361 | 10.6256
2 | -0.03385 | -0.0084967 | 0.033864 | 0.008505 | 1.3276e-05 | 8.3245e-06 | 0.051165 | 0.051165 | 0.051165 | 0.98455 | -0.29739 | 0.98497 | -0.28917 | 14.0563
3 | 0.0037615 | 0.00094267 | -0.0037614 | -0.0009427 | 7.0925e-08 | -2.8931e-08 | 0.0056868 | 0.0056868 | 0.0056868 | 0.98423 | -0.30361 | 0.98421 | -0.304 | 1.5623
4 | 0.021819 | 0.0054785 | -0.02181 | -0.0054731 | 8.7889e-06 | 5.3514e-06 | 0.03299 | 0.032991 | 0.032991 | 0.98423 | -0.30361 | 0.9838 | -0.31205 | 9.0633
5 | -0.033864 | -0.008505 | 0.033875 | 0.0085122 | 1.1499e-05 | 7.2102e-06 | 0.051165 | 0.051165 | 0.051165 | 0.98497 | -0.28917 | 0.98534 | -0.28206 | 14.0562
6 | 0.019015 | 0.0047725 | -0.019011 | -0.0047707 | 3.0931e-06 | 1.853e-06 | 0.028762 | 0.028762 | 0.028762 | 0.9838 | -0.31205 | 0.98362 | -0.31546 | 7.9018
7 | -0.036141 | -0.0090802 | 0.03615 | 0.0090856 | 8.5143e-06 | 5.3521e-06 | 0.054587 | 0.054587 | 0.054587 | 0.98534 | -0.28206 | 0.98559 | -0.27712 | 14.9965
8 | 0.016227 | 0.0040727 | -0.016221 | -0.0040697 | 5.243e-06 | 3.0612e-06 | 0.02455 | 0.02455 | 0.02455 | 0.98362 | -0.31546 | 0.98328 | -0.32224 | 6.7444
9 | -0.0020777 | -0.00052071 | 0.0020777 | 0.00052056 | 5.3316e-08 | -1.48e-07 | 0.0031455 | 0.0031454 | 0.0031455 | 0.98286 | -0.33037 | 0.98289 | -0.32984 | 0.86415
10 | -0.016216 | -0.0040662 | 0.016221 | 0.0040697 | 5.8719e-06 | 3.4286e-06 | 0.02455 | 0.02455 | 0.02455 | 0.98289 | -0.32984 | 0.98328 | -0.32224 | 6.7445
11 | 0.014138 | 0.0035457 | -0.014134 | -0.0035435 | 3.8176e-06 | 2.1617e-06 | 0.021404 | 0.021404 | 0.021404 | 0.98289 | -0.32984 | 0.9826 | -0.3355 | 5.8804
12 | -0.0026338 | -0.0006601 | 0.0026338 | 0.00066006 | 2.2418e-08 | -3.4781e-08 | 0.0039572 | 0.0039571 | 0.0039572 | 0.9904 | -0.18434 | 0.99041 | -0.18416 | 1.0871
13 | -0.0092881 | -0.0023278 | 0.0092885 | 0.002328 | 4.1022e-07 | 1.9025e-07 | 0.013955 | 0.013955 | 0.013955 | 0.99041 | -0.18416 | 0.99046 | -0.18323 | 3.8337
14 | 0.0066542 | 0.0016677 | -0.0066537 | -0.0016676 | 5.257e-07 | 1.5597e-07 | 0.0099975 | 0.0099976 | 0.0099976 | 0.99041 | -0.18416 | 0.99032 | -0.18582 | 2.7466
15 | -0.041957 | -0.010541 | 0.041958 | 0.010542 | 1.1339e-06 | 7.1609e-07 | 0.063354 | 0.063354 | 0.063354 | 0.98559 | -0.27712 | 0.98562 | -0.27656 | 17.405
16 | 0.016937 | 0.0042455 | -0.016936 | -0.004245 | 7.568e-07 | 4.4421e-07 | 0.02544 | 0.02544 | 0.02544 | 0.99065 | -0.17953 | 0.9906 | -0.18046 | 6.989
17 | -0.020284 | -0.0050844 | 0.020291 | 0.0050886 | 7.0597e-06 | 4.257e-06 | 0.030468 | 0.030468 | 0.030468 | 0.99065 | -0.17953 | 0.99102 | -0.17222 | 8.3702
18 | 0.014793 | 0.003708 | -0.014793 | -0.0037079 | 1.2671e-07 | 7.2288e-08 | 0.022221 | 0.022221 | 0.022221 | 0.9906 | -0.18046 | 0.99059 | -0.18064 | 6.1047
19 | 0.006975 | 0.0017481 | -0.0069744 | -0.0017479 | 5.7121e-07 | 1.8665e-07 | 0.010473 | 0.010473 | 0.010473 | 0.99102 | -0.17222 | 0.99094 | -0.17394 | 2.8772
20 | -0.027266 | -0.0068367 | 0.027269 | 0.0068388 | 3.2887e-06 | 2.0373e-06 | 0.04094 | 0.04094 | 0.04094 | 0.99102 | -0.17222 | 0.99115 | -0.16969 | 11.2474
21 | 0.011925 | 0.0029893 | -0.011924 | -0.0029885 | 1.4715e-06 | 7.8438e-07 | 0.017914 | 0.017914 | 0.017914 | 0.99059 | -0.18064 | 0.99046 | -0.18323 | 4.9214
22 | 0.004015 | 0.0010062 | -0.004015 | -0.0010062 | 7.0663e-09 | -2.1558e-09 | 0.006029 | 0.006029 | 0.006029 | 0.99094 | -0.17394 | 0.99093 | -0.17398 | 1.6563
23 | -0.029293 | -0.007346 | 0.02931 | 0.0073565 | 1.6856e-05 | 1.0488e-05 | 0.043979 | 0.043979 | 0.043979 | 0.99115 | -0.16969 | 0.99178 | -0.15763 | 12.0821
24 | 0.0057723 | 0.0014467 | -0.0057722 | -0.0014467 | 8.1927e-08 | 1.4846e-08 | 0.0086605 | 0.0086605 | 0.0086605 | 0.99178 | -0.15763 | 0.99176 | -0.15792 | 2.3793
25 | -0.035082 | -0.0088031 | 0.035097 | 0.0088125 | 1.4944e-05 | 9.3787e-06 | 0.052639 | 0.052639 | 0.052639 | 0.99178 | -0.15763 | 0.99224 | -0.1487 | 14.4613
26 | -0.040869 | -0.010259 | 0.040881 | 0.010267 | 1.203e-05 | 7.5887e-06 | 0.061295 | 0.061295 | 0.061295 | 0.99224 | -0.1487 | 0.99256 | -0.14253 | 16.8393
27 | -0.044224 | -0.01111 | 0.044249 | 0.011125 | 2.4891e-05 | 1.574e-05 | 0.066776 | 0.066776 | 0.066776 | 0.98562 | -0.27656 | 0.98623 | -0.26477 | 18.345
28 | -0.047466 | -0.011932 | 0.047475 | 0.011937 | 8.876e-06 | 5.6218e-06 | 0.071629 | 0.071629 | 0.071629 | 0.98623 | -0.26477 | 0.98643 | -0.26086 | 19.6784
29 | -0.04988 | -0.01254 | 0.049896 | 0.01255 | 1.6388e-05 | 1.039e-05 | 0.075257 | 0.075257 | 0.075257 | 0.98643 | -0.26086 | 0.98678 | -0.25398 | 20.6751
30 | -0.052458 | -0.013192 | 0.052482 | 0.013208 | 2.4103e-05 | 1.5295e-05 | 0.07912 | 0.079119 | 0.07912 | 0.98678 | -0.25398 | 0.98728 | -0.24436 | 21.7361
31 | -0.057932 | -0.014574 | 0.057991 | 0.014611 | 5.8426e-05 | 3.7131e-05 | 0.087334 | 0.087334 | 0.087334 | 0.98728 | -0.24436 | 0.98836 | -0.22328 | 23.993
32 | -0.057991 | -0.014611 | 0.058021 | 0.01463 | 3.0081e-05 | 1.9117e-05 | 0.087334 | 0.087334 | 0.087334 | 0.98836 | -0.22328 | 0.98892 | -0.21244 | 23.993
33 | -0.058021 | -0.01463 | 0.058048 | 0.014647 | 2.7513e-05 | 1.7485e-05 | 0.087334 | 0.087334 | 0.087334 | 0.98892 | -0.21244 | 0.98943 | -0.20254 | 23.993
34 | -0.011125 | -0.0027881 | 0.011129 | 0.0027904 | 4.4337e-06 | 2.3105e-06 | 0.016854 | 0.016854 | 0.016854 | 0.98217 | -0.34387 | 0.9826 | -0.3355 | 4.6302
35 | 0.0013389 | 0.00033546 | -0.0013389 | -0.00033556 | 1.4251e-08 | -1.0219e-07 | 0.0020534 | 0.0020534 | 0.0020534 | 0.97026 | -0.57397 | 0.97025 | -0.57419 | 0.56412
36 | -0.0013389 | -0.00033546 | 0.0013389 | 0.0003353 | 2.2493e-08 | -1.6131e-07 | 0.0020534 | 0.0020533 | 0.0020534 | 0.97026 | -0.57397 | 0.97028 | -0.57362 | 0.56411
37 | -0.0026437 | -0.0006623 | 0.0026437 | 0.00066224 | 3.9869e-08 | -5.4373e-08 | 0.0040543 | 0.0040542 | 0.0040543 | 0.97028 | -0.57362 | 0.97029 | -0.5733 | 1.1138
38 | -0.063031 | -0.015896 | 0.063075 | 0.015924 | 4.3383e-05 | 2.76e-05 | 0.094829 | 0.094828 | 0.094829 | 0.98943 | -0.20254 | 0.99018 | -0.18817 | 26.0518
39 | -0.0039669 | -0.00099385 | 0.0039669 | 0.00099383 | 8.3116e-08 | -2.0782e-08 | 0.0060834 | 0.0060833 | 0.0060834 | 0.97029 | -0.5733 | 0.97031 | -0.57286 | 1.6713
40 | -0.066323 | -0.016738 | 0.06637 | 0.016768 | 4.67e-05 | 2.9727e-05 | 0.09971 | 0.09971 | 0.09971 | 0.99018 | -0.18817 | 0.99094 | -0.17348 | 27.3928
41 | 0.016344 | 0.0040985 | -0.016341 | -0.0040968 | 2.8765e-06 | 1.6765e-06 | 0.024527 | 0.024527 | 0.024527 | 0.99161 | -0.16079 | 0.99142 | -0.16449 | 6.7381
42 | -0.018448 | -0.0046258 | 0.018452 | 0.004628 | 3.6467e-06 | 2.1702e-06 | 0.027684 | 0.027684 | 0.027684 | 0.99161 | -0.16079 | 0.99182 | -0.15665 | 7.6055
43 | 0.014186 | 0.0035568 | -0.014183 | -0.0035549 | 3.2832e-06 | 1.8523e-06 | 0.021293 | 0.021293 | 0.021293 | 0.99142 | -0.16449 | 0.99117 | -0.16935 | 5.8496
44 | -0.020656 | -0.0051805 | 0.020659 | 0.0051823 | 2.9685e-06 | 1.7935e-06 | 0.030991 | 0.030991 | 0.030991 | 0.99182 | -0.15665 | 0.99198 | -0.15363 | 8.5141
45 | 0.01144 | 0.0028675 | -0.011439 | -0.002867 | 9.2721e-07 | 4.8539e-07 | 0.017175 | 0.017175 | 0.017175 | 0.99117 | -0.16935 | 0.99108 | -0.17105 | 4.7184
46 | -0.033029 | -0.0082836 | 0.033038 | 0.0082893 | 9.1761e-06 | 5.744e-06 | 0.049547 | 0.049547 | 0.049547 | 0.99198 | -0.15363 | 0.99228 | -0.14781 | 13.6118
47 | 0.01237 | 0.0031013 | -0.012367 | -0.0030998 | 2.8629e-06 | 1.5461e-06 | 0.018556 | 0.018556 | 0.018556 | 0.99198 | -0.15363 | 0.99173 | -0.15849 | 5.0978
48 | 0.011439 | 0.002867 | -0.011439 | -0.0028669 | 2.729e-07 | 1.4286e-07 | 0.017175 | 0.017175 | 0.017175 | 0.99108 | -0.17105 | 0.99105 | -0.17155 | 4.7184
49 | -0.034297 | -0.0086047 | 0.034319 | 0.0086188 | 2.2346e-05 | 1.401e-05 | 0.051434 | 0.051434 | 0.051434 | 0.99228 | -0.14781 | 0.99298 | -0.13415 | 14.1303
50 | 0.010303 | 0.0025824 | -0.010302 | -0.0025819 | 9.7788e-07 | 4.8506e-07 | 0.015459 | 0.015459 | 0.015459 | 0.99173 | -0.15849 | 0.99162 | -0.16048 | 4.2469
51 | -0.034319 | -0.0086188 | 0.034327 | 0.0086239 | 8.2688e-06 | 5.1842e-06 | 0.051434 | 0.051434 | 0.051434 | 0.99298 | -0.13415 | 0.99325 | -0.1291 | 14.1303
52 | 0.0082089 | 0.0020576 | -0.0082074 | -0.002057 | 1.511e-06 | 6.2456e-07 | 0.012318 | 0.012318 | 0.012318 | 0.99162 | -0.16048 | 0.99142 | -0.16435 | 3.3842
53 | 0.0020928 | 0.00052426 | -0.0020927 | -0.00052448 | 7.6654e-08 | -2.1833e-07 | 0.0031403 | 0.0031404 | 0.0031404 | 0.99162 | -0.16048 | 0.99158 | -0.16125 | 0.86274
54 | 0.0031211 | 0.0007821 | -0.003121 | -0.0007822 | 1.0236e-07 | -1.0036e-07 | 0.0046452 | 0.0046453 | 0.0046453 | 0.99978 | -0.0043172 | 0.99974 | -0.0050057 | 1.2762
55 | -0.00583 | -0.001461 | 0.0058303 | 0.0014611 | 2.6428e-07 | 4.6387e-08 | 0.008677 | 0.008677 | 0.008677 | 0.99978 | -0.0043172 | 0.99982 | -0.0033656 | 2.3838
56 | -0.0058303 | -0.0014611 | 0.0058312 | 0.0014612 | 9.3477e-07 | 1.6396e-07 | 0.008677 | 0.0086768 | 0.008677 | 0.99982 | -0.0033656 | 1 | 0 | 2.3838
57 | 0.14053 | 0.035777 | -0.13995 | -0.035406 | 0.0005794 | 0.00037035 | 0.20931 | 0.20931 | 0.20931 | 1 | 0 | 0.9955 | -0.08589 | 57.5033
58 | 0.19872 | 0.05099 | -0.19839 | -0.050781 | 0.00032747 | 0.00020906 | 0.29612 | 0.29612 | 0.29612 | 1 | 0 | 0.9982 | -0.034026 | 40.6759
59 | 0.0059891 | 0.0015009 | -0.0059888 | -0.0015009 | 2.7532e-07 | 5.4933e-08 | 0.0089118 | 0.0089118 | 0.0089118 | 1 | 0 | 0.99995 | -0.00096504 | 2.4483
60 | 0.13207 | 0.033431 | -0.13192 | -0.033335 | 0.00014909 | 9.5283e-05 | 0.19753 | 0.19753 | 0.19753 | 0.9955 | -0.08589 | 0.99427 | -0.10943 | 54.2671
61 | 0.0078807 | 0.0019755 | -0.0078778 | -0.0019744 | 2.9203e-06 | 1.1396e-06 | 0.01178 | 0.01178 | 0.01178 | 0.9955 | -0.08589 | 0.9951 | -0.093669 | 3.2363
62 | 0.19207 | 0.049195 | -0.19187 | -0.049068 | 0.00020013 | 0.00012774 | 0.28669 | 0.28669 | 0.28669 | 0.9982 | -0.034026 | 0.99706 | -0.055556 | 39.3808
63 | 0.0033175 | 0.00083139 | -0.0033175 | -0.00083144 | 5.6246e-08 | -4.4732e-08 | 0.0049368 | 0.0049368 | 0.0049368 | 0.99995 | -0.00096504 | 0.99993 | -0.0013209 | 1.3563
64 | -0.0049519 | -0.001241 | 0.0049524 | 0.0012411 | 4.5209e-07 | 3.0514e-08 | 0.0075897 | 0.0075897 | 0.0075897 | 0.97085 | -0.5622 | 0.97095 | -0.56028 | 2.0851
65 | 0.0049519 | 0.001241 | -0.0049517 | -0.001241 | 2.6137e-07 | 1.7668e-08 | 0.0075897 | 0.0075898 | 0.0075898 | 0.97085 | -0.5622 | 0.9708 | -0.56331 | 2.0851
66 | -0.019732 | -0.0049454 | 0.01974 | 0.0049506 | 8.5926e-06 | 5.1892e-06 | 0.030239 | 0.030239 | 0.030239 | 0.97095 | -0.56028 | 0.97141 | -0.55115 | 8.3075
67 | 0.014779 | 0.0037043 | -0.014778 | -0.0037037 | 1.0143e-06 | 5.8394e-07 | 0.02265 | 0.02265 | 0.02265 | 0.97095 | -0.56028 | 0.97088 | -0.56172 | 6.2225
68 | -0.10559 | -0.02687 | 0.10582 | 0.027014 | 0.00022549 | 0.00014402 | 0.15963 | 0.15963 | 0.15963 | 0.98518 | -0.28212 | 0.98748 | -0.23792 | 43.8544
69 | 0.10559 | 0.02687 | -0.10535 | -0.026715 | 0.00024348 | 0.00015551 | 0.15963 | 0.15963 | 0.15963 | 0.98518 | -0.28212 | 0.9827 | -0.33008 | 43.8545
70 | -0.10582 | -0.027014 | 0.10588 | 0.027053 | 6.116e-05 | 3.9061e-05 | 0.15963 | 0.15963 | 0.15963 | 0.98748 | -0.23792 | 0.9881 | -0.22597 | 43.8544
71 | 0.10172 | 0.025806 | -0.10172 | -0.025806 | 1.0833e-06 | 6.9177e-07 | 0.15414 | 0.15414 | 0.15414 | 0.9827 | -0.33008 | 0.98269 | -0.3303 | 42.3469
72 | 0.074339 | 0.01885 | -0.074212 | -0.018769 | 0.00012699 | 8.0918e-05 | 0.11133 | 0.11133 | 0.11133 | 0.99427 | -0.10943 | 0.99242 | -0.14504 | 30.5858
73 | 0.057585 | 0.014485 | -0.05756 | -0.014469 | 2.5141e-05 | 1.5973e-05 | 0.0862 | 0.0862 | 0.0862 | 0.99427 | -0.10943 | 0.9938 | -0.11858 | 23.6814
74 | 0.063951 | 0.016116 | -0.063924 | -0.016099 | 2.6758e-05 | 1.7023e-05 | 0.095471 | 0.095471 | 0.095471 | 0.99706 | -0.055556 | 0.99661 | -0.064306 | 26.2283
75 | 0.12792 | 0.032952 | -0.12786 | -0.032913 | 6.042e-05 | 3.8439e-05 | 0.19122 | 0.19122 | 0.19122 | 0.99706 | -0.055556 | 0.99655 | -0.065266 | 26.2668
76 | 0.0050399 | 0.0012627 | -0.0050398 | -0.0012627 | 1.4021e-07 | 1.2413e-08 | 0.0077285 | 0.0077286 | 0.0077286 | 0.97034 | -0.57227 | 0.97031 | -0.57286 | 2.1232
77 | -0.0061123 | -0.0015315 | 0.0061125 | 0.0015315 | 2.0614e-07 | 5.4635e-08 | 0.0093731 | 0.0093731 | 0.0093731 | 0.97034 | -0.57227 | 0.97038 | -0.57157 | 2.575
78 | -0.0071842 | -0.0018001 | 0.0071852 | 0.0018005 | 9.9769e-07 | 3.6766e-07 | 0.011016 | 0.011016 | 0.011016 | 0.97038 | -0.57157 | 0.97053 | -0.56865 | 3.0265
79 | -0.0071852 | -0.0018005 | 0.0071869 | 0.0018011 | 1.7239e-06 | 6.3508e-07 | 0.011016 | 0.011016 | 0.011016 | 0.97053 | -0.56865 | 0.97078 | -0.56362 | 3.0265
80 | -0.0071869 | -0.0018011 | 0.0071876 | 0.0018014 | 6.475e-07 | 2.3847e-07 | 0.011016 | 0.011016 | 0.011016 | 0.97078 | -0.56362 | 0.97088 | -0.56172 | 3.0264
81 | -0.02145 | -0.0053792 | 0.02145 | 0.0053792 | 5.9632e-09 | 3.6338e-09 | 0.032859 | 0.032859 | 0.032859 | 0.97141 | -0.55115 | 0.97141 | -0.55114 | 9.0272
82 | -0.10859 | -0.027734 | 0.10865 | 0.027773 | 6.1648e-05 | 3.9376e-05 | 0.16372 | 0.16372 | 0.16372 | 0.9881 | -0.22597 | 0.98871 | -0.21423 | 44.9778
83 | 0.098101 | 0.024898 | -0.098057 | -0.02487 | 4.3307e-05 | 2.765e-05 | 0.14866 | 0.14866 | 0.14866 | 0.98269 | -0.3303 | 0.98221 | -0.33948 | 40.8404
84 | -0.023162 | -0.0058082 | 0.023162 | 0.0058082 | 1.3909e-07 | 8.5369e-08 | 0.035481 | 0.035481 | 0.035481 | 0.97141 | -0.55114 | 0.97142 | -0.55102 | 9.7475
85 | -0.024639 | -0.0061783 | 0.024639 | 0.0061784 | 1.273e-07 | 7.8523e-08 | 0.037743 | 0.037743 | 0.037743 | 0.97142 | -0.55102 | 0.97142 | -0.55091 | 10.3689
86 | -0.0089339 | -0.002239 | 0.0089344 | 0.0022393 | 5.3524e-07 | 2.386e-07 | 0.013358 | 0.013358 | 0.013358 | 0.99521 | -0.091136 | 0.99528 | -0.089878 | 3.6697
87 | 0.04859 | 0.012229 | -0.048573 | -0.012218 | 1.7217e-05 | 1.0906e-05 | 0.072664 | 0.072664 | 0.072664 | 0.99528 | -0.089878 | 0.99489 | -0.097295 | 19.9626
88 | -0.057525 | -0.014468 | 0.057595 | 0.014513 | 7.036e-05 | 4.4701e-05 | 0.086022 | 0.086021 | 0.086022 | 0.99528 | -0.089878 | 0.99661 | -0.064306 | 23.6323
89 | 0.11691 | 0.030045 | -0.11684 | -0.029997 | 7.4326e-05 | 4.7485e-05 | 0.17534 | 0.17534 | 0.17534 | 0.99371 | -0.11909 | 0.99302 | -0.13219 | 48.1692
90 | -0.1196 | -0.030719 | 0.11968 | 0.030766 | 7.3222e-05 | 4.6784e-05 | 0.17936 | 0.17936 | 0.17936 | 0.99371 | -0.11909 | 0.99437 | -0.10649 | 49.2756
91 | 0.11331 | 0.029113 | -0.11308 | -0.028968 | 0.00022715 | 0.0001451 | 0.17005 | 0.17005 | 0.17005 | 0.99302 | -0.13219 | 0.99084 | -0.17355 | 46.7172
92 | -0.12264 | -0.03151 | 0.12273 | 0.031562 | 8.1829e-05 | 5.2287e-05 | 0.18381 | 0.18381 | 0.18381 | 0.99437 | -0.10649 | 0.9951 | -0.092765 | 50.496
93 | 0.11308 | 0.028968 | -0.11308 | -0.028963 | 7.9005e-06 | 5.0469e-06 | 0.17005 | 0.17005 | 0.17005 | 0.99084 | -0.17355 | 0.99077 | -0.17499 | 46.7172
94 | -0.12541 | -0.032235 | 0.12558 | 0.032343 | 0.0001678 | 0.00010723 | 0.18782 | 0.18782 | 0.18782 | 0.9951 | -0.092765 | 0.99655 | -0.065266 | 51.5995
95 | 0.11177 | 0.028635 | -0.11162 | -0.028543 | 0.00014462 | 9.2383e-05 | 0.16808 | 0.16808 | 0.16808 | 0.99077 | -0.17499 | 0.98937 | -0.20173 | 46.177
96 | -0.035655 | -0.0089568 | 0.035662 | 0.0089612 | 7.1089e-06 | 4.4637e-06 | 0.053424 | 0.053424 | 0.053424 | 0.99325 | -0.1291 | 0.99346 | -0.12492 | 14.6769
97 | 0.11032 | 0.028216 | -0.11025 | -0.028174 | 6.6676e-05 | 4.259e-05 | 0.16613 | 0.16613 | 0.16613 | 0.98937 | -0.20173 | 0.98871 | -0.21423 | 45.6389
98 | -0.037731 | -0.0094797 | 0.037746 | 0.0094891 | 1.491e-05 | 9.381e-06 | 0.056522 | 0.056522 | 0.056522 | 0.99346 | -0.12492 | 0.99389 | -0.11665 | 15.5281
99 | 0.046451 | 0.011686 | -0.046439 | -0.011678 | 1.201e-05 | 7.6003e-06 | 0.06949 | 0.069491 | 0.069491 | 0.99489 | -0.097295 | 0.99461 | -0.10271 | 19.0908
100 | -0.040052 | -0.010067 | 0.04006 | 0.010072 | 8.2807e-06 | 5.22e-06 | 0.059975 | 0.059975 | 0.059975 | 0.99389 | -0.11665 | 0.99412 | -0.11232 | 16.4766
101 | -0.042212 | -0.010611 | 0.042222 | 0.010618 | 9.9173e-06 | 6.2612e-06 | 0.063195 | 0.063195 | 0.063195 | 0.99412 | -0.11232 | 0.99437 | -0.1074 | 17.3613
102 | -0.044337 | -0.011148 | 0.044347 | 0.011154 | 9.9372e-06 | 6.2817e-06 | 0.06636 | 0.06636 | 0.06636 | 0.99437 | -0.1074 | 0.99461 | -0.10271 | 18.2308
103 | 0.072723 | 0.018396 | -0.072719 | -0.018394 | 4.3743e-06 | 2.7869e-06 | 0.1091 | 0.1091 | 0.1091 | 0.99242 | -0.14504 | 0.99235 | -0.14629 | 29.9727
104 | 0.055396 | 0.013927 | -0.055378 | -0.013915 | 1.7571e-05 | 1.1157e-05 | 0.082959 | 0.082959 | 0.082959 | 0.9938 | -0.11858 | 0.99345 | -0.12522 | 22.791
105 | 0.0074817 | 0.0018751 | -0.0074812 | -0.001875 | 5.0123e-07 | 1.8411e-07 | 0.011229 | 0.011229 | 0.011229 | 0.99142 | -0.16435 | 0.99135 | -0.16575 | 3.085
106 | 0.0074812 | 0.001875 | -0.0074805 | -0.0018747 | 7.1399e-07 | 2.623e-07 | 0.011229 | 0.011229 | 0.011229 | 0.99135 | -0.16575 | 0.99125 | -0.16776 | 3.085
107 | -0.0043475 | -0.0010895 | 0.0043478 | 0.0010895 | 3.0875e-07 | -3.5404e-08 | 0.0066369 | 0.0066368 | 0.0066369 | 0.97473 | -0.48582 | 0.9748 | -0.48433 | 1.8233
108 | 0.0043475 | 0.0010895 | -0.0043473 | -0.0010895 | 2.6549e-07 | -3.041e-08 | 0.0066369 | 0.006637 | 0.006637 | 0.97473 | -0.48582 | 0.97466 | -0.48711 | 1.8233
109 | 0.0072711 | 0.0018221 | -0.0072704 | -0.0018218 | 6.687e-07 | 2.4753e-07 | 0.011099 | 0.011099 | 0.011099 | 0.9748 | -0.48433 | 0.9747 | -0.48626 | 3.0492
110 | -0.011619 | -0.0029115 | 0.01162 | 0.0029122 | 1.2746e-06 | 6.8102e-07 | 0.017736 | 0.017736 | 0.017736 | 0.9748 | -0.48433 | 0.97492 | -0.48203 | 4.8725
111 | -0.0047703 | -0.0011948 | 0.004771 | 0.0011948 | 7.1552e-07 | 1.2171e-08 | 0.0072935 | 0.0072933 | 0.0072935 | 0.97319 | -0.51609 | 0.97335 | -0.51294 | 2.0037
112 | 0.0047703 | 0.0011948 | -0.0047699 | -0.0011948 | 3.3415e-07 | 5.7405e-09 | 0.0072935 | 0.0072936 | 0.0072936 | 0.97319 | -0.51609 | 0.97311 | -0.51756 | 2.0037
113 | -0.004771 | -0.0011948 | 0.0047712 | 0.0011948 | 2.1154e-07 | 3.5665e-09 | 0.0072933 | 0.0072933 | 0.0072933 | 0.97335 | -0.51294 | 0.9734 | -0.512 | 2.0037
114 | 0.0038327 | 0.00095987 | -0.0038326 | -0.00095992 | 1.5015e-07 | -4.8731e-08 | 0.0058605 | 0.0058605 | 0.0058605 | 0.97311 | -0.51756 | 0.97307 | -0.51838 | 1.61
115 | -0.0069983 | -0.0017529 | 0.0069987 | 0.0017531 | 3.9384e-07 | 1.3798e-07 | 0.010698 | 0.010698 | 0.010698 | 0.9734 | -0.512 | 0.97346 | -0.51082 | 2.939
116 | 0.0010289 | 0.00025772 | -0.0010289 | -0.00025786 | 1.041e-08 | -1.3265e-07 | 0.0015733 | 0.0015733 | 0.0015733 | 0.97307 | -0.51838 | 0.97306 | -0.51859 | 0.43224
117 | 0.0028037 | 0.0007022 | -0.0028036 | -0.00070233 | 1.1225e-07 | -1.3045e-07 | 0.0042872 | 0.0042873 | 0.0042873 | 0.97307 | -0.51838 | 0.97303 | -0.51922 | 1.1778
118 | 0.0018673 | 0.00046767 | -0.0018673 | -0.00046785 | 5.1902e-08 | -1.7761e-07 | 0.0028555 | 0.0028556 | 0.0028556 | 0.97303 | -0.51922 | 0.973 | -0.5198 | 0.7845
119 | 0.0067473 | 0.0016909 | -0.006747 | -0.0016909 | 2.2584e-07 | 6.8867e-08 | 0.010129 | 0.010129 | 0.010129 | 0.99125 | -0.16776 | 0.99121 | -0.16846 | 2.7826
120 | -0.0022512 | -0.00056421 | 0.0022513 | 0.00056415 | 2.5614e-08 | -6.0682e-08 | 0.0033797 | 0.0033797 | 0.0033797 | 0.99117 | -0.16922 | 0.99119 | -0.16898 | 0.92849
121 | -0.0044325 | -0.0011108 | 0.0044327 | 0.0011108 | 1.1099e-07 | -1.5121e-08 | 0.0066543 | 0.0066543 | 0.0066543 | 0.99119 | -0.16898 | 0.99121 | -0.16846 | 1.8281
122 | 0.0054515 | 0.001366 | -0.0054513 | -0.0013659 | 1.681e-07 | 2.6919e-08 | 0.0083223 | 0.0083224 | 0.0083224 | 0.9747 | -0.48626 | 0.97467 | -0.48691 | 2.2864
123 | -0.013436 | -0.0033674 | 0.013439 | 0.0033689 | 2.6012e-06 | 1.4591e-06 | 0.020508 | 0.020508 | 0.020508 | 0.97492 | -0.48203 | 0.97513 | -0.47797 | 5.6341
124 | -0.0018171 | -0.00045528 | 0.0018171 | 0.00045516 | 3.2638e-08 | -1.2005e-07 | 0.0027742 | 0.0027742 | 0.0027742 | 0.97463 | -0.48772 | 0.97465 | -0.48734 | 0.76215
125 | 0.0018171 | 0.00045528 | -0.0018171 | -0.0004554 | 3.1966e-08 | -1.1757e-07 | 0.0027742 | 0.0027743 | 0.0027743 | 0.97463 | -0.48772 | 0.97461 | -0.48809 | 0.76216
126 | -0.0036342 | -0.00091056 | 0.0036343 | 0.00091053 | 7.4675e-08 | -3.2828e-08 | 0.0055483 | 0.0055483 | 0.0055483 | 0.97465 | -0.48734 | 0.97467 | -0.48691 | 1.5243
127 | -0.0092598 | -0.0023198 | 0.0092605 | 0.0023201 | 6.8636e-07 | 3.2568e-07 | 0.014154 | 0.014154 | 0.014154 | 0.97346 | -0.51082 | 0.97353 | -0.50927 | 3.8885
128 | -0.0037077 | -0.00092923 | 0.0037077 | 0.00092923 | 2.2833e-10 | -1.1273e-10 | 0.005571 | 0.005571 | 0.005571 | 0.99032 | -0.18582 | 0.99032 | -0.18582 | 1.5305
129 | -0.0009269 | -0.0002323 | 0.00092691 | 0.00023218 | 7.9401e-09 | -1.258e-07 | 0.0014175 | 0.0014175 | 0.0014175 | 0.97299 | -0.51998 | 0.973 | -0.5198 | 0.38943
130 | -0.0015963 | -0.00040006 | 0.0015963 | 0.00040006 | 3.5113e-10 | -1.7217e-09 | 0.002444 | 0.002444 | 0.002444 | 0.97187 | -0.54196 | 0.97187 | -0.54196 | 0.67144
131 | -0.0031166 | -0.0007811 | 0.0031168 | 0.00078095 | 1.8837e-07 | -1.5283e-07 | 0.0047718 | 0.0047717 | 0.0047718 | 0.97187 | -0.54196 | 0.97194 | -0.54069 | 1.3109
132 | -0.0016928 | -0.00042427 | 0.0016929 | 0.00042394 | 7.4541e-08 | -3.2276e-07 | 0.0025853 | 0.0025851 | 0.0025853 | 0.97436 | -0.49294 | 0.97441 | -0.49201 | 0.71023
133 | 0.017433 | 0.0043724 | -0.017431 | -0.0043711 | 2.1925e-06 | 1.3005e-06 | 0.026623 | 0.026623 | 0.026623 | 0.97441 | -0.49201 | 0.97427 | -0.49465 | 7.314
134 | -0.019126 | -0.0047963 | 0.019133 | 0.0048005 | 6.8843e-06 | 4.1378e-06 | 0.029208 | 0.029208 | 0.029208 | 0.97441 | -0.49201 | 0.97479 | -0.48446 | 8.0242
135 | -0.014282 | -0.0035794 | 0.014284 | 0.0035803 | 1.5632e-06 | 8.9155e-07 | 0.021825 | 0.021825 | 0.021825 | 0.97375 | -0.5051 | 0.97386 | -0.50281 | 5.9959
136 | 0.013611 | 0.0034112 | -0.01361 | -0.0034103 | 1.5254e-06 | 8.5933e-07 | 0.0208 | 0.0208 | 0.0208 | 0.97375 | -0.5051 | 0.97363 | -0.50746 | 5.7142
137 | -0.015204 | -0.003811 | 0.015206 | 0.0038121 | 1.9377e-06 | 1.121e-06 | 0.023232 | 0.023232 | 0.023232 | 0.97386 | -0.50281 | 0.974 | -0.50013 | 6.3823
138 | 0.011069 | 0.0027737 | -0.011068 | -0.0027732 | 9.5415e-07 | 5.001e-07 | 0.016917 | 0.016917 | 0.016917 | 0.97363 | -0.50746 | 0.97353 | -0.50927 | 4.6477
139 | -0.015873 | -0.0039791 | 0.015875 | 0.0039802 | 1.9199e-06 | 1.1204e-06 | 0.02425 | 0.02425 | 0.02425 | 0.974 | -0.50013 | 0.97413 | -0.49759 | 6.662
140 | -0.016757 | -0.0042015 | 0.01676 | 0.0042029 | 2.3506e-06 | 1.3853e-06 | 0.025598 | 0.025598 | 0.025598 | 0.97413 | -0.49759 | 0.97427 | -0.49465 | 7.0325
141 | -0.026185 | -0.0065659 | 0.026198 | 0.0065738 | 1.2758e-05 | 7.9034e-06 | 0.040111 | 0.040111 | 0.040111 | 0.97142 | -0.55091 | 0.97194 | -0.54069 | 11.0195
142 | 0.0017096 | 0.00042819 | -0.0017095 | -0.00042845 | 6.1284e-08 | -2.5643e-07 | 0.0026173 | 0.0026174 | 0.0026174 | 0.97194 | -0.54069 | 0.9719 | -0.54144 | 0.71906
143 | -0.031024 | -0.0077829 | 0.031045 | 0.007796 | 2.0938e-05 | 1.3094e-05 | 0.0475 | 0.0475 | 0.0475 | 0.97194 | -0.54069 | 0.97266 | -0.52654 | 13.0494
144 | 0.062856 | 0.015828 | -0.062794 | -0.015789 | 6.1796e-05 | 3.9326e-05 | 0.095874 | 0.095874 | 0.095874 | 0.97584 | -0.46388 | 0.97479 | -0.48446 | 26.339
145 | -0.063606 | -0.016016 | 0.06364 | 0.016037 | 3.3689e-05 | 2.1442e-05 | 0.097017 | 0.097017 | 0.097017 | 0.97584 | -0.46388 | 0.9764 | -0.45281 | 26.653
146 | 0.04302 | 0.010827 | -0.043012 | -0.010822 | 7.8904e-06 | 4.9891e-06 | 0.065686 | 0.065686 | 0.065686 | 0.97479 | -0.48446 | 0.9746 | -0.4883 | 18.0457
147 | -0.087716 | -0.022081 | 0.087794 | 0.022131 | 7.7944e-05 | 4.9739e-05 | 0.13371 | 0.13371 | 0.13371 | 0.9764 | -0.45281 | 0.97735 | -0.43423 | 36.7342
148 | 0.024077 | 0.0060438 | -0.024067 | -0.0060381 | 9.1746e-06 | 5.6446e-06 | 0.036696 | 0.036696 | 0.036696 | 0.9764 | -0.45281 | 0.976 | -0.4608 | 10.0812
149 | 0.040532 | 0.010201 | -0.040509 | -0.010186 | 2.2843e-05 | 1.4421e-05 | 0.0619 | 0.0619 | 0.0619 | 0.9746 | -0.4883 | 0.974 | -0.5001 | 17.0056
150 | -0.089816 | -0.022637 | 0.089861 | 0.022666 | 4.5411e-05 | 2.8982e-05 | 0.13679 | 0.13679 | 0.13679 | 0.97735 | -0.43423 | 0.97789 | -0.42367 | 37.5797
151 | 0.021905 | 0.0054962 | -0.021901 | -0.0054937 | 4.1558e-06 | 2.5356e-06 | 0.033399 | 0.033399 | 0.033399 | 0.976 | -0.4608 | 0.97579 | -0.46478 | 9.1756
152 | 0.040509 | 0.010186 | -0.040478 | -0.010166 | 3.1838e-05 | 2.0101e-05 | 0.0619 | 0.0619 | 0.0619 | 0.974 | -0.5001 | 0.97316 | -0.51657 | 17.0056
153 | -0.091881 | -0.023173 | 0.091928 | 0.023203 | 4.6793e-05 | 2.9868e-05 | 0.13986 | 0.13986 | 0.13986 | 0.97789 | -0.42367 | 0.97843 | -0.41304 | 38.4243
154 | 0.021901 | 0.0054937 | -0.021896 | -0.0054906 | 4.9394e-06 | 3.0137e-06 | 0.033399 | 0.033399 | 0.033399 | 0.97579 | -0.46478 | 0.97555 | -0.46951 | 9.1756
155 | 0.038734 | 0.0097294 | -0.038733 | -0.0097288 | 9.7254e-07 | 6.1324e-07 | 0.059234 | 0.059234 | 0.059234 | 0.97316 | -0.51657 | 0.97313 | -0.5171 | 16.2732
156 | -0.094822 | -0.023928 | 0.094937 | 0.024001 | 0.00011463 | 7.3178e-05 | 0.14427 | 0.14427 | 0.14427 | 0.97843 | -0.41304 | 0.97973 | -0.38783 | 39.6334
157 | 0.019875 | 0.0049842 | -0.019873 | -0.0049829 | 2.1651e-06 | 1.3072e-06 | 0.030317 | 0.030317 | 0.030317 | 0.97555 | -0.46951 | 0.97544 | -0.4718 | 8.3288
158 | 0.0021929 | 0.00054948 | -0.0021928 | -0.00054957 | 3.8803e-08 | -9.0443e-08 | 0.0033462 | 0.0033462 | 0.0033462 | 0.97513 | -0.47797 | 0.97511 | -0.47834 | 0.9193
159 | -0.015632 | -0.0039183 | 0.015635 | 0.0039201 | 2.9942e-06 | 1.7412e-06 | 0.023854 | 0.023854 | 0.023854 | 0.97513 | -0.47797 | 0.97533 | -0.47395 | 6.5533
160 | -0.017655 | -0.0044264 | 0.017657 | 0.0044275 | 1.8109e-06 | 1.0759e-06 | 0.026936 | 0.026936 | 0.026936 | 0.97533 | -0.47395 | 0.97544 | -0.4718 | 7.4001
161 | -0.094937 | -0.024001 | 0.095024 | 0.024057 | 8.712e-05 | 5.5616e-05 | 0.14427 | 0.14427 | 0.14427 | 0.97973 | -0.38783 | 0.98071 | -0.36871 | 39.6334
162 | -0.09792 | -0.024782 | 0.098057 | 0.02487 | 0.00013761 | 8.7858e-05 | 0.14866 | 0.14866 | 0.14866 | 0.98071 | -0.36871 | 0.98221 | -0.33948 | 40.8404
163 | 0.035678 | 0.008963 | -0.035669 | -0.0089578 | 8.226e-06 | 5.1731e-06 | 0.054562 | 0.054562 | 0.054562 | 0.97313 | -0.5171 | 0.97289 | -0.52193 | 14.9896
164 | 0.034123 | 0.0085702 | -0.034116 | -0.0085659 | 6.7736e-06 | 4.2528e-06 | 0.052197 | 0.052197 | 0.052197 | 0.97289 | -0.52193 | 0.97268 | -0.52609 | 14.3398
165 | 0.032594 | 0.0081846 | -0.032594 | -0.0081841 | 7.0312e-07 | 4.4064e-07 | 0.049869 | 0.049869 | 0.049869 | 0.97268 | -0.52609 | 0.97266 | -0.52654 | 13.7002
166 | -0.050711 | -0.012736 | 0.050721 | 0.012742 | 1.0124e-05 | 6.4188e-06 | 0.076008 | 0.076008 | 0.076008 | 0.9929 | -0.13585 | 0.99312 | -0.13167 | 20.8812
167 | 0.044941 | 0.01129 | -0.044937 | -0.011287 | 3.882e-06 | 2.455e-06 | 0.06736 | 0.06736 | 0.06736 | 0.9929 | -0.13585 | 0.99281 | -0.13766 | 18.5055
168 | -0.053191 | -0.013361 | 0.053208 | 0.013372 | 1.6375e-05 | 1.0391e-05 | 0.079709 | 0.079709 | 0.079709 | 0.99312 | -0.13167 | 0.99345 | -0.12522 | 21.898
169 | 0.042914 | 0.01078 | -0.042904 | -0.010774 | 9.9575e-06 | 6.2898e-06 | 0.064328 | 0.064328 | 0.064328 | 0.99281 | -0.13766 | 0.99256 | -0.14253 | 17.6725
170 | 0.06929 | 0.017534 | -0.069222 | -0.017491 | 6.8563e-05 | 4.3662e-05 | 0.10396 | 0.10396 | 0.10396 | 0.99235 | -0.14629 | 0.99128 | -0.16693 | 28.5604
171 | 0.067818 | 0.017139 | -0.067796 | -0.017125 | 2.1284e-05 | 1.3551e-05 | 0.10185 | 0.10185 | 0.10185 | 0.99128 | -0.16693 | 0.99094 | -0.17348 | 27.9814

## res_trafo
| p_hv_mw | q_hv_mvar | p_lv_mw | q_lv_mvar | pl_mw | ql_mvar | i_hv_ka | i_lv_ka | vm_hv_pu | va_hv_degree | vm_lv_pu | va_lv_degree | loading_percent
0 | -1.2729e-15 | -1.3162e-15 | 0.00165 | 1.2699e-07 | 0.00165 | 1.2699e-07 | 5.2857e-17 | 0.0023815 | 0.99998 | 149.9956 | 1 | 0 | 0.2619

## res_ext_grid
| p_mw | q_mvar
0 | 0.35272 | 0.089728

## res_load
| p_mw | q_mvar
0 | 0.0052145 | 0.0013069
1 | 0.0030476 | 0.00076381
2 | 0.0037614 | 0.0009427
3 | 0.0027954 | 0.00070059
4 | 0.0022663 | 0.00056799
5 | 0.0027848 | 0.00069794
6 | 0.0020777 | 0.00052071
7 | 0.0026338 | 0.0006601
8 | 0.005807 | 0.0014554
9 | 0.0033471 | 0.00083887
10 | 0.0021429 | 0.00053705
11 | 0.0028674 | 0.00071864
12 | 0.0029594 | 0.0007417
13 | 0.0020237 | 0.0005072
14 | 0.0026355 | 0.00066051
15 | 0.004015 | 0.0010062
16 | 0.0057722 | 0.0014467
17 | 0.0057721 | 0.0014466
18 | 0.0022663 | 0.00056799
19 | 0.0032167 | 0.00080619
20 | 0.0024052 | 0.00060281
21 | 0.0025612 | 0.00064189
22 | 0.0054505 | 0.001366
23 | 0.011125 | 0.0027881
24 | 0.003005 | 0.00075313
25 | 0.0013389 | 0.00033556
26 | 0.0013047 | 0.000327
27 | 0.0049832 | 0.0012489
28 | 0.0013231 | 0.00033161
29 | 0.0032482 | 0.00081407
30 | 0.0021041 | 0.00052734
31 | 0.0021547 | 0.00054003
32 | 0.0022045 | 0.00055251
33 | 0.0027428 | 0.0006874
34 | 0.0012585 | 0.00031542
35 | 0.0020643 | 0.00051737
36 | 0.011439 | 0.0028669
37 | 0.0027089 | 0.00067891
38 | 0.003121 | 0.0007822
39 | 0.006325 | 0.0015852
40 | 0.0026713 | 0.00066948
41 | 0.0049517 | 0.001241
42 | 0.0036241 | 0.00090829
43 | 0.0078778 | 0.0019744
44 | 0.0033175 | 0.00083144
45 | 0.0010724 | 0.00026877
46 | 0.0010728 | 0.00026888
47 | 0.0010717 | 0.00026858
48 | 0.0075906 | 0.0019024
49 | 0.0017102 | 0.00042862
50 | 0.0027153 | 0.00068052
51 | 0.0036214 | 0.0009076
52 | 0.0017116 | 0.00042897
53 | 0.0014766 | 0.00037008
54 | 0.0020927 | 0.00052448
55 | 0.0089339 | 0.002239
56 | 0.0026894 | 0.00067403
57 | 0.0035272 | 0.000884
58 | 0.0029687 | 0.00074404
59 | 0.0026861 | 0.00067321
60 | 0.0013093 | 0.00032815
61 | 0.0022772 | 0.00057072
62 | 0.0013281 | 0.00033284
63 | 0.0013022 | 0.00032637
64 | 0.0020686 | 0.00051844
65 | 0.0015992 | 0.00040079
66 | 0.0063289 | 0.0015862
67 | 0.0021218 | 0.00053176
68 | 0.0023062 | 0.00057799
69 | 0.0021513 | 0.00053917
70 | 0.0021152 | 0.00053012
71 | 0.0020923 | 0.00052439
72 | 0.0014885 | 0.00037306
73 | 0.0021645 | 0.00054246
74 | 0.0007257 | 0.00018188
75 | 0.0043473 | 0.0010895
76 | 0.00093721 | 0.00023489
77 | 0.0022271 | 0.00055816
78 | 0.0010289 | 0.00025786
79 | 0.00093629 | 0.00023466
80 | 0.00073324 | 0.00018377
81 | 0.0022512 | 0.00056421
82 | 0.0021813 | 0.00054668
83 | 0.0023144 | 0.00058004
84 | 0.0018189 | 0.00045586
85 | 0.0018162 | 0.00045519
86 | 0.0018171 | 0.0004554
87 | 0.0018171 | 0.0004554
88 | 0.0022611 | 0.00056669
89 | 0.0037077 | 0.00092923
90 | 0.0029461 | 0.00073835
91 | 0.0009269 | 0.0002323
92 | 0.00094035 | 0.00023567
93 | 0.0015963 | 0.00040006
94 | 0.0015204 | 0.00038104
95 | 0.0016928 | 0.00042427
96 | 0.00067111 | 0.0001682
97 | 0.00092054 | 0.00023071
98 | 0.0025402 | 0.00063662
99 | 0.00066637 | 0.00016701
100 | 0.001808 | 0.00045312
101 | 0.00088283 | 0.00022126
102 | 0.00067113 | 0.0001682
103 | 0.001546 | 0.00038746
104 | 0.00074962 | 0.00018787
105 | 0.00064162 | 0.00016081
106 | 0.0024798 | 0.0006215
107 | 0.0020216 | 0.00050665
108 | 0.0021623 | 0.00054192
109 | 0.0020204 | 0.00050636
110 | 0.0017436 | 0.00043698
111 | 0.002894 | 0.00072531
112 | 0.0020207 | 0.00050643
113 | 0.0021928 | 0.00054957
114 | 0.0020204 | 0.00050635
115 | 0.0018171 | 0.0004554
116 | 0.002216 | 0.00055539
117 | 0.0028957 | 0.00072573
118 | 0.0030555 | 0.00076577
119 | 0.0015466 | 0.00038762
120 | 0.0015218 | 0.00038139
121 | 0.0015486 | 0.00038812
122 | 0.0017095 | 0.00042845
123 | 0.0057703 | 0.0014462
124 | 0.00247 | 0.00061905
125 | 0.0020231 | 0.00050703
126 | 0.0021704 | 0.00054394
127 | 0.0020231 | 0.00050702
128 | 0.0034283 | 0.00085921
129 | 0.0014041 | 0.00035191
130 | 0.0014268 | 0.00035759

## dtypes
| element | column | dtype
0 | bus | name | object
1 | bus | vn_kv | float64
2 | bus | type | object
3 | bus | zone | object
4 | bus | in_service | bool
5 | load | name | object
6 | load | bus | uint32
7 | load | p_mw | float64
8 | load | q_mvar | float64
9 | load | const_z_percent | float64
10 | load | const_i_percent | float64
11 | load | sn_mva | float64
12 | load | scaling | float64
13 | load | in_service | bool
14 | load | type | object
15 | ext_grid | name | object
16 | ext_grid | bus | uint32
17 | ext_grid | vm_pu | float64
18 | ext_grid | va_degree | float64
19 | ext_grid | slack_weight | float64
20 | ext_grid | in_service | bool
21 | line | name | object
22 | line | std_type | object
23 | line | from_bus | uint32
24 | line | to_bus | uint32
25 | line | length_km | float64
26 | line | r_ohm_per_km | float64
27 | line | x_ohm_per_km | float64
28 | line | c_nf_per_km | float64
29 | line | g_us_per_km | float64
30 | line | max_i_ka | float64
31 | line | df | float64
32 | line | parallel | uint32
33 | line | type | object
34 | line | in_service | bool
35 | trafo | name | object
36 | trafo | std_type | object
37 | trafo | hv_bus | uint32
38 | trafo | lv_bus | uint32
39 | trafo | sn_mva | float64
40 | trafo | vn_hv_kv | float64
41 | trafo | vn_lv_kv | float64
42 | trafo | vk_percent | float64
43 | trafo | vkr_percent | float64
44 | trafo | pfe_kw | float64
45 | trafo | i0_percent | float64
46 | trafo | shift_degree | float64
47 | trafo | tap_side | object
48 | trafo | tap_neutral | int32
49 | trafo | tap_min | int32
50 | trafo | tap_max | int32
51 | trafo | tap_step_percent | float64
52 | trafo | tap_step_degree | float64
53 | trafo | tap_pos | int32
54 | trafo | tap_phase_shifter | bool
55 | trafo | parallel | uint32
56 | trafo | df | float64
57 | trafo | in_service | bool
58 | line_geodata | coords | object
59 | bus_geodata | x | float64
60 | bus_geodata | y | float64
61 | bus_geodata | coords | object
62 | res_bus | vm_pu | float64
63 | res_bus | va_degree | float64
64 | res_bus | p_mw | float64
65 | res_bus | q_mvar | float64
66 | res_line | p_from_mw | float64
67 | res_line | q_from_mvar | float64
68 | res_line | p_to_mw | float64
69 | res_line | q_to_mvar | float64
70 | res_line | pl_mw | float64
71 | res_line | ql_mvar | float64
72 | res_line | i_from_ka | float64
73 | res_line | i_to_ka | float64
74 | res_line | i_ka | float64
75 | res_line | vm_from_pu | float64
76 | res_line | va_from_degree | float64
77 | res_line | vm_to_pu | float64
78 | res_line | va_to_degree | float64
79 | res_line | loading_percent | float64
80 | res_trafo | p_hv_mw | float64
81 | res_trafo | q_hv_mvar | float64
82 | res_trafo | p_lv_mw | float64
83 | res_trafo | q_lv_mvar | float64
84 | res_trafo | pl_mw | float64
85 | res_trafo | ql_mvar | float64
86 | res_trafo | i_hv_ka | float64
87 | res_trafo | i_lv_ka | float64
88 | res_trafo | vm_hv_pu | float64
89 | res_trafo | va_hv_degree | float64
90 | res_trafo | vm_lv_pu | float64
91 | res_trafo | va_lv_degree | float64
92 | res_trafo | loading_percent | float64
93 | res_ext_grid | p_mw | float64
94 | res_ext_grid | q_mvar | float64
95 | res_load | p_mw | float64
96 | res_load | q_mvar | float64

## parameters
| version | format_version | converged | OPF_converged | name | f_hz | sn_mva
0 | 2.14.6 | 2.14.0 | TRUE | FALSE |  | 50 | 1