## bus
| name | vn_kv | type | zone | in_service
0 | bus_LV_230-126_0_6_node_0 | 0.4 | n |  | TRUE
1 | bus_LV_230-126_0_6_node_1 | 0.4 | n |  | TRUE
2 | bus_LV_230-126_0_6_node_2 | 0.4 | n |  | TRUE
3 | bus_LV_230-126_0_6_node_3 | 0.4 | n |  | TRUE
4 | bus_LV_230-126_0_6_node_4 | 0.4 | n |  | TRUE
5 | bus_LV_230-126_0_6_node_5 | 0.4 | n |  | TRUE
6 | bus_LV_230-126_0_6_node_6 | 0.4 | n |  | TRUE
7 | bus_LV_230-126_0_6_node_38 | 0.4 | n |  | TRUE
8 | bus_LV_230-126_0_6_node_11 | 0.4 | n |  | TRUE
9 | bus_LV_230-126_0_6_node_16 | 0.4 | n |  | TRUE
10 | bus_LV_230-126_0_6_node_18 | 0.4 | n |  | TRUE
11 | bus_LV_230-126_0_6_node_39 | 0.4 | n |  | TRUE
12 | bus_LV_230-126_0_6_node_37 | 0.4 | n |  | TRUE
13 | bus_LV_230-126_0_6_node_12 | 0.4 | n |  | TRUE
14 | bus_LV_230-126_0_6_node_14 | 0.4 | n |  | TRUE
15 | bus_LV_230-126_0_6_node_88 | 0.4 | n |  | TRUE
16 | bus_LV_230-126_0_6_node_7 | 0.4 | n |  | TRUE
17 | bus_LV_230-126_0_6_node_8 | 0.4 | n |  | TRUE
18 | bus_LV_230-126_0_6_node_9 | 0.4 | n |  | TRUE
19 | bus_LV_230-126_0_6_node_10 | 0.4 | n |  | TRUE
20 | bus_LV_230-126_0_6_node_24 | 0.4 | n |  | TRUE
21 | bus_LV_230-126_0_6_node_97 | 0.4 | n |  | TRUE
22 | bus_LV_230-126_0_6_node_25 | 0.4 | n |  | TRUE
23 | bus_LV_230-126_0_6_node_102 | 0.4 | n |  | TRUE
24 | bus_LV_230-126_0_6_node_92 | 0.4 | n |  | TRUE
25 | bus_LV_230-126_0_6_node_59 | 0.4 | n |  | TRUE
26 | bus_LV_230-126_0_6_node_105 | 0.4 | n |  | TRUE
27 | bus_LV_230-126_0_6_node_57 | 0.4 | n |  | TRUE
28 | bus_LV_230-126_0_6_node_61 | 0.4 | n |  | TRUE
29 | bus_LV_230-126_0_6_node_112 | 0.4 | n |  | TRUE
30 | bus_LV_230-126_0_6_node_108 | 0.4 | n |  | TRUE
31 | bus_LV_230-126_0_6_node_60 | 0.4 | n |  | TRUE
32 | bus_LV_230-126_0_6_node_55 | 0.4 | n |  | TRUE
33 | bus_LV_230-126_0_6_node_91 | 0.4 | n |  | TRUE
34 | bus_LV_230-126_0_6_node_96 | 0.4 | n |  | TRUE
35 | bus_LV_230-126_0_6_node_22 | 0.4 | n |  | TRUE
36 | bus_LV_230-126_0_6_node_23 | 0.4 | n |  | TRUE
37 | bus_LV_230-126_0_6_node_78 | 0.4 | n |  | TRUE
38 | bus_LV_230-126_0_6_node_30 | 0.4 | n |  | TRUE
39 | bus_LV_230-126_0_6_node_13 | 0.4 | n |  | TRUE
40 | bus_LV_230-126_0_6_node_15 | 0.4 | n |  | TRUE
41 | bus_LV_230-126_0_6_node_17 | 0.4 | n |  | TRUE
42 | bus_LV_230-126_0_6_node_20 | 0.4 | n |  | TRUE
43 | bus_LV_230-126_0_6_node_19 | 0.4 | n |  | TRUE
44 | bus_LV_230-126_0_6_node_77 | 0.4 | n |  | TRUE
45 | bus_LV_230-126_0_6_node_103 | 0.4 | n |  | TRUE
46 | bus_LV_230-126_0_6_node_21 | 0.4 | n |  | TRUE
47 | bus_LV_230-126_0_6_node_93 | 0.4 | n |  | TRUE
48 | bus_LV_230-126_0_6_node_75 | 0.4 | n |  | TRUE
49 | bus_LV_230-126_0_6_node_46 | 0.4 | n |  | TRUE
50 | bus_LV_230-126_0_6_node_79 | 0.4 | n |  | TRUE
51 | bus_LV_230-126_0_6_node_31 | 0.4 | n |  | TRUE
52 | bus_LV_230-126_0_6_node_28 | 0.4 | n |  | TRUE
53 | bus_LV_230-126_0_6_node_29 | 0.4 | n |  | TRUE
54 | bus_LV_230-126_0_6_node_26 | 0.4 | n |  | TRUE
55 | bus_LV_230-126_0_6_node_27 | 0.4 | n |  | TRUE
56 | bus_LV_230-126_0_6_node_33 | 0.4 | n |  | TRUE
57 | bus_LV_230-126_0_6_node_81 | 0.4 | n |  | TRUE
58 | bus_LV_230-126_0_6_node_83 | 0.4 | n |  | TRUE
59 | bus_LV_230-126_0_6_node_42 | 0.4 | n |  | TRUE
60 | bus_LV_230-126_0_6_node_45 | 0.4 | n |  | TRUE
61 | bus_LV_230-126_0_6_node_48 | 0.4 | n |  | TRUE
62 | bus_LV_230-126_0_6_node_101 | 0.4 | n |  | TRUE
63 | bus_LV_230-126_0_6_node_47 | 0.4 | n |  | TRUE
64 | bus_LV_230-126_0_6_node_49 | 0.4 | n |  | TRUE
65 | bus_LV_230-126_0_6_node_64 | 0.4 | n |  | TRUE
66 | bus_LV_230-126_0_6_node_89 | 0.4 | n |  | TRUE
67 | bus_LV_230-126_0_6_node_85 | 0.4 | n |  | TRUE
68 | bus_LV_230-126_0_6_node_40 | 0.4 | n |  | TRUE
69 | bus_LV_230-126_0_6_node_51 | 0.4 | n |  | TRUE
70 | bus_LV_230-126_0_6_node_71 | 0.4 | n |  | TRUE
71 | bus_LV_230-126_0_6_node_53 | 0.4 | n |  | TRUE
72 | bus_LV_230-126_0_6_node_80 | 0.4 | n |  | TRUE
73 | bus_LV_230-126_0_6_node_82 | 0.4 | n |  | TRUE
74 | bus_LV_230-126_0_6_node_34 | 0.4 | n |  | TRUE
75 | bus_LV_230-126_0_6_node_35 | 0.4 | n |  | TRUE
76 | bus_LV_230-126_0_6_node_36 | 0.4 | n |  | TRUE
77 | bus_LV_230-126_0_6_node_41 | 0.4 | n |  | TRUE
78 | bus_LV_230-126_0_6_node_43 | 0.4 | n |  | TRUE
79 | bus_LV_230-126_0_6_node_111 | 0.4 | n |  | TRUE
80 | bus_LV_230-126_0_6_node_50 | 0.4 | n |  | TRUE
81 | bus_LV_230-126_0_6_node_52 | 0.4 | n |  | TRUE
82 | bus_LV_230-126_0_6_node_54 | 0.4 | n |  | TRUE
83 | bus_LV_230-126_0_6_node_76 | 0.4 | n |  | TRUE
84 | bus_LV_230-126_0_6_node_63 | 0.4 | n |  | TRUE
85 | bus_LV_230-126_0_6_node_87 | 0.4 | n |  | TRUE
86 | bus_LV_230-126_0_6_node_86 | 0.4 | n |  | TRUE
87 | bus_LV_230-126_0_6_node_72 | 0.4 | n |  | TRUE
88 | bus_LV_230-126_0_6_node_56 | 0.4 | n |  | TRUE
89 | bus_LV_230-126_0_6_node_58 | 0.4 | n |  | TRUE
90 | bus_LV_230-126_0_6_node_67 | 0.4 | n |  | TRUE
91 | bus_LV_230-126_0_6_node_68 | 0.4 | n |  | TRUE
92 | bus_LV_230-126_0_6_node_104 | 0.4 | n |  | TRUE
93 | bus_LV_230-126_0_6_node_100 | 0.4 | n |  | TRUE
94 | bus_LV_230-126_0_6_node_90 | 0.4 | n |  | TRUE
95 | bus_LV_230-126_0_6_node_70 | 0.4 | n |  | TRUE
96 | bus_LV_230-126_0_6_node_109 | 0.4 | n |  | TRUE
97 | bus_LV_230-126_0_6_node_107 | 0.4 | n |  | TRUE
98 | bus_LV_230-126_0_6_node_74 | 0.4 | n |  | TRUE
99 | bus_LV_230-126_0_6_node_73 | 0.4 | n |  | TRUE
100 | bus_LV_230-126_0_6_node_65 | 0.4 | n |  | TRUE
101 | bus_LV_230-126_0_6_node_66 | 0.4 | n |  | TRUE
102 | bus_LV_230-126_0_6_node_69 | 0.4 | n |  | TRUE
103 | bus_LV_230-126_0_6_node_84 | 0.4 | n |  | TRUE
104 | bus_LV_230-126_0_6_node_94 | 0.4 | n |  | TRUE
105 | bus_LV_230-126_0_6_node_99 | 0.4 | n |  | TRUE
106 | bus_LV_230-126_0_6_node_95 | 0.4 | n |  | TRUE
107 | bus_LV_230-126_0_6_node_98 | 0.4 | n |  | TRUE
108 | bus_LV_230-126_0_6_node_106 | 0.4 | n |  | TRUE
109 | bus_MV_370_0_node_156 | 20 | n |  | TRUE

## load
| name | bus | p_mw | q_mvar | const_z_percent | const_i_percent | sn_mva | scaling | in_service | type
0 | LV_230-126_0_6_load_0 | 0 | 0.0032063 | 0.00080358 | 0 | 0 |  | 1 | TRUE | wye
1 | LV_230-126_0_6_load_1 | 1 | 0.0011442 | 0.00028677 | 0 | 0 |  | 1 | TRUE | wye
2 | LV_230-126_0_6_load_3 | 3 | 0.0012205 | 0.00030589 | 0 | 0 |  | 1 | TRUE | wye
3 | LV_230-126_0_6_load_4 | 4 | 0.0037793 | 0.00094718 | 0 | 0 |  | 1 | TRUE | wye
4 | LV_230-126_0_6_load_5 | 5 | 0.0025298 | 0.00063403 | 0 | 0 |  | 1 | TRUE | wye
5 | LV_230-126_0_6_load_6 | 6 | 0.0060986 | 0.0015284 | 0 | 0 |  | 1 | TRUE | wye
6 | LV_230-126_0_6_load_11 | 8 | 0.0045432 | 0.0011386 | 0 | 0 |  | 1 | TRUE | wye
7 | LV_230-126_0_6_load_16 | 9 | 0.008157 | 0.0020443 | 0 | 0 |  | 1 | TRUE | wye
8 | LV_230-126_0_6_load_39 | 11 | 0.00099998 | 0.00025062 | 0 | 0 |  | 1 | TRUE | wye
9 | LV_230-126_0_6_load_37 | 12 | 0.0021663 | 0.00054294 | 0 | 0 |  | 1 | TRUE | wye
10 | LV_230-126_0_6_load_14 | 14 | 0.0021025 | 0.00052695 | 0 | 0 |  | 1 | TRUE | wye
11 | LV_230-126_0_6_load_7 | 16 | 0.005398 | 0.0013529 | 0 | 0 |  | 1 | TRUE | wye
12 | LV_230-126_0_6_load_9 | 18 | 0.007654 | 0.0019183 | 0 | 0 |  | 1 | TRUE | wye
13 | LV_230-126_0_6_load_24 | 20 | 0.0046213 | 0.0011582 | 0 | 0 |  | 1 | TRUE | wye
14 | LV_230-126_0_6_load_97 | 21 | 0.0017144 | 0.00042966 | 0 | 0 |  | 1 | TRUE | wye
15 | LV_230-126_0_6_load_102 | 23 | 0.0010335 | 0.00025902 | 0 | 0 |  | 1 | TRUE | wye
16 | LV_230-126_0_6_load_92 | 24 | 0.0013129 | 0.00032904 | 0 | 0 |  | 1 | TRUE | wye
17 | LV_230-126_0_6_load_105 | 26 | 0.004586 | 0.0011494 | 0 | 0 |  | 1 | TRUE | wye
18 | LV_230-126_0_6_load_112 | 29 | 0.00015472 | 3.8775e-05 | 0 | 0 |  | 1 | TRUE | wye
19 | LV_230-126_0_6_load_55 | 32 | 0.0052899 | 0.0013258 | 0 | 0 |  | 1 | TRUE | wye
20 | LV_230-126_0_6_load_91 | 33 | 0.0012571 | 0.00031505 | 0 | 0 |  | 1 | TRUE | wye
21 | LV_230-126_0_6_load_96 | 34 | 0.0012352 | 0.00030956 | 0 | 0 |  | 1 | TRUE | wye
22 | LV_230-126_0_6_load_22 | 35 | 0.012137 | 0.0030417 | 0 | 0 |  | 1 | TRUE | wye
23 | LV_230-126_0_6_load_23 | 36 | 0.013313 | 0.0033366 | 0 | 0 |  | 1 | TRUE | wye
24 | LV_230-126_0_6_load_78 | 37 | 0.020557 | 0.0051522 | 0 | 0 |  | 1 | TRUE | wye
25 | LV_230-126_0_6_load_13 | 39 | 0.002193 | 0.00054963 | 0 | 0 |  | 1 | TRUE | wye
26 | LV_230-126_0_6_load_17 | 41 | 0.0036319 | 0.00091023 | 0 | 0 |  | 1 | TRUE | wye
27 | LV_230-126_0_6_load_20 | 42 | 0.0081602 | 0.0020451 | 0 | 0 |  | 1 | TRUE | wye
28 | LV_230-126_0_6_load_103 | 45 | 0.0081586 | 0.0020447 | 0 | 0 |  | 1 | TRUE | wye
29 | LV_230-126_0_6_load_21 | 46 | 0.004541 | 0.0011381 | 0 | 0 |  | 1 | TRUE | wye
30 | LV_230-126_0_6_load_93 | 47 | 0.0044175 | 0.0011071 | 0 | 0 |  | 1 | TRUE | wye
31 | LV_230-126_0_6_load_75 | 48 | 0.0046136 | 0.0011563 | 0 | 0 |  | 1 | TRUE | wye
32 | LV_230-126_0_6_load_79 | 50 | 0.0056525 | 0.0014166 | 0 | 0 |  | 1 | TRUE | wye
33 | LV_230-126_0_6_load_31 | 51 | 0.013044 | 0.0032692 | 0 | 0 |  | 1 | TRUE | wye
34 | LV_230-126_0_6_load_28 | 52 | 0.018814 | 0.0047153 | 0 | 0 |  | 1 | TRUE | wye
35 | LV_230-126_0_6_load_29 | 53 | 0.0027643 | 0.00069281 | 0 | 0 |  | 1 | TRUE | wye
36 | LV_230-126_0_6_load_26 | 54 | 0.0053988 | 0.0013531 | 0 | 0 |  | 1 | TRUE | wye
37 | LV_230-126_0_6_load_27 | 55 | 0.023044 | 0.0057754 | 0 | 0 |  | 1 | TRUE | wye
38 | LV_230-126_0_6_load_81 | 57 | 0.0052761 | 0.0013223 | 0 | 0 |  | 1 | TRUE | wye
39 | LV_230-126_0_6_load_83 | 58 | 0.0070413 | 0.0017647 | 0 | 0 |  | 1 | TRUE | wye
40 | LV_230-126_0_6_load_101 | 62 | 0.0081608 | 0.0020453 | 0 | 0 |  | 1 | TRUE | wye
41 | LV_230-126_0_6_load_64 | 65 | 0.004452 | 0.0011158 | 0 | 0 |  | 1 | TRUE | wye
42 | LV_230-126_0_6_load_89 | 66 | 0.004705 | 0.0011792 | 0 | 0 |  | 1 | TRUE | wye
43 | LV_230-126_0_6_load_85 | 67 | 0.0066523 | 0.0016672 | 0 | 0 |  | 1 | TRUE | wye
44 | LV_230-126_0_6_load_40 | 68 | 0.071364 | 0.017886 | 0 | 0 |  | 1 | TRUE | wye
45 | LV_230-126_0_6_load_71 | 70 | 0.00014804 | 3.7102e-05 | 0 | 0 |  | 1 | TRUE | wye
46 | LV_230-126_0_6_load_53 | 71 | 0.0070095 | 0.0017568 | 0 | 0 |  | 1 | TRUE | wye
47 | LV_230-126_0_6_load_80 | 72 | 0.0023864 | 0.00059809 | 0 | 0 |  | 1 | TRUE | wye
48 | LV_230-126_0_6_load_82 | 73 | 0.0027602 | 0.00069178 | 0 | 0 |  | 1 | TRUE | wye
49 | LV_230-126_0_6_load_34 | 74 | 0.0021217 | 0.00053175 | 0 | 0 |  | 1 | TRUE | wye
50 | LV_230-126_0_6_load_35 | 75 | 0.0028022 | 0.00070229 | 0 | 0 |  | 1 | TRUE | wye
51 | LV_230-126_0_6_load_36 | 76 | 0.013175 | 0.0033019 | 0 | 0 |  | 1 | TRUE | wye
52 | LV_230-126_0_6_load_41 | 77 | 0.012197 | 0.0030569 | 0 | 0 |  | 1 | TRUE | wye
53 | LV_230-126_0_6_load_111 | 79 | 0.029663 | 0.0074344 | 0 | 0 |  | 1 | TRUE | wye
54 | LV_230-126_0_6_load_54 | 82 | 0.00054129 | 0.00013566 | 0 | 0 |  | 1 | TRUE | wye
55 | LV_230-126_0_6_load_76 | 83 | 0.0081586 | 0.0020447 | 0 | 0 |  | 1 | TRUE | wye
56 | LV_230-126_0_6_load_63 | 84 | 0.0063516 | 0.0015919 | 0 | 0 |  | 1 | TRUE | wye
57 | LV_230-126_0_6_load_87 | 85 | 0.0050108 | 0.0012558 | 0 | 0 |  | 1 | TRUE | wye
58 | LV_230-126_0_6_load_86 | 86 | 0.0048666 | 0.0012197 | 0 | 0 |  | 1 | TRUE | wye
59 | LV_230-126_0_6_load_72 | 87 | 0.00012973 | 3.2515e-05 | 0 | 0 |  | 1 | TRUE | wye
60 | LV_230-126_0_6_load_56 | 88 | 0.0076201 | 0.0019098 | 0 | 0 |  | 1 | TRUE | wye
61 | LV_230-126_0_6_load_58 | 89 | 0.0042121 | 0.0010557 | 0 | 0 |  | 1 | TRUE | wye
62 | LV_230-126_0_6_load_67 | 90 | 0.0064356 | 0.0016129 | 0 | 0 |  | 1 | TRUE | wye
63 | LV_230-126_0_6_load_68 | 91 | 0.0118 | 0.0029573 | 0 | 0 |  | 1 | TRUE | wye
64 | LV_230-126_0_6_load_104 | 92 | 0.0045837 | 0.0011488 | 0 | 0 |  | 1 | TRUE | wye
65 | LV_230-126_0_6_load_100 | 93 | 0.0010305 | 0.00025828 | 0 | 0 |  | 1 | TRUE | wye
66 | LV_230-126_0_6_load_90 | 94 | 0.01067 | 0.0026743 | 0 | 0 |  | 1 | TRUE | wye
67 | LV_230-126_0_6_load_109 | 96 | 0.0001539 | 3.857e-05 | 0 | 0 |  | 1 | TRUE | wye
68 | LV_230-126_0_6_load_107 | 97 | 0.0024128 | 0.00060469 | 0 | 0 |  | 1 | TRUE | wye
69 | LV_230-126_0_6_load_74 | 98 | 0.00014762 | 3.6997e-05 | 0 | 0 |  | 1 | TRUE | wye
70 | LV_230-126_0_6_load_73 | 99 | 0.00013051 | 3.271e-05 | 0 | 0 |  | 1 | TRUE | wye
71 | LV_230-126_0_6_load_65 | 100 | 0.0042535 | 0.001066 | 0 | 0 |  | 1 | TRUE | wye
72 | LV_230-126_0_6_load_66 | 101 | 0.0024103 | 0.00060409 | 0 | 0 |  | 1 | TRUE | wye
73 | LV_230-126_0_6_load_69 | 102 | 0.0042157 | 0.0010565 | 0 | 0 |  | 1 | TRUE | wye
74 | LV_230-126_0_6_load_84 | 103 | 0.0020999 | 0.00052629 | 0 | 0 |  | 1 | TRUE | wye
75 | LV_230-126_0_6_load_94 | 104 | 0.011313 | 0.0028354 | 0 | 0 |  | 1 | TRUE | wye
76 | LV_230-126_0_6_load_99 | 105 | 0.0025667 | 0.00064327 | 0 | 0 |  | 1 | TRUE | wye
77 | LV_230-126_0_6_load_95 | 106 | 0.0044468 | 0.0011145 | 0 | 0 |  | 1 | TRUE | wye
78 | LV_230-126_0_6_load_98 | 107 | 0.004447 | 0.0011145 | 0 | 0 |  | 1 | TRUE | wye
79 | LV_230-126_0_6_load_106 | 108 | 0.0048066 | 0.0012047 | 0 | 0 |  | 1 | TRUE | wye

## ext_grid
| name | bus | vm_pu | va_degree | slack_weight | in_service
0 |  | 10 | 1 | 0 | 1 | TRUE

## line
| name | std_type | from_bus | to_bus | length_km | r_ohm_per_km | x_ohm_per_km | c_nf_per_km | g_us_per_km | max_i_ka | df | parallel | type | in_service
0 | LV_230-126_0_6_line_0 |  | 0 | 1 | 0.014203 | 0.125 | 0.08 | 261 | 0 | 0.364 | 1 | 1 | cs | TRUE
1 | LV_230-126_0_6_line_1 |  | 0 | 2 | 0.013014 | 0.125 | 0.08 | 261 | 0 | 0.364 | 1 | 1 | cs | TRUE
2 | LV_230-126_0_6_line_2 |  | 1 | 3 | 0.0066955 | 0.125 | 0.08 | 261 | 0 | 0.364 | 1 | 1 | cs | TRUE
3 | LV_230-126_0_6_line_3 |  | 2 | 4 | 0.034423 | 0.125 | 0.08 | 261 | 0 | 0.364 | 1 | 3 | cs | TRUE
4 | LV_230-126_0_6_line_4 |  | 2 | 5 | 0.013299 | 0.125 | 0.08 | 261 | 0 | 0.364 | 1 | 3 | cs | TRUE
5 | LV_230-126_0_6_line_5 |  | 2 | 6 | 0.01805 | 0.125 | 0.08 | 261 | 0 | 0.364 | 1 | 3 | cs | TRUE
6 | LV_230-126_0_6_line_6 |  | 3 | 7 | 0.0075771 | 0.125 | 0.08 | 261 | 0 | 0.364 | 1 | 1 | cs | TRUE
7 | LV_230-126_0_6_line_7 |  | 4 | 8 | 0.00091127 | 0.125 | 0.08 | 261 | 0 | 0.364 | 1 | 3 | cs | TRUE
8 | LV_230-126_0_6_line_8 |  | 5 | 9 | 0.0040338 | 0.125 | 0.08 | 261 | 0 | 0.364 | 1 | 3 | cs | TRUE
9 | LV_230-126_0_6_line_9 |  | 6 | 10 | 0.017319 | 0.125 | 0.08 | 261 | 0 | 0.364 | 1 | 3 | cs | TRUE
10 | LV_230-126_0_6_line_10 |  | 7 | 11 | 0.0054462 | 0.125 | 0.08 | 261 | 0 | 0.364 | 1 | 1 | cs | TRUE
11 | LV_230-126_0_6_line_11 |  | 7 | 12 | 0.013716 | 0.125 | 0.08 | 261 | 0 | 0.364 | 1 | 1 | cs | TRUE
12 | LV_230-126_0_6_line_12 |  | 8 | 13 | 0.032793 | 0.125 | 0.08 | 261 | 0 | 0.364 | 1 | 2 | cs | TRUE
13 | LV_230-126_0_6_line_13 |  | 9 | 14 | 0.0030086 | 0.125 | 0.08 | 261 | 0 | 0.364 | 1 | 3 | cs | TRUE
14 | LV_230-126_0_6_line_14 |  | 10 | 15 | 0.027866 | 0.125 | 0.08 | 261 | 0 | 0.364 | 1 | 3 | cs | TRUE
15 | LV_230-126_0_6_line_15 |  | 12 | 75 | 0.001076 | 0.125 | 0.08 | 261 | 0 | 0.364 | 1 | 1 | cs | TRUE
16 | LV_230-126_0_6_line_16 |  | 13 | 35 | 0.019469 | 0.125 | 0.08 | 261 | 0 | 0.364 | 1 | 1 | cs | TRUE
17 | LV_230-126_0_6_line_17 |  | 13 | 36 | 0.019537 | 0.125 | 0.08 | 261 | 0 | 0.364 | 1 | 1 | cs | TRUE
18 | LV_230-126_0_6_line_18 |  | 14 | 39 | 0.005498 | 0.125 | 0.08 | 261 | 0 | 0.364 | 1 | 3 | cs | TRUE
19 | LV_230-126_0_6_line_19 |  | 15 | 47 | 0.0020177 | 0.125 | 0.08 | 261 | 0 | 0.364 | 1 | 3 | cs | TRUE
20 | LV_230-126_0_6_line_20 |  | 16 | 17 | 0.019982 | 0.125 | 0.08 | 261 | 0 | 0.364 | 1 | 1 | cs | TRUE
21 | LV_230-126_0_6_line_21 |  | 17 | 18 | 0.016895 | 0.125 | 0.08 | 261 | 0 | 0.364 | 1 | 1 | cs | TRUE
22 | LV_230-126_0_6_line_22 |  | 17 | 19 | 0.021825 | 0.125 | 0.08 | 261 | 0 | 0.364 | 1 | 1 | cs | TRUE
23 | LV_230-126_0_6_line_23 |  | 18 | 20 | 0.0093169 | 0.125 | 0.08 | 261 | 0 | 0.364 | 1 | 1 | cs | TRUE
24 | LV_230-126_0_6_line_24 |  | 19 | 21 | 0.02569 | 0.125 | 0.08 | 261 | 0 | 0.364 | 1 | 1 | cs | TRUE
25 | LV_230-126_0_6_line_25 |  | 20 | 22 | 0.012002 | 0.125 | 0.08 | 261 | 0 | 0.364 | 1 | 1 | cs | TRUE
26 | LV_230-126_0_6_line_26 |  | 21 | 34 | 0.0076226 | 0.125 | 0.08 | 261 | 0 | 0.364 | 1 | 1 | cs | TRUE
27 | LV_230-126_0_6_line_27 |  | 22 | 53 | 0.01185 | 0.125 | 0.08 | 261 | 0 | 0.364 | 1 | 1 | cs | TRUE
28 | LV_230-126_0_6_line_28 |  | 22 | 54 | 0.026603 | 0.125 | 0.08 | 261 | 0 | 0.364 | 1 | 1 | cs | TRUE
29 | LV_230-126_0_6_line_29 |  | 23 | 24 | 0.0021004 | 0.125 | 0.08 | 261 | 0 | 0.364 | 1 | 1 | cs | TRUE
30 | LV_230-126_0_6_line_30 |  | 24 | 31 | 0.014776 | 0.125 | 0.08 | 261 | 0 | 0.364 | 1 | 1 | cs | TRUE
31 | LV_230-126_0_6_line_31 |  | 25 | 26 | 0.012151 | 0.125 | 0.08 | 261 | 0 | 0.364 | 1 | 1 | cs | TRUE
32 | LV_230-126_0_6_line_32 |  | 25 | 27 | 0.026153 | 0.125 | 0.08 | 261 | 0 | 0.364 | 1 | 1 | cs | TRUE
33 | LV_230-126_0_6_line_33 |  | 26 | 92 | 0.0086487 | 0.125 | 0.08 | 261 | 0 | 0.364 | 1 | 1 | cs | TRUE
34 | LV_230-126_0_6_line_34 |  | 27 | 31 | 0.02458 | 0.125 | 0.08 | 261 | 0 | 0.364 | 1 | 1 | cs | TRUE
35 | LV_230-126_0_6_line_35 |  | 27 | 32 | 0.012807 | 0.125 | 0.08 | 261 | 0 | 0.364 | 1 | 1 | cs | TRUE
36 | LV_230-126_0_6_line_36 |  | 28 | 29 | 0.01829 | 0.125 | 0.08 | 261 | 0 | 0.364 | 1 | 1 | cs | TRUE
37 | LV_230-126_0_6_line_37 |  | 28 | 30 | 0.006693 | 0.125 | 0.08 | 261 | 0 | 0.364 | 1 | 1 | cs | TRUE
38 | LV_230-126_0_6_line_38 |  | 30 | 96 | 0.013694 | 0.125 | 0.08 | 261 | 0 | 0.364 | 1 | 1 | cs | TRUE
39 | LV_230-126_0_6_line_39 |  | 30 | 97 | 0.012253 | 0.125 | 0.08 | 261 | 0 | 0.364 | 1 | 1 | cs | TRUE
40 | LV_230-126_0_6_line_40 |  | 31 | 33 | 0.014245 | 0.125 | 0.08 | 261 | 0 | 0.364 | 1 | 1 | cs | TRUE
41 | LV_230-126_0_6_line_41 |  | 32 | 88 | 0.00084637 | 0.125 | 0.08 | 261 | 0 | 0.364 | 1 | 1 | cs | TRUE
42 | LV_230-126_0_6_line_42 |  | 33 | 93 | 0.0055694 | 0.125 | 0.08 | 261 | 0 | 0.364 | 1 | 1 | cs | TRUE
43 | LV_230-126_0_6_line_43 |  | 35 | 37 | 0.013519 | 0.125 | 0.08 | 261 | 0 | 0.364 | 1 | 1 | cs | TRUE
44 | LV_230-126_0_6_line_44 |  | 36 | 38 | 0.00575 | 0.125 | 0.08 | 261 | 0 | 0.364 | 1 | 1 | cs | TRUE
45 | LV_230-126_0_6_line_45 |  | 37 | 50 | 0.017151 | 0.125 | 0.08 | 261 | 0 | 0.364 | 1 | 1 | cs | TRUE
46 | LV_230-126_0_6_line_46 |  | 38 | 51 | 0.038727 | 0.125 | 0.08 | 261 | 0 | 0.364 | 1 | 1 | cs | TRUE
47 | LV_230-126_0_6_line_47 |  | 38 | 52 | 0.019413 | 0.125 | 0.08 | 261 | 0 | 0.364 | 1 | 1 | cs | TRUE
48 | LV_230-126_0_6_line_48 |  | 39 | 40 | 0.0077241 | 0.125 | 0.08 | 261 | 0 | 0.364 | 1 | 3 | cs | TRUE
49 | LV_230-126_0_6_line_49 |  | 40 | 41 | 0.0080044 | 0.125 | 0.08 | 261 | 0 | 0.364 | 1 | 3 | cs | TRUE
50 | LV_230-126_0_6_line_50 |  | 41 | 42 | 0.0075419 | 0.125 | 0.08 | 261 | 0 | 0.364 | 1 | 2 | cs | TRUE
51 | LV_230-126_0_6_line_51 |  | 42 | 46 | 0.010599 | 0.125 | 0.08 | 261 | 0 | 0.364 | 1 | 1 | cs | TRUE
52 | LV_230-126_0_6_line_52 |  | 43 | 44 | 0.034887 | 0.125 | 0.08 | 261 | 0 | 0.364 | 1 | 1 | cs | TRUE
53 | LV_230-126_0_6_line_53 |  | 43 | 45 | 0.0025746 | 0.125 | 0.08 | 261 | 0 | 0.364 | 1 | 1 | cs | TRUE
54 | LV_230-126_0_6_line_54 |  | 44 | 46 | 0.0052931 | 0.125 | 0.08 | 261 | 0 | 0.364 | 1 | 1 | cs | TRUE
55 | LV_230-126_0_6_line_55 |  | 44 | 48 | 0.013234 | 0.125 | 0.08 | 261 | 0 | 0.364 | 1 | 1 | cs | TRUE
56 | LV_230-126_0_6_line_56 |  | 45 | 49 | 0.024348 | 0.125 | 0.08 | 261 | 0 | 0.364 | 1 | 1 | cs | TRUE
57 | LV_230-126_0_6_line_57 |  | 47 | 104 | 0.013103 | 0.125 | 0.08 | 261 | 0 | 0.364 | 1 | 2 | cs | TRUE
58 | LV_230-126_0_6_line_58 |  | 48 | 83 | 0.0023208 | 0.125 | 0.08 | 261 | 0 | 0.364 | 1 | 1 | cs | TRUE
59 | LV_230-126_0_6_line_59 |  | 49 | 59 | 0.03982 | 0.125 | 0.08 | 261 | 0 | 0.364 | 1 | 1 | cs | TRUE
60 | LV_230-126_0_6_line_60 |  | 50 | 103 | 0.011017 | 0.125 | 0.08 | 261 | 0 | 0.364 | 1 | 1 | cs | TRUE
61 | LV_230-126_0_6_line_61 |  | 52 | 55 | 0.018167 | 0.125 | 0.08 | 261 | 0 | 0.364 | 1 | 1 | cs | TRUE
62 | LV_230-126_0_6_line_62 |  | 54 | 55 | 0.025723 | 0.125 | 0.08 | 261 | 0 | 0.364 | 1 | 1 | cs | TRUE
63 | LV_230-126_0_6_line_63 |  | 56 | 57 | 0.018185 | 0.125 | 0.08 | 261 | 0 | 0.364 | 1 | 1 | cs | TRUE
64 | LV_230-126_0_6_line_64 |  | 56 | 58 | 0.012711 | 0.125 | 0.08 | 261 | 0 | 0.364 | 1 | 1 | cs | TRUE
65 | LV_230-126_0_6_line_65 |  | 57 | 72 | 0.01625 | 0.125 | 0.08 | 261 | 0 | 0.364 | 1 | 1 | cs | TRUE
66 | LV_230-126_0_6_line_66 |  | 58 | 73 | 0.016929 | 0.125 | 0.08 | 261 | 0 | 0.364 | 1 | 1 | cs | TRUE
67 | LV_230-126_0_6_line_67 |  | 59 | 68 | 0.029642 | 0.125 | 0.08 | 261 | 0 | 0.364 | 1 | 1 | cs | TRUE
68 | LV_230-126_0_6_line_68 |  | 60 | 61 | 0.00908 | 0.125 | 0.08 | 261 | 0 | 0.364 | 1 | 1 | cs | TRUE
69 | LV_230-126_0_6_line_69 |  | 60 | 62 | 0.010348 | 0.125 | 0.08 | 261 | 0 | 0.364 | 1 | 1 | cs | TRUE
70 | LV_230-126_0_6_line_70 |  | 61 | 67 | 0.020426 | 0.125 | 0.08 | 261 | 0 | 0.364 | 1 | 1 | cs | TRUE
71 | LV_230-126_0_6_line_71 |  | 63 | 64 | 0.023299 | 0.125 | 0.08 | 261 | 0 | 0.364 | 1 | 1 | cs | TRUE
72 | LV_230-126_0_6_line_72 |  | 63 | 65 | 0.029379 | 0.125 | 0.08 | 261 | 0 | 0.364 | 1 | 1 | cs | TRUE
73 | LV_230-126_0_6_line_73 |  | 63 | 66 | 0.03713 | 0.125 | 0.08 | 261 | 0 | 0.364 | 1 | 1 | cs | TRUE
74 | LV_230-126_0_6_line_74 |  | 64 | 69 | 0.020838 | 0.125 | 0.08 | 261 | 0 | 0.364 | 1 | 1 | cs | TRUE
75 | LV_230-126_0_6_line_75 |  | 64 | 70 | 0.0025603 | 0.125 | 0.08 | 261 | 0 | 0.364 | 1 | 1 | cs | TRUE
76 | LV_230-126_0_6_line_76 |  | 65 | 84 | 0.0011231 | 0.125 | 0.08 | 261 | 0 | 0.364 | 1 | 1 | cs | TRUE
77 | LV_230-126_0_6_line_77 |  | 66 | 85 | 0.016635 | 0.125 | 0.08 | 261 | 0 | 0.364 | 1 | 1 | cs | TRUE
78 | LV_230-126_0_6_line_78 |  | 67 | 86 | 0.022412 | 0.125 | 0.08 | 261 | 0 | 0.364 | 1 | 1 | cs | TRUE
79 | LV_230-126_0_6_line_79 |  | 68 | 77 | 0.047526 | 0.125 | 0.08 | 261 | 0 | 0.364 | 1 | 1 | cs | TRUE
80 | LV_230-126_0_6_line_80 |  | 69 | 71 | 0.066732 | 0.125 | 0.08 | 261 | 0 | 0.364 | 1 | 1 | cs | TRUE
81 | LV_230-126_0_6_line_81 |  | 70 | 87 | 0.028979 | 0.125 | 0.08 | 261 | 0 | 0.364 | 1 | 1 | cs | TRUE
82 | LV_230-126_0_6_line_82 |  | 71 | 81 | 0.0091619 | 0.125 | 0.08 | 261 | 0 | 0.364 | 1 | 1 | cs | TRUE
83 | LV_230-126_0_6_line_83 |  | 73 | 103 | 7.793e-05 | 0.125 | 0.08 | 261 | 0 | 0.364 | 1 | 1 | cs | TRUE
84 | LV_230-126_0_6_line_84 |  | 74 | 75 | 0.01351 | 0.125 | 0.08 | 261 | 0 | 0.364 | 1 | 1 | cs | TRUE
85 | LV_230-126_0_6_line_85 |  | 74 | 76 | 0.0046209 | 0.125 | 0.08 | 261 | 0 | 0.364 | 1 | 1 | cs | TRUE
86 | LV_230-126_0_6_line_86 |  | 77 | 78 | 0.030939 | 0.125 | 0.08 | 261 | 0 | 0.364 | 1 | 1 | cs | TRUE
87 | LV_230-126_0_6_line_87 |  | 78 | 79 | 0.052009 | 0.125 | 0.08 | 261 | 0 | 0.364 | 1 | 1 | cs | TRUE
88 | LV_230-126_0_6_line_88 |  | 80 | 81 | 0.0086037 | 0.125 | 0.08 | 261 | 0 | 0.364 | 1 | 1 | cs | TRUE
89 | LV_230-126_0_6_line_89 |  | 80 | 82 | 0.02565 | 0.125 | 0.08 | 261 | 0 | 0.364 | 1 | 1 | cs | TRUE
90 | LV_230-126_0_6_line_90 |  | 84 | 100 | 0.0085069 | 0.125 | 0.08 | 261 | 0 | 0.364 | 1 | 1 | cs | TRUE
91 | LV_230-126_0_6_line_91 |  | 85 | 86 | 0.009752 | 0.125 | 0.08 | 261 | 0 | 0.364 | 1 | 1 | cs | TRUE
92 | LV_230-126_0_6_line_92 |  | 87 | 99 | 0.019305 | 0.125 | 0.08 | 261 | 0 | 0.364 | 1 | 1 | cs | TRUE
93 | LV_230-126_0_6_line_93 |  | 88 | 89 | 0.015295 | 0.125 | 0.08 | 261 | 0 | 0.364 | 1 | 1 | cs | TRUE
94 | LV_230-126_0_6_line_94 |  | 89 | 90 | 0.0073358 | 0.125 | 0.08 | 261 | 0 | 0.364 | 1 | 1 | cs | TRUE
95 | LV_230-126_0_6_line_95 |  | 90 | 91 | 0.010173 | 0.125 | 0.08 | 261 | 0 | 0.364 | 1 | 1 | cs | TRUE
96 | LV_230-126_0_6_line_96 |  | 91 | 102 | 0.01167 | 0.125 | 0.08 | 261 | 0 | 0.364 | 1 | 1 | cs | TRUE
97 | LV_230-126_0_6_line_97 |  | 92 | 108 | 0.0086472 | 0.125 | 0.08 | 261 | 0 | 0.364 | 1 | 1 | cs | TRUE
98 | LV_230-126_0_6_line_98 |  | 93 | 105 | 0.020394 | 0.125 | 0.08 | 261 | 0 | 0.364 | 1 | 1 | cs | TRUE
99 | LV_230-126_0_6_line_99 |  | 94 | 95 | 0.016874 | 0.125 | 0.08 | 261 | 0 | 0.364 | 1 | 1 | cs | TRUE
100 | LV_230-126_0_6_line_100 |  | 95 | 102 | 0.012882 | 0.125 | 0.08 | 261 | 0 | 0.364 | 1 | 1 | cs | TRUE
101 | LV_230-126_0_6_line_101 |  | 95 | 101 | 0.0051853 | 0.125 | 0.08 | 261 | 0 | 0.364 | 1 | 1 | cs | TRUE
102 | LV_230-126_0_6_line_102 |  | 97 | 108 | 0.0082558 | 0.125 | 0.08 | 261 | 0 | 0.364 | 1 | 1 | cs | TRUE
103 | LV_230-126_0_6_line_103 |  | 98 | 99 | 0.029459 | 0.125 | 0.08 | 261 | 0 | 0.364 | 1 | 1 | cs | TRUE
104 | LV_230-126_0_6_line_104 |  | 100 | 101 | 0.00069117 | 0.125 | 0.08 | 261 | 0 | 0.364 | 1 | 1 | cs | TRUE
105 | LV_230-126_0_6_line_105 |  | 104 | 106 | 0.0033364 | 0.125 | 0.08 | 261 | 0 | 0.364 | 1 | 1 | cs | TRUE
106 | LV_230-126_0_6_line_106 |  | 105 | 107 | 0.011548 | 0.125 | 0.08 | 261 | 0 | 0.364 | 1 | 1 | cs | TRUE
107 | LV_230-126_0_6_line_107 |  | 106 | 107 | 0.0095002 | 0.125 | 0.08 | 261 | 0 | 0.364 | 1 | 1 | cs | TRUE

## trafo
| name | std_type | hv_bus | lv_bus | sn_mva | vn_hv_kv | vn_lv_kv | vk_percent | vkr_percent | pfe_kw | i0_percent | shift_degree | tap_side | tap_neutral | tap_min | tap_max | tap_step_percent | tap_step_degree | tap_pos | tap_phase_shifter | parallel | df | in_service
0 | LV_230-126_0_6_trafo_18 | 0.63 MVA 20/0.4 kV | 109 | 10 | 0.63 | 20 | 0.4 | 6 | 1.206 | 1.65 | 0.2619 | 150 | hv | 0 | -2 | 2 | 2.5 | 0 | 0 | FALSE | 1 | 1 | TRUE

## line_geodata
| x0 | y0 | x1 | y1 | x2 | y2 | x3 | y3 | x4 | y4 | x5 | y5 | x6 | y6
0 | 2695697.0273 | 1260547.1947 | 2695711.2275 | 1260546.9412
1 | 2695684.0153 | 1260547.4271 | 2695697.0273 | 1260547.1947
2 | 2695717.9219 | 1260546.8216 | 2695711.2275 | 1260546.9412
3 | 2695684.0153 | 1260547.4271 | 2695683.7667 | 1260581.8487
4 | 2695684.0153 | 1260547.4271 | 2695670.7166 | 1260547.4146
5 | 2695684.0153 | 1260547.4271 | 2695684.2266 | 1260529.3783
6 | 2695725.4978 | 1260546.6863 | 2695717.9219 | 1260546.8216
7 | 2695683.7667 | 1260581.8487 | 2695683.7602 | 1260582.76
8 | 2695666.6828 | 1260547.4108 | 2695670.7166 | 1260547.4146
9 | 2695684.4294 | 1260512.0608 | 2695684.2266 | 1260529.3783
10 | 2695725.4978 | 1260546.6863 | 2695730.944 | 1260546.6631
11 | 2695725.4978 | 1260546.6863 | 2695725.6037 | 1260532.9704
12 | 2695683.5233 | 1260615.5519 | 2695683.7602 | 1260582.76
13 | 2695666.6828 | 1260547.4108 | 2695663.6742 | 1260547.408
14 | 2695684.7597 | 1260484.1993 | 2695684.4294 | 1260512.0608
15 | 2695725.6037 | 1260532.9704 | 2695725.612 | 1260531.8945
16 | 2695683.5233 | 1260615.5519 | 2695664.0633 | 1260614.9546
17 | 2695683.5233 | 1260615.5519 | 2695702.6909 | 1260619.3331
18 | 2695658.1761 | 1260547.4028 | 2695663.6742 | 1260547.408
19 | 2695684.7597 | 1260484.1993 | 2695686.7751 | 1260484.1038
20 | 2695805.1616 | 1260568.4599 | 2695785.1797 | 1260568.5888
21 | 2695805.1616 | 1260568.4599 | 2695804.3247 | 1260572.1938 | 2695801.5198 | 1260584.9575
22 | 2695808.9092 | 1260546.9699 | 2695806.9706 | 1260560.0824 | 2695805.1616 | 1260568.4599
23 | 2695799.5201 | 1260594.0572 | 2695801.5198 | 1260584.9575
24 | 2695808.9092 | 1260546.9699 | 2695798.2836 | 1260546.3751 | 2695783.2358 | 1260546.4395
25 | 2695796.9442 | 1260605.7791 | 2695799.5201 | 1260594.0572
26 | 2695783.2358 | 1260546.4395 | 2695775.6133 | 1260546.4721
27 | 2695796.9442 | 1260605.7791 | 2695794.5946 | 1260617.3936
28 | 2695796.9442 | 1260605.7791 | 2695770.6301 | 1260609.6883
29 | 2695773.5093 | 1260493.7513 | 2695772.35 | 1260491.9999
30 | 2695764.3088 | 1260479.6047 | 2695768.7267 | 1260486.5262 | 2695772.35 | 1260491.9999
31 | 2695806.4354 | 1260451.7086 | 2695799.8136 | 1260441.5205
32 | 2695784.7381 | 1260466.4025 | 2695806.4354 | 1260451.7086
33 | 2695795.1004 | 1260434.2689 | 2695799.8136 | 1260441.5205
34 | 2695764.3088 | 1260479.6047 | 2695770.6461 | 1260477.3832 | 2695784.7381 | 1260466.4025
35 | 2695784.7381 | 1260466.4025 | 2695777.6363 | 1260455.7455
36 | 2695800.4736 | 1260407.9545 | 2695805.0593 | 1260398.4767 | 2695801.2191 | 1260391.7202
37 | 2695800.4736 | 1260407.9545 | 2695795.2351 | 1260412.1398
38 | 2695786.7559 | 1260401.405 | 2695790.2526 | 1260406.5657 | 2695795.2351 | 1260412.1398
39 | 2695795.2351 | 1260412.1398 | 2695785.9215 | 1260420.1011
40 | 2695764.3088 | 1260479.6047 | 2695755.0701 | 1260480.8673 | 2695750.1556 | 1260481.1002
41 | 2695777.6363 | 1260455.7455 | 2695777.167 | 1260455.0412
42 | 2695750.1556 | 1260481.1002 | 2695744.5924 | 1260481.3638
43 | 2695664.0633 | 1260614.9546 | 2695654.4063 | 1260614.6581 | 2695650.5552 | 1260614.8719
44 | 2695708.3322 | 1260620.4459 | 2695702.6909 | 1260619.3331
45 | 2695633.4303 | 1260615.8226 | 2695650.5552 | 1260614.8719
46 | 2695708.3322 | 1260620.4459 | 2695746.3895 | 1260627.618
47 | 2695708.3322 | 1260620.4459 | 2695718.9871 | 1260617.3602 | 2695727.2168 | 1260616.1376
48 | 2695650.452 | 1260547.3956 | 2695658.1761 | 1260547.4028
49 | 2695650.452 | 1260547.3956 | 2695642.4477 | 1260547.3907
50 | 2695642.4477 | 1260547.3907 | 2695634.9057 | 1260547.386
51 | 2695624.3071 | 1260547.3796 | 2695634.9057 | 1260547.386
52 | 2695618.9828 | 1260512.4921 | 2695619.014 | 1260547.3763
53 | 2695618.9828 | 1260512.4921 | 2695616.4082 | 1260512.5096
54 | 2695619.014 | 1260547.3763 | 2695624.3071 | 1260547.3796
55 | 2695619.014 | 1260547.3763 | 2695605.78 | 1260547.3629
56 | 2695596.1487 | 1260508.4978 | 2695596.2098 | 1260512.6465 | 2695616.4082 | 1260512.5096
57 | 2695686.7751 | 1260484.1038 | 2695699.8636 | 1260483.4835
58 | 2695605.78 | 1260547.3629 | 2695603.4592 | 1260547.3605
59 | 2695582.715 | 1260482.9824 | 2695582.3094 | 1260487.5573 | 2695581.3198 | 1260498.8838 | 2695586.0955 | 1260498.6052 | 2695587.2214 | 1260508.687 | 2695591.8207 | 1260508.5946 | 2695596.1487 | 1260508.4978
60 | 2695633.4303 | 1260615.8226 | 2695625.0902 | 1260616.2856 | 2695622.4427 | 1260616.5813
61 | 2695745.1865 | 1260613.4681 | 2695727.2168 | 1260616.1376
62 | 2695770.6301 | 1260609.6883 | 2695745.1865 | 1260613.4681
63 | 2695592.9082 | 1260619.8796 | 2695591.1825 | 1260601.7766
64 | 2695592.9082 | 1260619.8796 | 2695605.5408 | 1260618.4688
65 | 2695589.6404 | 1260585.5999 | 2695591.1825 | 1260601.7766
66 | 2695622.3653 | 1260616.5899 | 2695605.5408 | 1260618.4688
67 | 2695582.715 | 1260482.9824 | 2695583.2149 | 1260477.2414 | 2695583.5286 | 1260473.6881 | 2695583.5479 | 1260469.6963 | 2695581.858 | 1260453.464
68 | 2695637.8883 | 1260487.6888 | 2695641.4072 | 1260485.4216 | 2695644.9149 | 1260481.9867
69 | 2695637.8883 | 1260487.6888 | 2695644.591 | 1260488.4978 | 2695648.1844 | 1260488.3401
70 | 2695644.9149 | 1260481.9867 | 2695651.3242 | 1260473.9171 | 2695657.5798 | 1260465.9615
71 | 2695714.0058 | 1260404.0633 | 2695712.306 | 1260400.1104 | 2695712.5402 | 1260394.9544 | 2695716.1536 | 1260389.6531 | 2695721.8387 | 1260384.8856
72 | 2695714.0058 | 1260404.0633 | 2695730.1556 | 1260428.6058
73 | 2695714.0058 | 1260404.0633 | 2695705.1568 | 1260405.4546 | 2695687.743 | 1260427.6009
74 | 2695702.1536 | 1260380.9752 | 2695706.6681 | 1260380.5367 | 2695711.4409 | 1260379.9801 | 2695721.8387 | 1260384.8856
75 | 2695721.8387 | 1260384.8856 | 2695723.9889 | 1260383.4957
76 | 2695730.773 | 1260429.544 | 2695730.1556 | 1260428.6058
77 | 2695687.743 | 1260427.6009 | 2695677.4609 | 1260440.6773
78 | 2695657.5798 | 1260465.9615 | 2695671.4331 | 1260448.3432
79 | 2695581.858 | 1260453.464 | 2695579.3592 | 1260429.4629 | 2695576.9314 | 1260406.1938
80 | 2695702.1536 | 1260380.9752 | 2695695.673 | 1260314.5582
81 | 2695723.9889 | 1260383.4957 | 2695748.326 | 1260367.7643
82 | 2695694.7833 | 1260305.4396 | 2695695.673 | 1260314.5582
83 | 2695622.3653 | 1260616.5899 | 2695622.4427 | 1260616.5813
84 | 2695725.7163 | 1260518.3847 | 2695725.612 | 1260531.8945
85 | 2695725.752 | 1260513.7639 | 2695725.7163 | 1260518.3847
86 | 2695607.7059 | 1260403.0106 | 2695576.9314 | 1260406.1938
87 | 2695607.7059 | 1260403.0106 | 2695607.881 | 1260406.6275 | 2695608.6912 | 1260414.7916 | 2695648.8015 | 1260410.87
88 | 2695694.7833 | 1260305.4396 | 2695698.9744 | 1260304.9625 | 2695703.3317 | 1260304.4659
89 | 2695703.3317 | 1260304.4659 | 2695728.8376 | 1260301.7486
90 | 2695730.773 | 1260429.544 | 2695735.4492 | 1260436.6503
91 | 2695671.4331 | 1260448.3432 | 2695677.4609 | 1260440.6773
92 | 2695748.326 | 1260367.7643 | 2695764.539 | 1260357.2843
93 | 2695777.167 | 1260455.0412 | 2695768.6852 | 1260442.3134
94 | 2695764.6171 | 1260436.2089 | 2695768.6852 | 1260442.3134
95 | 2695764.6171 | 1260436.2089 | 2695758.9756 | 1260427.7432 | 2695758.9756 | 1260427.7432
96 | 2695758.9756 | 1260427.7432 | 2695749.3287 | 1260434.3101
97 | 2695795.1004 | 1260434.2689 | 2695790.388 | 1260427.0186
98 | 2695724.2212 | 1260482.3292 | 2695744.5924 | 1260481.3638
99 | 2695738.6795 | 1260441.5593 | 2695748.0593 | 1260455.5859
100 | 2695738.6795 | 1260441.5593 | 2695749.3287 | 1260434.3101
101 | 2695738.6795 | 1260441.5593 | 2695735.8291 | 1260437.2277
102 | 2695785.9215 | 1260420.1011 | 2695785.9025 | 1260420.1174 | 2695790.388 | 1260427.0186
103 | 2695789.2792 | 1260341.2923 | 2695764.539 | 1260357.2843
104 | 2695735.8291 | 1260437.2277 | 2695735.4492 | 1260436.6503
105 | 2695699.8636 | 1260483.4835 | 2695703.1963 | 1260483.3256
106 | 2695724.2212 | 1260482.3292 | 2695712.6859 | 1260482.8759
107 | 2695712.6859 | 1260482.8759 | 2695703.1963 | 1260483.3256

## bus_geodata
| x | y | coords
0 | 2695697.0273 | 1260547.1947
1 | 2695711.2275 | 1260546.9412
2 | 2695684.0153 | 1260547.4271
3 | 2695717.9219 | 1260546.8216
4 | 2695683.7667 | 1260581.8487
5 | 2695670.7166 | 1260547.4146
6 | 2695684.2266 | 1260529.3783
7 | 2695725.4978 | 1260546.6863
8 | 2695683.7602 | 1260582.76
9 | 2695666.6828 | 1260547.4108
10 | 2695684.4294 | 1260512.0608
11 | 2695730.944 | 1260546.6631
12 | 2695725.6037 | 1260532.9704
13 | 2695683.5233 | 1260615.5519
14 | 2695663.6742 | 1260547.408
15 | 2695684.7597 | 1260484.1993
16 | 2695785.1797 | 1260568.5888
17 | 2695805.1616 | 1260568.4599
18 | 2695801.5198 | 1260584.9575
19 | 2695808.9092 | 1260546.9699
20 | 2695799.5201 | 1260594.0572
21 | 2695783.2358 | 1260546.4395
22 | 2695796.9442 | 1260605.7791
23 | 2695773.5093 | 1260493.7513
24 | 2695772.35 | 1260491.9999
25 | 2695806.4354 | 1260451.7086
26 | 2695799.8136 | 1260441.5205
27 | 2695784.7381 | 1260466.4025
28 | 2695800.4736 | 1260407.9545
29 | 2695801.2191 | 1260391.7202
30 | 2695795.2351 | 1260412.1398
31 | 2695764.3088 | 1260479.6047
32 | 2695777.6363 | 1260455.7455
33 | 2695750.1556 | 1260481.1002
34 | 2695775.6133 | 1260546.4721
35 | 2695664.0633 | 1260614.9546
36 | 2695702.6909 | 1260619.3331
37 | 2695650.5552 | 1260614.8719
38 | 2695708.3322 | 1260620.4459
39 | 2695658.1761 | 1260547.4028
40 | 2695650.452 | 1260547.3956
41 | 2695642.4477 | 1260547.3907
42 | 2695634.9057 | 1260547.386
43 | 2695618.9828 | 1260512.4921
44 | 2695619.014 | 1260547.3763
45 | 2695616.4082 | 1260512.5096
46 | 2695624.3071 | 1260547.3796
47 | 2695686.7751 | 1260484.1038
48 | 2695605.78 | 1260547.3629
49 | 2695596.1487 | 1260508.4978
50 | 2695633.4303 | 1260615.8226
51 | 2695746.3895 | 1260627.618
52 | 2695727.2168 | 1260616.1376
53 | 2695794.5946 | 1260617.3936
54 | 2695770.6301 | 1260609.6883
55 | 2695745.1865 | 1260613.4681
56 | 2695592.9082 | 1260619.8796
57 | 2695591.1825 | 1260601.7766
58 | 2695605.5408 | 1260618.4688
59 | 2695582.715 | 1260482.9824
60 | 2695637.8883 | 1260487.6888
61 | 2695644.9149 | 1260481.9867
62 | 2695648.1844 | 1260488.3401
63 | 2695714.0058 | 1260404.0633
64 | 2695721.8387 | 1260384.8856
65 | 2695730.1556 | 1260428.6058
66 | 2695687.743 | 1260427.6009
67 | 2695657.5798 | 1260465.9615
68 | 2695581.858 | 1260453.464
69 | 2695702.1536 | 1260380.9752
70 | 2695723.9889 | 1260383.4957
71 | 2695695.673 | 1260314.5582
72 | 2695589.6404 | 1260585.5999
73 | 2695622.3653 | 1260616.5899
74 | 2695725.7163 | 1260518.3847
75 | 2695725.612 | 1260531.8945
76 | 2695725.752 | 1260513.7639
77 | 2695576.9314 | 1260406.1938
78 | 2695607.7059 | 1260403.0106
79 | 2695648.8015 | 1260410.87
80 | 2695703.3317 | 1260304.4659
81 | 2695694.7833 | 1260305.4396
82 | 2695728.8376 | 1260301.7486
83 | 2695603.4592 | 1260547.3605
84 | 2695730.773 | 1260429.544
85 | 2695677.4609 | 1260440.6773
86 | 2695671.4331 | 1260448.3432
87 | 2695748.326 | 1260367.7643
88 | 2695777.167 | 1260455.0412
89 | 2695768.6852 | 1260442.3134
90 | 2695764.6171 | 1260436.2089
91 | 2695758.9756 | 1260427.7432
92 | 2695795.1004 | 1260434.2689
93 | 2695744.5924 | 1260481.3638
94 | 2695748.0593 | 1260455.5859
95 | 2695738.6795 | 1260441.5593
96 | 2695786.7559 | 1260401.405
97 | 2695785.9215 | 1260420.1011
98 | 2695789.2792 | 1260341.2923
99 | 2695764.539 | 1260357.2843
100 | 2695735.4492 | 1260436.6503
101 | 2695735.8291 | 1260437.2277
102 | 2695749.3287 | 1260434.3101
103 | 2695622.4428 | 1260616.5813
104 | 2695699.8636 | 1260483.4835
105 | 2695724.2212 | 1260482.3292
106 | 2695703.1963 | 1260483.3256
107 | 2695712.6859 | 1260482.8759
108 | 2695790.388 | 1260427.0186
109 | 2695684.7597 | 1260484.1993

## line_std_types
| c_nf_per_km | r_ohm_per_km | x_ohm_per_km | max_i_ka | type | q_mm2 | alpha | voltage_rating
NAYY 4x50 SE | 210 | 0.642 | 0.083 | 0.142 | cs | 50 | 0.00403 | LV
NAYY 4x120 SE | 264 | 0.225 | 0.08 | 0.242 | cs | 120 | 0.00403 | LV
NAYY 4x150 SE | 261 | 0.208 | 0.08 | 0.27 | cs | 150 | 0.00403 | LV
NA2XS2Y 1x95 RM/25 12/20 kV | 216 | 0.313 | 0.132 | 0.252 | cs | 95 | 0.00403 | MV
NA2XS2Y 1x185 RM/25 12/20 kV | 273 | 0.161 | 0.117 | 0.362 | cs | 185 | 0.00403 | MV
NA2XS2Y 1x240 RM/25 12/20 kV | 304 | 0.122 | 0.112 | 0.421 | cs | 240 | 0.00403 | MV
NA2XS2Y 1x95 RM/25 6/10 kV | 315 | 0.313 | 0.123 | 0.249 | cs | 95 | 0.00403 | MV
NA2XS2Y 1x185 RM/25 6/10 kV | 406 | 0.161 | 0.11 | 0.358 | cs | 185 | 0.00403 | MV
NA2XS2Y 1x240 RM/25 6/10 kV | 456 | 0.122 | 0.105 | 0.416 | cs | 240 | 0.00403 | MV
NA2XS2Y 1x150 RM/25 12/20 kV | 250 | 0.206 | 0.116 | 0.319 | cs | 150 | 0.00403 | MV
NA2XS2Y 1x120 RM/25 12/20 kV | 230 | 0.253 | 0.119 | 0.283 | cs | 120 | 0.00403 | MV
NA2XS2Y 1x70 RM/25 12/20 kV | 190 | 0.443 | 0.132 | 0.22 | cs | 70 | 0.00403 | MV
NA2XS2Y 1x150 RM/25 6/10 kV | 360 | 0.206 | 0.11 | 0.315 | cs | 150 | 0.00403 | MV
NA2XS2Y 1x120 RM/25 6/10 kV | 340 | 0.253 | 0.113 | 0.28 | cs | 120 | 0.00403 | MV
NA2XS2Y 1x70 RM/25 6/10 kV | 280 | 0.443 | 0.123 | 0.217 | cs | 70 | 0.00403 | MV
N2XS(FL)2Y 1x120 RM/35 64/110 kV | 112 | 0.153 | 0.166 | 0.366 | cs | 120 | 0.00393 | HV
N2XS(FL)2Y 1x185 RM/35 64/110 kV | 125 | 0.099 | 0.156 | 0.457 | cs | 185 | 0.00393 | HV
N2XS(FL)2Y 1x240 RM/35 64/110 kV | 135 | 0.075 | 0.149 | 0.526 | cs | 240 | 0.00393 | HV
N2XS(FL)2Y 1x300 RM/35 64/110 kV | 144 | 0.06 | 0.144 | 0.588 | cs | 300 | 0.00393 | HV
15-AL1/3-ST1A 0.4 | 11 | 1.8769 | 0.35 | 0.105 | ol | 16 | 0.00403 | LV
24-AL1/4-ST1A 0.4 | 11.25 | 1.2012 | 0.335 | 0.14 | ol | 24 | 0.00403 | LV
48-AL1/8-ST1A 0.4 | 12.2 | 0.5939 | 0.3 | 0.21 | ol | 48 | 0.00403 | LV
94-AL1/15-ST1A 0.4 | 13.2 | 0.306 | 0.29 | 0.35 | ol | 94 | 0.00403 | LV
34-AL1/6-ST1A 10.0 | 9.7 | 0.8342 | 0.36 | 0.17 | ol | 34 | 0.00403 | MV
48-AL1/8-ST1A 10.0 | 10.1 | 0.5939 | 0.35 | 0.21 | ol | 48 | 0.00403 | MV
70-AL1/11-ST1A 10.0 | 10.4 | 0.4132 | 0.339 | 0.29 | ol | 70 | 0.00403 | MV
94-AL1/15-ST1A 10.0 | 10.75 | 0.306 | 0.33 | 0.35 | ol | 94 | 0.00403 | MV
122-AL1/20-ST1A 10.0 | 11.1 | 0.2376 | 0.323 | 0.41 | ol | 122 | 0.00403 | MV
149-AL1/24-ST1A 10.0 | 11.25 | 0.194 | 0.315 | 0.47 | ol | 149 | 0.00403 | MV
34-AL1/6-ST1A 20.0 | 9.15 | 0.8342 | 0.382 | 0.17 | ol | 34 | 0.00403 | MV
48-AL1/8-ST1A 20.0 | 9.5 | 0.5939 | 0.372 | 0.21 | ol | 48 | 0.00403 | MV
70-AL1/11-ST1A 20.0 | 9.7 | 0.4132 | 0.36 | 0.29 | ol | 70 | 0.00403 | MV
94-AL1/15-ST1A 20.0 | 10 | 0.306 | 0.35 | 0.35 | ol | 94 | 0.00403 | MV
122-AL1/20-ST1A 20.0 | 10.3 | 0.2376 | 0.344 | 0.41 | ol | 122 | 0.00403 | MV
149-AL1/24-ST1A 20.0 | 10.5 | 0.194 | 0.337 | 0.47 | ol | 149 | 0.00403 | MV
184-AL1/30-ST1A 20.0 | 10.75 | 0.1571 | 0.33 | 0.535 | ol | 184 | 0.00403 | MV
243-AL1/39-ST1A 20.0 | 11 | 0.1188 | 0.32 | 0.645 | ol | 243 | 0.00403 | MV
48-AL1/8-ST1A 110.0 | 8 | 0.5939 | 0.46 | 0.21 | ol | 48 | 0.00403 | HV
70-AL1/11-ST1A 110.0 | 8.4 | 0.4132 | 0.45 | 0.29 | ol | 70 | 0.00403 | HV
94-AL1/15-ST1A 110.0 | 8.65 | 0.306 | 0.44 | 0.35 | ol | 94 | 0.00403 | HV
122-AL1/20-ST1A 110.0 | 8.5 | 0.2376 | 0.43 | 0.41 | ol | 122 | 0.00403 | HV
149-AL1/24-ST1A 110.0 | 8.75 | 0.194 | 0.41 | 0.47 | ol | 149 | 0.00403 | HV
184-AL1/30-ST1A 110.0 | 8.8 | 0.1571 | 0.4 | 0.535 | ol | 184 | 0.00403 | HV
243-AL1/39-ST1A 110.0 | 9 | 0.1188 | 0.39 | 0.645 | ol | 243 | 0.00403 | HV
305-AL1/39-ST1A 110.0 | 9.2 | 0.0949 | 0.38 | 0.74 | ol | 305 | 0.00403 | HV
490-AL1/64-ST1A 110.0 | 9.75 | 0.059 | 0.37 | 0.96 | ol | 490 | 0.00403 | HV
679-AL1/86-ST1A 110.0 | 9.95 | 0.042 | 0.36 | 1.15 | ol | 679 | 0.00403 | HV
490-AL1/64-ST1A 220.0 | 10 | 0.059 | 0.285 | 0.96 | ol | 490 | 0.00403 | HV
679-AL1/86-ST1A 220.0 | 11.7 | 0.042 | 0.275 | 1.15 | ol | 679 | 0.00403 | HV
490-AL1/64-ST1A 380.0 | 11 | 0.059 | 0.253 | 0.96 | ol | 490 | 0.00403 | HV
679-AL1/86-ST1A 380.0 | 14.6 | 0.042 | 0.25 | 1.15 | ol | 679 | 0.00403 | HV

## trafo_std_types
| i0_percent | pfe_kw | vkr_percent | sn_mva | vn_lv_kv | vn_hv_kv | vk_percent | shift_degree | vector_group | tap_side | tap_neutral | tap_min | tap_max | tap_step_degree | tap_step_percent | tap_phase_shifter
160 MVA 380/110 kV | 0.06 | 60 | 0.25 | 160 | 110 | 380 | 12.2 | 0 | Yy0 | hv | 0 | -9 | 9 | 0 | 1.5 | FALSE
100 MVA 220/110 kV | 0.06 | 55 | 0.26 | 100 | 110 | 220 | 12 | 0 | Yy0 | hv | 0 | -9 | 9 | 0 | 1.5 | FALSE
63 MVA 110/20 kV | 0.04 | 22 | 0.32 | 63 | 20 | 110 | 18 | 150 | YNd5 | hv | 0 | -9 | 9 | 0 | 1.5 | FALSE
40 MVA 110/20 kV | 0.05 | 18 | 0.34 | 40 | 20 | 110 | 16.2 | 150 | YNd5 | hv | 0 | -9 | 9 | 0 | 1.5 | FALSE
25 MVA 110/20 kV | 0.07 | 14 | 0.41 | 25 | 20 | 110 | 12 | 150 | YNd5 | hv | 0 | -9 | 9 | 0 | 1.5 | FALSE
63 MVA 110/10 kV | 0.04 | 22 | 0.32 | 63 | 10 | 110 | 18 | 150 | YNd5 | hv | 0 | -9 | 9 | 0 | 1.5 | FALSE
40 MVA 110/10 kV | 0.05 | 18 | 0.34 | 40 | 10 | 110 | 16.2 | 150 | YNd5 | hv | 0 | -9 | 9 | 0 | 1.5 | FALSE
25 MVA 110/10 kV | 0.07 | 14 | 0.41 | 25 | 10 | 110 | 12 | 150 | YNd5 | hv | 0 | -9 | 9 | 0 | 1.5 | FALSE
0.25 MVA 20/0.4 kV | 0.32 | 0.8 | 1.44 | 0.25 | 0.4 | 20 | 6 | 150 | Yzn5 | hv | 0 | -2 | 2 | 0 | 2.5 | FALSE
0.4 MVA 20/0.4 kV | 0.3375 | 1.35 | 1.425 | 0.4 | 0.4 | 20 | 6 | 150 | Dyn5 | hv | 0 | -2 | 2 | 0 | 2.5 | FALSE
0.63 MVA 20/0.4 kV | 0.2619 | 1.65 | 1.206 | 0.63 | 0.4 | 20 | 6 | 150 | Dyn5 | hv | 0 | -2 | 2 | 0 | 2.5 | FALSE
0.25 MVA 10/0.4 kV | 0.24 | 0.6 | 1.2 | 0.25 | 0.4 | 10 | 4 | 150 | Dyn5 | hv | 0 | -2 | 2 | 0 | 2.5 | FALSE
0.4 MVA 10/0.4 kV | 0.2375 | 0.95 | 1.325 | 0.4 | 0.4 | 10 | 4 | 150 | Dyn5 | hv | 0 | -2 | 2 | 0 | 2.5 | FALSE
0.63 MVA 10/0.4 kV | 0.1873 | 1.18 | 1.0794 | 0.63 | 0.4 | 10 | 4 | 150 | Dyn5 | hv | 0 | -2 | 2 | 0 | 2.5 | FALSE

## trafo3w_std_types
| sn_hv_mva | sn_mv_mva | sn_lv_mva | vn_hv_kv | vn_mv_kv | vn_lv_kv | vk_hv_percent | vk_mv_percent | vk_lv_percent | vkr_hv_percent | vkr_mv_percent | vkr_lv_percent | pfe_kw | i0_percent | shift_mv_degree | shift_lv_degree | vector_group | tap_side | tap_neutral | tap_min | tap_max | tap_step_percent
63/25/38 MVA 110/20/10 kV | 63 | 25 | 38 | 110 | 20 | 10 | 10.4 | 10.4 | 10.4 | 0.28 | 0.32 | 0.35 | 35 | 0.89 | 0 | 0 | YN0yn0yn0 | hv | 0 | -10 | 10 | 1.2
63/25/38 MVA 110/10/10 kV | 63 | 25 | 38 | 110 | 10 | 10 | 10.4 | 10.4 | 10.4 | 0.28 | 0.32 | 0.35 | 35 | 0.89 | 0 | 0 | YN0yn0yn0 | hv | 0 | -10 | 10 | 1.2

## fuse_std_types
| fuse_type | i_rated_a | t_avg | t_min | t_total | x_avg | x_min | x_total
HV 100A | HV 100A | 100 | 0 | [10.0, 3.64, 0.854, 0.281, 0.1, 0.0531, 0.022, 0.01] | [10.0, 4.267, 1.21, 0.403, 0.1, 0.058, 0.022, 0.01] | 0 | [300.0, 350.0, 450.0, 550.0, 700.0, 850.0, 1200.0, 1752.0] | [600.0, 700.0, 900.0, 1150.0, 1665.0, 2000.0, 3000.0, 4313.0]
HV 10A | HV 10A | 10 | 0 | [10.0, 1675.0, 0.344, 0.156, 0.1, 0.0417, 0.0171, 0.01] | [10.0, 1.3, 0.3, 0.155, 0.1, 0.0555, 0.023, 0.01] | 0 | [30.0, 32.0, 35.0, 37.0, 39.0, 50.0, 70.0, 88.0] | [60.0, 70.0, 80.0, 87.0, 94.0, 110.0, 150.0, 216.0]
HV 125A | HV 125A | 125 | 0 | [10.0, 1.82, 0.344, 0.1, 0.0467, 0.0269, 0.01] | [10.0, 2.478, 0.426, 0.1, 0.0427, 0.0211, 0.01] | 0 | [375.0, 500.0, 700.0, 925.0, 1200.0, 1500.0, 2341.0] | [750.0, 1000.0, 1500.0, 2200.0, 3000.0, 4000.0, 5765.0]
HV 160A | HV 160A | 160 | 0 | [10.0, 4.15, 1.03, 0.198, 0.1, 0.051, 0.0172, 0.01] | [10.0, 2.3, 0.734, 0.274, 0.1, 0.046, 0.0177, 0.01] | 0 | [480.0, 550.0, 700.0, 1000.0, 1260.0, 1600.0, 2500.0, 3227.0] | [960.0, 1300.0, 1700.0, 2200.0, 2996.0, 4000.0, 6000.0, 7946.0]
HV 16A | HV 16A | 16 | 0 | [10.0, 0.352, 0.164, 0.1, 0.0649, 0.0342, 0.01] | [10.0, 2.34, 0.722, 0.181, 0.1, 0.055, 0.0296, 0.01] | 0 | [48.0, 60.0, 65.0, 71.0, 80.0, 100.0, 162.0] | [96.0, 110.0, 125.0, 150.0, 168.0, 200.0, 250.0, 398.0]
HV 200A | HV 200A | 200 | 0 | [10.0, 4.267, 1.21, 0.403, 0.1, 0.058, 0.022, 0.01] | [10.0, 3.73, 1.654, 0.328, 0.1, 0.0531, 0.019, 0.01] | 0 | [600.0, 700.0, 900.0, 1150.0, 1665.0, 2000.0, 3000.0, 4313.0] | [1200.0, 1500.0, 1800.0, 2700.0, 3960.0, 5000.0, 7500.0, 10620.0]
HV 20A | HV 20A | 20 | 0 | [10.0, 1.3, 0.3, 0.155, 0.1, 0.0555, 0.023, 0.01] | [10.0, 1.3, 0.161, 0.1, 0.0611, 0.0399, 0.0141, 0.01] | 0 | [60.0, 70.0, 80.0, 87.0, 94.0, 110.0, 150.0, 216.0] | [120.0, 150.0, 200.0, 223.0, 260.0, 300.0, 450.0, 532.0]
HV 25A | HV 25A | 25 | 0 | [10.0, 2.512, 0.833, 0.299, 0.1, 0.0372, 0.0223, 0.01] | [10.0, 3.125, 0.597, 0.198, 0.1, 0.0378, 0.022, 0.01] | 0 | [75.0, 82.0, 90.0, 100.0, 124.0, 170.0, 200.0, 289.0] | [150.0, 170.0, 210.0, 250.0, 294.0, 400.0, 500.0, 711.0]
HV 31.5A | HV 31.5A | 31.5 | 0 | [10.0, 2.34, 0.722, 0.181, 0.1, 0.055, 0.0296, 0.01] | [10.0, 2.84, 0.368, 0.164, 0.1, 0.0621, 0.0378, 0.0195, 0.01] | 0 | [95.0, 110.0, 125.0, 150.0, 165.0, 200.0, 250.0, 390.0] | [189.0, 220.0, 300.0, 350.0, 393.0, 450.0, 530.0, 700.0, 960.0]
HV 40A | HV 40A | 40 | 0 | [10.0, 1.3, 0.161, 0.1, 0.0611, 0.0399, 0.0141, 0.01] | [10.0, 2.05, 0.369, 0.198, 0.1, 0.051, 0.0298, 0.01] | 0 | [120.0, 150.0, 200.0, 223.0, 260.0, 300.0, 450.0, 532.0] | [240.0, 300.0, 400.0, 450.0, 530.0, 650.0, 800.0, 1311.0]
HV 50A | HV 50A | 50 | 0 | [10.0, 3.215, 0.597, 0.198, 0.1, 0.0378, 0.022, 0.01] | [10.0, 3.64, 0.854, 0.281, 0.1, 0.0531, 0.022, 0.01] | 0 | [150.0, 170.0, 210.0, 250.0, 294.0, 400.0, 500.0, 711.0] | [300.0, 350.0, 450.0, 550.0, 700.0, 850.0, 1200.0, 1752.0]
HV 6.3A | HV 6.3A | 6.3 | 0 | [10.0, 1.39, 0.344, 0.168, 0.1, 0.056, 0.0263, 0.01] | [10.0, 1.711, 0.516, 0.198, 0.1, 0.0634, 0.0303, 0.01] | 0 | [19.0, 19.5, 20.4, 20.8, 22.0, 25.0, 32.0, 48.0] | [38.0, 40.0, 43.0, 48.0, 53.0, 60.0, 75.0, 118.0]
HV 63A | HV 63A | 63 | 0 | [10.0, 2.84, 0.368, 0.164, 0.1, 0.0621, 0.0378, 0.0195, 0.01] | [10.0, 1.82, 0.344, 0.1, 0.0467, 0.0269, 0.01] | 0 | [189.0, 220.0, 300.0, 350.0, 393.0, 450.0, 530.0, 700.0, 961.0] | [378.0, 500.0, 700.0, 934.0, 1200.0, 1500.0, 2366.0]
HV 80A | HV 80A | 80 | 0 | [10.0, 2.05, 0.369, 0.198, 0.1, 0.051, 0.0298, 0.01] | [10.0, 4.15, 1.03, 0.198, 0.1, 0.051, 0.0172, 0.01] | 0 | [240.0, 300.0, 400.0, 450.0, 530.0, 650.0, 800.0, 1311.0] | [480.0, 550.0, 700.0, 1000.0, 1260.0, 1600.0, 2500.0, 3227.0]
Siemens NH-1-100 | Siemens NH-1-100 | 100 | [5400.0, 2000.0, 400.0, 20.0, 1.0, 0.2, 0.012, 0.004] | 0 | 0 | [150.0, 190.0, 250.0, 430.0, 900.0, 1250.0, 2700.0, 3600.0] | 0 | 0
Siemens NH-1-125 | Siemens NH-1-125 | 125 | [4800.0, 120.0, 7.0, 0.1, 0.004] | 0 | 0 | [180.0, 400.0, 740.0, 2000.0, 4250.0] | 0 | 0
Siemens NH-1-16 | Siemens NH-1-16 | 16 | [4000.0, 400.0, 2.0, 0.1, 0.04, 0.01] | 0 | 0 | [26.0, 35.0, 75.0, 150.0, 200.0, 300.0] | 0 | 0
Siemens NH-1-160 | Siemens NH-1-160 | 160 | [4800.0, 120.0, 7.0, 0.1, 0.004] | 0 | 0 | [210.0, 500.0, 900.0, 2300.0, 5000.0] | 0 | 0
Siemens NH-1-25 | Siemens NH-1-25 | 25 | [4000.0, 1000.0, 10.0, 0.2, 0.02, 0.01] | 0 | 0 | [40.0, 50.0, 100.0, 210.0, 400.0, 500.0] | 0 | 0
Siemens NH-1-50 | Siemens NH-1-50 | 50 | [4000.0, 40.0, 4.0, 1.0, 0.02, 0.01] | 0 | 0 | [86.0, 200.0, 300.0, 400.0, 1000.0, 1280.0] | 0 | 0
Siemens NH-1-63 | Siemens NH-1-63 | 63 | [4000.0, 100.0, 10.0, 2.0, 0.04, 0.01] | 0 | 0 | [100.0, 200.0, 300.0, 400.0, 1000.0, 1500.0] | 0 | 0
Siemens NH-1-80 | Siemens NH-1-80 | 80 | [4800.0, 120.0, 7.0, 0.1, 0.01] | 0 | 0 | [150.58, 250.0, 450.0, 1150.0, 2470.0] | 0 | 0
Siemens NH-2-1000 | Siemens NH-2-1000 | 1000 | [4800.0, 120.0, 7.0, 0.1, 0.004] | 0 | 0 | [1900.0, 3500.0, 8400.0, 24000.0, 52000.0] | 0 | 0
Siemens NH-2-200 | Siemens NH-2-200 | 200 | [4800.0, 120.0, 7.0, 0.1, 0.004] | 0 | 0 | [280.0, 650.0, 1200.0, 3000.0, 7000.0] | 0 | 0
Siemens NH-2-224 | Siemens NH-2-224 | 224 | [4800.0, 120.0, 7.0, 0.2, 0.04, 0.004] | 0 | 0 | [400.0, 750.0, 1453.0, 3025.0, 4315.0, 7600.0] | 0 | 0
Siemens NH-2-250 | Siemens NH-2-250 | 250 | [4800.0, 120.0, 7.0, 0.1, 0.004] | 0 | 0 | [450.0, 800.0, 1650.0, 4000.0, 8500.0] | 0 | 0
Siemens NH-2-315 | Siemens NH-2-315 | 315 | [4800.0, 120.0, 7.0, 0.1, 0.004] | 0 | 0 | [550.0, 920.0, 1900.0, 5000.0, 11000.0] | 0 | 0
Siemens NH-2-355 | Siemens NH-2-355 | 355 | [4800.0, 120.0, 6.0, 0.1, 0.004] | 0 | 0 | [650.0, 1116.27, 2350.0, 5840.0, 12790.0] | 0 | 0
Siemens NH-2-400 | Siemens NH-2-400 | 400 | [4800.0, 120.0, 7.0, 0.1, 0.004] | 0 | 0 | [720.0, 1350.0, 2800.0, 6500.0, 15000.0] | 0 | 0
Siemens NH-2-425 | Siemens NH-2-425 | 425 | [4800.0, 120.0, 7.0, 0.1, 0.004] | 0 | 0 | [850.0, 1500.0, 3050.0, 7500.0, 16500.0] | 0 | 0
Siemens NH-2-630 | Siemens NH-2-630 | 630 | [4800.0, 120.0, 7.0, 0.1, 0.004] | 0 | 0 | [1200.0, 2000.0, 4800.0, 12000.0, 26000.0] | 0 | 0

## res_bus
| vm_pu | va_degree | p_mw | q_mvar
0 | 0.99579 | -0.080105 | 0.0032063 | 0.00080358
1 | 0.99548 | -0.086006 | 0.0011442 | 0.00028677
2 | 0.99611 | -0.073968 | 0 | 0
3 | 0.99535 | -0.088655 | 0.0012205 | 0.00030589
4 | 0.99439 | -0.10693 | 0.0037793 | 0.00094718
5 | 0.99543 | -0.086862 | 0.0025298 | 0.00063403
6 | 0.99808 | -0.036462 | 0.0060986 | 0.0015284
7 | 0.9952 | -0.09149 | 0 | 0
8 | 0.99435 | -0.10778 | 0.0045432 | 0.0011386
9 | 0.99523 | -0.090717 | 0.008157 | 0.0020443
10 | 1 | 0 | -0.52383 | -0.1335
11 | 0.9952 | -0.091586 | 0.00099998 | 0.00025062
12 | 0.99495 | -0.096383 | 0.0021663 | 0.00054294
13 | 0.99202 | -0.15267 | 0 | 0
14 | 0.99508 | -0.093449 | 0.0021025 | 0.00052695
15 | 0.99868 | -0.024926 | 0 | 0
16 | 0.98586 | -0.27204 | 0.005398 | 0.0013529
17 | 0.98596 | -0.27011 | 0 | 0
18 | 0.98609 | -0.26758 | 0.007654 | 0.0019183
19 | 0.9859 | -0.27126 | 0 | 0
20 | 0.98623 | -0.26491 | 0.0046213 | 0.0011582
21 | 0.98583 | -0.27262 | 0.0017144 | 0.00042966
22 | 0.98646 | -0.26047 | 0 | 0
23 | 0.99001 | -0.19046 | 0.0010335 | 0.00025902
24 | 0.99002 | -0.19042 | 0.0013129 | 0.00032904
25 | 0.98688 | -0.25106 | 0 | 0
26 | 0.98669 | -0.25469 | 0.004586 | 0.0011494
27 | 0.98728 | -0.24325 | 0 | 0
28 | 0.98651 | -0.25823 | 0 | 0
29 | 0.98651 | -0.25828 | 0.00015472 | 3.8775e-05
30 | 0.98651 | -0.25821 | 0 | 0
31 | 0.99005 | -0.18981 | 0 | 0
32 | 0.98603 | -0.26738 | 0.0052899 | 0.0013258
33 | 0.99168 | -0.15838 | 0.0012571 | 0.00031505
34 | 0.98583 | -0.27279 | 0.0012352 | 0.00030956
35 | 0.99098 | -0.17266 | 0.012137 | 0.0030417
36 | 0.99028 | -0.18629 | 0.013313 | 0.0033366
37 | 0.99042 | -0.18365 | 0.020557 | 0.0051522
38 | 0.98984 | -0.19485 | 0 | 0
39 | 0.99482 | -0.098377 | 0.002193 | 0.00054963
40 | 0.99446 | -0.1052 | 0 | 0
41 | 0.99409 | -0.11228 | 0.0036319 | 0.00091023
42 | 0.99358 | -0.12206 | 0.0081602 | 0.0020451
43 | 0.98762 | -0.236 | 0 | 0
44 | 0.99156 | -0.16063 | 0 | 0
45 | 0.98733 | -0.24159 | 0.0081586 | 0.0020447
46 | 0.99222 | -0.14805 | 0.004541 | 0.0011381
47 | 0.99859 | -0.026734 | 0.0044175 | 0.0011071
48 | 0.9914 | -0.16362 | 0.0046136 | 0.0011563
49 | 0.98477 | -0.29101 | 0 | 0
50 | 0.99002 | -0.19134 | 0.0056525 | 0.0014166
51 | 0.98937 | -0.20384 | 0.013044 | 0.0032692
52 | 0.98858 | -0.21928 | 0.018814 | 0.0047153
53 | 0.98643 | -0.26106 | 0.0027643 | 0.00069281
54 | 0.98703 | -0.24933 | 0.0053988 | 0.0013531
55 | 0.98771 | -0.23609 | 0.023044 | 0.0057754
56 | 0.98951 | -0.20136 | 0 | 0
57 | 0.98938 | -0.20384 | 0.0052761 | 0.0013223
58 | 0.98959 | -0.19962 | 0.0070413 | 0.0017647
59 | 0.98058 | -0.37239 | 0 | 0
60 | 0.9779 | -0.42615 | 0 | 0
61 | 0.97797 | -0.4248 | 0 | 0
62 | 0.97783 | -0.42769 | 0.0081608 | 0.0020453
63 | 0.98 | -0.38492 | 0 | 0
64 | 0.97983 | -0.38835 | 0 | 0
65 | 0.98103 | -0.36494 | 0.004452 | 0.0011158
66 | 0.97899 | -0.40475 | 0.004705 | 0.0011792
67 | 0.97813 | -0.42176 | 0.0066523 | 0.0016672
68 | 0.97746 | -0.43343 | 0.071364 | 0.017886
69 | 0.97968 | -0.39121 | 0 | 0
70 | 0.97983 | -0.38837 | 0.00014804 | 3.7102e-05
71 | 0.97922 | -0.40036 | 0.0070095 | 0.0017568
72 | 0.98934 | -0.20453 | 0.0023864 | 0.00059809
73 | 0.98982 | -0.19519 | 0.0027602 | 0.00069178
74 | 0.99474 | -0.10037 | 0.0021217 | 0.00053175
75 | 0.99493 | -0.096726 | 0.0028022 | 0.00070229
76 | 0.99469 | -0.10144 | 0.013175 | 0.0033019
77 | 0.97561 | -0.46979 | 0.012197 | 0.0030569
78 | 0.97475 | -0.48661 | 0 | 0
79 | 0.97332 | -0.51496 | 0.029663 | 0.0074344
80 | 0.97921 | -0.40054 | 0 | 0
81 | 0.97921 | -0.40045 | 0 | 0
82 | 0.9792 | -0.40079 | 0.00054129 | 0.00013566
83 | 0.99138 | -0.16396 | 0.0081586 | 0.0020447
84 | 0.98107 | -0.36408 | 0.0063516 | 0.0015919
85 | 0.97861 | -0.41222 | 0.0050108 | 0.0012558
86 | 0.97843 | -0.41571 | 0.0048666 | 0.0012197
87 | 0.97982 | -0.38859 | 0.00012973 | 3.2515e-05
88 | 0.98596 | -0.26889 | 0.0076201 | 0.0019098
89 | 0.98465 | -0.29424 | 0.0042121 | 0.0010557
90 | 0.98405 | -0.30587 | 0.0064356 | 0.0016129
91 | 0.98328 | -0.32083 | 0.0118 | 0.0029573
92 | 0.9866 | -0.25657 | 0.0045837 | 0.0011488
93 | 0.99233 | -0.146 | 0.0010305 | 0.00025828
94 | 0.98158 | -0.35408 | 0.01067 | 0.0026743
95 | 0.98175 | -0.35083 | 0 | 0
96 | 0.98651 | -0.25824 | 0.0001539 | 3.857e-05
97 | 0.98652 | -0.25814 | 0.0024128 | 0.00060469
98 | 0.97981 | -0.38877 | 0.00014762 | 3.6997e-05
99 | 0.97981 | -0.38869 | 0.00013051 | 3.271e-05
100 | 0.98145 | -0.35664 | 0.0042535 | 0.001066
101 | 0.98148 | -0.35598 | 0.0024103 | 0.00060409
102 | 0.98253 | -0.33554 | 0.0042157 | 0.0010565
103 | 0.98982 | -0.19517 | 0.0020999 | 0.00052629
104 | 0.99769 | -0.043851 | 0.011313 | 0.0028354
105 | 0.99471 | -0.10042 | 0.0025667 | 0.00064327
106 | 0.99726 | -0.051918 | 0.0044468 | 0.0011145
107 | 0.99609 | -0.074185 | 0.004447 | 0.0011145
108 | 0.98654 | -0.25774 | 0.0048066 | 0.0012047
109 | 0.99998 | 149.9956 | 0 | 0

## res_line
| p_from_mw | q_from_mvar | p_to_mw | q_to_mvar | pl_mw | ql_mvar | i_from_ka | i_to_ka | i_ka | vm_from_pu | va_from_degree | vm_to_pu | va_to_degree | loading_percent
0 | 0.023651 | 0.0059346 | -0.023644 | -0.0059305 | 6.6531e-06 | 4.0733e-06 | 0.035344 | 0.035344 | 0.035344 | 0.99579 | -0.080105 | 0.99548 | -0.086006 | 9.7098
1 | -0.026857 | -0.0067382 | 0.026865 | 0.006743 | 7.8612e-06 | 4.8618e-06 | 0.040135 | 0.040135 | 0.040135 | 0.99579 | -0.080105 | 0.99611 | -0.073968 | 11.0261
2 | 0.0225 | 0.0056437 | -0.022497 | -0.005642 | 2.8402e-06 | 1.7307e-06 | 0.033633 | 0.033633 | 0.033633 | 0.99548 | -0.086006 | 0.99535 | -0.088655 | 9.24
3 | 0.16429 | 0.041579 | -0.16403 | -0.041414 | 0.00025947 | 0.00016472 | 0.24557 | 0.24557 | 0.24557 | 0.99611 | -0.073968 | 0.99439 | -0.10693 | 22.4878
4 | 0.16776 | 0.042933 | -0.16766 | -0.042866 | 0.00010467 | 6.6468e-05 | 0.25093 | 0.25093 | 0.25093 | 0.99611 | -0.073968 | 0.99543 | -0.086862 | 22.9785
5 | -0.35892 | -0.091255 | 0.35957 | 0.09167 | 0.00064973 | 0.00041512 | 0.53663 | 0.53663 | 0.53663 | 0.99611 | -0.073968 | 0.99808 | -0.036462 | 49.1416
6 | 0.021276 | 0.0053361 | -0.021273 | -0.0053344 | 2.8749e-06 | 1.7415e-06 | 0.031809 | 0.031809 | 0.031809 | 0.99535 | -0.088655 | 0.9952 | -0.09149 | 8.7387
7 | 0.16025 | 0.040467 | -0.16025 | -0.040463 | 6.5563e-06 | 4.1606e-06 | 0.23991 | 0.23991 | 0.23991 | 0.99439 | -0.10693 | 0.99435 | -0.10778 | 21.9699
8 | 0.16513 | 0.042232 | -0.1651 | -0.042213 | 3.0798e-05 | 1.9553e-05 | 0.24714 | 0.24714 | 0.24714 | 0.99543 | -0.086862 | 0.99523 | -0.090717 | 22.6322
9 | -0.36567 | -0.093198 | 0.36631 | 0.09361 | 0.0006447 | 0.00041193 | 0.54572 | 0.54572 | 0.54572 | 0.99808 | -0.036462 | 1 | 0 | 49.9742
10 | 0.00099998 | 0.00025055 | -0.00099998 | -0.00025062 | 4.5656e-09 | -6.7844e-08 | 0.0014951 | 0.0014952 | 0.0014952 | 0.9952 | -0.09149 | 0.9952 | -0.091586 | 0.41076
11 | 0.020273 | 0.0050838 | -0.020269 | -0.005081 | 4.7266e-06 | 2.8468e-06 | 0.030314 | 0.030314 | 0.030314 | 0.9952 | -0.09149 | 0.99495 | -0.096383 | 8.328
12 | 0.1557 | 0.039325 | -0.15537 | -0.039112 | 0.00033413 | 0.00021299 | 0.23311 | 0.23311 | 0.23311 | 0.99435 | -0.10778 | 0.99202 | -0.15267 | 32.021
13 | 0.15694 | 0.040168 | -0.15692 | -0.040155 | 2.076e-05 | 1.3169e-05 | 0.23495 | 0.23495 | 0.23495 | 0.99523 | -0.090717 | 0.99508 | -0.093449 | 21.5154
14 | 0.15587 | 0.039885 | -0.15568 | -0.039766 | 0.00018785 | 0.00011913 | 0.23223 | 0.23223 | 0.23223 | 1 | 0 | 0.99868 | -0.024926 | 21.2663
15 | 0.018102 | 0.004538 | -0.018102 | -0.0045379 | 2.9576e-07 | 1.7531e-07 | 0.027074 | 0.027074 | 0.027074 | 0.99495 | -0.096383 | 0.99493 | -0.096726 | 7.4379
16 | 0.058007 | 0.014574 | -0.057952 | -0.014539 | 5.529e-05 | 3.5135e-05 | 0.087023 | 0.087023 | 0.087023 | 0.99202 | -0.15267 | 0.99098 | -0.17266 | 23.9075
17 | 0.097362 | 0.024537 | -0.097205 | -0.024438 | 0.00015636 | 9.9819e-05 | 0.14609 | 0.14609 | 0.14609 | 0.99202 | -0.15267 | 0.99028 | -0.18629 | 40.1346
18 | 0.15482 | 0.039628 | -0.15478 | -0.039605 | 3.6929e-05 | 2.342e-05 | 0.2318 | 0.2318 | 0.2318 | 0.99508 | -0.093449 | 0.99482 | -0.098377 | 21.2275
19 | 0.15568 | 0.039766 | -0.15567 | -0.039757 | 1.3602e-05 | 8.6259e-06 | 0.23223 | 0.23223 | 0.23223 | 0.99868 | -0.024926 | 0.99859 | -0.026734 | 21.2663
20 | -0.005398 | -0.0013529 | 0.0053985 | 0.0013529 | 4.9741e-07 | 6.3524e-08 | 0.0081475 | 0.0081474 | 0.0081475 | 0.98586 | -0.27204 | 0.98596 | -0.27011 | 2.2383
21 | -0.0083484 | -0.0020917 | 0.0083494 | 0.0020921 | 1.0057e-06 | 4.2815e-07 | 0.012599 | 0.012599 | 0.012599 | 0.98596 | -0.27011 | 0.98609 | -0.26758 | 3.4613
22 | 0.0029499 | 0.00073875 | -0.0029497 | -0.00073893 | 1.622e-07 | -1.7452e-07 | 0.0044518 | 0.0044519 | 0.0044519 | 0.98596 | -0.27011 | 0.9859 | -0.27126 | 1.223
23 | -0.016003 | -0.0040104 | 0.016005 | 0.0040116 | 2.0375e-06 | 1.1851e-06 | 0.024149 | 0.024149 | 0.024149 | 0.98609 | -0.26758 | 0.98623 | -0.26491 | 6.6344
24 | 0.0029497 | 0.00073893 | -0.0029495 | -0.00073913 | 1.9094e-07 | -2.0538e-07 | 0.0044519 | 0.004452 | 0.004452 | 0.9859 | -0.27126 | 0.98583 | -0.27262 | 1.2231
25 | -0.020627 | -0.0051698 | 0.020631 | 0.0051724 | 4.359e-06 | 2.6366e-06 | 0.031122 | 0.031121 | 0.031122 | 0.98623 | -0.26491 | 0.98646 | -0.26047 | 8.5499
26 | 0.0012352 | 0.00030947 | -0.0012352 | -0.00030956 | 9.9354e-09 | -9.083e-08 | 0.0018643 | 0.0018644 | 0.0018644 | 0.98583 | -0.27262 | 0.98583 | -0.27279 | 0.51219
27 | 0.0027644 | 0.00069271 | -0.0027643 | -0.00069281 | 7.7268e-08 | -1.0182e-07 | 0.0041699 | 0.00417 | 0.00417 | 0.98646 | -0.26047 | 0.98643 | -0.26106 | 1.1456
28 | -0.023396 | -0.0058651 | 0.023408 | 0.0058727 | 1.2425e-05 | 7.6122e-06 | 0.035291 | 0.035291 | 0.035291 | 0.98646 | -0.26047 | 0.98703 | -0.24933 | 9.6954
29 | -0.0010335 | -0.00025902 | 0.0010335 | 0.000259 | 1.9007e-09 | -2.5792e-08 | 0.0015534 | 0.0015534 | 0.0015534 | 0.99001 | -0.19046 | 0.99002 | -0.19042 | 0.42676
30 | -0.0023464 | -0.00058803 | 0.0023465 | 0.00058789 | 6.8912e-08 | -1.459e-07 | 0.0035267 | 0.0035266 | 0.0035267 | 0.99002 | -0.19042 | 0.99005 | -0.18981 | 0.96886
31 | 0.016702 | 0.0041866 | -0.016699 | -0.0041849 | 2.8899e-06 | 1.6943e-06 | 0.025184 | 0.025184 | 0.025184 | 0.98688 | -0.25106 | 0.98669 | -0.25469 | 6.9186
32 | -0.016702 | -0.0041866 | 0.016708 | 0.0041902 | 6.22e-06 | 3.6465e-06 | 0.025184 | 0.025184 | 0.025184 | 0.98688 | -0.25106 | 0.98728 | -0.24325 | 6.9186
33 | 0.012113 | 0.0030355 | -0.012112 | -0.0030349 | 1.0823e-06 | 5.8223e-07 | 0.018268 | 0.018268 | 0.018268 | 0.98669 | -0.25469 | 0.9866 | -0.25657 | 5.0186
34 | -0.12249 | -0.030918 | 0.12281 | 0.031119 | 0.00031444 | 0.00020093 | 0.1847 | 0.1847 | 0.1847 | 0.98728 | -0.24325 | 0.99005 | -0.18981 | 50.7409
35 | 0.10578 | 0.026728 | -0.10566 | -0.02665 | 0.0001222 | 7.8042e-05 | 0.15951 | 0.15951 | 0.15951 | 0.98728 | -0.24325 | 0.98603 | -0.26738 | 43.8223
36 | 0.00015472 | 3.8542e-05 | -0.00015472 | -3.8775e-05 | 3.734e-10 | -2.3328e-07 | 0.00023329 | 0.00023337 | 0.00023337 | 0.98651 | -0.25823 | 0.98651 | -0.25828 | 0.064112
37 | -0.00015472 | -3.8542e-05 | 0.00015472 | 3.8457e-05 | 1.3656e-10 | -8.5367e-08 | 0.00023329 | 0.00023326 | 0.00023329 | 0.98651 | -0.25823 | 0.98651 | -0.25821 | 0.064089
38 | 0.0001539 | 3.8395e-05 | -0.0001539 | -3.857e-05 | 2.7664e-10 | -1.7466e-07 | 0.00023207 | 0.00023213 | 0.00023213 | 0.98651 | -0.25821 | 0.98651 | -0.25824 | 0.063772
39 | -0.00030861 | -7.6852e-05 | 0.00030861 | 7.6696e-05 | 9.9477e-10 | -1.558e-07 | 0.00046532 | 0.00046527 | 0.00046532 | 0.98651 | -0.25821 | 0.98652 | -0.25814 | 0.12784
40 | -0.12515 | -0.031707 | 0.12534 | 0.031828 | 0.00018925 | 0.00012093 | 0.18822 | 0.18822 | 0.18822 | 0.99005 | -0.18981 | 0.99168 | -0.15838 | 51.7097
41 | 0.10037 | 0.025324 | -0.10036 | -0.025319 | 7.2877e-06 | 4.6533e-06 | 0.15153 | 0.15153 | 0.15153 | 0.98603 | -0.26738 | 0.98596 | -0.26889 | 41.6292
42 | -0.1266 | -0.032143 | 0.12667 | 0.032191 | 7.5483e-05 | 4.8237e-05 | 0.19011 | 0.19011 | 0.19011 | 0.99168 | -0.15838 | 0.99233 | -0.146 | 52.2279
43 | 0.045815 | 0.011497 | -0.045791 | -0.011482 | 2.3996e-05 | 1.5183e-05 | 0.0688 | 0.0688 | 0.0688 | 0.99098 | -0.17266 | 0.99042 | -0.18365 | 18.901
44 | 0.083892 | 0.021101 | -0.083858 | -0.021079 | 3.4279e-05 | 2.1865e-05 | 0.12608 | 0.12608 | 0.12608 | 0.99028 | -0.18629 | 0.98984 | -0.19485 | 34.6387
45 | 0.025234 | 0.0063299 | -0.025225 | -0.0063242 | 9.2454e-06 | 5.6964e-06 | 0.037914 | 0.037914 | 0.037914 | 0.99042 | -0.18365 | 0.99002 | -0.19134 | 10.4159
46 | 0.01305 | 0.0032723 | -0.013044 | -0.0032692 | 5.5897e-06 | 3.0799e-06 | 0.019619 | 0.019619 | 0.019619 | 0.98984 | -0.19485 | 0.98937 | -0.20384 | 5.3898
47 | 0.070808 | 0.017807 | -0.070725 | -0.017754 | 8.2517e-05 | 5.2562e-05 | 0.10647 | 0.10647 | 0.10647 | 0.98984 | -0.19485 | 0.98858 | -0.21928 | 29.249
48 | 0.15259 | 0.039055 | -0.15254 | -0.039023 | 5.0422e-05 | 3.197e-05 | 0.22852 | 0.22852 | 0.22852 | 0.99482 | -0.098377 | 0.99446 | -0.1052 | 20.9271
49 | 0.15254 | 0.039023 | -0.15249 | -0.03899 | 5.2252e-05 | 3.313e-05 | 0.22852 | 0.22852 | 0.22852 | 0.99446 | -0.1052 | 0.99409 | -0.11228 | 20.9272
50 | 0.14885 | 0.03808 | -0.14878 | -0.038035 | 7.0378e-05 | 4.4847e-05 | 0.22309 | 0.22309 | 0.22309 | 0.99409 | -0.11228 | 0.99358 | -0.12206 | 30.644
51 | 0.14062 | 0.03599 | -0.14045 | -0.035877 | 0.00017673 | 0.00011297 | 0.21087 | 0.21087 | 0.21087 | 0.99358 | -0.12206 | 0.99222 | -0.14805 | 57.9306
52 | -0.1226 | -0.031198 | 0.12305 | 0.031484 | 0.00044721 | 0.00028577 | 0.18489 | 0.18489 | 0.18489 | 0.98762 | -0.236 | 0.99156 | -0.16063 | 50.7933
53 | 0.1226 | 0.031198 | -0.12257 | -0.031177 | 3.3003e-05 | 2.1089e-05 | 0.18489 | 0.18489 | 0.18489 | 0.98762 | -0.236 | 0.98733 | -0.24159 | 50.7933
54 | -0.13582 | -0.034686 | 0.13591 | 0.034739 | 8.265e-05 | 5.2828e-05 | 0.20406 | 0.20406 | 0.20406 | 0.99156 | -0.16063 | 0.99222 | -0.14805 | 56.0597
55 | 0.012774 | 0.0032021 | -0.012772 | -0.0032011 | 1.8238e-06 | 9.9656e-07 | 0.01917 | 0.01917 | 0.01917 | 0.99156 | -0.16063 | 0.9914 | -0.16362 | 5.2666
56 | 0.11441 | 0.029132 | -0.11414 | -0.028958 | 0.00027198 | 0.00017376 | 0.17259 | 0.17259 | 0.17259 | 0.98733 | -0.24159 | 0.98477 | -0.29101 | 47.4153
57 | 0.15125 | 0.03865 | -0.15113 | -0.03857 | 0.00012509 | 7.9717e-05 | 0.22565 | 0.22565 | 0.22565 | 0.99859 | -0.026734 | 0.99769 | -0.043851 | 30.9953
58 | 0.0081587 | 0.0020448 | -0.0081586 | -0.0020447 | 1.305e-07 | 5.3598e-08 | 0.012246 | 0.012246 | 0.012246 | 0.9914 | -0.16362 | 0.99138 | -0.16396 | 3.3642
59 | 0.11414 | 0.028958 | -0.11369 | -0.028674 | 0.00044481 | 0.00028417 | 0.17259 | 0.17259 | 0.17259 | 0.98477 | -0.29101 | 0.98058 | -0.37239 | 47.4154
60 | 0.019572 | 0.0049075 | -0.019569 | -0.0049054 | 3.5754e-06 | 2.1466e-06 | 0.029418 | 0.029418 | 0.029418 | 0.99002 | -0.19134 | 0.98982 | -0.19517 | 8.0819
61 | 0.051911 | 0.013039 | -0.051869 | -0.013013 | 4.1604e-05 | 2.6394e-05 | 0.078147 | 0.078147 | 0.078147 | 0.98858 | -0.21928 | 0.98771 | -0.23609 | 21.4689
62 | -0.028807 | -0.0072258 | 0.028825 | 0.0072371 | 1.8194e-05 | 1.1315e-05 | 0.04343 | 0.04343 | 0.04343 | 0.98703 | -0.24933 | 0.98771 | -0.23609 | 11.9314
63 | 0.0076635 | 0.0019206 | -0.0076626 | -0.0019203 | 9.057e-07 | 3.4608e-07 | 0.011524 | 0.011524 | 0.011524 | 0.98951 | -0.20136 | 0.98938 | -0.20384 | 3.1661
64 | -0.0076635 | -0.0019206 | 0.0076641 | 0.0019208 | 6.3306e-07 | 2.4187e-07 | 0.011524 | 0.011524 | 0.011524 | 0.98951 | -0.20136 | 0.98959 | -0.19962 | 3.166
65 | 0.0023865 | 0.00059793 | -0.0023864 | -0.00059809 | 7.8503e-08 | -1.5843e-07 | 0.0035892 | 0.0035893 | 0.0035893 | 0.98938 | -0.20384 | 0.98934 | -0.20453 | 0.98606
66 | -0.014705 | -0.0036855 | 0.014709 | 0.0036873 | 3.104e-06 | 1.769e-06 | 0.022112 | 0.022112 | 0.022112 | 0.98959 | -0.19962 | 0.98982 | -0.19519 | 6.0747
67 | 0.11369 | 0.028674 | -0.11336 | -0.028463 | 0.00033111 | 0.00021154 | 0.17259 | 0.17259 | 0.17259 | 0.98058 | -0.37239 | 0.97746 | -0.43343 | 47.4154
68 | -0.0081614 | -0.0020455 | 0.0081619 | 0.0020458 | 5.2514e-07 | 2.2216e-07 | 0.012419 | 0.012419 | 0.012419 | 0.9779 | -0.42615 | 0.97797 | -0.4248 | 3.4118
69 | 0.0081614 | 0.0020455 | -0.0081608 | -0.0020453 | 5.9849e-07 | 2.5322e-07 | 0.012419 | 0.012419 | 0.012419 | 0.9779 | -0.42615 | 0.97783 | -0.42769 | 3.4118
70 | -0.0081619 | -0.0020458 | 0.0081631 | 0.0020463 | 1.1813e-06 | 4.9969e-07 | 0.012419 | 0.012419 | 0.012419 | 0.97797 | -0.4248 | 0.97813 | -0.42176 | 3.4117
71 | 0.0081124 | 0.0020324 | -0.0081111 | -0.0020319 | 1.3256e-06 | 5.5487e-07 | 0.012317 | 0.012317 | 0.012317 | 0.98 | -0.38492 | 0.97983 | -0.38835 | 3.3839
72 | -0.037554 | -0.0094278 | 0.03759 | 0.0094504 | 3.583e-05 | 2.256e-05 | 0.057027 | 0.057027 | 0.057027 | 0.98 | -0.38492 | 0.98103 | -0.36494 | 15.6669
73 | 0.029442 | 0.0073954 | -0.029414 | -0.0073781 | 2.7834e-05 | 1.7346e-05 | 0.04471 | 0.04471 | 0.04471 | 0.98 | -0.38492 | 0.97899 | -0.40475 | 12.283
74 | 0.0075551 | 0.0018935 | -0.0075541 | -0.0018931 | 1.0287e-06 | 3.9594e-07 | 0.011474 | 0.011474 | 0.011474 | 0.97983 | -0.38835 | 0.97968 | -0.39121 | 3.1521
75 | 0.00055592 | 0.00013832 | -0.00055592 | -0.00013835 | 6.8372e-10 | -3.1811e-08 | 0.00084388 | 0.00084389 | 0.00084389 | 0.97983 | -0.38835 | 0.97983 | -0.38837 | 0.23184
76 | -0.042042 | -0.010566 | 0.042044 | 0.010567 | 1.7133e-06 | 1.0823e-06 | 0.06378 | 0.06378 | 0.06378 | 0.98103 | -0.36494 | 0.98107 | -0.36408 | 17.522
77 | 0.024709 | 0.0061989 | -0.0247 | -0.0061934 | 8.7998e-06 | 5.4228e-06 | 0.037559 | 0.037559 | 0.037559 | 0.97899 | -0.40475 | 0.97861 | -0.41222 | 10.3184
78 | -0.014815 | -0.0037135 | 0.01482 | 0.003716 | 4.2695e-06 | 2.4511e-06 | 0.022539 | 0.022539 | 0.022539 | 0.97813 | -0.42176 | 0.97843 | -0.41571 | 6.192
79 | 0.041997 | 0.010577 | -0.041925 | -0.010531 | 7.2892e-05 | 4.6057e-05 | 0.063953 | 0.063953 | 0.063953 | 0.97746 | -0.43343 | 0.97561 | -0.46979 | 17.5694
80 | 0.0075541 | 0.0018931 | -0.0075508 | -0.0018919 | 3.2945e-06 | 1.2686e-06 | 0.011474 | 0.011474 | 0.011474 | 0.97968 | -0.39121 | 0.97922 | -0.40036 | 3.1522
81 | 0.00040788 | 0.00010125 | -0.00040787 | -0.00010161 | 4.1657e-09 | -3.6233e-07 | 0.00061907 | 0.0006192 | 0.0006192 | 0.97983 | -0.38837 | 0.97982 | -0.38859 | 0.17011
82 | 0.0005413 | 0.00013512 | -0.0005413 | -0.00013524 | 2.3237e-09 | -1.1377e-07 | 0.00082237 | 0.00082241 | 0.00082241 | 0.97922 | -0.40036 | 0.97921 | -0.40045 | 0.22594
83 | -0.017469 | -0.0043791 | 0.017469 | 0.0043791 | 2.0155e-08 | 1.1897e-08 | 0.026261 | 0.026261 | 0.026261 | 0.98982 | -0.19519 | 0.98982 | -0.19517 | 7.2147
84 | -0.015297 | -0.0038341 | 0.0153 | 0.0038356 | 2.6529e-06 | 1.5224e-06 | 0.022883 | 0.022883 | 0.022883 | 0.99474 | -0.10037 | 0.99493 | -0.096726 | 6.2865
85 | 0.013176 | 0.0033023 | -0.013175 | -0.0033019 | 6.7312e-07 | 3.7081e-07 | 0.019709 | 0.019709 | 0.019709 | 0.99474 | -0.10037 | 0.99469 | -0.10144 | 5.4146
86 | 0.029727 | 0.0074743 | -0.029704 | -0.0074594 | 2.386e-05 | 1.4885e-05 | 0.04535 | 0.04535 | 0.04535 | 0.97561 | -0.46979 | 0.97475 | -0.48661 | 12.4587
87 | 0.029704 | 0.0074594 | -0.029663 | -0.0074344 | 4.0111e-05 | 2.5023e-05 | 0.04535 | 0.04535 | 0.04535 | 0.97475 | -0.48661 | 0.97332 | -0.51496 | 12.4588
88 | -0.0005413 | -0.00013534 | 0.0005413 | 0.00013524 | 2.1823e-09 | -1.0683e-07 | 0.00082245 | 0.00082241 | 0.00082245 | 0.97921 | -0.40054 | 0.97921 | -0.40045 | 0.22595
89 | 0.0005413 | 0.00013534 | -0.00054129 | -0.00013566 | 6.5073e-09 | -3.185e-07 | 0.00082245 | 0.00082256 | 0.00082256 | 0.97921 | -0.40054 | 0.9792 | -0.40079 | 0.22598
90 | -0.048396 | -0.012159 | 0.048413 | 0.01217 | 1.7193e-05 | 1.0896e-05 | 0.073414 | 0.073414 | 0.073414 | 0.98107 | -0.36408 | 0.98145 | -0.35664 | 20.1686
91 | 0.01969 | 0.0049376 | -0.019686 | -0.0049356 | 3.2781e-06 | 1.9755e-06 | 0.02994 | 0.02994 | 0.02994 | 0.97861 | -0.41222 | 0.97843 | -0.41571 | 8.2252
92 | 0.00027814 | 6.9094e-05 | -0.00027814 | -6.9337e-05 | 1.2906e-09 | -2.4232e-07 | 0.00042218 | 0.00042227 | 0.00042227 | 0.97982 | -0.38859 | 0.97981 | -0.38869 | 0.11601
93 | 0.092744 | 0.02341 | -0.092632 | -0.023338 | 0.00011247 | 7.1784e-05 | 0.14003 | 0.14003 | 0.14003 | 0.98596 | -0.26889 | 0.98465 | -0.29424 | 38.4698
94 | 0.08842 | 0.022282 | -0.088371 | -0.022251 | 4.9149e-05 | 3.1362e-05 | 0.13366 | 0.13366 | 0.13366 | 0.98465 | -0.29424 | 0.98405 | -0.30587 | 36.7211
95 | 0.081935 | 0.020638 | -0.081876 | -0.020601 | 5.8595e-05 | 3.7372e-05 | 0.12393 | 0.12393 | 0.12393 | 0.98405 | -0.30587 | 0.98328 | -0.32083 | 34.0476
96 | 0.070077 | 0.017643 | -0.070028 | -0.017612 | 4.9243e-05 | 3.1367e-05 | 0.10608 | 0.10608 | 0.10608 | 0.98328 | -0.32083 | 0.98253 | -0.33554 | 29.142
97 | 0.0075285 | 0.0018861 | -0.0075281 | -0.001886 | 4.1806e-07 | 1.5714e-07 | 0.011354 | 0.011354 | 0.011354 | 0.9866 | -0.25657 | 0.98654 | -0.25774 | 3.1194
98 | -0.12771 | -0.032449 | 0.12799 | 0.032629 | 0.00028091 | 0.00017952 | 0.19165 | 0.19165 | 0.19165 | 0.99233 | -0.146 | 0.99471 | -0.10042 | 52.6524
99 | -0.01067 | -0.0026743 | 0.010672 | 0.0026751 | 1.6557e-06 | 8.4629e-07 | 0.016176 | 0.016176 | 0.016176 | 0.98158 | -0.35408 | 0.98175 | -0.35083 | 4.4439
100 | -0.065764 | -0.016525 | 0.065812 | 0.016555 | 4.8012e-05 | 3.0565e-05 | 0.099692 | 0.099692 | 0.099692 | 0.98175 | -0.35083 | 0.98253 | -0.33554 | 27.388
101 | 0.055092 | 0.01385 | -0.055078 | -0.013841 | 1.3563e-05 | 8.6147e-06 | 0.083517 | 0.083517 | 0.083517 | 0.98175 | -0.35083 | 0.98148 | -0.35598 | 22.9442
102 | -0.0027214 | -0.00068139 | 0.0027214 | 0.00068132 | 5.2158e-08 | -7.203e-08 | 0.0041046 | 0.0041045 | 0.0041046 | 0.98652 | -0.25814 | 0.98654 | -0.25774 | 1.1276
103 | -0.00014762 | -3.6997e-05 | 0.00014762 | 3.6627e-05 | 5.5491e-10 | -3.7068e-07 | 0.00022419 | 0.00022406 | 0.00022419 | 0.97981 | -0.38877 | 0.97981 | -0.38869 | 0.06159
104 | -0.052666 | -0.013236 | 0.052668 | 0.013237 | 1.6531e-06 | 1.0493e-06 | 0.079863 | 0.079863 | 0.079863 | 0.98145 | -0.35664 | 0.98148 | -0.35598 | 21.9403
105 | 0.13981 | 0.035735 | -0.13976 | -0.0357 | 5.4533e-05 | 3.4857e-05 | 0.20877 | 0.20877 | 0.20877 | 0.99769 | -0.043851 | 0.99726 | -0.051918 | 57.355
106 | -0.13055 | -0.033272 | 0.13072 | 0.033378 | 0.00016551 | 0.00010577 | 0.19549 | 0.19549 | 0.19549 | 0.99471 | -0.10042 | 0.99609 | -0.074185 | 53.7072
107 | 0.13531 | 0.034586 | -0.13517 | -0.034493 | 0.00014557 | 9.3038e-05 | 0.20214 | 0.20214 | 0.20214 | 0.99726 | -0.051918 | 0.99609 | -0.074185 | 55.5322

## res_trafo
| p_hv_mw | q_hv_mvar | p_lv_mw | q_lv_mvar | pl_mw | ql_mvar | i_hv_ka | i_lv_ka | vm_hv_pu | va_hv_degree | vm_lv_pu | va_lv_degree | loading_percent
0 | -1.2729e-15 | -1.3162e-15 | 0.00165 | 1.2699e-07 | 0.00165 | 1.2699e-07 | 5.2857e-17 | 0.0023815 | 0.99998 | 149.9956 | 1 | 0 | 0.2619

## res_ext_grid
| p_mw | q_mvar
0 | 0.52383 | 0.1335

## res_load
| p_mw | q_mvar
0 | 0.0032063 | 0.00080358
1 | 0.0011442 | 0.00028677
2 | 0.0012205 | 0.00030589
3 | 0.0037793 | 0.00094718
4 | 0.0025298 | 0.00063403
5 | 0.0060986 | 0.0015284
6 | 0.0045432 | 0.0011386
7 | 0.008157 | 0.0020443
8 | 0.00099998 | 0.00025062
9 | 0.0021663 | 0.00054294
10 | 0.0021025 | 0.00052695
11 | 0.005398 | 0.0013529
12 | 0.007654 | 0.0019183
13 | 0.0046213 | 0.0011582
14 | 0.0017144 | 0.00042966
15 | 0.0010335 | 0.00025902
16 | 0.0013129 | 0.00032904
17 | 0.004586 | 0.0011494
18 | 0.00015472 | 3.8775e-05
19 | 0.0052899 | 0.0013258
20 | 0.0012571 | 0.00031505
21 | 0.0012352 | 0.00030956
22 | 0.012137 | 0.0030417
23 | 0.013313 | 0.0033366
24 | 0.020557 | 0.0051522
25 | 0.002193 | 0.00054963
26 | 0.0036319 | 0.00091023
27 | 0.0081602 | 0.0020451
28 | 0.0081586 | 0.0020447
29 | 0.004541 | 0.0011381
30 | 0.0044175 | 0.0011071
31 | 0.0046136 | 0.0011563
32 | 0.0056525 | 0.0014166
33 | 0.013044 | 0.0032692
34 | 0.018814 | 0.0047153
35 | 0.0027643 | 0.00069281
36 | 0.0053988 | 0.0013531
37 | 0.023044 | 0.0057754
38 | 0.0052761 | 0.0013223
39 | 0.0070413 | 0.0017647
40 | 0.0081608 | 0.0020453
41 | 0.004452 | 0.0011158
42 | 0.004705 | 0.0011792
43 | 0.0066523 | 0.0016672
44 | 0.071364 | 0.017886
45 | 0.00014804 | 3.7102e-05
46 | 0.0070095 | 0.0017568
47 | 0.0023864 | 0.00059809
48 | 0.0027602 | 0.00069178
49 | 0.0021217 | 0.00053175
50 | 0.0028022 | 0.00070229
51 | 0.013175 | 0.0033019
52 | 0.012197 | 0.0030569
53 | 0.029663 | 0.0074344
54 | 0.00054129 | 0.00013566
55 | 0.0081586 | 0.0020447
56 | 0.0063516 | 0.0015919
57 | 0.0050108 | 0.0012558
58 | 0.0048666 | 0.0012197
59 | 0.00012973 | 3.2515e-05
60 | 0.0076201 | 0.0019098
61 | 0.0042121 | 0.0010557
62 | 0.0064356 | 0.0016129
63 | 0.0118 | 0.0029573
64 | 0.0045837 | 0.0011488
65 | 0.0010305 | 0.00025828
66 | 0.01067 | 0.0026743
67 | 0.0001539 | 3.857e-05
68 | 0.0024128 | 0.00060469
69 | 0.00014762 | 3.6997e-05
70 | 0.00013051 | 3.271e-05
71 | 0.0042535 | 0.001066
72 | 0.0024103 | 0.00060409
73 | 0.0042157 | 0.0010565
74 | 0.0020999 | 0.00052629
75 | 0.011313 | 0.0028354
76 | 0.0025667 | 0.00064327
77 | 0.0044468 | 0.0011145
78 | 0.004447 | 0.0011145
79 | 0.0048066 | 0.0012047

## dtypes
| element | column | dtype
0 | bus | name | object
1 | bus | vn_kv | float64
2 | bus | type | object
3 | bus | zone | object
4 | bus | in_service | bool
5 | load | name | object
6 | load | bus | uint32
7 | load | p_mw | float64
8 | load | q_mvar | float64
9 | load | const_z_percent | float64
10 | load | const_i_percent | float64
11 | load | sn_mva | float64
12 | load | scaling | float64
13 | load | in_service | bool
14 | load | type | object
15 | ext_grid | name | object
16 | ext_grid | bus | uint32
17 | ext_grid | vm_pu | float64
18 | ext_grid | va_degree | float64
19 | ext_grid | slack_weight | float64
20 | ext_grid | in_service | bool
21 | line | name | object
22 | line | std_type | object
23 | line | from_bus | uint32
24 | line | to_bus | uint32
25 | line | length_km | float64
26 | line | r_ohm_per_km | float64
27 | line | x_ohm_per_km | float64
28 | line | c_nf_per_km | float64
29 | line | g_us_per_km | float64
30 | line | max_i_ka | float64
31 | line | df | float64
32 | line | parallel | uint32
33 | line | type | object
34 | line | in_service | bool
35 | trafo | name | object
36 | trafo | std_type | object
37 | trafo | hv_bus | uint32
38 | trafo | lv_bus | uint32
39 | trafo | sn_mva | float64
40 | trafo | vn_hv_kv | float64
41 | trafo | vn_lv_kv | float64
42 | trafo | vk_percent | float64
43 | trafo | vkr_percent | float64
44 | trafo | pfe_kw | float64
45 | trafo | i0_percent | float64
46 | trafo | shift_degree | float64
47 | trafo | tap_side | object
48 | trafo | tap_neutral | int32
49 | trafo | tap_min | int32
50 | trafo | tap_max | int32
51 | trafo | tap_step_percent | float64
52 | trafo | tap_step_degree | float64
53 | trafo | tap_pos | int32
54 | trafo | tap_phase_shifter | bool
55 | trafo | parallel | uint32
56 | trafo | df | float64
57 | trafo | in_service | bool
58 | line_geodata | coords | object
59 | bus_geodata | x | float64
60 | bus_geodata | y | float64
61 | bus_geodata | coords | object
62 | res_bus | vm_pu | float64
63 | res_bus | va_degree | float64
64 | res_bus | p_mw | float64
65 | res_bus | q_mvar | float64
66 | res_line | p_from_mw | float64
67 | res_line | q_from_mvar | float64
68 | res_line | p_to_mw | float64
69 | res_line | q_to_mvar | float64
70 | res_line | pl_mw | float64
71 | res_line | ql_mvar | float64
72 | res_line | i_from_ka | float64
73 | res_line | i_to_ka | float64
74 | res_line | i_ka | float64
75 | res_line | vm_from_pu | float64
76 | res_line | va_from_degree | float64
77 | res_line | vm_to_pu | float64
78 | res_line | va_to_degree | float64
79 | res_line | loading_percent | float64
80 | res_trafo | p_hv_mw | float64
81 | res_trafo | q_hv_mvar | float64
82 | res_trafo | p_lv_mw | float64
83 | res_trafo | q_lv_mvar | float64
84 | res_trafo | pl_mw | float64
85 | res_trafo | ql_mvar | float64
86 | res_trafo | i_hv_ka | float64
87 | res_trafo | i_lv_ka | float64
88 | res_trafo | vm_hv_pu | float64
89 | res_trafo | va_hv_degree | float64
90 | res_trafo | vm_lv_pu | float64
91 | res_trafo | va_lv_degree | float64
92 | res_trafo | loading_percent | float64
93 | res_ext_grid | p_mw | float64
94 | res_ext_grid | q_mvar | float64
95 | res_load | p_mw | float64
96 | res_load | q_mvar | float64

## parameters
| version | format_version | converged | OPF_converged | name | f_hz | sn_mva
0 | 2.14.6 | 2.14.0 | TRUE | FALSE |  | 50 | 1