## bus
| name | vn_kv | type | zone | in_service
0 | bus_LV_230-145_0_10_node_0 | 0.4 | n |  | TRUE
1 | bus_LV_230-145_0_10_node_1 | 0.4 | n |  | TRUE
2 | bus_LV_230-145_0_10_node_3 | 0.4 | n |  | TRUE
3 | bus_LV_230-145_0_10_node_6 | 0.4 | n |  | TRUE
4 | bus_LV_230-145_0_10_node_4 | 0.4 | n |  | TRUE
5 | bus_LV_230-145_0_10_node_89 | 0.4 | n |  | TRUE
6 | bus_LV_230-145_0_10_node_5 | 0.4 | n |  | TRUE
7 | bus_LV_230-145_0_10_node_327 | 0.4 | n |  | TRUE
8 | bus_LV_230-145_0_10_node_7 | 0.4 | n |  | TRUE
9 | bus_LV_230-145_0_10_node_91 | 0.4 | n |  | TRUE
10 | bus_LV_230-145_0_10_node_88 | 0.4 | n |  | TRUE
11 | bus_LV_230-145_0_10_node_366 | 0.4 | n |  | TRUE
12 | bus_LV_230-145_0_10_node_8 | 0.4 | n |  | TRUE
13 | bus_LV_230-145_0_10_node_402 | 0.4 | n |  | TRUE
14 | bus_LV_230-145_0_10_node_9 | 0.4 | n |  | TRUE
15 | bus_LV_230-145_0_10_node_39 | 0.4 | n |  | TRUE
16 | bus_LV_230-145_0_10_node_385 | 0.4 | n |  | TRUE
17 | bus_LV_230-145_0_10_node_403 | 0.4 | n |  | TRUE
18 | bus_LV_230-145_0_10_node_37 | 0.4 | n |  | TRUE
19 | bus_LV_230-145_0_10_node_38 | 0.4 | n |  | TRUE
20 | bus_LV_230-145_0_10_node_36 | 0.4 | n |  | TRUE
21 | bus_LV_230-145_0_10_node_74 | 0.4 | n |  | TRUE
22 | bus_LV_230-145_0_10_node_420 | 0.4 | n |  | TRUE
23 | bus_LV_230-145_0_10_node_416 | 0.4 | n |  | TRUE
24 | bus_LV_230-145_0_10_node_384 | 0.4 | n |  | TRUE
25 | bus_LV_230-145_0_10_node_11 | 0.4 | n |  | TRUE
26 | bus_LV_230-145_0_10_node_12 | 0.4 | n |  | TRUE
27 | bus_LV_230-145_0_10_node_13 | 0.4 | n |  | TRUE
28 | bus_LV_230-145_0_10_node_14 | 0.4 | n |  | TRUE
29 | bus_LV_230-145_0_10_node_15 | 0.4 | n |  | TRUE
30 | bus_LV_230-145_0_10_node_95 | 0.4 | n |  | TRUE
31 | bus_LV_230-145_0_10_node_383 | 0.4 | n |  | TRUE
32 | bus_LV_230-145_0_10_node_382 | 0.4 | n |  | TRUE
33 | bus_LV_230-145_0_10_node_401 | 0.4 | n |  | TRUE
34 | bus_LV_230-145_0_10_node_96 | 0.4 | n |  | TRUE
35 | bus_LV_230-145_0_10_node_105 | 0.4 | n |  | TRUE
36 | bus_LV_230-145_0_10_node_92 | 0.4 | n |  | TRUE
37 | bus_LV_230-145_0_10_node_16 | 0.4 | n |  | TRUE
38 | bus_LV_230-145_0_10_node_17 | 0.4 | n |  | TRUE
39 | bus_LV_230-145_0_10_node_18 | 0.4 | n |  | TRUE
40 | bus_LV_230-145_0_10_node_19 | 0.4 | n |  | TRUE
41 | bus_LV_230-145_0_10_node_20 | 0.4 | n |  | TRUE
42 | bus_LV_230-145_0_10_node_21 | 0.4 | n |  | TRUE
43 | bus_LV_230-145_0_10_node_49 | 0.4 | n |  | TRUE
44 | bus_LV_230-145_0_10_node_29 | 0.4 | n |  | TRUE
45 | bus_LV_230-145_0_10_node_34 | 0.4 | n |  | TRUE
46 | bus_LV_230-145_0_10_node_62 | 0.4 | n |  | TRUE
47 | bus_LV_230-145_0_10_node_22 | 0.4 | n |  | TRUE
48 | bus_LV_230-145_0_10_node_24 | 0.4 | n |  | TRUE
49 | bus_LV_230-145_0_10_node_439 | 0.4 | n |  | TRUE
50 | bus_LV_230-145_0_10_node_442 | 0.4 | n |  | TRUE
51 | bus_LV_230-145_0_10_node_23 | 0.4 | n |  | TRUE
52 | bus_LV_230-145_0_10_node_436 | 0.4 | n |  | TRUE
53 | bus_LV_230-145_0_10_node_433 | 0.4 | n |  | TRUE
54 | bus_LV_230-145_0_10_node_318 | 0.4 | n |  | TRUE
55 | bus_LV_230-145_0_10_node_25 | 0.4 | n |  | TRUE
56 | bus_LV_230-145_0_10_node_440 | 0.4 | n |  | TRUE
57 | bus_LV_230-145_0_10_node_26 | 0.4 | n |  | TRUE
58 | bus_LV_230-145_0_10_node_432 | 0.4 | n |  | TRUE
59 | bus_LV_230-145_0_10_node_438 | 0.4 | n |  | TRUE
60 | bus_LV_230-145_0_10_node_431 | 0.4 | n |  | TRUE
61 | bus_LV_230-145_0_10_node_30 | 0.4 | n |  | TRUE
62 | bus_LV_230-145_0_10_node_434 | 0.4 | n |  | TRUE
63 | bus_LV_230-145_0_10_node_50 | 0.4 | n |  | TRUE
64 | bus_LV_230-145_0_10_node_32 | 0.4 | n |  | TRUE
65 | bus_LV_230-145_0_10_node_63 | 0.4 | n |  | TRUE
66 | bus_LV_230-145_0_10_node_441 | 0.4 | n |  | TRUE
67 | bus_LV_230-145_0_10_node_437 | 0.4 | n |  | TRUE
68 | bus_LV_230-145_0_10_node_317 | 0.4 | n |  | TRUE
69 | bus_LV_230-145_0_10_node_435 | 0.4 | n |  | TRUE
70 | bus_LV_230-145_0_10_node_80 | 0.4 | n |  | TRUE
71 | bus_LV_230-145_0_10_node_81 | 0.4 | n |  | TRUE
72 | bus_LV_230-145_0_10_node_31 | 0.4 | n |  | TRUE
73 | bus_LV_230-145_0_10_node_33 | 0.4 | n |  | TRUE
74 | bus_LV_230-145_0_10_node_35 | 0.4 | n |  | TRUE
75 | bus_LV_230-145_0_10_node_48 | 0.4 | n |  | TRUE
76 | bus_LV_230-145_0_10_node_47 | 0.4 | n |  | TRUE
77 | bus_LV_230-145_0_10_node_75 | 0.4 | n |  | TRUE
78 | bus_LV_230-145_0_10_node_419 | 0.4 | n |  | TRUE
79 | bus_LV_230-145_0_10_node_424 | 0.4 | n |  | TRUE
80 | bus_LV_230-145_0_10_node_426 | 0.4 | n |  | TRUE
81 | bus_LV_230-145_0_10_node_412 | 0.4 | n |  | TRUE
82 | bus_LV_230-145_0_10_node_417 | 0.4 | n |  | TRUE
83 | bus_LV_230-145_0_10_node_40 | 0.4 | n |  | TRUE
84 | bus_LV_230-145_0_10_node_41 | 0.4 | n |  | TRUE
85 | bus_LV_230-145_0_10_node_42 | 0.4 | n |  | TRUE
86 | bus_LV_230-145_0_10_node_43 | 0.4 | n |  | TRUE
87 | bus_LV_230-145_0_10_node_44 | 0.4 | n |  | TRUE
88 | bus_LV_230-145_0_10_node_73 | 0.4 | n |  | TRUE
89 | bus_LV_230-145_0_10_node_79 | 0.4 | n |  | TRUE
90 | bus_LV_230-145_0_10_node_84 | 0.4 | n |  | TRUE
91 | bus_LV_230-145_0_10_node_87 | 0.4 | n |  | TRUE
92 | bus_LV_230-145_0_10_node_77 | 0.4 | n |  | TRUE
93 | bus_LV_230-145_0_10_node_83 | 0.4 | n |  | TRUE
94 | bus_LV_230-145_0_10_node_45 | 0.4 | n |  | TRUE
95 | bus_LV_230-145_0_10_node_46 | 0.4 | n |  | TRUE
96 | bus_LV_230-145_0_10_node_51 | 0.4 | n |  | TRUE
97 | bus_LV_230-145_0_10_node_52 | 0.4 | n |  | TRUE
98 | bus_LV_230-145_0_10_node_53 | 0.4 | n |  | TRUE
99 | bus_LV_230-145_0_10_node_56 | 0.4 | n |  | TRUE
100 | bus_LV_230-145_0_10_node_55 | 0.4 | n |  | TRUE
101 | bus_LV_230-145_0_10_node_192 | 0.4 | n |  | TRUE
102 | bus_LV_230-145_0_10_node_193 | 0.4 | n |  | TRUE
103 | bus_LV_230-145_0_10_node_207 | 0.4 | n |  | TRUE
104 | bus_LV_230-145_0_10_node_58 | 0.4 | n |  | TRUE
105 | bus_LV_230-145_0_10_node_276 | 0.4 | n |  | TRUE
106 | bus_LV_230-145_0_10_node_299 | 0.4 | n |  | TRUE
107 | bus_LV_230-145_0_10_node_59 | 0.4 | n |  | TRUE
108 | bus_LV_230-145_0_10_node_267 | 0.4 | n |  | TRUE
109 | bus_LV_230-145_0_10_node_353 | 0.4 | n |  | TRUE
110 | bus_LV_230-145_0_10_node_60 | 0.4 | n |  | TRUE
111 | bus_LV_230-145_0_10_node_61 | 0.4 | n |  | TRUE
112 | bus_LV_230-145_0_10_node_369 | 0.4 | n |  | TRUE
113 | bus_LV_230-145_0_10_node_191 | 0.4 | n |  | TRUE
114 | bus_LV_230-145_0_10_node_258 | 0.4 | n |  | TRUE
115 | bus_LV_230-145_0_10_node_371 | 0.4 | n |  | TRUE
116 | bus_LV_230-145_0_10_node_259 | 0.4 | n |  | TRUE
117 | bus_LV_230-145_0_10_node_190 | 0.4 | n |  | TRUE
118 | bus_LV_230-145_0_10_node_152 | 0.4 | n |  | TRUE
119 | bus_LV_230-145_0_10_node_205 | 0.4 | n |  | TRUE
120 | bus_LV_230-145_0_10_node_377 | 0.4 | n |  | TRUE
121 | bus_LV_230-145_0_10_node_376 | 0.4 | n |  | TRUE
122 | bus_LV_230-145_0_10_node_375 | 0.4 | n |  | TRUE
123 | bus_LV_230-145_0_10_node_379 | 0.4 | n |  | TRUE
124 | bus_LV_230-145_0_10_node_373 | 0.4 | n |  | TRUE
125 | bus_LV_230-145_0_10_node_275 | 0.4 | n |  | TRUE
126 | bus_LV_230-145_0_10_node_297 | 0.4 | n |  | TRUE
127 | bus_LV_230-145_0_10_node_265 | 0.4 | n |  | TRUE
128 | bus_LV_230-145_0_10_node_235 | 0.4 | n |  | TRUE
129 | bus_LV_230-145_0_10_node_368 | 0.4 | n |  | TRUE
130 | bus_LV_230-145_0_10_node_64 | 0.4 | n |  | TRUE
131 | bus_LV_230-145_0_10_node_82 | 0.4 | n |  | TRUE
132 | bus_LV_230-145_0_10_node_65 | 0.4 | n |  | TRUE
133 | bus_LV_230-145_0_10_node_66 | 0.4 | n |  | TRUE
134 | bus_LV_230-145_0_10_node_67 | 0.4 | n |  | TRUE
135 | bus_LV_230-145_0_10_node_68 | 0.4 | n |  | TRUE
136 | bus_LV_230-145_0_10_node_69 | 0.4 | n |  | TRUE
137 | bus_LV_230-145_0_10_node_70 | 0.4 | n |  | TRUE
138 | bus_LV_230-145_0_10_node_71 | 0.4 | n |  | TRUE
139 | bus_LV_230-145_0_10_node_72 | 0.4 | n |  | TRUE
140 | bus_LV_230-145_0_10_node_90 | 0.4 | n |  | TRUE
141 | bus_LV_230-145_0_10_node_103 | 0.4 | n |  | TRUE
142 | bus_LV_230-145_0_10_node_76 | 0.4 | n |  | TRUE
143 | bus_LV_230-145_0_10_node_94 | 0.4 | n |  | TRUE
144 | bus_LV_230-145_0_10_node_359 | 0.4 | n |  | TRUE
145 | bus_LV_230-145_0_10_node_104 | 0.4 | n |  | TRUE
146 | bus_LV_230-145_0_10_node_85 | 0.4 | n |  | TRUE
147 | bus_LV_230-145_0_10_node_86 | 0.4 | n |  | TRUE
148 | bus_LV_230-145_0_10_node_78 | 0.4 | n |  | TRUE
149 | bus_LV_230-145_0_10_node_262 | 0.4 | n |  | TRUE
150 | bus_LV_230-145_0_10_node_289 | 0.4 | n |  | TRUE
151 | bus_LV_230-145_0_10_node_260 | 0.4 | n |  | TRUE
152 | bus_LV_230-145_0_10_node_234 | 0.4 | n |  | TRUE
153 | bus_LV_230-145_0_10_node_335 | 0.4 | n |  | TRUE
154 | bus_LV_230-145_0_10_node_391 | 0.4 | n |  | TRUE
155 | bus_LV_230-145_0_10_node_430 | 0.4 | n |  | TRUE
156 | bus_LV_230-145_0_10_node_336 | 0.4 | n |  | TRUE
157 | bus_LV_230-145_0_10_node_340 | 0.4 | n |  | TRUE
158 | bus_LV_230-145_0_10_node_444 | 0.4 | n |  | TRUE
159 | bus_LV_230-145_0_10_node_390 | 0.4 | n |  | TRUE
160 | bus_LV_230-145_0_10_node_332 | 0.4 | n |  | TRUE
161 | bus_LV_230-145_0_10_node_284 | 0.4 | n |  | TRUE
162 | bus_LV_230-145_0_10_node_334 | 0.4 | n |  | TRUE
163 | bus_LV_230-145_0_10_node_352 | 0.4 | n |  | TRUE
164 | bus_LV_230-145_0_10_node_282 | 0.4 | n |  | TRUE
165 | bus_LV_230-145_0_10_node_331 | 0.4 | n |  | TRUE
166 | bus_LV_230-145_0_10_node_290 | 0.4 | n |  | TRUE
167 | bus_LV_230-145_0_10_node_395 | 0.4 | n |  | TRUE
168 | bus_LV_230-145_0_10_node_333 | 0.4 | n |  | TRUE
169 | bus_LV_230-145_0_10_node_397 | 0.4 | n |  | TRUE
170 | bus_LV_230-145_0_10_node_396 | 0.4 | n |  | TRUE
171 | bus_LV_230-145_0_10_node_338 | 0.4 | n |  | TRUE
172 | bus_LV_230-145_0_10_node_380 | 0.4 | n |  | TRUE
173 | bus_LV_230-145_0_10_node_387 | 0.4 | n |  | TRUE
174 | bus_LV_230-145_0_10_node_386 | 0.4 | n |  | TRUE
175 | bus_LV_230-145_0_10_node_389 | 0.4 | n |  | TRUE
176 | bus_LV_230-145_0_10_node_339 | 0.4 | n |  | TRUE
177 | bus_LV_230-145_0_10_node_309 | 0.4 | n |  | TRUE
178 | bus_LV_230-145_0_10_node_305 | 0.4 | n |  | TRUE
179 | bus_LV_230-145_0_10_node_102 | 0.4 | n |  | TRUE
180 | bus_LV_230-145_0_10_node_97 | 0.4 | n |  | TRUE
181 | bus_LV_230-145_0_10_node_98 | 0.4 | n |  | TRUE
182 | bus_LV_230-145_0_10_node_99 | 0.4 | n |  | TRUE
183 | bus_LV_230-145_0_10_node_101 | 0.4 | n |  | TRUE
184 | bus_LV_230-145_0_10_node_100 | 0.4 | n |  | TRUE
185 | bus_LV_230-145_0_10_node_350 | 0.4 | n |  | TRUE
186 | bus_LV_230-145_0_10_node_361 | 0.4 | n |  | TRUE
187 | bus_LV_230-145_0_10_node_315 | 0.4 | n |  | TRUE
188 | bus_LV_230-145_0_10_node_106 | 0.4 | n |  | TRUE
189 | bus_LV_230-145_0_10_node_107 | 0.4 | n |  | TRUE
190 | bus_LV_230-145_0_10_node_108 | 0.4 | n |  | TRUE
191 | bus_LV_230-145_0_10_node_109 | 0.4 | n |  | TRUE
192 | bus_LV_230-145_0_10_node_110 | 0.4 | n |  | TRUE
193 | bus_LV_230-145_0_10_node_142 | 0.4 | n |  | TRUE
194 | bus_LV_230-145_0_10_node_143 | 0.4 | n |  | TRUE
195 | bus_LV_230-145_0_10_node_111 | 0.4 | n |  | TRUE
196 | bus_LV_230-145_0_10_node_112 | 0.4 | n |  | TRUE
197 | bus_LV_230-145_0_10_node_113 | 0.4 | n |  | TRUE
198 | bus_LV_230-145_0_10_node_114 | 0.4 | n |  | TRUE
199 | bus_LV_230-145_0_10_node_116 | 0.4 | n |  | TRUE
200 | bus_LV_230-145_0_10_node_117 | 0.4 | n |  | TRUE
201 | bus_LV_230-145_0_10_node_169 | 0.4 | n |  | TRUE
202 | bus_LV_230-145_0_10_node_170 | 0.4 | n |  | TRUE
203 | bus_LV_230-145_0_10_node_149 | 0.4 | n |  | TRUE
204 | bus_LV_230-145_0_10_node_115 | 0.4 | n |  | TRUE
205 | bus_LV_230-145_0_10_node_132 | 0.4 | n |  | TRUE
206 | bus_LV_230-145_0_10_node_185 | 0.4 | n |  | TRUE
207 | bus_LV_230-145_0_10_node_196 | 0.4 | n |  | TRUE
208 | bus_LV_230-145_0_10_node_182 | 0.4 | n |  | TRUE
209 | bus_LV_230-145_0_10_node_195 | 0.4 | n |  | TRUE
210 | bus_LV_230-145_0_10_node_151 | 0.4 | n |  | TRUE
211 | bus_LV_230-145_0_10_node_148 | 0.4 | n |  | TRUE
212 | bus_LV_230-145_0_10_node_133 | 0.4 | n |  | TRUE
213 | bus_LV_230-145_0_10_node_120 | 0.4 | n |  | TRUE
214 | bus_LV_230-145_0_10_node_187 | 0.4 | n |  | TRUE
215 | bus_LV_230-145_0_10_node_197 | 0.4 | n |  | TRUE
216 | bus_LV_230-145_0_10_node_118 | 0.4 | n |  | TRUE
217 | bus_LV_230-145_0_10_node_119 | 0.4 | n |  | TRUE
218 | bus_LV_230-145_0_10_node_121 | 0.4 | n |  | TRUE
219 | bus_LV_230-145_0_10_node_155 | 0.4 | n |  | TRUE
220 | bus_LV_230-145_0_10_node_156 | 0.4 | n |  | TRUE
221 | bus_LV_230-145_0_10_node_122 | 0.4 | n |  | TRUE
222 | bus_LV_230-145_0_10_node_123 | 0.4 | n |  | TRUE
223 | bus_LV_230-145_0_10_node_125 | 0.4 | n |  | TRUE
224 | bus_LV_230-145_0_10_node_124 | 0.4 | n |  | TRUE
225 | bus_LV_230-145_0_10_node_126 | 0.4 | n |  | TRUE
226 | bus_LV_230-145_0_10_node_153 | 0.4 | n |  | TRUE
227 | bus_LV_230-145_0_10_node_150 | 0.4 | n |  | TRUE
228 | bus_LV_230-145_0_10_node_177 | 0.4 | n |  | TRUE
229 | bus_LV_230-145_0_10_node_249 | 0.4 | n |  | TRUE
230 | bus_LV_230-145_0_10_node_194 | 0.4 | n |  | TRUE
231 | bus_LV_230-145_0_10_node_154 | 0.4 | n |  | TRUE
232 | bus_LV_230-145_0_10_node_127 | 0.4 | n |  | TRUE
233 | bus_LV_230-145_0_10_node_128 | 0.4 | n |  | TRUE
234 | bus_LV_230-145_0_10_node_129 | 0.4 | n |  | TRUE
235 | bus_LV_230-145_0_10_node_130 | 0.4 | n |  | TRUE
236 | bus_LV_230-145_0_10_node_131 | 0.4 | n |  | TRUE
237 | bus_LV_230-145_0_10_node_147 | 0.4 | n |  | TRUE
238 | bus_LV_230-145_0_10_node_188 | 0.4 | n |  | TRUE
239 | bus_LV_230-145_0_10_node_184 | 0.4 | n |  | TRUE
240 | bus_LV_230-145_0_10_node_146 | 0.4 | n |  | TRUE
241 | bus_LV_230-145_0_10_node_174 | 0.4 | n |  | TRUE
242 | bus_LV_230-145_0_10_node_176 | 0.4 | n |  | TRUE
243 | bus_LV_230-145_0_10_node_161 | 0.4 | n |  | TRUE
244 | bus_LV_230-145_0_10_node_160 | 0.4 | n |  | TRUE
245 | bus_LV_230-145_0_10_node_137 | 0.4 | n |  | TRUE
246 | bus_LV_230-145_0_10_node_138 | 0.4 | n |  | TRUE
247 | bus_LV_230-145_0_10_node_139 | 0.4 | n |  | TRUE
248 | bus_LV_230-145_0_10_node_140 | 0.4 | n |  | TRUE
249 | bus_LV_230-145_0_10_node_141 | 0.4 | n |  | TRUE
250 | bus_LV_230-145_0_10_node_173 | 0.4 | n |  | TRUE
251 | bus_LV_230-145_0_10_node_171 | 0.4 | n |  | TRUE
252 | bus_LV_230-145_0_10_node_179 | 0.4 | n |  | TRUE
253 | bus_LV_230-145_0_10_node_172 | 0.4 | n |  | TRUE
254 | bus_LV_230-145_0_10_node_144 | 0.4 | n |  | TRUE
255 | bus_LV_230-145_0_10_node_145 | 0.4 | n |  | TRUE
256 | bus_LV_230-145_0_10_node_178 | 0.4 | n |  | TRUE
257 | bus_LV_230-145_0_10_node_180 | 0.4 | n |  | TRUE
258 | bus_LV_230-145_0_10_node_181 | 0.4 | n |  | TRUE
259 | bus_LV_230-145_0_10_node_250 | 0.4 | n |  | TRUE
260 | bus_LV_230-145_0_10_node_255 | 0.4 | n |  | TRUE
261 | bus_LV_230-145_0_10_node_163 | 0.4 | n |  | TRUE
262 | bus_LV_230-145_0_10_node_162 | 0.4 | n |  | TRUE
263 | bus_LV_230-145_0_10_node_157 | 0.4 | n |  | TRUE
264 | bus_LV_230-145_0_10_node_158 | 0.4 | n |  | TRUE
265 | bus_LV_230-145_0_10_node_159 | 0.4 | n |  | TRUE
266 | bus_LV_230-145_0_10_node_164 | 0.4 | n |  | TRUE
267 | bus_LV_230-145_0_10_node_165 | 0.4 | n |  | TRUE
268 | bus_LV_230-145_0_10_node_166 | 0.4 | n |  | TRUE
269 | bus_LV_230-145_0_10_node_175 | 0.4 | n |  | TRUE
270 | bus_LV_230-145_0_10_node_217 | 0.4 | n |  | TRUE
271 | bus_LV_230-145_0_10_node_216 | 0.4 | n |  | TRUE
272 | bus_LV_230-145_0_10_node_183 | 0.4 | n |  | TRUE
273 | bus_LV_230-145_0_10_node_378 | 0.4 | n |  | TRUE
274 | bus_LV_230-145_0_10_node_427 | 0.4 | n |  | TRUE
275 | bus_LV_230-145_0_10_node_186 | 0.4 | n |  | TRUE
276 | bus_LV_230-145_0_10_node_208 | 0.4 | n |  | TRUE
277 | bus_LV_230-145_0_10_node_209 | 0.4 | n |  | TRUE
278 | bus_LV_230-145_0_10_node_227 | 0.4 | n |  | TRUE
279 | bus_LV_230-145_0_10_node_321 | 0.4 | n |  | TRUE
280 | bus_LV_230-145_0_10_node_360 | 0.4 | n |  | TRUE
281 | bus_LV_230-145_0_10_node_253 | 0.4 | n |  | TRUE
282 | bus_LV_230-145_0_10_node_214 | 0.4 | n |  | TRUE
283 | bus_LV_230-145_0_10_node_212 | 0.4 | n |  | TRUE
284 | bus_LV_230-145_0_10_node_198 | 0.4 | n |  | TRUE
285 | bus_LV_230-145_0_10_node_199 | 0.4 | n |  | TRUE
286 | bus_LV_230-145_0_10_node_200 | 0.4 | n |  | TRUE
287 | bus_LV_230-145_0_10_node_201 | 0.4 | n |  | TRUE
288 | bus_LV_230-145_0_10_node_202 | 0.4 | n |  | TRUE
289 | bus_LV_230-145_0_10_node_281 | 0.4 | n |  | TRUE
290 | bus_LV_230-145_0_10_node_286 | 0.4 | n |  | TRUE
291 | bus_LV_230-145_0_10_node_287 | 0.4 | n |  | TRUE
292 | bus_LV_230-145_0_10_node_203 | 0.4 | n |  | TRUE
293 | bus_LV_230-145_0_10_node_204 | 0.4 | n |  | TRUE
294 | bus_LV_230-145_0_10_node_206 | 0.4 | n |  | TRUE
295 | bus_LV_230-145_0_10_node_245 | 0.4 | n |  | TRUE
296 | bus_LV_230-145_0_10_node_246 | 0.4 | n |  | TRUE
297 | bus_LV_230-145_0_10_node_210 | 0.4 | n |  | TRUE
298 | bus_LV_230-145_0_10_node_248 | 0.4 | n |  | TRUE
299 | bus_LV_230-145_0_10_node_310 | 0.4 | n |  | TRUE
300 | bus_LV_230-145_0_10_node_243 | 0.4 | n |  | TRUE
301 | bus_LV_230-145_0_10_node_311 | 0.4 | n |  | TRUE
302 | bus_LV_230-145_0_10_node_211 | 0.4 | n |  | TRUE
303 | bus_LV_230-145_0_10_node_213 | 0.4 | n |  | TRUE
304 | bus_LV_230-145_0_10_node_215 | 0.4 | n |  | TRUE
305 | bus_LV_230-145_0_10_node_285 | 0.4 | n |  | TRUE
306 | bus_LV_230-145_0_10_node_238 | 0.4 | n |  | TRUE
307 | bus_LV_230-145_0_10_node_356 | 0.4 | n |  | TRUE
308 | bus_LV_230-145_0_10_node_236 | 0.4 | n |  | TRUE
309 | bus_LV_230-145_0_10_node_218 | 0.4 | n |  | TRUE
310 | bus_LV_230-145_0_10_node_219 | 0.4 | n |  | TRUE
311 | bus_LV_230-145_0_10_node_220 | 0.4 | n |  | TRUE
312 | bus_LV_230-145_0_10_node_221 | 0.4 | n |  | TRUE
313 | bus_LV_230-145_0_10_node_222 | 0.4 | n |  | TRUE
314 | bus_LV_230-145_0_10_node_229 | 0.4 | n |  | TRUE
315 | bus_LV_230-145_0_10_node_230 | 0.4 | n |  | TRUE
316 | bus_LV_230-145_0_10_node_223 | 0.4 | n |  | TRUE
317 | bus_LV_230-145_0_10_node_224 | 0.4 | n |  | TRUE
318 | bus_LV_230-145_0_10_node_225 | 0.4 | n |  | TRUE
319 | bus_LV_230-145_0_10_node_226 | 0.4 | n |  | TRUE
320 | bus_LV_230-145_0_10_node_228 | 0.4 | n |  | TRUE
321 | bus_LV_230-145_0_10_node_298 | 0.4 | n |  | TRUE
322 | bus_LV_230-145_0_10_node_231 | 0.4 | n |  | TRUE
323 | bus_LV_230-145_0_10_node_304 | 0.4 | n |  | TRUE
324 | bus_LV_230-145_0_10_node_302 | 0.4 | n |  | TRUE
325 | bus_LV_230-145_0_10_node_232 | 0.4 | n |  | TRUE
326 | bus_LV_230-145_0_10_node_233 | 0.4 | n |  | TRUE
327 | bus_LV_230-145_0_10_node_288 | 0.4 | n |  | TRUE
328 | bus_LV_230-145_0_10_node_364 | 0.4 | n |  | TRUE
329 | bus_LV_230-145_0_10_node_237 | 0.4 | n |  | TRUE
330 | bus_LV_230-145_0_10_node_239 | 0.4 | n |  | TRUE
331 | bus_LV_230-145_0_10_node_367 | 0.4 | n |  | TRUE
332 | bus_LV_230-145_0_10_node_296 | 0.4 | n |  | TRUE
333 | bus_LV_230-145_0_10_node_257 | 0.4 | n |  | TRUE
334 | bus_LV_230-145_0_10_node_240 | 0.4 | n |  | TRUE
335 | bus_LV_230-145_0_10_node_241 | 0.4 | n |  | TRUE
336 | bus_LV_230-145_0_10_node_242 | 0.4 | n |  | TRUE
337 | bus_LV_230-145_0_10_node_247 | 0.4 | n |  | TRUE
338 | bus_LV_230-145_0_10_node_348 | 0.4 | n |  | TRUE
339 | bus_LV_230-145_0_10_node_351 | 0.4 | n |  | TRUE
340 | bus_LV_230-145_0_10_node_320 | 0.4 | n |  | TRUE
341 | bus_LV_230-145_0_10_node_300 | 0.4 | n |  | TRUE
342 | bus_LV_230-145_0_10_node_251 | 0.4 | n |  | TRUE
343 | bus_LV_230-145_0_10_node_252 | 0.4 | n |  | TRUE
344 | bus_LV_230-145_0_10_node_254 | 0.4 | n |  | TRUE
345 | bus_LV_230-145_0_10_node_256 | 0.4 | n |  | TRUE
346 | bus_LV_230-145_0_10_node_261 | 0.4 | n |  | TRUE
347 | bus_LV_230-145_0_10_node_263 | 0.4 | n |  | TRUE
348 | bus_LV_230-145_0_10_node_273 | 0.4 | n |  | TRUE
349 | bus_LV_230-145_0_10_node_358 | 0.4 | n |  | TRUE
350 | bus_LV_230-145_0_10_node_271 | 0.4 | n |  | TRUE
351 | bus_LV_230-145_0_10_node_357 | 0.4 | n |  | TRUE
352 | bus_LV_230-145_0_10_node_266 | 0.4 | n |  | TRUE
353 | bus_LV_230-145_0_10_node_268 | 0.4 | n |  | TRUE
354 | bus_LV_230-145_0_10_node_269 | 0.4 | n |  | TRUE
355 | bus_LV_230-145_0_10_node_270 | 0.4 | n |  | TRUE
356 | bus_LV_230-145_0_10_node_272 | 0.4 | n |  | TRUE
357 | bus_LV_230-145_0_10_node_274 | 0.4 | n |  | TRUE
358 | bus_LV_230-145_0_10_node_324 | 0.4 | n |  | TRUE
359 | bus_LV_230-145_0_10_node_323 | 0.4 | n |  | TRUE
360 | bus_LV_230-145_0_10_node_278 | 0.4 | n |  | TRUE
361 | bus_LV_230-145_0_10_node_400 | 0.4 | n |  | TRUE
362 | bus_LV_230-145_0_10_node_394 | 0.4 | n |  | TRUE
363 | bus_LV_230-145_0_10_node_428 | 0.4 | n |  | TRUE
364 | bus_LV_230-145_0_10_node_392 | 0.4 | n |  | TRUE
365 | bus_LV_230-145_0_10_node_329 | 0.4 | n |  | TRUE
366 | bus_LV_230-145_0_10_node_388 | 0.4 | n |  | TRUE
367 | bus_LV_230-145_0_10_node_328 | 0.4 | n |  | TRUE
368 | bus_LV_230-145_0_10_node_326 | 0.4 | n |  | TRUE
369 | bus_LV_230-145_0_10_node_398 | 0.4 | n |  | TRUE
370 | bus_LV_230-145_0_10_node_399 | 0.4 | n |  | TRUE
371 | bus_LV_230-145_0_10_node_283 | 0.4 | n |  | TRUE
372 | bus_LV_230-145_0_10_node_313 | 0.4 | n |  | TRUE
373 | bus_LV_230-145_0_10_node_314 | 0.4 | n |  | TRUE
374 | bus_LV_230-145_0_10_node_322 | 0.4 | n |  | TRUE
375 | bus_LV_230-145_0_10_node_341 | 0.4 | n |  | TRUE
376 | bus_LV_230-145_0_10_node_363 | 0.4 | n |  | TRUE
377 | bus_LV_230-145_0_10_node_291 | 0.4 | n |  | TRUE
378 | bus_LV_230-145_0_10_node_292 | 0.4 | n |  | TRUE
379 | bus_LV_230-145_0_10_node_293 | 0.4 | n |  | TRUE
380 | bus_LV_230-145_0_10_node_294 | 0.4 | n |  | TRUE
381 | bus_LV_230-145_0_10_node_295 | 0.4 | n |  | TRUE
382 | bus_LV_230-145_0_10_node_319 | 0.4 | n |  | TRUE
383 | bus_LV_230-145_0_10_node_303 | 0.4 | n |  | TRUE
384 | bus_LV_230-145_0_10_node_316 | 0.4 | n |  | TRUE
385 | bus_LV_230-145_0_10_node_301 | 0.4 | n |  | TRUE
386 | bus_LV_230-145_0_10_node_306 | 0.4 | n |  | TRUE
387 | bus_LV_230-145_0_10_node_307 | 0.4 | n |  | TRUE
388 | bus_LV_230-145_0_10_node_308 | 0.4 | n |  | TRUE
389 | bus_LV_230-145_0_10_node_349 | 0.4 | n |  | TRUE
390 | bus_LV_230-145_0_10_node_312 | 0.4 | n |  | TRUE
391 | bus_LV_230-145_0_10_node_330 | 0.4 | n |  | TRUE
392 | bus_LV_230-145_0_10_node_342 | 0.4 | n |  | TRUE
393 | bus_LV_230-145_0_10_node_325 | 0.4 | n |  | TRUE
394 | bus_LV_230-145_0_10_node_393 | 0.4 | n |  | TRUE
395 | bus_LV_230-145_0_10_node_381 | 0.4 | n |  | TRUE
396 | bus_LV_230-145_0_10_node_445 | 0.4 | n |  | TRUE
397 | bus_LV_230-145_0_10_node_362 | 0.4 | n |  | TRUE
398 | bus_LV_230-145_0_10_node_443 | 0.4 | n |  | TRUE
399 | bus_LV_230-145_0_10_node_343 | 0.4 | n |  | TRUE
400 | bus_LV_230-145_0_10_node_344 | 0.4 | n |  | TRUE
401 | bus_LV_230-145_0_10_node_345 | 0.4 | n |  | TRUE
402 | bus_LV_230-145_0_10_node_346 | 0.4 | n |  | TRUE
403 | bus_LV_230-145_0_10_node_347 | 0.4 | n |  | TRUE
404 | bus_LV_230-145_0_10_node_374 | 0.4 | n |  | TRUE
405 | bus_LV_230-145_0_10_node_354 | 0.4 | n |  | TRUE
406 | bus_LV_230-145_0_10_node_355 | 0.4 | n |  | TRUE
407 | bus_LV_230-145_0_10_node_370 | 0.4 | n |  | TRUE
408 | bus_LV_230-145_0_10_node_365 | 0.4 | n |  | TRUE
409 | bus_LV_230-145_0_10_node_372 | 0.4 | n |  | TRUE
410 | bus_LV_230-145_0_10_node_404 | 0.4 | n |  | TRUE
411 | bus_LV_230-145_0_10_node_405 | 0.4 | n |  | TRUE
412 | bus_LV_230-145_0_10_node_406 | 0.4 | n |  | TRUE
413 | bus_LV_230-145_0_10_node_407 | 0.4 | n |  | TRUE
414 | bus_LV_230-145_0_10_node_413 | 0.4 | n |  | TRUE
415 | bus_LV_230-145_0_10_node_410 | 0.4 | n |  | TRUE
416 | bus_LV_230-145_0_10_node_411 | 0.4 | n |  | TRUE
417 | bus_LV_230-145_0_10_node_409 | 0.4 | n |  | TRUE
418 | bus_LV_230-145_0_10_node_415 | 0.4 | n |  | TRUE
419 | bus_LV_230-145_0_10_node_414 | 0.4 | n |  | TRUE
420 | bus_LV_230-145_0_10_node_408 | 0.4 | n |  | TRUE
421 | bus_LV_230-145_0_10_node_418 | 0.4 | n |  | TRUE
422 | bus_LV_230-145_0_10_node_421 | 0.4 | n |  | TRUE
423 | bus_LV_230-145_0_10_node_422 | 0.4 | n |  | TRUE
424 | bus_LV_230-145_0_10_node_425 | 0.4 | n |  | TRUE
425 | bus_LV_230-145_0_10_node_423 | 0.4 | n |  | TRUE
426 | bus_MV_370_0_node_51 | 20 | n |  | TRUE

## load
| name | bus | p_mw | q_mvar | const_z_percent | const_i_percent | sn_mva | scaling | in_service | type
0 | LV_230-145_0_10_load_0 | 0 | 0.0026846 | 0.00067282 | 0 | 0 |  | 1 | TRUE | wye
1 | LV_230-145_0_10_load_6 | 3 | 0.0077351 | 0.0019386 | 0 | 0 |  | 1 | TRUE | wye
2 | LV_230-145_0_10_load_4 | 4 | 0.0041995 | 0.0010525 | 0 | 0 |  | 1 | TRUE | wye
3 | LV_230-145_0_10_load_5 | 6 | 0.003939 | 0.00098721 | 0 | 0 |  | 1 | TRUE | wye
4 | LV_230-145_0_10_load_88 | 10 | 0.0019696 | 0.00049362 | 0 | 0 |  | 1 | TRUE | wye
5 | LV_230-145_0_10_load_366 | 11 | 0.0017812 | 0.00044641 | 0 | 0 |  | 1 | TRUE | wye
6 | LV_230-145_0_10_load_402 | 13 | 0.0030969 | 0.00077616 | 0 | 0 |  | 1 | TRUE | wye
7 | LV_230-145_0_10_load_385 | 16 | 0.00010765 | 2.6979e-05 | 0 | 0 |  | 1 | TRUE | wye
8 | LV_230-145_0_10_load_403 | 17 | 0.0029608 | 0.00074205 | 0 | 0 |  | 1 | TRUE | wye
9 | LV_230-145_0_10_load_36 | 20 | 0.0018702 | 0.00046873 | 0 | 0 |  | 1 | TRUE | wye
10 | LV_230-145_0_10_load_74 | 21 | 0.00076654 | 0.00019211 | 0 | 0 |  | 1 | TRUE | wye
11 | LV_230-145_0_10_load_416 | 23 | 0.00040025 | 0.00010031 | 0 | 0 |  | 1 | TRUE | wye
12 | LV_230-145_0_10_load_384 | 24 | 0.00016661 | 4.1756e-05 | 0 | 0 |  | 1 | TRUE | wye
13 | LV_230-145_0_10_load_11 | 25 | 0.0033817 | 0.00084754 | 0 | 0 |  | 1 | TRUE | wye
14 | LV_230-145_0_10_load_13 | 27 | 0.0011153 | 0.00027952 | 0 | 0 |  | 1 | TRUE | wye
15 | LV_230-145_0_10_load_15 | 29 | 0.0011314 | 0.00028355 | 0 | 0 |  | 1 | TRUE | wye
16 | LV_230-145_0_10_load_95 | 30 | 0.0014248 | 0.00035708 | 0 | 0 |  | 1 | TRUE | wye
17 | LV_230-145_0_10_load_383 | 31 | 0.00016653 | 4.1736e-05 | 0 | 0 |  | 1 | TRUE | wye
18 | LV_230-145_0_10_load_382 | 32 | 0.00016658 | 4.1749e-05 | 0 | 0 |  | 1 | TRUE | wye
19 | LV_230-145_0_10_load_401 | 33 | 0.00119 | 0.00029825 | 0 | 0 |  | 1 | TRUE | wye
20 | LV_230-145_0_10_load_96 | 34 | 0.0012143 | 0.00030434 | 0 | 0 |  | 1 | TRUE | wye
21 | LV_230-145_0_10_load_105 | 35 | 0.00020365 | 5.104e-05 | 0 | 0 |  | 1 | TRUE | wye
22 | LV_230-145_0_10_load_92 | 36 | 0.0052053 | 0.0013046 | 0 | 0 |  | 1 | TRUE | wye
23 | LV_230-145_0_10_load_16 | 37 | 0.0014243 | 0.00035697 | 0 | 0 |  | 1 | TRUE | wye
24 | LV_230-145_0_10_load_17 | 38 | 0.0014238 | 0.00035683 | 0 | 0 |  | 1 | TRUE | wye
25 | LV_230-145_0_10_load_18 | 39 | 0.0015435 | 0.00038683 | 0 | 0 |  | 1 | TRUE | wye
26 | LV_230-145_0_10_load_20 | 41 | 0.0016216 | 0.00040642 | 0 | 0 |  | 1 | TRUE | wye
27 | LV_230-145_0_10_load_49 | 43 | 0.0015154 | 0.0003798 | 0 | 0 |  | 1 | TRUE | wye
28 | LV_230-145_0_10_load_34 | 45 | 0.0016413 | 0.00041134 | 0 | 0 |  | 1 | TRUE | wye
29 | LV_230-145_0_10_load_62 | 46 | 0.001861 | 0.00046641 | 0 | 0 |  | 1 | TRUE | wye
30 | LV_230-145_0_10_load_442 | 50 | 0.00072476 | 0.00018164 | 0 | 0 |  | 1 | TRUE | wye
31 | LV_230-145_0_10_load_436 | 52 | 0.0009871 | 0.00024739 | 0 | 0 |  | 1 | TRUE | wye
32 | LV_230-145_0_10_load_318 | 54 | 0.0052552 | 0.0013171 | 0 | 0 |  | 1 | TRUE | wye
33 | LV_230-145_0_10_load_440 | 56 | 0.00072403 | 0.00018146 | 0 | 0 |  | 1 | TRUE | wye
34 | LV_230-145_0_10_load_438 | 59 | 0.00072465 | 0.00018162 | 0 | 0 |  | 1 | TRUE | wye
35 | LV_230-145_0_10_load_431 | 60 | 0.000724 | 0.00018145 | 0 | 0 |  | 1 | TRUE | wye
36 | LV_230-145_0_10_load_434 | 62 | 0.0009874 | 0.00024747 | 0 | 0 |  | 1 | TRUE | wye
37 | LV_230-145_0_10_load_50 | 63 | 0.0014627 | 0.0003666 | 0 | 0 |  | 1 | TRUE | wye
38 | LV_230-145_0_10_load_32 | 64 | 0.0019304 | 0.0004838 | 0 | 0 |  | 1 | TRUE | wye
39 | LV_230-145_0_10_load_63 | 65 | 0.0012937 | 0.00032424 | 0 | 0 |  | 1 | TRUE | wye
40 | LV_230-145_0_10_load_441 | 66 | 0.00072601 | 0.00018195 | 0 | 0 |  | 1 | TRUE | wye
41 | LV_230-145_0_10_load_437 | 67 | 0.00098715 | 0.0002474 | 0 | 0 |  | 1 | TRUE | wye
42 | LV_230-145_0_10_load_317 | 68 | 0.0060378 | 0.0015132 | 0 | 0 |  | 1 | TRUE | wye
43 | LV_230-145_0_10_load_435 | 69 | 0.00072411 | 0.00018148 | 0 | 0 |  | 1 | TRUE | wye
44 | LV_230-145_0_10_load_80 | 70 | 0.0012533 | 0.00031411 | 0 | 0 |  | 1 | TRUE | wye
45 | LV_230-145_0_10_load_81 | 71 | 0.0012533 | 0.00031411 | 0 | 0 |  | 1 | TRUE | wye
46 | LV_230-145_0_10_load_31 | 72 | 0.0018148 | 0.00045483 | 0 | 0 |  | 1 | TRUE | wye
47 | LV_230-145_0_10_load_33 | 73 | 0.0016041 | 0.00040202 | 0 | 0 |  | 1 | TRUE | wye
48 | LV_230-145_0_10_load_35 | 74 | 0.0017292 | 0.00043337 | 0 | 0 |  | 1 | TRUE | wye
49 | LV_230-145_0_10_load_48 | 75 | 0.0015382 | 0.00038552 | 0 | 0 |  | 1 | TRUE | wye
50 | LV_230-145_0_10_load_47 | 76 | 0.0017931 | 0.00044938 | 0 | 0 |  | 1 | TRUE | wye
51 | LV_230-145_0_10_load_424 | 79 | 0.00014987 | 3.7562e-05 | 0 | 0 |  | 1 | TRUE | wye
52 | LV_230-145_0_10_load_426 | 80 | 0.00037074 | 9.2917e-05 | 0 | 0 |  | 1 | TRUE | wye
53 | LV_230-145_0_10_load_412 | 81 | 0.00031593 | 7.918e-05 | 0 | 0 |  | 1 | TRUE | wye
54 | LV_230-145_0_10_load_417 | 82 | 0.00039227 | 9.8312e-05 | 0 | 0 |  | 1 | TRUE | wye
55 | LV_230-145_0_10_load_40 | 83 | 0.0022695 | 0.00056879 | 0 | 0 |  | 1 | TRUE | wye
56 | LV_230-145_0_10_load_41 | 84 | 0.001321 | 0.00033107 | 0 | 0 |  | 1 | TRUE | wye
57 | LV_230-145_0_10_load_42 | 85 | 0.0014817 | 0.00037136 | 0 | 0 |  | 1 | TRUE | wye
58 | LV_230-145_0_10_load_43 | 86 | 0.0014487 | 0.00036307 | 0 | 0 |  | 1 | TRUE | wye
59 | LV_230-145_0_10_load_79 | 89 | 0.0014626 | 0.00036656 | 0 | 0 |  | 1 | TRUE | wye
60 | LV_230-145_0_10_load_84 | 90 | 0.0014424 | 0.00036149 | 0 | 0 |  | 1 | TRUE | wye
61 | LV_230-145_0_10_load_83 | 93 | 0.001491 | 0.00037368 | 0 | 0 |  | 1 | TRUE | wye
62 | LV_230-145_0_10_load_45 | 94 | 0.0022184 | 0.00055599 | 0 | 0 |  | 1 | TRUE | wye
63 | LV_230-145_0_10_load_46 | 95 | 0.002107 | 0.00052806 | 0 | 0 |  | 1 | TRUE | wye
64 | LV_230-145_0_10_load_51 | 96 | 0.0013242 | 0.00033188 | 0 | 0 |  | 1 | TRUE | wye
65 | LV_230-145_0_10_load_52 | 97 | 0.0076394 | 0.0019146 | 0 | 0 |  | 1 | TRUE | wye
66 | LV_230-145_0_10_load_193 | 102 | 0.0017958 | 0.00045008 | 0 | 0 |  | 1 | TRUE | wye
67 | LV_230-145_0_10_load_207 | 103 | 0.0015923 | 0.00039906 | 0 | 0 |  | 1 | TRUE | wye
68 | LV_230-145_0_10_load_276 | 105 | 0.0020148 | 0.00050494 | 0 | 0 |  | 1 | TRUE | wye
69 | LV_230-145_0_10_load_299 | 106 | 0.0013631 | 0.00034162 | 0 | 0 |  | 1 | TRUE | wye
70 | LV_230-145_0_10_load_353 | 109 | 0.0021686 | 0.00054349 | 0 | 0 |  | 1 | TRUE | wye
71 | LV_230-145_0_10_load_60 | 110 | 0.0020343 | 0.00050984 | 0 | 0 |  | 1 | TRUE | wye
72 | LV_230-145_0_10_load_61 | 111 | 0.001309 | 0.00032806 | 0 | 0 |  | 1 | TRUE | wye
73 | LV_230-145_0_10_load_369 | 112 | 0.0020358 | 0.00051021 | 0 | 0 |  | 1 | TRUE | wye
74 | LV_230-145_0_10_load_371 | 115 | 0.0018753 | 0.00047 | 0 | 0 |  | 1 | TRUE | wye
75 | LV_230-145_0_10_load_190 | 117 | 0.0040343 | 0.0010111 | 0 | 0 |  | 1 | TRUE | wye
76 | LV_230-145_0_10_load_205 | 119 | 0.001261 | 0.00031603 | 0 | 0 |  | 1 | TRUE | wye
77 | LV_230-145_0_10_load_376 | 121 | 0.0019679 | 0.0004932 | 0 | 0 |  | 1 | TRUE | wye
78 | LV_230-145_0_10_load_375 | 122 | 0.0016982 | 0.0004256 | 0 | 0 |  | 1 | TRUE | wye
79 | LV_230-145_0_10_load_379 | 123 | 0.0016979 | 0.00042554 | 0 | 0 |  | 1 | TRUE | wye
80 | LV_230-145_0_10_load_373 | 124 | 0.0014184 | 0.0003555 | 0 | 0 |  | 1 | TRUE | wye
81 | LV_230-145_0_10_load_275 | 125 | 0.0021225 | 0.00053196 | 0 | 0 |  | 1 | TRUE | wye
82 | LV_230-145_0_10_load_297 | 126 | 0.0014373 | 0.00036022 | 0 | 0 |  | 1 | TRUE | wye
83 | LV_230-145_0_10_load_265 | 127 | 0.0021437 | 0.00053727 | 0 | 0 |  | 1 | TRUE | wye
84 | LV_230-145_0_10_load_235 | 128 | 0.0022371 | 0.00056066 | 0 | 0 |  | 1 | TRUE | wye
85 | LV_230-145_0_10_load_64 | 130 | 0.00081806 | 0.00020502 | 0 | 0 |  | 1 | TRUE | wye
86 | LV_230-145_0_10_load_82 | 131 | 0.00081938 | 0.00020536 | 0 | 0 |  | 1 | TRUE | wye
87 | LV_230-145_0_10_load_65 | 132 | 0.0029105 | 0.00072943 | 0 | 0 |  | 1 | TRUE | wye
88 | LV_230-145_0_10_load_66 | 133 | 0.0022433 | 0.00056223 | 0 | 0 |  | 1 | TRUE | wye
89 | LV_230-145_0_10_load_67 | 134 | 0.0023499 | 0.00058893 | 0 | 0 |  | 1 | TRUE | wye
90 | LV_230-145_0_10_load_68 | 135 | 0.002127 | 0.00053308 | 0 | 0 |  | 1 | TRUE | wye
91 | LV_230-145_0_10_load_69 | 136 | 0.0044049 | 0.001104 | 0 | 0 |  | 1 | TRUE | wye
92 | LV_230-145_0_10_load_70 | 137 | 0.0010395 | 0.00026053 | 0 | 0 |  | 1 | TRUE | wye
93 | LV_230-145_0_10_load_72 | 139 | 0.0038676 | 0.00096931 | 0 | 0 |  | 1 | TRUE | wye
94 | LV_230-145_0_10_load_103 | 141 | 0.0036009 | 0.00090248 | 0 | 0 |  | 1 | TRUE | wye
95 | LV_230-145_0_10_load_104 | 145 | 0.0020905 | 0.00052394 | 0 | 0 |  | 1 | TRUE | wye
96 | LV_230-145_0_10_load_86 | 147 | 0.001519 | 0.0003807 | 0 | 0 |  | 1 | TRUE | wye
97 | LV_230-145_0_10_load_78 | 148 | 0.0017763 | 0.00044519 | 0 | 0 |  | 1 | TRUE | wye
98 | LV_230-145_0_10_load_289 | 150 | 0.0028503 | 0.00071435 | 0 | 0 |  | 1 | TRUE | wye
99 | LV_230-145_0_10_load_260 | 151 | 0.0024614 | 0.00061689 | 0 | 0 |  | 1 | TRUE | wye
100 | LV_230-145_0_10_load_430 | 155 | 0.0069726 | 0.0017475 | 0 | 0 |  | 1 | TRUE | wye
101 | LV_230-145_0_10_load_444 | 158 | 0.0085455 | 0.0021417 | 0 | 0 |  | 1 | TRUE | wye
102 | LV_230-145_0_10_load_352 | 163 | 0.00072258 | 0.0001811 | 0 | 0 |  | 1 | TRUE | wye
103 | LV_230-145_0_10_load_290 | 166 | 0.0017051 | 0.00042734 | 0 | 0 |  | 1 | TRUE | wye
104 | LV_230-145_0_10_load_395 | 167 | 0.0063028 | 0.0015796 | 0 | 0 |  | 1 | TRUE | wye
105 | LV_230-145_0_10_load_397 | 169 | 0.010648 | 0.0026687 | 0 | 0 |  | 1 | TRUE | wye
106 | LV_230-145_0_10_load_396 | 170 | 0.0090305 | 0.0022632 | 0 | 0 |  | 1 | TRUE | wye
107 | LV_230-145_0_10_load_380 | 172 | 0.0016425 | 0.00041164 | 0 | 0 |  | 1 | TRUE | wye
108 | LV_230-145_0_10_load_387 | 173 | 0.0016046 | 0.00040215 | 0 | 0 |  | 1 | TRUE | wye
109 | LV_230-145_0_10_load_386 | 174 | 0.0016034 | 0.00040184 | 0 | 0 |  | 1 | TRUE | wye
110 | LV_230-145_0_10_load_389 | 175 | 0.0061435 | 0.0015397 | 0 | 0 |  | 1 | TRUE | wye
111 | LV_230-145_0_10_load_309 | 177 | 0.001163 | 0.00029147 | 0 | 0 |  | 1 | TRUE | wye
112 | LV_230-145_0_10_load_102 | 179 | 0.0040192 | 0.0010073 | 0 | 0 |  | 1 | TRUE | wye
113 | LV_230-145_0_10_load_97 | 180 | 0.0012303 | 0.00030835 | 0 | 0 |  | 1 | TRUE | wye
114 | LV_230-145_0_10_load_98 | 181 | 0.0015827 | 0.00039666 | 0 | 0 |  | 1 | TRUE | wye
115 | LV_230-145_0_10_load_99 | 182 | 0.0012754 | 0.00031966 | 0 | 0 |  | 1 | TRUE | wye
116 | LV_230-145_0_10_load_101 | 183 | 0.0047648 | 0.0011942 | 0 | 0 |  | 1 | TRUE | wye
117 | LV_230-145_0_10_load_100 | 184 | 0.0083429 | 0.0020909 | 0 | 0 |  | 1 | TRUE | wye
118 | LV_230-145_0_10_load_361 | 186 | 0.0089492 | 0.0022429 | 0 | 0 |  | 1 | TRUE | wye
119 | LV_230-145_0_10_load_106 | 188 | 0.0011199 | 0.00028066 | 0 | 0 |  | 1 | TRUE | wye
120 | LV_230-145_0_10_load_107 | 189 | 0.0010303 | 0.00025823 | 0 | 0 |  | 1 | TRUE | wye
121 | LV_230-145_0_10_load_108 | 190 | 0.0010303 | 0.00025823 | 0 | 0 |  | 1 | TRUE | wye
122 | LV_230-145_0_10_load_109 | 191 | 0.0011202 | 0.00028074 | 0 | 0 |  | 1 | TRUE | wye
123 | LV_230-145_0_10_load_110 | 192 | 0.0011199 | 0.00028066 | 0 | 0 |  | 1 | TRUE | wye
124 | LV_230-145_0_10_load_142 | 193 | 0.0010301 | 0.00025816 | 0 | 0 |  | 1 | TRUE | wye
125 | LV_230-145_0_10_load_111 | 195 | 0.00096994 | 0.00024309 | 0 | 0 |  | 1 | TRUE | wye
126 | LV_230-145_0_10_load_112 | 196 | 0.00097069 | 0.00024328 | 0 | 0 |  | 1 | TRUE | wye
127 | LV_230-145_0_10_load_116 | 199 | 0.0023702 | 0.00059404 | 0 | 0 |  | 1 | TRUE | wye
128 | LV_230-145_0_10_load_169 | 201 | 0.00097112 | 0.00024339 | 0 | 0 |  | 1 | TRUE | wye
129 | LV_230-145_0_10_load_149 | 203 | 0.0013951 | 0.00034964 | 0 | 0 |  | 1 | TRUE | wye
130 | LV_230-145_0_10_load_115 | 204 | 0.00097165 | 0.00024352 | 0 | 0 |  | 1 | TRUE | wye
131 | LV_230-145_0_10_load_182 | 208 | 0.0019417 | 0.00048664 | 0 | 0 |  | 1 | TRUE | wye
132 | LV_230-145_0_10_load_195 | 209 | 0.0030087 | 0.00075406 | 0 | 0 |  | 1 | TRUE | wye
133 | LV_230-145_0_10_load_148 | 211 | 0.0013951 | 0.00034964 | 0 | 0 |  | 1 | TRUE | wye
134 | LV_230-145_0_10_load_133 | 212 | 0.0012258 | 0.00030722 | 0 | 0 |  | 1 | TRUE | wye
135 | LV_230-145_0_10_load_120 | 213 | 0.0011657 | 0.00029215 | 0 | 0 |  | 1 | TRUE | wye
136 | LV_230-145_0_10_load_187 | 214 | 0.00077883 | 0.00019519 | 0 | 0 |  | 1 | TRUE | wye
137 | LV_230-145_0_10_load_197 | 215 | 0.0007789 | 0.00019521 | 0 | 0 |  | 1 | TRUE | wye
138 | LV_230-145_0_10_load_118 | 216 | 0.0011659 | 0.00029221 | 0 | 0 |  | 1 | TRUE | wye
139 | LV_230-145_0_10_load_119 | 217 | 0.0025371 | 0.00063586 | 0 | 0 |  | 1 | TRUE | wye
140 | LV_230-145_0_10_load_121 | 218 | 0.0011657 | 0.00029215 | 0 | 0 |  | 1 | TRUE | wye
141 | LV_230-145_0_10_load_155 | 219 | 0.0013806 | 0.00034601 | 0 | 0 |  | 1 | TRUE | wye
142 | LV_230-145_0_10_load_156 | 220 | 0.0011657 | 0.00029215 | 0 | 0 |  | 1 | TRUE | wye
143 | LV_230-145_0_10_load_122 | 221 | 0.0014382 | 0.00036045 | 0 | 0 |  | 1 | TRUE | wye
144 | LV_230-145_0_10_load_123 | 222 | 0.0015429 | 0.00038668 | 0 | 0 |  | 1 | TRUE | wye
145 | LV_230-145_0_10_load_124 | 224 | 0.0015576 | 0.00039038 | 0 | 0 |  | 1 | TRUE | wye
146 | LV_230-145_0_10_load_126 | 225 | 0.0014386 | 0.00036056 | 0 | 0 |  | 1 | TRUE | wye
147 | LV_230-145_0_10_load_153 | 226 | 0.0015588 | 0.00039066 | 0 | 0 |  | 1 | TRUE | wye
148 | LV_230-145_0_10_load_150 | 227 | 0.0015442 | 0.000387 | 0 | 0 |  | 1 | TRUE | wye
149 | LV_230-145_0_10_load_177 | 228 | 0.0027898 | 0.0006992 | 0 | 0 |  | 1 | TRUE | wye
150 | LV_230-145_0_10_load_249 | 229 | 0.0018708 | 0.00046887 | 0 | 0 |  | 1 | TRUE | wye
151 | LV_230-145_0_10_load_194 | 230 | 0.0019092 | 0.00047849 | 0 | 0 |  | 1 | TRUE | wye
152 | LV_230-145_0_10_load_127 | 232 | 0.0012258 | 0.00030722 | 0 | 0 |  | 1 | TRUE | wye
153 | LV_230-145_0_10_load_128 | 233 | 0.0010317 | 0.00025857 | 0 | 0 |  | 1 | TRUE | wye
154 | LV_230-145_0_10_load_129 | 234 | 0.0010317 | 0.00025857 | 0 | 0 |  | 1 | TRUE | wye
155 | LV_230-145_0_10_load_130 | 235 | 0.0012258 | 0.00030722 | 0 | 0 |  | 1 | TRUE | wye
156 | LV_230-145_0_10_load_131 | 236 | 0.0012258 | 0.00030722 | 0 | 0 |  | 1 | TRUE | wye
157 | LV_230-145_0_10_load_188 | 238 | 0.0010317 | 0.00025857 | 0 | 0 |  | 1 | TRUE | wye
158 | LV_230-145_0_10_load_184 | 239 | 0.00097097 | 0.00024335 | 0 | 0 |  | 1 | TRUE | wye
159 | LV_230-145_0_10_load_146 | 240 | 0.00097097 | 0.00024335 | 0 | 0 |  | 1 | TRUE | wye
160 | LV_230-145_0_10_load_174 | 241 | 0.0017624 | 0.0004417 | 0 | 0 |  | 1 | TRUE | wye
161 | LV_230-145_0_10_load_161 | 243 | 0.0016749 | 0.00041976 | 0 | 0 |  | 1 | TRUE | wye
162 | LV_230-145_0_10_load_160 | 244 | 0.0011204 | 0.00028081 | 0 | 0 |  | 1 | TRUE | wye
163 | LV_230-145_0_10_load_137 | 245 | 0.0016749 | 0.00041976 | 0 | 0 |  | 1 | TRUE | wye
164 | LV_230-145_0_10_load_138 | 246 | 0.0011204 | 0.00028081 | 0 | 0 |  | 1 | TRUE | wye
165 | LV_230-145_0_10_load_139 | 247 | 0.0016103 | 0.00040358 | 0 | 0 |  | 1 | TRUE | wye
166 | LV_230-145_0_10_load_140 | 248 | 0.0016749 | 0.00041976 | 0 | 0 |  | 1 | TRUE | wye
167 | LV_230-145_0_10_load_173 | 250 | 0.0015442 | 0.000387 | 0 | 0 |  | 1 | TRUE | wye
168 | LV_230-145_0_10_load_171 | 251 | 0.0014374 | 0.00036024 | 0 | 0 |  | 1 | TRUE | wye
169 | LV_230-145_0_10_load_179 | 252 | 0.0016103 | 0.00040358 | 0 | 0 |  | 1 | TRUE | wye
170 | LV_230-145_0_10_load_172 | 253 | 0.0016749 | 0.00041976 | 0 | 0 |  | 1 | TRUE | wye
171 | LV_230-145_0_10_load_144 | 254 | 0.0011202 | 0.00028074 | 0 | 0 |  | 1 | TRUE | wye
172 | LV_230-145_0_10_load_145 | 255 | 0.0010301 | 0.00025816 | 0 | 0 |  | 1 | TRUE | wye
173 | LV_230-145_0_10_load_181 | 258 | 0.0010304 | 0.00025823 | 0 | 0 |  | 1 | TRUE | wye
174 | LV_230-145_0_10_load_250 | 259 | 0.0016767 | 0.00042022 | 0 | 0 |  | 1 | TRUE | wye
175 | LV_230-145_0_10_load_255 | 260 | 0.0017784 | 0.0004457 | 0 | 0 |  | 1 | TRUE | wye
176 | LV_230-145_0_10_load_163 | 261 | 0.001557 | 0.00039022 | 0 | 0 |  | 1 | TRUE | wye
177 | LV_230-145_0_10_load_162 | 262 | 0.0017621 | 0.00044162 | 0 | 0 |  | 1 | TRUE | wye
178 | LV_230-145_0_10_load_157 | 263 | 0.0014056 | 0.00035229 | 0 | 0 |  | 1 | TRUE | wye
179 | LV_230-145_0_10_load_158 | 264 | 0.0011657 | 0.00029215 | 0 | 0 |  | 1 | TRUE | wye
180 | LV_230-145_0_10_load_159 | 265 | 0.0014116 | 0.00035378 | 0 | 0 |  | 1 | TRUE | wye
181 | LV_230-145_0_10_load_165 | 267 | 0.0017621 | 0.00044162 | 0 | 0 |  | 1 | TRUE | wye
182 | LV_230-145_0_10_load_166 | 268 | 0.0028052 | 0.00070304 | 0 | 0 |  | 1 | TRUE | wye
183 | LV_230-145_0_10_load_175 | 269 | 0.0017621 | 0.00044162 | 0 | 0 |  | 1 | TRUE | wye
184 | LV_230-145_0_10_load_217 | 270 | 0.0015498 | 0.00038843 | 0 | 0 |  | 1 | TRUE | wye
185 | LV_230-145_0_10_load_216 | 271 | 0.0010637 | 0.00026659 | 0 | 0 |  | 1 | TRUE | wye
186 | LV_230-145_0_10_load_427 | 274 | 0.0033215 | 0.00083245 | 0 | 0 |  | 1 | TRUE | wye
187 | LV_230-145_0_10_load_186 | 275 | 0.00064227 | 0.00016097 | 0 | 0 |  | 1 | TRUE | wye
188 | LV_230-145_0_10_load_208 | 276 | 0.0010287 | 0.00025782 | 0 | 0 |  | 1 | TRUE | wye
189 | LV_230-145_0_10_load_209 | 277 | 0.00080367 | 0.00020142 | 0 | 0 |  | 1 | TRUE | wye
190 | LV_230-145_0_10_load_227 | 278 | 0.0013494 | 0.00033819 | 0 | 0 |  | 1 | TRUE | wye
191 | LV_230-145_0_10_load_321 | 279 | 0.0018721 | 0.0004692 | 0 | 0 |  | 1 | TRUE | wye
192 | LV_230-145_0_10_load_360 | 280 | 0.0017502 | 0.00043864 | 0 | 0 |  | 1 | TRUE | wye
193 | LV_230-145_0_10_load_253 | 281 | 0.0016582 | 0.00041557 | 0 | 0 |  | 1 | TRUE | wye
194 | LV_230-145_0_10_load_214 | 282 | 0.0016422 | 0.00041156 | 0 | 0 |  | 1 | TRUE | wye
195 | LV_230-145_0_10_load_212 | 283 | 0.0016441 | 0.00041204 | 0 | 0 |  | 1 | TRUE | wye
196 | LV_230-145_0_10_load_198 | 284 | 0.00089228 | 0.00022363 | 0 | 0 |  | 1 | TRUE | wye
197 | LV_230-145_0_10_load_199 | 285 | 0.0010994 | 0.00027555 | 0 | 0 |  | 1 | TRUE | wye
198 | LV_230-145_0_10_load_200 | 286 | 0.00089229 | 0.00022363 | 0 | 0 |  | 1 | TRUE | wye
199 | LV_230-145_0_10_load_201 | 287 | 0.0015258 | 0.0003824 | 0 | 0 |  | 1 | TRUE | wye
200 | LV_230-145_0_10_load_202 | 288 | 0.0010233 | 0.00025645 | 0 | 0 |  | 1 | TRUE | wye
201 | LV_230-145_0_10_load_281 | 289 | 0.00090562 | 0.00022697 | 0 | 0 |  | 1 | TRUE | wye
202 | LV_230-145_0_10_load_286 | 290 | 0.0010094 | 0.00025299 | 0 | 0 |  | 1 | TRUE | wye
203 | LV_230-145_0_10_load_287 | 291 | 0.0010582 | 0.00026522 | 0 | 0 |  | 1 | TRUE | wye
204 | LV_230-145_0_10_load_203 | 292 | 0.0011614 | 0.00029108 | 0 | 0 |  | 1 | TRUE | wye
205 | LV_230-145_0_10_load_204 | 293 | 0.0011492 | 0.00028802 | 0 | 0 |  | 1 | TRUE | wye
206 | LV_230-145_0_10_load_206 | 294 | 0.0011619 | 0.00029119 | 0 | 0 |  | 1 | TRUE | wye
207 | LV_230-145_0_10_load_245 | 295 | 0.0038196 | 0.00095728 | 0 | 0 |  | 1 | TRUE | wye
208 | LV_230-145_0_10_load_246 | 296 | 0.0018736 | 0.00046958 | 0 | 0 |  | 1 | TRUE | wye
209 | LV_230-145_0_10_load_248 | 298 | 0.00071215 | 0.00017848 | 0 | 0 |  | 1 | TRUE | wye
210 | LV_230-145_0_10_load_310 | 299 | 0.00089381 | 0.00022401 | 0 | 0 |  | 1 | TRUE | wye
211 | LV_230-145_0_10_load_311 | 301 | 0.00089147 | 0.00022342 | 0 | 0 |  | 1 | TRUE | wye
212 | LV_230-145_0_10_load_211 | 302 | 0.00070211 | 0.00017597 | 0 | 0 |  | 1 | TRUE | wye
213 | LV_230-145_0_10_load_213 | 303 | 0.00070695 | 0.00017718 | 0 | 0 |  | 1 | TRUE | wye
214 | LV_230-145_0_10_load_285 | 305 | 0.0013415 | 0.00033621 | 0 | 0 |  | 1 | TRUE | wye
215 | LV_230-145_0_10_load_238 | 306 | 0.0013404 | 0.00033593 | 0 | 0 |  | 1 | TRUE | wye
216 | LV_230-145_0_10_load_356 | 307 | 0.0013513 | 0.00033867 | 0 | 0 |  | 1 | TRUE | wye
217 | LV_230-145_0_10_load_236 | 308 | 0.001346 | 0.00033734 | 0 | 0 |  | 1 | TRUE | wye
218 | LV_230-145_0_10_load_218 | 309 | 0.0010645 | 0.0002668 | 0 | 0 |  | 1 | TRUE | wye
219 | LV_230-145_0_10_load_219 | 310 | 0.0010634 | 0.00026651 | 0 | 0 |  | 1 | TRUE | wye
220 | LV_230-145_0_10_load_220 | 311 | 0.0014934 | 0.00037429 | 0 | 0 |  | 1 | TRUE | wye
221 | LV_230-145_0_10_load_221 | 312 | 0.0014869 | 0.00037265 | 0 | 0 |  | 1 | TRUE | wye
222 | LV_230-145_0_10_load_222 | 313 | 0.0014946 | 0.00037458 | 0 | 0 |  | 1 | TRUE | wye
223 | LV_230-145_0_10_load_229 | 314 | 0.0010238 | 0.0002566 | 0 | 0 |  | 1 | TRUE | wye
224 | LV_230-145_0_10_load_230 | 315 | 0.0015489 | 0.00038818 | 0 | 0 |  | 1 | TRUE | wye
225 | LV_230-145_0_10_load_223 | 316 | 0.0013191 | 0.00033059 | 0 | 0 |  | 1 | TRUE | wye
226 | LV_230-145_0_10_load_224 | 317 | 0.0013689 | 0.00034308 | 0 | 0 |  | 1 | TRUE | wye
227 | LV_230-145_0_10_load_226 | 319 | 0.0022588 | 0.00056611 | 0 | 0 |  | 1 | TRUE | wye
228 | LV_230-145_0_10_load_228 | 320 | 0.001442 | 0.0003614 | 0 | 0 |  | 1 | TRUE | wye
229 | LV_230-145_0_10_load_298 | 321 | 0.0014422 | 0.00036145 | 0 | 0 |  | 1 | TRUE | wye
230 | LV_230-145_0_10_load_231 | 322 | 0.0015493 | 0.0003883 | 0 | 0 |  | 1 | TRUE | wye
231 | LV_230-145_0_10_load_304 | 323 | 0.0015422 | 0.00038652 | 0 | 0 |  | 1 | TRUE | wye
232 | LV_230-145_0_10_load_302 | 324 | 0.0015489 | 0.00038818 | 0 | 0 |  | 1 | TRUE | wye
233 | LV_230-145_0_10_load_232 | 325 | 0.0016906 | 0.00042372 | 0 | 0 |  | 1 | TRUE | wye
234 | LV_230-145_0_10_load_233 | 326 | 0.0017266 | 0.00043272 | 0 | 0 |  | 1 | TRUE | wye
235 | LV_230-145_0_10_load_288 | 327 | 0.0030672 | 0.00076871 | 0 | 0 |  | 1 | TRUE | wye
236 | LV_230-145_0_10_load_237 | 329 | 0.0013503 | 0.00033841 | 0 | 0 |  | 1 | TRUE | wye
237 | LV_230-145_0_10_load_239 | 330 | 0.0013498 | 0.00033829 | 0 | 0 |  | 1 | TRUE | wye
238 | LV_230-145_0_10_load_296 | 332 | 0.0016314 | 0.00040887 | 0 | 0 |  | 1 | TRUE | wye
239 | LV_230-145_0_10_load_257 | 333 | 0.0029605 | 0.00074196 | 0 | 0 |  | 1 | TRUE | wye
240 | LV_230-145_0_10_load_240 | 334 | 0.00094862 | 0.00023775 | 0 | 0 |  | 1 | TRUE | wye
241 | LV_230-145_0_10_load_241 | 335 | 0.00099505 | 0.00024938 | 0 | 0 |  | 1 | TRUE | wye
242 | LV_230-145_0_10_load_242 | 336 | 0.00135 | 0.00033834 | 0 | 0 |  | 1 | TRUE | wye
243 | LV_230-145_0_10_load_247 | 337 | 0.00070794 | 0.00017743 | 0 | 0 |  | 1 | TRUE | wye
244 | LV_230-145_0_10_load_348 | 338 | 0.00068982 | 0.00017289 | 0 | 0 |  | 1 | TRUE | wye
245 | LV_230-145_0_10_load_351 | 339 | 0.00069829 | 0.00017501 | 0 | 0 |  | 1 | TRUE | wye
246 | LV_230-145_0_10_load_300 | 341 | 0.0022547 | 0.00056508 | 0 | 0 |  | 1 | TRUE | wye
247 | LV_230-145_0_10_load_251 | 342 | 0.0016926 | 0.00042421 | 0 | 0 |  | 1 | TRUE | wye
248 | LV_230-145_0_10_load_252 | 343 | 0.0016909 | 0.00042378 | 0 | 0 |  | 1 | TRUE | wye
249 | LV_230-145_0_10_load_256 | 345 | 0.0017765 | 0.00044524 | 0 | 0 |  | 1 | TRUE | wye
250 | LV_230-145_0_10_load_261 | 346 | 0.0015446 | 0.00038712 | 0 | 0 |  | 1 | TRUE | wye
251 | LV_230-145_0_10_load_263 | 347 | 0.001499 | 0.00037569 | 0 | 0 |  | 1 | TRUE | wye
252 | LV_230-145_0_10_load_358 | 349 | 0.0024576 | 0.00061594 | 0 | 0 |  | 1 | TRUE | wye
253 | LV_230-145_0_10_load_357 | 351 | 0.0023492 | 0.00058875 | 0 | 0 |  | 1 | TRUE | wye
254 | LV_230-145_0_10_load_266 | 352 | 0.0021868 | 0.00054806 | 0 | 0 |  | 1 | TRUE | wye
255 | LV_230-145_0_10_load_268 | 353 | 0.0022777 | 0.00057085 | 0 | 0 |  | 1 | TRUE | wye
256 | LV_230-145_0_10_load_269 | 354 | 0.0024353 | 0.00061035 | 0 | 0 |  | 1 | TRUE | wye
257 | LV_230-145_0_10_load_270 | 355 | 0.0014809 | 0.00037114 | 0 | 0 |  | 1 | TRUE | wye
258 | LV_230-145_0_10_load_272 | 356 | 0.0017695 | 0.00044348 | 0 | 0 |  | 1 | TRUE | wye
259 | LV_230-145_0_10_load_274 | 357 | 0.0014256 | 0.00035729 | 0 | 0 |  | 1 | TRUE | wye
260 | LV_230-145_0_10_load_324 | 358 | 0.001543 | 0.0003867 | 0 | 0 |  | 1 | TRUE | wye
261 | LV_230-145_0_10_load_323 | 359 | 0.0015423 | 0.00038655 | 0 | 0 |  | 1 | TRUE | wye
262 | LV_230-145_0_10_load_394 | 362 | 0.0015812 | 0.00039628 | 0 | 0 |  | 1 | TRUE | wye
263 | LV_230-145_0_10_load_428 | 363 | 0.0011108 | 0.00027839 | 0 | 0 |  | 1 | TRUE | wye
264 | LV_230-145_0_10_load_392 | 364 | 0.0013737 | 0.00034427 | 0 | 0 |  | 1 | TRUE | wye
265 | LV_230-145_0_10_load_388 | 366 | 0.0013951 | 0.00034965 | 0 | 0 |  | 1 | TRUE | wye
266 | LV_230-145_0_10_load_328 | 367 | 0.0010881 | 0.0002727 | 0 | 0 |  | 1 | TRUE | wye
267 | LV_230-145_0_10_load_326 | 368 | 0.0011313 | 0.00028352 | 0 | 0 |  | 1 | TRUE | wye
268 | LV_230-145_0_10_load_398 | 369 | 0.0014661 | 0.00036744 | 0 | 0 |  | 1 | TRUE | wye
269 | LV_230-145_0_10_load_399 | 370 | 0.0014651 | 0.00036718 | 0 | 0 |  | 1 | TRUE | wye
270 | LV_230-145_0_10_load_283 | 371 | 0.0089491 | 0.0022429 | 0 | 0 |  | 1 | TRUE | wye
271 | LV_230-145_0_10_load_313 | 372 | 0.0012827 | 0.00032147 | 0 | 0 |  | 1 | TRUE | wye
272 | LV_230-145_0_10_load_322 | 374 | 0.00088766 | 0.00022247 | 0 | 0 |  | 1 | TRUE | wye
273 | LV_230-145_0_10_load_341 | 375 | 0.00066488 | 0.00016663 | 0 | 0 |  | 1 | TRUE | wye
274 | LV_230-145_0_10_load_363 | 376 | 0.0016779 | 0.00042053 | 0 | 0 |  | 1 | TRUE | wye
275 | LV_230-145_0_10_load_291 | 377 | 0.00141 | 0.00035338 | 0 | 0 |  | 1 | TRUE | wye
276 | LV_230-145_0_10_load_292 | 378 | 0.0012408 | 0.00031097 | 0 | 0 |  | 1 | TRUE | wye
277 | LV_230-145_0_10_load_293 | 379 | 0.0013836 | 0.00034676 | 0 | 0 |  | 1 | TRUE | wye
278 | LV_230-145_0_10_load_294 | 380 | 0.0015472 | 0.00038775 | 0 | 0 |  | 1 | TRUE | wye
279 | LV_230-145_0_10_load_295 | 381 | 0.0014319 | 0.00035886 | 0 | 0 |  | 1 | TRUE | wye
280 | LV_230-145_0_10_load_319 | 382 | 0.0013447 | 0.00033701 | 0 | 0 |  | 1 | TRUE | wye
281 | LV_230-145_0_10_load_316 | 384 | 0.0014954 | 0.00037479 | 0 | 0 |  | 1 | TRUE | wye
282 | LV_230-145_0_10_load_301 | 385 | 0.0015909 | 0.00039871 | 0 | 0 |  | 1 | TRUE | wye
283 | LV_230-145_0_10_load_306 | 386 | 0.001488 | 0.00037293 | 0 | 0 |  | 1 | TRUE | wye
284 | LV_230-145_0_10_load_307 | 387 | 0.0012994 | 0.00032566 | 0 | 0 |  | 1 | TRUE | wye
285 | LV_230-145_0_10_load_308 | 388 | 0.0013948 | 0.00034957 | 0 | 0 |  | 1 | TRUE | wye
286 | LV_230-145_0_10_load_349 | 389 | 0.0024659 | 0.00061802 | 0 | 0 |  | 1 | TRUE | wye
287 | LV_230-145_0_10_load_312 | 390 | 0.0010343 | 0.00025922 | 0 | 0 |  | 1 | TRUE | wye
288 | LV_230-145_0_10_load_330 | 391 | 0.0010959 | 0.00027467 | 0 | 0 |  | 1 | TRUE | wye
289 | LV_230-145_0_10_load_342 | 392 | 0.00089746 | 0.00022492 | 0 | 0 |  | 1 | TRUE | wye
290 | LV_230-145_0_10_load_393 | 394 | 0.0013888 | 0.00034806 | 0 | 0 |  | 1 | TRUE | wye
291 | LV_230-145_0_10_load_381 | 395 | 0.0015989 | 0.00040072 | 0 | 0 |  | 1 | TRUE | wye
292 | LV_230-145_0_10_load_445 | 396 | 0.0055535 | 0.0013918 | 0 | 0 |  | 1 | TRUE | wye
293 | LV_230-145_0_10_load_362 | 397 | 0.0089484 | 0.0022427 | 0 | 0 |  | 1 | TRUE | wye
294 | LV_230-145_0_10_load_443 | 398 | 0.0061934 | 0.0015522 | 0 | 0 |  | 1 | TRUE | wye
295 | LV_230-145_0_10_load_343 | 399 | 0.0020348 | 0.00050997 | 0 | 0 |  | 1 | TRUE | wye
296 | LV_230-145_0_10_load_344 | 400 | 0.0019669 | 0.00049295 | 0 | 0 |  | 1 | TRUE | wye
297 | LV_230-145_0_10_load_345 | 401 | 0.0016991 | 0.00042583 | 0 | 0 |  | 1 | TRUE | wye
298 | LV_230-145_0_10_load_346 | 402 | 0.0019679 | 0.0004932 | 0 | 0 |  | 1 | TRUE | wye
299 | LV_230-145_0_10_load_347 | 403 | 0.0020343 | 0.00050984 | 0 | 0 |  | 1 | TRUE | wye
300 | LV_230-145_0_10_load_374 | 404 | 0.0016991 | 0.00042583 | 0 | 0 |  | 1 | TRUE | wye
301 | LV_230-145_0_10_load_354 | 405 | 0.0016989 | 0.00042579 | 0 | 0 |  | 1 | TRUE | wye
302 | LV_230-145_0_10_load_355 | 406 | 0.0020343 | 0.00050984 | 0 | 0 |  | 1 | TRUE | wye
303 | LV_230-145_0_10_load_370 | 407 | 0.0016986 | 0.00042571 | 0 | 0 |  | 1 | TRUE | wye
304 | LV_230-145_0_10_load_365 | 408 | 0.003336 | 0.00083607 | 0 | 0 |  | 1 | TRUE | wye
305 | LV_230-145_0_10_load_372 | 409 | 0.001326 | 0.00033232 | 0 | 0 |  | 1 | TRUE | wye
306 | LV_230-145_0_10_load_406 | 412 | 0.0027668 | 0.00069342 | 0 | 0 |  | 1 | TRUE | wye
307 | LV_230-145_0_10_load_407 | 413 | 0.0033118 | 0.00083001 | 0 | 0 |  | 1 | TRUE | wye
308 | LV_230-145_0_10_load_413 | 414 | 0.0033007 | 0.00082723 | 0 | 0 |  | 1 | TRUE | wye
309 | LV_230-145_0_10_load_409 | 417 | 0.00030389 | 7.6163e-05 | 0 | 0 |  | 1 | TRUE | wye
310 | LV_230-145_0_10_load_415 | 418 | 0.00016813 | 4.2137e-05 | 0 | 0 |  | 1 | TRUE | wye
311 | LV_230-145_0_10_load_414 | 419 | 0.00040271 | 0.00010093 | 0 | 0 |  | 1 | TRUE | wye
312 | LV_230-145_0_10_load_408 | 420 | 0.0027978 | 0.00070119 | 0 | 0 |  | 1 | TRUE | wye
313 | LV_230-145_0_10_load_418 | 421 | 0.00039131 | 9.8073e-05 | 0 | 0 |  | 1 | TRUE | wye
314 | LV_230-145_0_10_load_421 | 422 | 0.00040371 | 0.00010118 | 0 | 0 |  | 1 | TRUE | wye
315 | LV_230-145_0_10_load_425 | 424 | 0.0003738 | 9.3684e-05 | 0 | 0 |  | 1 | TRUE | wye
316 | LV_230-145_0_10_load_423 | 425 | 0.00038171 | 9.5665e-05 | 0 | 0 |  | 1 | TRUE | wye

## ext_grid
| name | bus | vm_pu | va_degree | slack_weight | in_service
0 |  | 374 | 1 | 0 | 1 | TRUE

## line
| name | std_type | from_bus | to_bus | length_km | r_ohm_per_km | x_ohm_per_km | c_nf_per_km | g_us_per_km | max_i_ka | df | parallel | type | in_service
0 | LV_230-145_0_10_line_0 |  | 0 | 1 | 0.044715 | 0.125 | 0.08 | 261 | 0 | 0.364 | 1 | 1 | cs | TRUE
1 | LV_230-145_0_10_line_1 |  | 1 | 2 | 0.092035 | 0.125 | 0.08 | 261 | 0 | 0.364 | 1 | 1 | cs | TRUE
2 | LV_230-145_0_10_line_2 |  | 2 | 3 | 0.058232 | 0.125 | 0.08 | 261 | 0 | 0.364 | 1 | 1 | cs | TRUE
3 | LV_230-145_0_10_line_3 |  | 3 | 8 | 0.15029 | 0.125 | 0.08 | 261 | 0 | 0.364 | 1 | 1 | cs | TRUE
4 | LV_230-145_0_10_line_4 |  | 4 | 5 | 0.01863 | 0.125 | 0.08 | 261 | 0 | 0.364 | 1 | 1 | cs | TRUE
5 | LV_230-145_0_10_line_5 |  | 5 | 9 | 0.035543 | 0.125 | 0.08 | 261 | 0 | 0.364 | 1 | 5 | cs | TRUE
6 | LV_230-145_0_10_line_6 |  | 5 | 10 | 0.01102 | 0.125 | 0.08 | 261 | 0 | 0.364 | 1 | 5 | cs | TRUE
7 | LV_230-145_0_10_line_7 |  | 6 | 7 | 0.01591 | 0.125 | 0.08 | 261 | 0 | 0.364 | 1 | 1 | cs | TRUE
8 | LV_230-145_0_10_line_8 |  | 7 | 11 | 0.0094549 | 0.125 | 0.08 | 261 | 0 | 0.364 | 1 | 1 | cs | TRUE
9 | LV_230-145_0_10_line_9 |  | 8 | 12 | 0.20928 | 0.125 | 0.08 | 261 | 0 | 0.364 | 1 | 1 | cs | TRUE
10 | LV_230-145_0_10_line_10 |  | 9 | 149 | 0.046274 | 0.125 | 0.08 | 261 | 0 | 0.364 | 1 | 5 | cs | TRUE
11 | LV_230-145_0_10_line_11 |  | 9 | 150 | 0.014472 | 0.125 | 0.08 | 261 | 0 | 0.364 | 1 | 2 | cs | TRUE
12 | LV_230-145_0_10_line_12 |  | 10 | 140 | 0.012074 | 0.125 | 0.08 | 261 | 0 | 0.364 | 1 | 5 | cs | TRUE
13 | LV_230-145_0_10_line_13 |  | 11 | 328 | 0.010406 | 0.125 | 0.08 | 261 | 0 | 0.364 | 1 | 1 | cs | TRUE
14 | LV_230-145_0_10_line_14 |  | 12 | 13 | 0.044234 | 0.125 | 0.08 | 261 | 0 | 0.364 | 1 | 1 | cs | TRUE
15 | LV_230-145_0_10_line_15 |  | 13 | 17 | 0.018421 | 0.125 | 0.08 | 261 | 0 | 0.364 | 1 | 1 | cs | TRUE
16 | LV_230-145_0_10_line_16 |  | 14 | 15 | 0.034233 | 0.125 | 0.08 | 261 | 0 | 0.364 | 1 | 5 | cs | TRUE
17 | LV_230-145_0_10_line_17 |  | 14 | 16 | 0.034134 | 0.125 | 0.08 | 261 | 0 | 0.364 | 1 | 5 | cs | TRUE
18 | LV_230-145_0_10_line_18 |  | 15 | 22 | 0.0084652 | 0.125 | 0.08 | 261 | 0 | 0.364 | 1 | 3 | cs | TRUE
19 | LV_230-145_0_10_line_19 |  | 15 | 23 | 0.015129 | 0.125 | 0.08 | 261 | 0 | 0.364 | 1 | 1 | cs | TRUE
20 | LV_230-145_0_10_line_20 |  | 16 | 24 | 0.0049876 | 0.125 | 0.08 | 261 | 0 | 0.364 | 1 | 5 | cs | TRUE
21 | LV_230-145_0_10_line_21 |  | 17 | 410 | 0.0031668 | 0.125 | 0.08 | 261 | 0 | 0.364 | 1 | 1 | cs | TRUE
22 | LV_230-145_0_10_line_22 |  | 18 | 19 | 0.083802 | 0.125 | 0.08 | 261 | 0 | 0.364 | 1 | 5 | cs | TRUE
23 | LV_230-145_0_10_line_23 |  | 18 | 20 | 0.031423 | 0.125 | 0.08 | 261 | 0 | 0.364 | 1 | 5 | cs | TRUE
24 | LV_230-145_0_10_line_24 |  | 19 | 21 | 0.034163 | 0.125 | 0.08 | 261 | 0 | 0.364 | 1 | 5 | cs | TRUE
25 | LV_230-145_0_10_line_25 |  | 21 | 77 | 0.01001 | 0.125 | 0.08 | 261 | 0 | 0.364 | 1 | 5 | cs | TRUE
26 | LV_230-145_0_10_line_26 |  | 22 | 81 | 0.0098355 | 0.125 | 0.08 | 261 | 0 | 0.364 | 1 | 2 | cs | TRUE
27 | LV_230-145_0_10_line_27 |  | 23 | 82 | 0.019152 | 0.125 | 0.08 | 261 | 0 | 0.364 | 1 | 1 | cs | TRUE
28 | LV_230-145_0_10_line_28 |  | 24 | 31 | 0.0067379 | 0.125 | 0.08 | 261 | 0 | 0.364 | 1 | 5 | cs | TRUE
29 | LV_230-145_0_10_line_29 |  | 25 | 26 | 0.023034 | 0.125 | 0.08 | 261 | 0 | 0.364 | 1 | 1 | cs | TRUE
30 | LV_230-145_0_10_line_30 |  | 26 | 27 | 0.021186 | 0.125 | 0.08 | 261 | 0 | 0.364 | 1 | 5 | cs | TRUE
31 | LV_230-145_0_10_line_31 |  | 26 | 28 | 0.0053 | 0.125 | 0.08 | 261 | 0 | 0.364 | 1 | 5 | cs | TRUE
32 | LV_230-145_0_10_line_32 |  | 26 | 29 | 0.0073084 | 0.125 | 0.08 | 261 | 0 | 0.364 | 1 | 1 | cs | TRUE
33 | LV_230-145_0_10_line_33 |  | 27 | 30 | 0.0073772 | 0.125 | 0.08 | 261 | 0 | 0.364 | 1 | 5 | cs | TRUE
34 | LV_230-145_0_10_line_34 |  | 28 | 31 | 0.012508 | 0.125 | 0.08 | 261 | 0 | 0.364 | 1 | 5 | cs | TRUE
35 | LV_230-145_0_10_line_35 |  | 28 | 32 | 0.001973 | 0.125 | 0.08 | 261 | 0 | 0.364 | 1 | 5 | cs | TRUE
36 | LV_230-145_0_10_line_36 |  | 29 | 33 | 0.0050442 | 0.125 | 0.08 | 261 | 0 | 0.364 | 1 | 1 | cs | TRUE
37 | LV_230-145_0_10_line_37 |  | 30 | 34 | 0.00069441 | 0.125 | 0.08 | 261 | 0 | 0.364 | 1 | 5 | cs | TRUE
38 | LV_230-145_0_10_line_38 |  | 32 | 35 | 0.017386 | 0.125 | 0.08 | 261 | 0 | 0.364 | 1 | 5 | cs | TRUE
39 | LV_230-145_0_10_line_39 |  | 33 | 36 | 0.020373 | 0.125 | 0.08 | 261 | 0 | 0.364 | 1 | 1 | cs | TRUE
40 | LV_230-145_0_10_line_40 |  | 34 | 180 | 0.0067434 | 0.125 | 0.08 | 261 | 0 | 0.364 | 1 | 5 | cs | TRUE
41 | LV_230-145_0_10_line_41 |  | 35 | 145 | 0.0094566 | 0.125 | 0.08 | 261 | 0 | 0.364 | 1 | 5 | cs | TRUE
42 | LV_230-145_0_10_line_42 |  | 37 | 38 | 0.015687 | 0.125 | 0.08 | 261 | 0 | 0.364 | 1 | 5 | cs | TRUE
43 | LV_230-145_0_10_line_43 |  | 37 | 39 | 0.018129 | 0.125 | 0.08 | 261 | 0 | 0.364 | 1 | 5 | cs | TRUE
44 | LV_230-145_0_10_line_44 |  | 38 | 40 | 0.0017337 | 0.125 | 0.08 | 261 | 0 | 0.364 | 1 | 5 | cs | TRUE
45 | LV_230-145_0_10_line_45 |  | 39 | 41 | 0.015284 | 0.125 | 0.08 | 261 | 0 | 0.364 | 1 | 5 | cs | TRUE
46 | LV_230-145_0_10_line_46 |  | 40 | 42 | 0.036771 | 0.125 | 0.08 | 261 | 0 | 0.364 | 1 | 5 | cs | TRUE
47 | LV_230-145_0_10_line_47 |  | 41 | 43 | 0.017526 | 0.125 | 0.08 | 261 | 0 | 0.364 | 1 | 5 | cs | TRUE
48 | LV_230-145_0_10_line_48 |  | 42 | 44 | 0.069435 | 0.125 | 0.08 | 261 | 0 | 0.364 | 1 | 5 | cs | TRUE
49 | LV_230-145_0_10_line_49 |  | 42 | 45 | 0.010197 | 0.125 | 0.08 | 261 | 0 | 0.364 | 1 | 5 | cs | TRUE
50 | LV_230-145_0_10_line_50 |  | 42 | 46 | 0.011552 | 0.125 | 0.08 | 261 | 0 | 0.364 | 1 | 1 | cs | TRUE
51 | LV_230-145_0_10_line_51 |  | 43 | 63 | 0.01607 | 0.125 | 0.08 | 261 | 0 | 0.364 | 1 | 5 | cs | TRUE
52 | LV_230-145_0_10_line_52 |  | 44 | 60 | 0.004848 | 0.125 | 0.08 | 261 | 0 | 0.364 | 1 | 4 | cs | TRUE
53 | LV_230-145_0_10_line_53 |  | 44 | 58 | 0.005492 | 0.125 | 0.08 | 261 | 0 | 0.364 | 1 | 5 | cs | TRUE
54 | LV_230-145_0_10_line_54 |  | 44 | 61 | 0.014051 | 0.125 | 0.08 | 261 | 0 | 0.364 | 1 | 5 | cs | TRUE
55 | LV_230-145_0_10_line_55 |  | 45 | 64 | 0.013661 | 0.125 | 0.08 | 261 | 0 | 0.364 | 1 | 5 | cs | TRUE
56 | LV_230-145_0_10_line_56 |  | 46 | 65 | 0.021971 | 0.125 | 0.08 | 261 | 0 | 0.364 | 1 | 1 | cs | TRUE
57 | LV_230-145_0_10_line_57 |  | 47 | 48 | 0.075461 | 0.125 | 0.08 | 261 | 0 | 0.364 | 1 | 1 | cs | TRUE
58 | LV_230-145_0_10_line_58 |  | 47 | 49 | 0.005758 | 0.125 | 0.08 | 261 | 0 | 0.364 | 1 | 1 | cs | TRUE
59 | LV_230-145_0_10_line_59 |  | 47 | 50 | 0.003496 | 0.125 | 0.08 | 261 | 0 | 0.364 | 1 | 1 | cs | TRUE
60 | LV_230-145_0_10_line_60 |  | 48 | 54 | 0.0049149 | 0.125 | 0.08 | 261 | 0 | 0.364 | 1 | 1 | cs | TRUE
61 | LV_230-145_0_10_line_61 |  | 49 | 66 | 0.003465 | 0.125 | 0.08 | 261 | 0 | 0.364 | 1 | 1 | cs | TRUE
62 | LV_230-145_0_10_line_62 |  | 49 | 57 | 0.006107 | 0.125 | 0.08 | 261 | 0 | 0.364 | 1 | 1 | cs | TRUE
63 | LV_230-145_0_10_line_63 |  | 51 | 52 | 0.004306 | 0.125 | 0.08 | 261 | 0 | 0.364 | 1 | 1 | cs | TRUE
64 | LV_230-145_0_10_line_64 |  | 51 | 53 | 0.005561 | 0.125 | 0.08 | 261 | 0 | 0.364 | 1 | 1 | cs | TRUE
65 | LV_230-145_0_10_line_65 |  | 53 | 67 | 0.004291 | 0.125 | 0.08 | 261 | 0 | 0.364 | 1 | 1 | cs | TRUE
66 | LV_230-145_0_10_line_66 |  | 53 | 61 | 0.006159 | 0.125 | 0.08 | 261 | 0 | 0.364 | 1 | 1 | cs | TRUE
67 | LV_230-145_0_10_line_67 |  | 54 | 68 | 0.029519 | 0.125 | 0.08 | 261 | 0 | 0.364 | 1 | 1 | cs | TRUE
68 | LV_230-145_0_10_line_68 |  | 55 | 56 | 0.004654 | 0.125 | 0.08 | 261 | 0 | 0.364 | 1 | 2 | cs | TRUE
69 | LV_230-145_0_10_line_69 |  | 55 | 57 | 0.01358 | 0.125 | 0.08 | 261 | 0 | 0.364 | 1 | 4 | cs | TRUE
70 | LV_230-145_0_10_line_70 |  | 55 | 58 | 0.007281 | 0.125 | 0.08 | 261 | 0 | 0.364 | 1 | 5 | cs | TRUE
71 | LV_230-145_0_10_line_71 |  | 57 | 59 | 0.003434 | 0.125 | 0.08 | 261 | 0 | 0.364 | 1 | 3 | cs | TRUE
72 | LV_230-145_0_10_line_72 |  | 58 | 69 | 0.004761 | 0.125 | 0.08 | 261 | 0 | 0.364 | 1 | 1 | cs | TRUE
73 | LV_230-145_0_10_line_73 |  | 61 | 62 | 0.004289 | 0.125 | 0.08 | 261 | 0 | 0.364 | 1 | 5 | cs | TRUE
74 | LV_230-145_0_10_line_74 |  | 63 | 96 | 0.017763 | 0.125 | 0.08 | 261 | 0 | 0.364 | 1 | 5 | cs | TRUE
75 | LV_230-145_0_10_line_75 |  | 64 | 72 | 0.0018446 | 0.125 | 0.08 | 261 | 0 | 0.364 | 1 | 5 | cs | TRUE
76 | LV_230-145_0_10_line_76 |  | 65 | 130 | 0.0073958 | 0.125 | 0.08 | 261 | 0 | 0.364 | 1 | 1 | cs | TRUE
77 | LV_230-145_0_10_line_77 |  | 70 | 71 | 0.006448 | 0.125 | 0.08 | 261 | 0 | 0.364 | 1 | 1 | cs | TRUE
78 | LV_230-145_0_10_line_78 |  | 71 | 131 | 0.0064519 | 0.125 | 0.08 | 261 | 0 | 0.364 | 1 | 1 | cs | TRUE
79 | LV_230-145_0_10_line_79 |  | 72 | 73 | 0.016817 | 0.125 | 0.08 | 261 | 0 | 0.364 | 1 | 5 | cs | TRUE
80 | LV_230-145_0_10_line_80 |  | 73 | 74 | 0.015544 | 0.125 | 0.08 | 261 | 0 | 0.364 | 1 | 5 | cs | TRUE
81 | LV_230-145_0_10_line_81 |  | 74 | 75 | 0.023512 | 0.125 | 0.08 | 261 | 0 | 0.364 | 1 | 5 | cs | TRUE
82 | LV_230-145_0_10_line_82 |  | 75 | 76 | 0.01552 | 0.125 | 0.08 | 261 | 0 | 0.364 | 1 | 5 | cs | TRUE
83 | LV_230-145_0_10_line_83 |  | 76 | 95 | 0.025104 | 0.125 | 0.08 | 261 | 0 | 0.364 | 1 | 5 | cs | TRUE
84 | LV_230-145_0_10_line_84 |  | 77 | 92 | 0.07473 | 0.125 | 0.08 | 261 | 0 | 0.364 | 1 | 5 | cs | TRUE
85 | LV_230-145_0_10_line_85 |  | 77 | 142 | 0.015688 | 0.125 | 0.08 | 261 | 0 | 0.364 | 1 | 5 | cs | TRUE
86 | LV_230-145_0_10_line_86 |  | 78 | 79 | 0.0067927 | 0.125 | 0.08 | 261 | 0 | 0.364 | 1 | 1 | cs | TRUE
87 | LV_230-145_0_10_line_87 |  | 78 | 80 | 0.013037 | 0.125 | 0.08 | 261 | 0 | 0.364 | 1 | 1 | cs | TRUE
88 | LV_230-145_0_10_line_88 |  | 79 | 423 | 0.0077424 | 0.125 | 0.08 | 261 | 0 | 0.364 | 1 | 1 | cs | TRUE
89 | LV_230-145_0_10_line_89 |  | 80 | 424 | 0.017863 | 0.125 | 0.08 | 261 | 0 | 0.364 | 1 | 1 | cs | TRUE
90 | LV_230-145_0_10_line_90 |  | 81 | 415 | 0.0053344 | 0.125 | 0.08 | 261 | 0 | 0.364 | 1 | 1 | cs | TRUE
91 | LV_230-145_0_10_line_91 |  | 82 | 421 | 0.018789 | 0.125 | 0.08 | 261 | 0 | 0.364 | 1 | 1 | cs | TRUE
92 | LV_230-145_0_10_line_92 |  | 83 | 84 | 0.013088 | 0.125 | 0.08 | 261 | 0 | 0.364 | 1 | 5 | cs | TRUE
93 | LV_230-145_0_10_line_93 |  | 83 | 85 | 0.014797 | 0.125 | 0.08 | 261 | 0 | 0.364 | 1 | 5 | cs | TRUE
94 | LV_230-145_0_10_line_94 |  | 84 | 86 | 0.00062271 | 0.125 | 0.08 | 261 | 0 | 0.364 | 1 | 5 | cs | TRUE
95 | LV_230-145_0_10_line_95 |  | 85 | 87 | 0.0063223 | 0.125 | 0.08 | 261 | 0 | 0.364 | 1 | 5 | cs | TRUE
96 | LV_230-145_0_10_line_96 |  | 86 | 88 | 0.012319 | 0.125 | 0.08 | 261 | 0 | 0.364 | 1 | 5 | cs | TRUE
97 | LV_230-145_0_10_line_97 |  | 87 | 89 | 0.0020524 | 0.125 | 0.08 | 261 | 0 | 0.364 | 1 | 5 | cs | TRUE
98 | LV_230-145_0_10_line_98 |  | 87 | 90 | 0.013608 | 0.125 | 0.08 | 261 | 0 | 0.364 | 1 | 5 | cs | TRUE
99 | LV_230-145_0_10_line_99 |  | 88 | 91 | 0.003157 | 0.125 | 0.08 | 261 | 0 | 0.364 | 1 | 5 | cs | TRUE
100 | LV_230-145_0_10_line_100 |  | 89 | 92 | 0.01767 | 0.125 | 0.08 | 261 | 0 | 0.364 | 1 | 5 | cs | TRUE
101 | LV_230-145_0_10_line_101 |  | 90 | 93 | 0.0015402 | 0.125 | 0.08 | 261 | 0 | 0.364 | 1 | 5 | cs | TRUE
102 | LV_230-145_0_10_line_102 |  | 91 | 96 | 0.018023 | 0.125 | 0.08 | 261 | 0 | 0.364 | 1 | 5 | cs | TRUE
103 | LV_230-145_0_10_line_103 |  | 92 | 148 | 0.010022 | 0.125 | 0.08 | 261 | 0 | 0.364 | 1 | 5 | cs | TRUE
104 | LV_230-145_0_10_line_104 |  | 93 | 146 | 0.0114 | 0.125 | 0.08 | 261 | 0 | 0.364 | 1 | 5 | cs | TRUE
105 | LV_230-145_0_10_line_105 |  | 94 | 95 | 0.016299 | 0.125 | 0.08 | 261 | 0 | 0.364 | 1 | 5 | cs | TRUE
106 | LV_230-145_0_10_line_106 |  | 97 | 98 | 0.02065 | 0.125 | 0.08 | 261 | 0 | 0.364 | 1 | 1 | cs | TRUE
107 | LV_230-145_0_10_line_107 |  | 98 | 99 | 0.023881 | 0.125 | 0.08 | 261 | 0 | 0.364 | 1 | 1 | cs | TRUE
108 | LV_230-145_0_10_line_108 |  | 99 | 103 | 0.023187 | 0.125 | 0.08 | 261 | 0 | 0.364 | 1 | 1 | cs | TRUE
109 | LV_230-145_0_10_line_109 |  | 100 | 101 | 0.006319 | 0.125 | 0.08 | 261 | 0 | 0.364 | 1 | 1 | cs | TRUE
110 | LV_230-145_0_10_line_110 |  | 100 | 102 | 0.03094 | 0.125 | 0.08 | 261 | 0 | 0.364 | 1 | 1 | cs | TRUE
111 | LV_230-145_0_10_line_111 |  | 101 | 110 | 0.026769 | 0.125 | 0.08 | 261 | 0 | 0.364 | 1 | 1 | cs | TRUE
112 | LV_230-145_0_10_line_112 |  | 102 | 116 | 0.020546 | 0.125 | 0.08 | 261 | 0 | 0.364 | 1 | 1 | cs | TRUE
113 | LV_230-145_0_10_line_113 |  | 103 | 119 | 0.0075073 | 0.125 | 0.08 | 261 | 0 | 0.364 | 1 | 1 | cs | TRUE
114 | LV_230-145_0_10_line_114 |  | 104 | 105 | 0.039199 | 0.125 | 0.08 | 261 | 0 | 0.364 | 1 | 1 | cs | TRUE
115 | LV_230-145_0_10_line_115 |  | 104 | 106 | 0.011498 | 0.125 | 0.08 | 261 | 0 | 0.364 | 1 | 1 | cs | TRUE
116 | LV_230-145_0_10_line_116 |  | 105 | 125 | 9.4722e-05 | 0.125 | 0.08 | 261 | 0 | 0.364 | 1 | 1 | cs | TRUE
117 | LV_230-145_0_10_line_117 |  | 106 | 126 | 0.0080563 | 0.125 | 0.08 | 261 | 0 | 0.364 | 1 | 1 | cs | TRUE
118 | LV_230-145_0_10_line_118 |  | 107 | 108 | 0.012702 | 0.125 | 0.08 | 261 | 0 | 0.364 | 1 | 1 | cs | TRUE
119 | LV_230-145_0_10_line_119 |  | 107 | 109 | 0.016381 | 0.125 | 0.08 | 261 | 0 | 0.364 | 1 | 1 | cs | TRUE
120 | LV_230-145_0_10_line_120 |  | 108 | 127 | 0.0071537 | 0.125 | 0.08 | 261 | 0 | 0.364 | 1 | 1 | cs | TRUE
121 | LV_230-145_0_10_line_121 |  | 109 | 128 | 0.0057545 | 0.125 | 0.08 | 261 | 0 | 0.364 | 1 | 1 | cs | TRUE
122 | LV_230-145_0_10_line_122 |  | 111 | 112 | 0.0079133 | 0.125 | 0.08 | 261 | 0 | 0.364 | 1 | 1 | cs | TRUE
123 | LV_230-145_0_10_line_123 |  | 112 | 129 | 0.0023626 | 0.125 | 0.08 | 261 | 0 | 0.364 | 1 | 1 | cs | TRUE
124 | LV_230-145_0_10_line_124 |  | 113 | 114 | 0.008089 | 0.125 | 0.08 | 261 | 0 | 0.364 | 1 | 1 | cs | TRUE
125 | LV_230-145_0_10_line_125 |  | 113 | 115 | 0.015093 | 0.125 | 0.08 | 261 | 0 | 0.364 | 1 | 1 | cs | TRUE
126 | LV_230-145_0_10_line_126 |  | 114 | 116 | 0.003942 | 0.125 | 0.08 | 261 | 0 | 0.364 | 1 | 1 | cs | TRUE
127 | LV_230-145_0_10_line_127 |  | 114 | 278 | 0.016236 | 0.125 | 0.08 | 261 | 0 | 0.364 | 1 | 1 | cs | TRUE
128 | LV_230-145_0_10_line_128 |  | 115 | 279 | 0.0061687 | 0.125 | 0.08 | 261 | 0 | 0.364 | 1 | 1 | cs | TRUE
129 | LV_230-145_0_10_line_129 |  | 116 | 280 | 0.011231 | 0.125 | 0.08 | 261 | 0 | 0.364 | 1 | 1 | cs | TRUE
130 | LV_230-145_0_10_line_130 |  | 117 | 118 | 0.011041 | 0.125 | 0.08 | 261 | 0 | 0.364 | 1 | 1 | cs | TRUE
131 | LV_230-145_0_10_line_131 |  | 118 | 230 | 0.0096303 | 0.125 | 0.08 | 261 | 0 | 0.364 | 1 | 1 | cs | TRUE
132 | LV_230-145_0_10_line_132 |  | 119 | 292 | 0.0062225 | 0.125 | 0.08 | 261 | 0 | 0.364 | 1 | 1 | cs | TRUE
133 | LV_230-145_0_10_line_133 |  | 120 | 121 | 0.010654 | 0.125 | 0.08 | 261 | 0 | 0.364 | 1 | 1 | cs | TRUE
134 | LV_230-145_0_10_line_134 |  | 120 | 122 | 0.0094488 | 0.125 | 0.08 | 261 | 0 | 0.364 | 1 | 1 | cs | TRUE
135 | LV_230-145_0_10_line_135 |  | 121 | 272 | 0.021046 | 0.125 | 0.08 | 261 | 0 | 0.364 | 1 | 1 | cs | TRUE
136 | LV_230-145_0_10_line_136 |  | 122 | 404 | 0.0080493 | 0.125 | 0.08 | 261 | 0 | 0.364 | 1 | 1 | cs | TRUE
137 | LV_230-145_0_10_line_137 |  | 123 | 124 | 0.00022666 | 0.125 | 0.08 | 261 | 0 | 0.364 | 1 | 1 | cs | TRUE
138 | LV_230-145_0_10_line_138 |  | 124 | 409 | 0.0054488 | 0.125 | 0.08 | 261 | 0 | 0.364 | 1 | 1 | cs | TRUE
139 | LV_230-145_0_10_line_139 |  | 126 | 321 | 0.0019857 | 0.125 | 0.08 | 261 | 0 | 0.364 | 1 | 1 | cs | TRUE
140 | LV_230-145_0_10_line_140 |  | 127 | 352 | 0.0015151 | 0.125 | 0.08 | 261 | 0 | 0.364 | 1 | 1 | cs | TRUE
141 | LV_230-145_0_10_line_141 |  | 128 | 134 | 0.0061455 | 0.125 | 0.08 | 261 | 0 | 0.364 | 1 | 1 | cs | TRUE
142 | LV_230-145_0_10_line_142 |  | 129 | 407 | 0.012591 | 0.125 | 0.08 | 261 | 0 | 0.364 | 1 | 1 | cs | TRUE
143 | LV_230-145_0_10_line_143 |  | 129 | 406 | 0.0056311 | 0.125 | 0.08 | 261 | 0 | 0.364 | 1 | 1 | cs | TRUE
144 | LV_230-145_0_10_line_144 |  | 130 | 131 | 0.0064526 | 0.125 | 0.08 | 261 | 0 | 0.364 | 1 | 1 | cs | TRUE
145 | LV_230-145_0_10_line_145 |  | 132 | 133 | 0.023879 | 0.125 | 0.08 | 261 | 0 | 0.364 | 1 | 1 | cs | TRUE
146 | LV_230-145_0_10_line_146 |  | 133 | 134 | 0.006936 | 0.125 | 0.08 | 261 | 0 | 0.364 | 1 | 1 | cs | TRUE
147 | LV_230-145_0_10_line_147 |  | 135 | 136 | 0.031662 | 0.125 | 0.08 | 261 | 0 | 0.364 | 1 | 5 | cs | TRUE
148 | LV_230-145_0_10_line_148 |  | 135 | 137 | 0.01705 | 0.125 | 0.08 | 261 | 0 | 0.364 | 1 | 5 | cs | TRUE
149 | LV_230-145_0_10_line_149 |  | 136 | 138 | 0.027772 | 0.125 | 0.08 | 261 | 0 | 0.364 | 1 | 5 | cs | TRUE
150 | LV_230-145_0_10_line_150 |  | 137 | 139 | 0.030993 | 0.125 | 0.08 | 261 | 0 | 0.364 | 1 | 5 | cs | TRUE
151 | LV_230-145_0_10_line_151 |  | 138 | 140 | 0.007778 | 0.125 | 0.08 | 261 | 0 | 0.364 | 1 | 5 | cs | TRUE
152 | LV_230-145_0_10_line_152 |  | 138 | 141 | 0.010893 | 0.125 | 0.08 | 261 | 0 | 0.364 | 1 | 5 | cs | TRUE
153 | LV_230-145_0_10_line_153 |  | 139 | 142 | 0.034988 | 0.125 | 0.08 | 261 | 0 | 0.364 | 1 | 5 | cs | TRUE
154 | LV_230-145_0_10_line_154 |  | 140 | 143 | 0.014192 | 0.125 | 0.08 | 261 | 0 | 0.364 | 1 | 5 | cs | TRUE
155 | LV_230-145_0_10_line_155 |  | 141 | 145 | 0.037395 | 0.125 | 0.08 | 261 | 0 | 0.364 | 1 | 5 | cs | TRUE
156 | LV_230-145_0_10_line_156 |  | 143 | 144 | 0.053657 | 0.125 | 0.08 | 261 | 0 | 0.364 | 1 | 5 | cs | TRUE
157 | LV_230-145_0_10_line_157 |  | 144 | 179 | 0.019058 | 0.125 | 0.08 | 261 | 0 | 0.364 | 1 | 5 | cs | TRUE
158 | LV_230-145_0_10_line_158 |  | 146 | 147 | 0.034861 | 0.125 | 0.08 | 261 | 0 | 0.364 | 1 | 5 | cs | TRUE
159 | LV_230-145_0_10_line_159 |  | 149 | 151 | 0.020377 | 0.125 | 0.08 | 261 | 0 | 0.364 | 1 | 5 | cs | TRUE
160 | LV_230-145_0_10_line_160 |  | 150 | 152 | 0.013767 | 0.125 | 0.08 | 261 | 0 | 0.364 | 1 | 1 | cs | TRUE
161 | LV_230-145_0_10_line_161 |  | 151 | 346 | 0.020128 | 0.125 | 0.08 | 261 | 0 | 0.364 | 1 | 5 | cs | TRUE
162 | LV_230-145_0_10_line_162 |  | 152 | 327 | 0.0051414 | 0.125 | 0.08 | 261 | 0 | 0.364 | 1 | 1 | cs | TRUE
163 | LV_230-145_0_10_line_163 |  | 152 | 326 | 0.009148 | 0.125 | 0.08 | 261 | 0 | 0.364 | 1 | 1 | cs | TRUE
164 | LV_230-145_0_10_line_164 |  | 153 | 154 | 0.019587 | 0.125 | 0.08 | 261 | 0 | 0.364 | 1 | 5 | cs | TRUE
165 | LV_230-145_0_10_line_165 |  | 153 | 155 | 0.018756 | 0.125 | 0.08 | 261 | 0 | 0.364 | 1 | 1 | cs | TRUE
166 | LV_230-145_0_10_line_166 |  | 153 | 156 | 0.016695 | 0.125 | 0.08 | 261 | 0 | 0.364 | 1 | 5 | cs | TRUE
167 | LV_230-145_0_10_line_167 |  | 154 | 396 | 0.004941 | 0.125 | 0.08 | 261 | 0 | 0.364 | 1 | 1 | cs | TRUE
168 | LV_230-145_0_10_line_168 |  | 154 | 176 | 0.01981 | 0.125 | 0.08 | 261 | 0 | 0.364 | 1 | 5 | cs | TRUE
169 | LV_230-145_0_10_line_169 |  | 156 | 173 | 0.010939 | 0.125 | 0.08 | 261 | 0 | 0.364 | 1 | 5 | cs | TRUE
170 | LV_230-145_0_10_line_170 |  | 156 | 174 | 0.011167 | 0.125 | 0.08 | 261 | 0 | 0.364 | 1 | 1 | cs | TRUE
171 | LV_230-145_0_10_line_171 |  | 157 | 158 | 0.00771 | 0.125 | 0.08 | 261 | 0 | 0.364 | 1 | 1 | cs | TRUE
172 | LV_230-145_0_10_line_172 |  | 157 | 159 | 0.015217 | 0.125 | 0.08 | 261 | 0 | 0.364 | 1 | 5 | cs | TRUE
173 | LV_230-145_0_10_line_173 |  | 157 | 160 | 0.03827 | 0.125 | 0.08 | 261 | 0 | 0.364 | 1 | 5 | cs | TRUE
174 | LV_230-145_0_10_line_174 |  | 159 | 398 | 0.001933 | 0.125 | 0.08 | 261 | 0 | 0.364 | 1 | 1 | cs | TRUE
175 | LV_230-145_0_10_line_175 |  | 159 | 171 | 0.006161 | 0.125 | 0.08 | 261 | 0 | 0.364 | 1 | 5 | cs | TRUE
176 | LV_230-145_0_10_line_176 |  | 160 | 167 | 0.014246 | 0.125 | 0.08 | 261 | 0 | 0.364 | 1 | 5 | cs | TRUE
177 | LV_230-145_0_10_line_177 |  | 160 | 165 | 0.02027 | 0.125 | 0.08 | 261 | 0 | 0.364 | 1 | 5 | cs | TRUE
178 | LV_230-145_0_10_line_178 |  | 161 | 162 | 0.043815 | 0.125 | 0.08 | 261 | 0 | 0.364 | 1 | 5 | cs | TRUE
179 | LV_230-145_0_10_line_179 |  | 161 | 163 | 0.026058 | 0.125 | 0.08 | 261 | 0 | 0.364 | 1 | 1 | cs | TRUE
180 | LV_230-145_0_10_line_180 |  | 161 | 164 | 0.036026 | 0.125 | 0.08 | 261 | 0 | 0.364 | 1 | 5 | cs | TRUE
181 | LV_230-145_0_10_line_181 |  | 162 | 171 | 0.054427 | 0.125 | 0.08 | 261 | 0 | 0.364 | 1 | 5 | cs | TRUE
182 | LV_230-145_0_10_line_182 |  | 162 | 172 | 0.012295 | 0.125 | 0.08 | 261 | 0 | 0.364 | 1 | 1 | cs | TRUE
183 | LV_230-145_0_10_line_183 |  | 163 | 339 | 0.023238 | 0.125 | 0.08 | 261 | 0 | 0.364 | 1 | 1 | cs | TRUE
184 | LV_230-145_0_10_line_184 |  | 164 | 371 | 0.0022873 | 0.125 | 0.08 | 261 | 0 | 0.364 | 1 | 5 | cs | TRUE
185 | LV_230-145_0_10_line_185 |  | 164 | 289 | 0.01578 | 0.125 | 0.08 | 261 | 0 | 0.364 | 1 | 5 | cs | TRUE
186 | LV_230-145_0_10_line_186 |  | 165 | 166 | 0.025546 | 0.125 | 0.08 | 261 | 0 | 0.364 | 1 | 5 | cs | TRUE
187 | LV_230-145_0_10_line_187 |  | 166 | 356 | 0.034094 | 0.125 | 0.08 | 261 | 0 | 0.364 | 1 | 5 | cs | TRUE
188 | LV_230-145_0_10_line_188 |  | 167 | 170 | 0.019467 | 0.125 | 0.08 | 261 | 0 | 0.364 | 1 | 5 | cs | TRUE
189 | LV_230-145_0_10_line_189 |  | 168 | 169 | 0.021192 | 0.125 | 0.08 | 261 | 0 | 0.364 | 1 | 5 | cs | TRUE
190 | LV_230-145_0_10_line_190 |  | 168 | 170 | 0.010787 | 0.125 | 0.08 | 261 | 0 | 0.364 | 1 | 5 | cs | TRUE
191 | LV_230-145_0_10_line_191 |  | 171 | 175 | 0.013225 | 0.125 | 0.08 | 261 | 0 | 0.364 | 1 | 5 | cs | TRUE
192 | LV_230-145_0_10_line_192 |  | 172 | 395 | 0.0061162 | 0.125 | 0.08 | 261 | 0 | 0.364 | 1 | 1 | cs | TRUE
193 | LV_230-145_0_10_line_193 |  | 173 | 370 | 0.017636 | 0.125 | 0.08 | 261 | 0 | 0.364 | 1 | 4 | cs | TRUE
194 | LV_230-145_0_10_line_194 |  | 174 | 365 | 0.047434 | 0.125 | 0.08 | 261 | 0 | 0.364 | 1 | 1 | cs | TRUE
195 | LV_230-145_0_10_line_195 |  | 175 | 176 | 0.0020923 | 0.125 | 0.08 | 261 | 0 | 0.364 | 1 | 5 | cs | TRUE
196 | LV_230-145_0_10_line_196 |  | 177 | 178 | 0.0152 | 0.125 | 0.08 | 261 | 0 | 0.364 | 1 | 2 | cs | TRUE
197 | LV_230-145_0_10_line_197 |  | 178 | 386 | 0.013473 | 0.125 | 0.08 | 261 | 0 | 0.364 | 1 | 5 | cs | TRUE
198 | LV_230-145_0_10_line_198 |  | 178 | 383 | 0.019462 | 0.125 | 0.08 | 261 | 0 | 0.364 | 1 | 5 | cs | TRUE
199 | LV_230-145_0_10_line_199 |  | 179 | 184 | 0.0019032 | 0.125 | 0.08 | 261 | 0 | 0.364 | 1 | 5 | cs | TRUE
200 | LV_230-145_0_10_line_200 |  | 181 | 182 | 0.021268 | 0.125 | 0.08 | 261 | 0 | 0.364 | 1 | 4 | cs | TRUE
201 | LV_230-145_0_10_line_201 |  | 182 | 183 | 0.0055227 | 0.125 | 0.08 | 261 | 0 | 0.364 | 1 | 5 | cs | TRUE
202 | LV_230-145_0_10_line_202 |  | 183 | 185 | 0.01241 | 0.125 | 0.08 | 261 | 0 | 0.364 | 1 | 5 | cs | TRUE
203 | LV_230-145_0_10_line_203 |  | 185 | 186 | 0.014274 | 0.125 | 0.08 | 261 | 0 | 0.364 | 1 | 5 | cs | TRUE
204 | LV_230-145_0_10_line_204 |  | 185 | 187 | 0.029928 | 0.125 | 0.08 | 261 | 0 | 0.364 | 1 | 5 | cs | TRUE
205 | LV_230-145_0_10_line_205 |  | 186 | 397 | 0.0067406 | 0.125 | 0.08 | 261 | 0 | 0.364 | 1 | 4 | cs | TRUE
206 | LV_230-145_0_10_line_206 |  | 187 | 389 | 0.011696 | 0.125 | 0.08 | 261 | 0 | 0.364 | 1 | 5 | cs | TRUE
207 | LV_230-145_0_10_line_207 |  | 188 | 189 | 0.0060609 | 0.125 | 0.08 | 261 | 0 | 0.364 | 1 | 1 | cs | TRUE
208 | LV_230-145_0_10_line_208 |  | 188 | 190 | 0.00038505 | 0.125 | 0.08 | 261 | 0 | 0.364 | 1 | 1 | cs | TRUE
209 | LV_230-145_0_10_line_209 |  | 189 | 191 | 0.00038339 | 0.125 | 0.08 | 261 | 0 | 0.364 | 1 | 1 | cs | TRUE
210 | LV_230-145_0_10_line_210 |  | 190 | 192 | 0.0060561 | 0.125 | 0.08 | 261 | 0 | 0.364 | 1 | 1 | cs | TRUE
211 | LV_230-145_0_10_line_211 |  | 192 | 193 | 0.00038816 | 0.125 | 0.08 | 261 | 0 | 0.364 | 1 | 1 | cs | TRUE
212 | LV_230-145_0_10_line_212 |  | 193 | 194 | 0.010636 | 0.125 | 0.08 | 261 | 0 | 0.364 | 1 | 1 | cs | TRUE
213 | LV_230-145_0_10_line_213 |  | 194 | 254 | 0.0066629 | 0.125 | 0.08 | 261 | 0 | 0.364 | 1 | 1 | cs | TRUE
214 | LV_230-145_0_10_line_214 |  | 194 | 255 | 0.0074762 | 0.125 | 0.08 | 261 | 0 | 0.364 | 1 | 1 | cs | TRUE
215 | LV_230-145_0_10_line_215 |  | 195 | 196 | 0.0099461 | 0.125 | 0.08 | 261 | 0 | 0.364 | 1 | 1 | cs | TRUE
216 | LV_230-145_0_10_line_216 |  | 195 | 197 | 0.0073847 | 0.125 | 0.08 | 261 | 0 | 0.364 | 1 | 1 | cs | TRUE
217 | LV_230-145_0_10_line_217 |  | 196 | 198 | 0.0064483 | 0.125 | 0.08 | 261 | 0 | 0.364 | 1 | 1 | cs | TRUE
218 | LV_230-145_0_10_line_218 |  | 197 | 199 | 0.014709 | 0.125 | 0.08 | 261 | 0 | 0.364 | 1 | 1 | cs | TRUE
219 | LV_230-145_0_10_line_219 |  | 197 | 200 | 0.008923 | 0.125 | 0.08 | 261 | 0 | 0.364 | 1 | 1 | cs | TRUE
220 | LV_230-145_0_10_line_220 |  | 198 | 201 | 0.011238 | 0.125 | 0.08 | 261 | 0 | 0.364 | 1 | 1 | cs | TRUE
221 | LV_230-145_0_10_line_221 |  | 198 | 202 | 0.011495 | 0.125 | 0.08 | 261 | 0 | 0.364 | 1 | 1 | cs | TRUE
222 | LV_230-145_0_10_line_222 |  | 198 | 203 | 0.0085311 | 0.125 | 0.08 | 261 | 0 | 0.364 | 1 | 1 | cs | TRUE
223 | LV_230-145_0_10_line_223 |  | 199 | 206 | 0.0086022 | 0.125 | 0.08 | 261 | 0 | 0.364 | 1 | 1 | cs | TRUE
224 | LV_230-145_0_10_line_224 |  | 200 | 207 | 0.003244 | 0.125 | 0.08 | 261 | 0 | 0.364 | 1 | 1 | cs | TRUE
225 | LV_230-145_0_10_line_225 |  | 201 | 208 | 0.0040335 | 0.125 | 0.08 | 261 | 0 | 0.364 | 1 | 1 | cs | TRUE
226 | LV_230-145_0_10_line_226 |  | 202 | 209 | 0.0076962 | 0.125 | 0.08 | 261 | 0 | 0.364 | 1 | 1 | cs | TRUE
227 | LV_230-145_0_10_line_227 |  | 202 | 210 | 0.004692 | 0.125 | 0.08 | 261 | 0 | 0.364 | 1 | 1 | cs | TRUE
228 | LV_230-145_0_10_line_228 |  | 203 | 211 | 0.0099477 | 0.125 | 0.08 | 261 | 0 | 0.364 | 1 | 1 | cs | TRUE
229 | LV_230-145_0_10_line_229 |  | 204 | 205 | 0.01099 | 0.125 | 0.08 | 261 | 0 | 0.364 | 1 | 1 | cs | TRUE
230 | LV_230-145_0_10_line_230 |  | 205 | 212 | 0.0059882 | 0.125 | 0.08 | 261 | 0 | 0.364 | 1 | 1 | cs | TRUE
231 | LV_230-145_0_10_line_231 |  | 205 | 213 | 0.0056866 | 0.125 | 0.08 | 261 | 0 | 0.364 | 1 | 1 | cs | TRUE
232 | LV_230-145_0_10_line_232 |  | 206 | 214 | 0.013194 | 0.125 | 0.08 | 261 | 0 | 0.364 | 1 | 1 | cs | TRUE
233 | LV_230-145_0_10_line_233 |  | 207 | 215 | 0.0090579 | 0.125 | 0.08 | 261 | 0 | 0.364 | 1 | 1 | cs | TRUE
234 | LV_230-145_0_10_line_234 |  | 208 | 257 | 0.007548 | 0.125 | 0.08 | 261 | 0 | 0.364 | 1 | 1 | cs | TRUE
235 | LV_230-145_0_10_line_235 |  | 210 | 229 | 0.010077 | 0.125 | 0.08 | 261 | 0 | 0.364 | 1 | 1 | cs | TRUE
236 | LV_230-145_0_10_line_236 |  | 211 | 223 | 0.0064588 | 0.125 | 0.08 | 261 | 0 | 0.364 | 1 | 1 | cs | TRUE
237 | LV_230-145_0_10_line_237 |  | 212 | 240 | 0.00074884 | 0.125 | 0.08 | 261 | 0 | 0.364 | 1 | 1 | cs | TRUE
238 | LV_230-145_0_10_line_238 |  | 213 | 217 | 0.0073939 | 0.125 | 0.08 | 261 | 0 | 0.364 | 1 | 1 | cs | TRUE
239 | LV_230-145_0_10_line_239 |  | 215 | 282 | 0.0090861 | 0.125 | 0.08 | 261 | 0 | 0.364 | 1 | 1 | cs | TRUE
240 | LV_230-145_0_10_line_240 |  | 216 | 217 | 0.0076787 | 0.125 | 0.08 | 261 | 0 | 0.364 | 1 | 1 | cs | TRUE
241 | LV_230-145_0_10_line_241 |  | 217 | 218 | 0.011031 | 0.125 | 0.08 | 261 | 0 | 0.364 | 1 | 1 | cs | TRUE
242 | LV_230-145_0_10_line_242 |  | 218 | 219 | 0.00019981 | 0.125 | 0.08 | 261 | 0 | 0.364 | 1 | 1 | cs | TRUE
243 | LV_230-145_0_10_line_243 |  | 219 | 220 | 0.0061334 | 0.125 | 0.08 | 261 | 0 | 0.364 | 1 | 1 | cs | TRUE
244 | LV_230-145_0_10_line_244 |  | 220 | 263 | 0.00013876 | 0.125 | 0.08 | 261 | 0 | 0.364 | 1 | 1 | cs | TRUE
245 | LV_230-145_0_10_line_245 |  | 221 | 222 | 0.010723 | 0.125 | 0.08 | 261 | 0 | 0.364 | 1 | 1 | cs | TRUE
246 | LV_230-145_0_10_line_246 |  | 222 | 223 | 0.0088377 | 0.125 | 0.08 | 261 | 0 | 0.364 | 1 | 1 | cs | TRUE
247 | LV_230-145_0_10_line_247 |  | 224 | 225 | 0.0056117 | 0.125 | 0.08 | 261 | 0 | 0.364 | 1 | 1 | cs | TRUE
248 | LV_230-145_0_10_line_248 |  | 225 | 226 | 0.00021074 | 0.125 | 0.08 | 261 | 0 | 0.364 | 1 | 1 | cs | TRUE
249 | LV_230-145_0_10_line_249 |  | 226 | 231 | 0.011318 | 0.125 | 0.08 | 261 | 0 | 0.364 | 1 | 1 | cs | TRUE
250 | LV_230-145_0_10_line_250 |  | 227 | 228 | 0.0022896 | 0.125 | 0.08 | 261 | 0 | 0.364 | 1 | 1 | cs | TRUE
251 | LV_230-145_0_10_line_251 |  | 228 | 256 | 0.0085158 | 0.125 | 0.08 | 261 | 0 | 0.364 | 1 | 1 | cs | TRUE
252 | LV_230-145_0_10_line_252 |  | 229 | 259 | 0.0087115 | 0.125 | 0.08 | 261 | 0 | 0.364 | 1 | 1 | cs | TRUE
253 | LV_230-145_0_10_line_253 |  | 230 | 260 | 0.0081455 | 0.125 | 0.08 | 261 | 0 | 0.364 | 1 | 1 | cs | TRUE
254 | LV_230-145_0_10_line_254 |  | 231 | 261 | 0.0075059 | 0.125 | 0.08 | 261 | 0 | 0.364 | 1 | 1 | cs | TRUE
255 | LV_230-145_0_10_line_255 |  | 231 | 253 | 0.0041516 | 0.125 | 0.08 | 261 | 0 | 0.364 | 1 | 1 | cs | TRUE
256 | LV_230-145_0_10_line_256 |  | 232 | 233 | 0.0062786 | 0.125 | 0.08 | 261 | 0 | 0.364 | 1 | 1 | cs | TRUE
257 | LV_230-145_0_10_line_257 |  | 232 | 234 | 0.00016704 | 0.125 | 0.08 | 261 | 0 | 0.364 | 1 | 1 | cs | TRUE
258 | LV_230-145_0_10_line_258 |  | 233 | 235 | 5.4607e-05 | 0.125 | 0.08 | 261 | 0 | 0.364 | 1 | 1 | cs | TRUE
259 | LV_230-145_0_10_line_259 |  | 234 | 236 | 0.0061662 | 0.125 | 0.08 | 261 | 0 | 0.364 | 1 | 1 | cs | TRUE
260 | LV_230-145_0_10_line_260 |  | 235 | 237 | 0.010929 | 0.125 | 0.08 | 261 | 0 | 0.364 | 1 | 1 | cs | TRUE
261 | LV_230-145_0_10_line_261 |  | 236 | 238 | 0.00027947 | 0.125 | 0.08 | 261 | 0 | 0.364 | 1 | 1 | cs | TRUE
262 | LV_230-145_0_10_line_262 |  | 237 | 239 | 0.0025005 | 0.125 | 0.08 | 261 | 0 | 0.364 | 1 | 1 | cs | TRUE
263 | LV_230-145_0_10_line_263 |  | 237 | 240 | 0.0074434 | 0.125 | 0.08 | 261 | 0 | 0.364 | 1 | 1 | cs | TRUE
264 | LV_230-145_0_10_line_264 |  | 239 | 258 | 0.0049943 | 0.125 | 0.08 | 261 | 0 | 0.364 | 1 | 1 | cs | TRUE
265 | LV_230-145_0_10_line_265 |  | 241 | 242 | 0.0071187 | 0.125 | 0.08 | 261 | 0 | 0.364 | 1 | 1 | cs | TRUE
266 | LV_230-145_0_10_line_266 |  | 242 | 272 | 0.007564 | 0.125 | 0.08 | 261 | 0 | 0.364 | 1 | 1 | cs | TRUE
267 | LV_230-145_0_10_line_267 |  | 242 | 269 | 0.012761 | 0.125 | 0.08 | 261 | 0 | 0.364 | 1 | 1 | cs | TRUE
268 | LV_230-145_0_10_line_268 |  | 243 | 244 | 2.0069e-05 | 0.125 | 0.08 | 261 | 0 | 0.364 | 1 | 1 | cs | TRUE
269 | LV_230-145_0_10_line_269 |  | 244 | 248 | 0.0063129 | 0.125 | 0.08 | 261 | 0 | 0.364 | 1 | 1 | cs | TRUE
270 | LV_230-145_0_10_line_270 |  | 245 | 246 | 0.0062056 | 0.125 | 0.08 | 261 | 0 | 0.364 | 1 | 1 | cs | TRUE
271 | LV_230-145_0_10_line_271 |  | 245 | 247 | 0.0002377 | 0.125 | 0.08 | 261 | 0 | 0.364 | 1 | 1 | cs | TRUE
272 | LV_230-145_0_10_line_272 |  | 246 | 248 | 0.00012736 | 0.125 | 0.08 | 261 | 0 | 0.364 | 1 | 1 | cs | TRUE
273 | LV_230-145_0_10_line_273 |  | 247 | 249 | 0.010824 | 0.125 | 0.08 | 261 | 0 | 0.364 | 1 | 1 | cs | TRUE
274 | LV_230-145_0_10_line_274 |  | 249 | 250 | 0.0072118 | 0.125 | 0.08 | 261 | 0 | 0.364 | 1 | 1 | cs | TRUE
275 | LV_230-145_0_10_line_275 |  | 249 | 251 | 0.0035114 | 0.125 | 0.08 | 261 | 0 | 0.364 | 1 | 1 | cs | TRUE
276 | LV_230-145_0_10_line_276 |  | 250 | 252 | 0.00037347 | 0.125 | 0.08 | 261 | 0 | 0.364 | 1 | 1 | cs | TRUE
277 | LV_230-145_0_10_line_277 |  | 251 | 253 | 0.0041536 | 0.125 | 0.08 | 261 | 0 | 0.364 | 1 | 1 | cs | TRUE
278 | LV_230-145_0_10_line_278 |  | 252 | 256 | 0.0067353 | 0.125 | 0.08 | 261 | 0 | 0.364 | 1 | 1 | cs | TRUE
279 | LV_230-145_0_10_line_279 |  | 254 | 256 | 0.0040143 | 0.125 | 0.08 | 261 | 0 | 0.364 | 1 | 1 | cs | TRUE
280 | LV_230-145_0_10_line_280 |  | 255 | 257 | 0.0073943 | 0.125 | 0.08 | 261 | 0 | 0.364 | 1 | 1 | cs | TRUE
281 | LV_230-145_0_10_line_281 |  | 257 | 258 | 0.0024947 | 0.125 | 0.08 | 261 | 0 | 0.364 | 1 | 1 | cs | TRUE
282 | LV_230-145_0_10_line_282 |  | 259 | 342 | 0.00053215 | 0.125 | 0.08 | 261 | 0 | 0.364 | 1 | 1 | cs | TRUE
283 | LV_230-145_0_10_line_283 |  | 260 | 281 | 0.0010154 | 0.125 | 0.08 | 261 | 0 | 0.364 | 1 | 1 | cs | TRUE
284 | LV_230-145_0_10_line_284 |  | 261 | 262 | 1.7861e-05 | 0.125 | 0.08 | 261 | 0 | 0.364 | 1 | 1 | cs | TRUE
285 | LV_230-145_0_10_line_285 |  | 262 | 266 | 0.0078573 | 0.125 | 0.08 | 261 | 0 | 0.364 | 1 | 1 | cs | TRUE
286 | LV_230-145_0_10_line_286 |  | 263 | 264 | 0.0061944 | 0.125 | 0.08 | 261 | 0 | 0.364 | 1 | 1 | cs | TRUE
287 | LV_230-145_0_10_line_287 |  | 264 | 265 | 0.00013823 | 0.125 | 0.08 | 261 | 0 | 0.364 | 1 | 1 | cs | TRUE
288 | LV_230-145_0_10_line_288 |  | 266 | 267 | 0.010861 | 0.125 | 0.08 | 261 | 0 | 0.364 | 1 | 1 | cs | TRUE
289 | LV_230-145_0_10_line_289 |  | 266 | 268 | 0.012754 | 0.125 | 0.08 | 261 | 0 | 0.364 | 1 | 1 | cs | TRUE
290 | LV_230-145_0_10_line_290 |  | 267 | 269 | 0.006333 | 0.125 | 0.08 | 261 | 0 | 0.364 | 1 | 1 | cs | TRUE
291 | LV_230-145_0_10_line_291 |  | 270 | 271 | 0.00056043 | 0.125 | 0.08 | 261 | 0 | 0.364 | 1 | 1 | cs | TRUE
292 | LV_230-145_0_10_line_292 |  | 271 | 309 | 0.00055805 | 0.125 | 0.08 | 261 | 0 | 0.364 | 1 | 2 | cs | TRUE
293 | LV_230-145_0_10_line_293 |  | 272 | 273 | 0.026869 | 0.125 | 0.08 | 261 | 0 | 0.364 | 1 | 1 | cs | TRUE
294 | LV_230-145_0_10_line_294 |  | 273 | 274 | 0.025795 | 0.125 | 0.08 | 261 | 0 | 0.364 | 1 | 1 | cs | TRUE
295 | LV_230-145_0_10_line_295 |  | 275 | 276 | 0.0038253 | 0.125 | 0.08 | 261 | 0 | 0.364 | 1 | 1 | cs | TRUE
296 | LV_230-145_0_10_line_296 |  | 276 | 277 | 0.0019609 | 0.125 | 0.08 | 261 | 0 | 0.364 | 1 | 1 | cs | TRUE
297 | LV_230-145_0_10_line_297 |  | 277 | 297 | 0.011827 | 0.125 | 0.08 | 261 | 0 | 0.364 | 1 | 1 | cs | TRUE
298 | LV_230-145_0_10_line_298 |  | 278 | 318 | 0.008766 | 0.125 | 0.08 | 261 | 0 | 0.364 | 1 | 1 | cs | TRUE
299 | LV_230-145_0_10_line_299 |  | 279 | 340 | 0.016158 | 0.125 | 0.08 | 261 | 0 | 0.364 | 1 | 1 | cs | TRUE
300 | LV_230-145_0_10_line_300 |  | 280 | 345 | 0.0039962 | 0.125 | 0.08 | 261 | 0 | 0.364 | 1 | 1 | cs | TRUE
301 | LV_230-145_0_10_line_301 |  | 281 | 343 | 0.00011777 | 0.125 | 0.08 | 261 | 0 | 0.364 | 1 | 1 | cs | TRUE
302 | LV_230-145_0_10_line_302 |  | 282 | 283 | 2.0111e-05 | 0.125 | 0.08 | 261 | 0 | 0.364 | 1 | 1 | cs | TRUE
303 | LV_230-145_0_10_line_303 |  | 283 | 302 | 3.544e-05 | 0.125 | 0.08 | 261 | 0 | 0.364 | 1 | 1 | cs | TRUE
304 | LV_230-145_0_10_line_304 |  | 284 | 285 | 0.0021257 | 0.125 | 0.08 | 261 | 0 | 0.364 | 1 | 5 | cs | TRUE
305 | LV_230-145_0_10_line_305 |  | 284 | 286 | 0.0088544 | 0.125 | 0.08 | 261 | 0 | 0.364 | 1 | 5 | cs | TRUE
306 | LV_230-145_0_10_line_306 |  | 285 | 287 | 5.0189e-05 | 0.125 | 0.08 | 261 | 0 | 0.364 | 1 | 5 | cs | TRUE
307 | LV_230-145_0_10_line_307 |  | 286 | 288 | 0.0051236 | 0.125 | 0.08 | 261 | 0 | 0.364 | 1 | 5 | cs | TRUE
308 | LV_230-145_0_10_line_308 |  | 287 | 289 | 0.006746 | 0.125 | 0.08 | 261 | 0 | 0.364 | 1 | 5 | cs | TRUE
309 | LV_230-145_0_10_line_309 |  | 288 | 290 | 4.9722e-05 | 0.125 | 0.08 | 261 | 0 | 0.364 | 1 | 5 | cs | TRUE
310 | LV_230-145_0_10_line_310 |  | 290 | 291 | 4.6658e-05 | 0.125 | 0.08 | 261 | 0 | 0.364 | 1 | 5 | cs | TRUE
311 | LV_230-145_0_10_line_311 |  | 291 | 374 | 0.0036085 | 0.125 | 0.08 | 261 | 0 | 0.364 | 1 | 5 | cs | TRUE
312 | LV_230-145_0_10_line_312 |  | 292 | 293 | 0.010161 | 0.125 | 0.08 | 261 | 0 | 0.364 | 1 | 1 | cs | TRUE
313 | LV_230-145_0_10_line_313 |  | 293 | 294 | 0.0059344 | 0.125 | 0.08 | 261 | 0 | 0.364 | 1 | 1 | cs | TRUE
314 | LV_230-145_0_10_line_314 |  | 294 | 295 | 0.020657 | 0.125 | 0.08 | 261 | 0 | 0.364 | 1 | 1 | cs | TRUE
315 | LV_230-145_0_10_line_315 |  | 295 | 296 | 0.0072361 | 0.125 | 0.08 | 261 | 0 | 0.364 | 1 | 1 | cs | TRUE
316 | LV_230-145_0_10_line_316 |  | 296 | 340 | 0.0017352 | 0.125 | 0.08 | 261 | 0 | 0.364 | 1 | 1 | cs | TRUE
317 | LV_230-145_0_10_line_317 |  | 297 | 298 | 0.01507 | 0.125 | 0.08 | 261 | 0 | 0.364 | 1 | 5 | cs | TRUE
318 | LV_230-145_0_10_line_318 |  | 297 | 299 | 0.017498 | 0.125 | 0.08 | 261 | 0 | 0.364 | 1 | 5 | cs | TRUE
319 | LV_230-145_0_10_line_319 |  | 298 | 300 | 0.0089578 | 0.125 | 0.08 | 261 | 0 | 0.364 | 1 | 5 | cs | TRUE
320 | LV_230-145_0_10_line_320 |  | 299 | 301 | 0.0088584 | 0.125 | 0.08 | 261 | 0 | 0.364 | 1 | 5 | cs | TRUE
321 | LV_230-145_0_10_line_321 |  | 300 | 337 | 0.0099498 | 0.125 | 0.08 | 261 | 0 | 0.364 | 1 | 5 | cs | TRUE
322 | LV_230-145_0_10_line_322 |  | 300 | 335 | 0.0090834 | 0.125 | 0.08 | 261 | 0 | 0.364 | 1 | 1 | cs | TRUE
323 | LV_230-145_0_10_line_323 |  | 301 | 390 | 0.0018192 | 0.125 | 0.08 | 261 | 0 | 0.364 | 1 | 5 | cs | TRUE
324 | LV_230-145_0_10_line_324 |  | 302 | 303 | 2.5572e-07 | 0.125 | 0.08 | 261 | 0 | 0.364 | 1 | 1 | cs | TRUE
325 | LV_230-145_0_10_line_325 |  | 304 | 305 | 0.0021179 | 0.125 | 0.08 | 261 | 0 | 0.364 | 1 | 5 | cs | TRUE
326 | LV_230-145_0_10_line_326 |  | 304 | 306 | 0.004207 | 0.125 | 0.08 | 261 | 0 | 0.364 | 1 | 5 | cs | TRUE
327 | LV_230-145_0_10_line_327 |  | 305 | 307 | 0.0058933 | 0.125 | 0.08 | 261 | 0 | 0.364 | 1 | 5 | cs | TRUE
328 | LV_230-145_0_10_line_328 |  | 306 | 308 | 0.0061308 | 0.125 | 0.08 | 261 | 0 | 0.364 | 1 | 5 | cs | TRUE
329 | LV_230-145_0_10_line_329 |  | 307 | 337 | 0.0078756 | 0.125 | 0.08 | 261 | 0 | 0.364 | 1 | 5 | cs | TRUE
330 | LV_230-145_0_10_line_330 |  | 308 | 329 | 0.0059105 | 0.125 | 0.08 | 261 | 0 | 0.364 | 1 | 5 | cs | TRUE
331 | LV_230-145_0_10_line_331 |  | 309 | 310 | 0.00055741 | 0.125 | 0.08 | 261 | 0 | 0.364 | 1 | 5 | cs | TRUE
332 | LV_230-145_0_10_line_332 |  | 310 | 311 | 0.017092 | 0.125 | 0.08 | 261 | 0 | 0.364 | 1 | 5 | cs | TRUE
333 | LV_230-145_0_10_line_333 |  | 311 | 312 | 0.00011335 | 0.125 | 0.08 | 261 | 0 | 0.364 | 1 | 5 | cs | TRUE
334 | LV_230-145_0_10_line_334 |  | 312 | 313 | 0.00011081 | 0.125 | 0.08 | 261 | 0 | 0.364 | 1 | 5 | cs | TRUE
335 | LV_230-145_0_10_line_335 |  | 313 | 314 | 0.00011169 | 0.125 | 0.08 | 261 | 0 | 0.364 | 1 | 5 | cs | TRUE
336 | LV_230-145_0_10_line_336 |  | 314 | 315 | 0.015306 | 0.125 | 0.08 | 261 | 0 | 0.364 | 1 | 5 | cs | TRUE
337 | LV_230-145_0_10_line_337 |  | 315 | 322 | 8.1618e-05 | 0.125 | 0.08 | 261 | 0 | 0.364 | 1 | 5 | cs | TRUE
338 | LV_230-145_0_10_line_338 |  | 316 | 317 | 0.0059455 | 0.125 | 0.08 | 261 | 0 | 0.364 | 1 | 1 | cs | TRUE
339 | LV_230-145_0_10_line_339 |  | 316 | 318 | 0.014655 | 0.125 | 0.08 | 261 | 0 | 0.364 | 1 | 1 | cs | TRUE
340 | LV_230-145_0_10_line_340 |  | 317 | 319 | 0.0061176 | 0.125 | 0.08 | 261 | 0 | 0.364 | 1 | 1 | cs | TRUE
341 | LV_230-145_0_10_line_341 |  | 318 | 320 | 0.0091487 | 0.125 | 0.08 | 261 | 0 | 0.364 | 1 | 1 | cs | TRUE
342 | LV_230-145_0_10_line_342 |  | 320 | 321 | 0.0061513 | 0.125 | 0.08 | 261 | 0 | 0.364 | 1 | 1 | cs | TRUE
343 | LV_230-145_0_10_line_343 |  | 322 | 323 | 8.1267e-05 | 0.125 | 0.08 | 261 | 0 | 0.364 | 1 | 5 | cs | TRUE
344 | LV_230-145_0_10_line_344 |  | 323 | 324 | 8.1747e-05 | 0.125 | 0.08 | 261 | 0 | 0.364 | 1 | 5 | cs | TRUE
345 | LV_230-145_0_10_line_345 |  | 324 | 385 | 0.020506 | 0.125 | 0.08 | 261 | 0 | 0.364 | 1 | 5 | cs | TRUE
346 | LV_230-145_0_10_line_346 |  | 325 | 326 | 0.010163 | 0.125 | 0.08 | 261 | 0 | 0.364 | 1 | 1 | cs | TRUE
347 | LV_230-145_0_10_line_347 |  | 327 | 328 | 0.014107 | 0.125 | 0.08 | 261 | 0 | 0.364 | 1 | 1 | cs | TRUE
348 | LV_230-145_0_10_line_348 |  | 328 | 376 | 0.0089978 | 0.125 | 0.08 | 261 | 0 | 0.364 | 1 | 1 | cs | TRUE
349 | LV_230-145_0_10_line_349 |  | 329 | 330 | 0.0056734 | 0.125 | 0.08 | 261 | 0 | 0.364 | 1 | 5 | cs | TRUE
350 | LV_230-145_0_10_line_350 |  | 330 | 331 | 0.0071683 | 0.125 | 0.08 | 261 | 0 | 0.364 | 1 | 2 | cs | TRUE
351 | LV_230-145_0_10_line_351 |  | 331 | 332 | 0.014643 | 0.125 | 0.08 | 261 | 0 | 0.364 | 1 | 1 | cs | TRUE
352 | LV_230-145_0_10_line_352 |  | 331 | 333 | 0.015266 | 0.125 | 0.08 | 261 | 0 | 0.364 | 1 | 1 | cs | TRUE
353 | LV_230-145_0_10_line_353 |  | 332 | 342 | 0.00013758 | 0.125 | 0.08 | 261 | 0 | 0.364 | 1 | 1 | cs | TRUE
354 | LV_230-145_0_10_line_354 |  | 333 | 344 | 0.011944 | 0.125 | 0.08 | 261 | 0 | 0.364 | 1 | 1 | cs | TRUE
355 | LV_230-145_0_10_line_355 |  | 334 | 335 | 0.00072855 | 0.125 | 0.08 | 261 | 0 | 0.364 | 1 | 1 | cs | TRUE
356 | LV_230-145_0_10_line_356 |  | 334 | 336 | 0.007791 | 0.125 | 0.08 | 261 | 0 | 0.364 | 1 | 1 | cs | TRUE
357 | LV_230-145_0_10_line_357 |  | 338 | 339 | 0.0066712 | 0.125 | 0.08 | 261 | 0 | 0.364 | 1 | 1 | cs | TRUE
358 | LV_230-145_0_10_line_358 |  | 340 | 341 | 0.013946 | 0.125 | 0.08 | 261 | 0 | 0.364 | 1 | 1 | cs | TRUE
359 | LV_230-145_0_10_line_359 |  | 341 | 353 | 0.0018651 | 0.125 | 0.08 | 261 | 0 | 0.364 | 1 | 1 | cs | TRUE
360 | LV_230-145_0_10_line_360 |  | 343 | 344 | 0.014555 | 0.125 | 0.08 | 261 | 0 | 0.364 | 1 | 1 | cs | TRUE
361 | LV_230-145_0_10_line_361 |  | 344 | 345 | 0.017625 | 0.125 | 0.08 | 261 | 0 | 0.364 | 1 | 1 | cs | TRUE
362 | LV_230-145_0_10_line_362 |  | 346 | 347 | 0.0063863 | 0.125 | 0.08 | 261 | 0 | 0.364 | 1 | 5 | cs | TRUE
363 | LV_230-145_0_10_line_363 |  | 347 | 348 | 0.016409 | 0.125 | 0.08 | 261 | 0 | 0.364 | 1 | 5 | cs | TRUE
364 | LV_230-145_0_10_line_364 |  | 348 | 349 | 0.010318 | 0.125 | 0.08 | 261 | 0 | 0.364 | 1 | 2 | cs | TRUE
365 | LV_230-145_0_10_line_365 |  | 348 | 350 | 0.014147 | 0.125 | 0.08 | 261 | 0 | 0.364 | 1 | 5 | cs | TRUE
366 | LV_230-145_0_10_line_366 |  | 349 | 351 | 0.0070287 | 0.125 | 0.08 | 261 | 0 | 0.364 | 1 | 1 | cs | TRUE
367 | LV_230-145_0_10_line_367 |  | 350 | 357 | 0.014035 | 0.125 | 0.08 | 261 | 0 | 0.364 | 1 | 1 | cs | TRUE
368 | LV_230-145_0_10_line_368 |  | 350 | 354 | 0.0036764 | 0.125 | 0.08 | 261 | 0 | 0.364 | 1 | 5 | cs | TRUE
369 | LV_230-145_0_10_line_369 |  | 352 | 353 | 0.0022167 | 0.125 | 0.08 | 261 | 0 | 0.364 | 1 | 1 | cs | TRUE
370 | LV_230-145_0_10_line_370 |  | 354 | 355 | 0.013465 | 0.125 | 0.08 | 261 | 0 | 0.364 | 1 | 5 | cs | TRUE
371 | LV_230-145_0_10_line_371 |  | 355 | 356 | 0.0073913 | 0.125 | 0.08 | 261 | 0 | 0.364 | 1 | 5 | cs | TRUE
372 | LV_230-145_0_10_line_372 |  | 357 | 358 | 4.1483e-05 | 0.125 | 0.08 | 261 | 0 | 0.364 | 1 | 1 | cs | TRUE
373 | LV_230-145_0_10_line_373 |  | 358 | 359 | 0.0042595 | 0.125 | 0.08 | 261 | 0 | 0.364 | 1 | 1 | cs | TRUE
374 | LV_230-145_0_10_line_374 |  | 359 | 393 | 0.013308 | 0.125 | 0.08 | 261 | 0 | 0.364 | 1 | 1 | cs | TRUE
375 | LV_230-145_0_10_line_375 |  | 360 | 361 | 0.46274 | 0.125 | 0.08 | 261 | 0 | 0.364 | 1 | 1 | cs | TRUE
376 | LV_230-145_0_10_line_376 |  | 360 | 362 | 0.094295 | 0.125 | 0.08 | 261 | 0 | 0.364 | 1 | 1 | cs | TRUE
377 | LV_230-145_0_10_line_377 |  | 361 | 363 | 0.0043547 | 0.125 | 0.08 | 261 | 0 | 0.364 | 1 | 1 | cs | TRUE
378 | LV_230-145_0_10_line_378 |  | 362 | 364 | 0.01315 | 0.125 | 0.08 | 261 | 0 | 0.364 | 1 | 1 | cs | TRUE
379 | LV_230-145_0_10_line_379 |  | 364 | 394 | 0.0057289 | 0.125 | 0.08 | 261 | 0 | 0.364 | 1 | 1 | cs | TRUE
380 | LV_230-145_0_10_line_380 |  | 365 | 366 | 0.024633 | 0.125 | 0.08 | 261 | 0 | 0.364 | 1 | 1 | cs | TRUE
381 | LV_230-145_0_10_line_381 |  | 366 | 394 | 0.020237 | 0.125 | 0.08 | 261 | 0 | 0.364 | 1 | 1 | cs | TRUE
382 | LV_230-145_0_10_line_382 |  | 367 | 368 | 0.0063524 | 0.125 | 0.08 | 261 | 0 | 0.364 | 1 | 1 | cs | TRUE
383 | LV_230-145_0_10_line_383 |  | 368 | 393 | 0.030382 | 0.125 | 0.08 | 261 | 0 | 0.364 | 1 | 1 | cs | TRUE
384 | LV_230-145_0_10_line_384 |  | 369 | 370 | 0.0052817 | 0.125 | 0.08 | 261 | 0 | 0.364 | 1 | 1 | cs | TRUE
385 | LV_230-145_0_10_line_385 |  | 371 | 372 | 0.0083716 | 0.125 | 0.08 | 261 | 0 | 0.364 | 1 | 5 | cs | TRUE
386 | LV_230-145_0_10_line_386 |  | 372 | 373 | 0.0060789 | 0.125 | 0.08 | 261 | 0 | 0.364 | 1 | 5 | cs | TRUE
387 | LV_230-145_0_10_line_387 |  | 373 | 384 | 0.0036416 | 0.125 | 0.08 | 261 | 0 | 0.364 | 1 | 5 | cs | TRUE
388 | LV_230-145_0_10_line_388 |  | 374 | 375 | 0.0060027 | 0.125 | 0.08 | 261 | 0 | 0.364 | 1 | 5 | cs | TRUE
389 | LV_230-145_0_10_line_389 |  | 375 | 392 | 0.0028543 | 0.125 | 0.08 | 261 | 0 | 0.364 | 1 | 5 | cs | TRUE
390 | LV_230-145_0_10_line_390 |  | 376 | 408 | 0.0082529 | 0.125 | 0.08 | 261 | 0 | 0.364 | 1 | 1 | cs | TRUE
391 | LV_230-145_0_10_line_391 |  | 377 | 378 | 0.0065496 | 0.125 | 0.08 | 261 | 0 | 0.364 | 1 | 5 | cs | TRUE
392 | LV_230-145_0_10_line_392 |  | 377 | 379 | 0.0059765 | 0.125 | 0.08 | 261 | 0 | 0.364 | 1 | 5 | cs | TRUE
393 | LV_230-145_0_10_line_393 |  | 378 | 380 | 0.0059614 | 0.125 | 0.08 | 261 | 0 | 0.364 | 1 | 5 | cs | TRUE
394 | LV_230-145_0_10_line_394 |  | 379 | 381 | 0.006024 | 0.125 | 0.08 | 261 | 0 | 0.364 | 1 | 5 | cs | TRUE
395 | LV_230-145_0_10_line_395 |  | 380 | 382 | 0.00071974 | 0.125 | 0.08 | 261 | 0 | 0.364 | 1 | 5 | cs | TRUE
396 | LV_230-145_0_10_line_396 |  | 381 | 383 | 0.021208 | 0.125 | 0.08 | 261 | 0 | 0.364 | 1 | 5 | cs | TRUE
397 | LV_230-145_0_10_line_397 |  | 382 | 384 | 0.008856 | 0.125 | 0.08 | 261 | 0 | 0.364 | 1 | 5 | cs | TRUE
398 | LV_230-145_0_10_line_398 |  | 383 | 385 | 0.019309 | 0.125 | 0.08 | 261 | 0 | 0.364 | 1 | 5 | cs | TRUE
399 | LV_230-145_0_10_line_399 |  | 386 | 387 | 0.0068937 | 0.125 | 0.08 | 261 | 0 | 0.364 | 1 | 5 | cs | TRUE
400 | LV_230-145_0_10_line_400 |  | 387 | 388 | 0.0056955 | 0.125 | 0.08 | 261 | 0 | 0.364 | 1 | 5 | cs | TRUE
401 | LV_230-145_0_10_line_401 |  | 388 | 389 | 0.0090822 | 0.125 | 0.08 | 261 | 0 | 0.364 | 1 | 5 | cs | TRUE
402 | LV_230-145_0_10_line_402 |  | 390 | 391 | 5.3024e-05 | 0.125 | 0.08 | 261 | 0 | 0.364 | 1 | 5 | cs | TRUE
403 | LV_230-145_0_10_line_403 |  | 391 | 392 | 0.0070048 | 0.125 | 0.08 | 261 | 0 | 0.364 | 1 | 5 | cs | TRUE
404 | LV_230-145_0_10_line_404 |  | 399 | 400 | 0.010188 | 0.125 | 0.08 | 261 | 0 | 0.364 | 1 | 1 | cs | TRUE
405 | LV_230-145_0_10_line_405 |  | 399 | 401 | 0.0032177 | 0.125 | 0.08 | 261 | 0 | 0.364 | 1 | 1 | cs | TRUE
406 | LV_230-145_0_10_line_406 |  | 400 | 402 | 0.0080493 | 0.125 | 0.08 | 261 | 0 | 0.364 | 1 | 1 | cs | TRUE
407 | LV_230-145_0_10_line_407 |  | 401 | 403 | 0.0061279 | 0.125 | 0.08 | 261 | 0 | 0.364 | 1 | 1 | cs | TRUE
408 | LV_230-145_0_10_line_408 |  | 402 | 404 | 0.00055405 | 0.125 | 0.08 | 261 | 0 | 0.364 | 1 | 1 | cs | TRUE
409 | LV_230-145_0_10_line_409 |  | 403 | 405 | 0.0063961 | 0.125 | 0.08 | 261 | 0 | 0.364 | 1 | 1 | cs | TRUE
410 | LV_230-145_0_10_line_410 |  | 405 | 406 | 0.0029489 | 0.125 | 0.08 | 261 | 0 | 0.364 | 1 | 1 | cs | TRUE
411 | LV_230-145_0_10_line_411 |  | 407 | 409 | 0.002373 | 0.125 | 0.08 | 261 | 0 | 0.364 | 1 | 1 | cs | TRUE
412 | LV_230-145_0_10_line_412 |  | 410 | 411 | 0.009465 | 0.125 | 0.08 | 261 | 0 | 0.364 | 1 | 1 | cs | TRUE
413 | LV_230-145_0_10_line_413 |  | 410 | 412 | 0.005795 | 0.125 | 0.08 | 261 | 0 | 0.364 | 1 | 1 | cs | TRUE
414 | LV_230-145_0_10_line_414 |  | 411 | 413 | 0.011259 | 0.125 | 0.08 | 261 | 0 | 0.364 | 1 | 1 | cs | TRUE
415 | LV_230-145_0_10_line_415 |  | 412 | 414 | 0.019087 | 0.125 | 0.08 | 261 | 0 | 0.364 | 1 | 1 | cs | TRUE
416 | LV_230-145_0_10_line_416 |  | 413 | 420 | 0.017982 | 0.125 | 0.08 | 261 | 0 | 0.364 | 1 | 1 | cs | TRUE
417 | LV_230-145_0_10_line_417 |  | 415 | 416 | 0.0084725 | 0.125 | 0.08 | 261 | 0 | 0.364 | 1 | 1 | cs | TRUE
418 | LV_230-145_0_10_line_418 |  | 415 | 417 | 0.012485 | 0.125 | 0.08 | 261 | 0 | 0.364 | 1 | 1 | cs | TRUE
419 | LV_230-145_0_10_line_419 |  | 416 | 418 | 0.0041461 | 0.125 | 0.08 | 261 | 0 | 0.364 | 1 | 1 | cs | TRUE
420 | LV_230-145_0_10_line_420 |  | 416 | 419 | 0.017519 | 0.125 | 0.08 | 261 | 0 | 0.364 | 1 | 1 | cs | TRUE
421 | LV_230-145_0_10_line_421 |  | 417 | 420 | 0.016337 | 0.125 | 0.08 | 261 | 0 | 0.364 | 1 | 1 | cs | TRUE
422 | LV_230-145_0_10_line_422 |  | 421 | 422 | 0.018951 | 0.125 | 0.08 | 261 | 0 | 0.364 | 1 | 1 | cs | TRUE
423 | LV_230-145_0_10_line_423 |  | 422 | 423 | 0.0034351 | 0.125 | 0.08 | 261 | 0 | 0.364 | 1 | 1 | cs | TRUE
424 | LV_230-145_0_10_line_424 |  | 423 | 425 | 0.021717 | 0.125 | 0.08 | 261 | 0 | 0.364 | 1 | 1 | cs | TRUE

## trafo
| name | std_type | hv_bus | lv_bus | sn_mva | vn_hv_kv | vn_lv_kv | vk_percent | vkr_percent | pfe_kw | i0_percent | shift_degree | tap_side | tap_neutral | tap_min | tap_max | tap_step_percent | tap_step_degree | tap_pos | tap_phase_shifter | parallel | df | in_service
0 | LV_230-145_0_10_trafo_322 | 0.63 MVA 20/0.4 kV | 426 | 374 | 0.63 | 20 | 0.4 | 6 | 1.206 | 1.65 | 0.2619 | 150 | hv | 0 | -2 | 2 | 2.5 | 0 | 0 | FALSE | 1 | 1 | TRUE

## line_geodata
| x0 | y0 | x1 | y1 | x2 | y2 | x3 | y3 | x4 | y4 | x5 | y5 | x6 | y6 | x7 | y7 | x8 | y8 | x9 | y9 | x10 | y10 | x11 | y11 | x12 | y12 | x13 | y13 | x14 | y14 | x15 | y15 | x16 | y16 | x17 | y17 | x18 | y18 | x19 | y19 | x20 | y20 | x21 | y21 | x22 | y22 | x23 | y23 | x24 | y24
0 | 2694198.7103 | 1260489.7492 | 2694200.4167 | 1260472.5292 | 2694211.8073 | 1260447.5969
1 | 2694137.0188 | 1260516.1442 | 2694135.1395 | 1260520.5623 | 2694162.2162 | 1260532.7028 | 2694185.0907 | 1260514.797 | 2694198.7103 | 1260489.7492
2 | 2694137.0188 | 1260516.1442 | 2694159.779 | 1260462.544
3 | 2694228.605 | 1260330.264 | 2694208.1145 | 1260354.6017 | 2694197.3317 | 1260372.3665 | 2694181.2639 | 1260410.0854 | 2694179.8511 | 1260413.6102 | 2694168.3117 | 1260442.4497 | 2694159.779 | 1260462.544
4 | 2694560.5633 | 1260106.1685 | 2694543.6731 | 1260114.0287
5 | 2694560.5633 | 1260106.1685 | 2694574.3543 | 1260107.312 | 2694595.9719 | 1260110.2043
6 | 2694560.5633 | 1260106.1685 | 2694557.7384 | 1260101.8087 | 2694555.4325 | 1260096.46
7 | 2694607.3851 | 1260176.5733 | 2694591.7668 | 1260173.5413
8 | 2694607.3851 | 1260176.5733 | 2694605.9198 | 1260167.2326
9 | 2694228.605 | 1260330.264 | 2694333.7482 | 1260208.7418 | 2694342.0215 | 1260198.5433 | 2694337.7957 | 1260194.5839 | 2694334.1411 | 1260191.2007 | 2694314.5334 | 1260176.2094
10 | 2694595.9719 | 1260110.2043 | 2694624.2468 | 1260113.9483 | 2694632.3866 | 1260114.957 | 2694633.9469 | 1260124.3784
11 | 2694595.9719 | 1260110.2043 | 2694598.6261 | 1260124.4313
12 | 2694553.9433 | 1260084.5899 | 2694554.5331 | 1260094.3738 | 2694555.4325 | 1260096.46
13 | 2694604.3071 | 1260156.9528 | 2694605.9198 | 1260167.2326
14 | 2694314.5334 | 1260176.2094 | 2694317.0385 | 1260175.5711 | 2694321.3129 | 1260175.0721 | 2694325.702 | 1260174.4638 | 2694328.7324 | 1260173.0332 | 2694331.7711 | 1260171.5582 | 2694333.6801 | 1260169.5426 | 2694334.8988 | 1260167.8051 | 2694341.2462 | 1260154.5401 | 2694343.9904 | 1260148.5576
15 | 2694343.9904 | 1260148.5576 | 2694348.5481 | 1260138.6215 | 2694351.2975 | 1260131.655
16 | 2694400.813 | 1260079.2742 | 2694401.6912 | 1260079.5106 | 2694414.8013 | 1260083.1782 | 2694418.9968 | 1260085.7361 | 2694420.9904 | 1260088.8148 | 2694424.1249 | 1260093.6131 | 2694426.7557 | 1260098.3256
17 | 2694426.7557 | 1260098.3256 | 2694430.1171 | 1260095.9996 | 2694433.1561 | 1260094.0354 | 2694438.5291 | 1260092.2419 | 2694444.4624 | 1260091.2358 | 2694449.3942 | 1260091.1033 | 2694454.3011 | 1260091.5931 | 2694459.0567 | 1260092.6923
18 | 2694392.6474 | 1260077.0421 | 2694396.6702 | 1260078.1405 | 2694400.813 | 1260079.2742
19 | 2694400.813 | 1260079.2742 | 2694403.7897 | 1260067.9904 | 2694404.7106 | 1260064.656
20 | 2694463.6599 | 1260094.6103 | 2694459.1076 | 1260092.704 | 2694459.0567 | 1260092.6923
21 | 2694352.4601 | 1260128.7093 | 2694351.2975 | 1260131.655
22 | 2694578.1169 | 1259942.2954 | 2694571.5956 | 1259939.9894 | 2694563.2579 | 1259937.1983 | 2694555.3401 | 1259934.5475 | 2694558.63 | 1259907.0002 | 2694557.2817 | 1259898.4496 | 2694540.1984 | 1259882.5417
23 | 2694540.1984 | 1259882.5417 | 2694514.7811 | 1259864.0653
24 | 2694578.1169 | 1259942.2954 | 2694602.1425 | 1259951.6091 | 2694610.3266 | 1259953.4798
25 | 2694620.0853 | 1259955.7104 | 2694610.3266 | 1259953.4798
26 | 2694392.6474 | 1260077.0421 | 2694383.1586 | 1260074.4538
27 | 2694404.7106 | 1260064.656 | 2694406.5019 | 1260058.1702 | 2694409.3746 | 1260049.1533 | 2694410.3633 | 1260046.3633
28 | 2694469.8749 | 1260097.2127 | 2694463.6599 | 1260094.6103
29 | 2694480.2603 | 1260104.8848 | 2694472.7049 | 1260103.6187 | 2694465.3896 | 1260101.011 | 2694458.3586 | 1260098.1057
30 | 2694480.2603 | 1260104.8848 | 2694471.7304 | 1260116.4913 | 2694474.1316 | 1260122.8347
31 | 2694481.9236 | 1260099.8518 | 2694480.2603 | 1260104.8848
32 | 2694480.2603 | 1260104.8848 | 2694487.5311 | 1260104.1448
33 | 2694474.1316 | 1260122.8347 | 2694474.1316 | 1260122.8347 | 2694467.9767 | 1260126.9017
34 | 2694481.9236 | 1260099.8518 | 2694475.1764 | 1260099.4326 | 2694469.8749 | 1260097.2127
35 | 2694481.9236 | 1260099.8518 | 2694483.8752 | 1260099.5617
36 | 2694487.5311 | 1260104.1448 | 2694492.3404 | 1260102.6236
37 | 2694467.3974 | 1260127.2845 | 2694467.9767 | 1260126.9017
38 | 2694483.8752 | 1260099.5617 | 2694489.691 | 1260098.6971 | 2694500.6352 | 1260095.1443
39 | 2694492.3404 | 1260102.6236 | 2694494.8269 | 1260101.8372 | 2694511.6928 | 1260096.2569
40 | 2694467.3974 | 1260127.2845 | 2694461.7713 | 1260131.0021
41 | 2694509.6297 | 1260092.2244 | 2694500.6352 | 1260095.1443
42 | 2694749.4371 | 1259793.6051 | 2694756.4619 | 1259779.5793
43 | 2694741.3187 | 1259809.8144 | 2694749.4371 | 1259793.6051
44 | 2694757.2383 | 1259778.0292 | 2694756.4619 | 1259779.5793
45 | 2694741.3187 | 1259809.8144 | 2694734.4744 | 1259823.48
46 | 2694757.2383 | 1259778.0292 | 2694765.5725 | 1259761.7607 | 2694771.9463 | 1259749.2861 | 2694767.9224 | 1259747.309
47 | 2694726.6962 | 1259839.1856 | 2694730.2316 | 1259831.9511 | 2694734.4744 | 1259823.48
48 | 2694767.9224 | 1259747.309 | 2694771.9463 | 1259749.2861 | 2694773.1463 | 1259746.8478 | 2694784.7883 | 1259723.1597 | 2694788.7887 | 1259725.1921 | 2694810.9895 | 1259736.4568 | 2694808.2049 | 1259742.2835
49 | 2694767.9224 | 1259747.309 | 2694758.7732 | 1259742.8067
50 | 2694767.9224 | 1259747.309 | 2694771.6458 | 1259739.8182 | 2694773.0555 | 1259736.9602
51 | 2694726.6962 | 1259839.1856 | 2694723.0926 | 1259846.5597 | 2694719.6399 | 1259853.6238
52 | 2694803.8522 | 1259740.1231 | 2694808.2049 | 1259742.2835
53 | 2694805.759 | 1259747.2038 | 2694808.2049 | 1259742.2835
54 | 2694808.2049 | 1259742.2835 | 2694810.9895 | 1259736.4568 | 2694814.2579 | 1259729.6036
55 | 2694758.7732 | 1259742.8067 | 2694750.6376 | 1259738.8032 | 2694746.0451 | 1259738.9075 | 2694746.0451 | 1259738.9075
56 | 2694773.0555 | 1259736.9602 | 2694782.7752 | 1259717.2559
57 | 2694790.2067 | 1259775.9333 | 2694784.9795 | 1259786.9472 | 2694789.0916 | 1259787.18 | 2694792.8016 | 1259786.639 | 2694795.7952 | 1259785.1746 | 2694800.4919 | 1259781.8583 | 2694803.881 | 1259778.7657 | 2694811.3217 | 1259772.1574 | 2694820.0824 | 1259764.0913 | 2694830.1389 | 1259755.1341 | 2694832.2432 | 1259753.1885 | 2694829.9113 | 1259750.5268
58 | 2694792.6647 | 1259770.724 | 2694790.2067 | 1259775.9333
59 | 2694786.9874 | 1259774.5472 | 2694790.2067 | 1259775.9333
60 | 2694829.9113 | 1259750.5268 | 2694833.5817 | 1259747.258
61 | 2694789.5458 | 1259769.195 | 2694792.6647 | 1259770.724
62 | 2694795.2636 | 1259765.1945 | 2694792.6647 | 1259770.724
63 | 2694819.305 | 1259719.0205 | 2694815.6092 | 1259716.7928
64 | 2694816.9102 | 1259724.0417 | 2694819.305 | 1259719.0205
65 | 2694816.9102 | 1259724.0417 | 2694812.9571 | 1259722.3436
66 | 2694816.9102 | 1259724.0417 | 2694814.2579 | 1259729.6036
67 | 2694854.3193 | 1259726.3215 | 2694843.9063 | 1259738.0633 | 2694833.5817 | 1259747.258
68 | 2694798.4468 | 1259751.4345 | 2694802.5109 | 1259753.7237
69 | 2694795.2636 | 1259765.1945 | 2694798.4278 | 1259759.6741 | 2694802.5109 | 1259753.7237
70 | 2694805.759 | 1259747.2038 | 2694802.5109 | 1259753.7237
71 | 2694795.2636 | 1259765.1945 | 2694792.2136 | 1259763.6
72 | 2694801.3873 | 1259745.2878 | 2694805.759 | 1259747.2038
73 | 2694810.3517 | 1259727.8063 | 2694814.2579 | 1259729.6036
74 | 2694719.6399 | 1259853.6238 | 2694717.1928 | 1259858.6305 | 2694711.1583 | 1259869.2225
75 | 2694744.4687 | 1259739.8655 | 2694746.0451 | 1259738.9075
76 | 2694786.047 | 1259710.6231 | 2694782.7752 | 1259717.2559
77 | 2694794.6082 | 1259693.2673 | 2694791.7557 | 1259699.0501
78 | 2694791.7557 | 1259699.0501 | 2694788.9015 | 1259704.8363
79 | 2694736.075 | 1259754.0961 | 2694742.6042 | 1259740.9985 | 2694744.4687 | 1259739.8655
80 | 2694729.1399 | 1259768.0078 | 2694736.075 | 1259754.0961
81 | 2694718.65 | 1259789.0506 | 2694729.1399 | 1259768.0078
82 | 2694711.7259 | 1259802.9401 | 2694718.65 | 1259789.0506
83 | 2694700.526 | 1259825.407 | 2694711.7259 | 1259802.9401
84 | 2694651.4478 | 1259898.4661 | 2694645.8798 | 1259904.8933 | 2694650.6029 | 1259910.2842 | 2694652.5738 | 1259912.4175 | 2694624.9964 | 1259938.9866 | 2694622.2614 | 1259942.6681 | 2694620.49 | 1259949.7343 | 2694620.0853 | 1259955.7104
85 | 2694635.3413 | 1259959.5463 | 2694625.7325 | 1259957.0462 | 2694620.0853 | 1259955.7104
86 | 2694409.9959 | 1260024.3989 | 2694412.6625 | 1260018.1515
87 | 2694409.9959 | 1260024.3989 | 2694405.3071 | 1260036.5633
88 | 2694415.7644 | 1260011.058 | 2694414.2481 | 1260014.4366 | 2694412.6625 | 1260018.1515
89 | 2694399.691 | 1260053.5198 | 2694401.3728 | 1260048.4584 | 2694405.1991 | 1260036.8435 | 2694405.3071 | 1260036.5633
90 | 2694378.0122 | 1260073.0499 | 2694383.1586 | 1260074.4538
91 | 2694410.3633 | 1260046.3633 | 2694412.6504 | 1260039.9092 | 2694415.2628 | 1260033.0343 | 2694416.9047 | 1260028.7513
92 | 2694688.5237 | 1259875.3022 | 2694684.9226 | 1259872.7031 | 2694679.4846 | 1259868.6573 | 2694678.0258 | 1259867.4886 | 2694678.0258 | 1259867.4886
93 | 2694668.7726 | 1259879.0348 | 2694678.0258 | 1259867.4886
94 | 2694689.0287 | 1259875.6667 | 2694688.5237 | 1259875.3022
95 | 2694664.8189 | 1259883.9683 | 2694668.7726 | 1259879.0348
96 | 2694699.0992 | 1259882.7603 | 2694694.5656 | 1259879.663 | 2694689.0287 | 1259875.6667
97 | 2694664.8189 | 1259883.9683 | 2694663.4275 | 1259885.477
98 | 2694664.8189 | 1259883.9683 | 2694668.6903 | 1259887.4664 | 2694672.777 | 1259891.1681 | 2694674.9084 | 1259893.0999
99 | 2694701.7012 | 1259884.5589 | 2694699.0992 | 1259882.7603
100 | 2694651.4478 | 1259898.4661 | 2694663.4275 | 1259885.477
101 | 2694676.0496 | 1259894.1342 | 2694674.9084 | 1259893.0999
102 | 2694701.7012 | 1259884.5589 | 2694708.3973 | 1259874.0688 | 2694711.1583 | 1259869.2225
103 | 2694651.4478 | 1259898.4661 | 2694642.9839 | 1259893.099
104 | 2694684.5099 | 1259901.7754 | 2694676.886 | 1259894.8923 | 2694676.0496 | 1259894.1342
105 | 2694700.526 | 1259825.407 | 2694693.6533 | 1259839.1938 | 2694693.1868 | 1259839.9566
106 | 2694940.6257 | 1259754.3494 | 2694930.3501 | 1259754.8739 | 2694920.3343 | 1259757.5264
107 | 2694940.6257 | 1259754.3494 | 2694940.6396 | 1259757.7079 | 2694949.6875 | 1259758.9985 | 2694959.9822 | 1259763.8565
108 | 2694959.9822 | 1259763.8565 | 2694944.2248 | 1259780.8665
109 | 2694856.4703 | 1259826.0908 | 2694850.4173 | 1259827.9619
110 | 2694856.4703 | 1259826.0908 | 2694854.7719 | 1259840.3305 | 2694865.4415 | 1259853.0465
111 | 2694850.4173 | 1259827.9619 | 2694868.5496 | 1259808.2693
112 | 2694872.6918 | 1259862.7913 | 2694870.8276 | 1259861.0489 | 2694874.0802 | 1259857.0645 | 2694872.9062 | 1259856.0004 | 2694870.2164 | 1259858.7373 | 2694865.4415 | 1259853.0465
113 | 2694944.2248 | 1259780.8665 | 2694939.123 | 1259786.3739
114 | 2694899.8638 | 1259910.8989 | 2694877.3042 | 1259924.3924 | 2694866.3003 | 1259931.1484
115 | 2694899.8638 | 1259910.8989 | 2694898.9609 | 1259909.3832 | 2694896.7787 | 1259906.3235 | 2694896.5658 | 1259903.618 | 2694894.2585 | 1259901.3124
116 | 2694866.3003 | 1259931.1484 | 2694866.2196 | 1259931.198
117 | 2694892.53 | 1259893.5797 | 2694893.9349 | 1259896.5812 | 2694894.2585 | 1259901.3124 | 2694894.2585 | 1259901.3124
118 | 2694933.9811 | 1259847.5286 | 2694930.1057 | 1259844.2861 | 2694926.2643 | 1259845.0362 | 2694923.2243 | 1259842.819
119 | 2694933.9811 | 1259847.5286 | 2694944.2288 | 1259834.7489
120 | 2694923.2243 | 1259842.819 | 2694918.025 | 1259837.9054
121 | 2694944.2288 | 1259834.7489 | 2694947.8287 | 1259830.2595
122 | 2694876.7253 | 1259765.1502 | 2694881.878 | 1259759.1444 | 2694881.878 | 1259759.1444
123 | 2694875.1869 | 1259766.9434 | 2694876.7253 | 1259765.1502
124 | 2694875.0939 | 1259859.6607 | 2694879.5892 | 1259852.9273
125 | 2694879.5892 | 1259852.9273 | 2694888.6543 | 1259840.8598
126 | 2694875.0939 | 1259859.6607 | 2694872.6918 | 1259862.7913
127 | 2694875.0939 | 1259859.6607 | 2694886.9683 | 1259870.7336
128 | 2694892.7946 | 1259836.2926 | 2694889.1637 | 1259840.1817 | 2694888.6543 | 1259840.8598
129 | 2694872.6918 | 1259862.7913 | 2694865.8358 | 1259871.6873
130 | 2694829.8506 | 1259864.3059 | 2694836.5491 | 1259855.5291
131 | 2694829.8506 | 1259864.3059 | 2694836.4082 | 1259871.3585
132 | 2694934.8943 | 1259790.9387 | 2694939.123 | 1259786.3739
133 | 2694832.5814 | 1259763.5911 | 2694824.7673 | 1259770.8337
134 | 2694832.5814 | 1259763.5911 | 2694836.9111 | 1259768.1197 | 2694838.9706 | 1259770.5472
135 | 2694809.1345 | 1259784.9214 | 2694817.6982 | 1259777.3859 | 2694824.7673 | 1259770.8337
136 | 2694844.178 | 1259776.6852 | 2694838.9706 | 1259770.5472
137 | 2694861.8642 | 1259751.1793 | 2694862.0105 | 1259751.3524
138 | 2694865.5276 | 1259755.514 | 2694862.0105 | 1259751.3524
139 | 2694892.53 | 1259893.5797 | 2694892.2148 | 1259892.9063 | 2694892.1884 | 1259891.6644
140 | 2694918.025 | 1259837.9054 | 2694916.9238 | 1259836.8647
141 | 2694947.8287 | 1259830.2595 | 2694951.6732 | 1259825.465
142 | 2694875.1869 | 1259766.9434 | 2694867.0594 | 1259757.3265
143 | 2694875.1869 | 1259766.9434 | 2694870.9579 | 1259770.6615
144 | 2694788.9015 | 1259704.8363 | 2694786.047 | 1259710.6231
145 | 2694955.8347 | 1259819.9177 | 2694968.758 | 1259802.2725 | 2694969.8993 | 1259800.6215
146 | 2694955.8347 | 1259819.9177 | 2694952.8117 | 1259824.0452 | 2694951.6732 | 1259825.465
147 | 2694590.5888 | 1260029.4161 | 2694581.0764 | 1260045.2141 | 2694573.1414 | 1260055.7899
148 | 2694590.5888 | 1260029.4161 | 2694599.3836 | 1260014.8098
149 | 2694555.3471 | 1260076.9395 | 2694557.9852 | 1260073.1786 | 2694564.2165 | 1260067.6849 | 2694573.1414 | 1260055.7899
150 | 2694615.3709 | 1259988.2583 | 2694599.3836 | 1260014.8098
151 | 2694555.3471 | 1260076.9395 | 2694553.9433 | 1260084.5899
152 | 2694555.3471 | 1260076.9395 | 2694550.5291 | 1260077.9633 | 2694545.1235 | 1260080.4918
153 | 2694635.3413 | 1259959.5463 | 2694618.2076 | 1259983.5471 | 2694615.3709 | 1259988.2583
154 | 2694553.9433 | 1260084.5899 | 2694555.8274 | 1260086.4993 | 2694557.5718 | 1260089.1293 | 2694561.1522 | 1260086.7846 | 2694564.5574 | 1260084.5483
155 | 2694509.6297 | 1260092.2244 | 2694543.6559 | 1260081.1783 | 2694545.1235 | 1260080.4918
156 | 2694612.8438 | 1260083.6861 | 2694604.7715 | 1260088.3497 | 2694598.2532 | 1260091.5258 | 2694592.0047 | 1260093.383 | 2694585.868 | 1260094.8527 | 2694577.4983 | 1260093.6068 | 2694568.5793 | 1260088.5269 | 2694564.5574 | 1260084.5483
157 | 2694612.8438 | 1260083.6861 | 2694611.8695 | 1260077.2098 | 2694602.888 | 1260068.5037
158 | 2694660.2412 | 1259912.3512 | 2694667.5124 | 1259919.6066 | 2694676.1405 | 1259910.8488 | 2694684.5099 | 1259901.7754
159 | 2694633.9469 | 1260124.3784 | 2694631.589 | 1260134.1819 | 2694633.3921 | 1260144.3163
160 | 2694601.151 | 1260137.9649 | 2694598.6261 | 1260124.4313
161 | 2694633.3921 | 1260144.3163 | 2694635.4341 | 1260155.794 | 2694643.7811 | 1260154.3546
162 | 2694601.151 | 1260137.9649 | 2694601.994 | 1260143.0368
163 | 2694601.151 | 1260137.9649 | 2694610.1875 | 1260136.5412
164 | 2694775.9456 | 1260083.8962 | 2694764.8763 | 1260085.0643 | 2694760.6102 | 1260083.1612 | 2694757.4413 | 1260080.9976
165 | 2694775.9456 | 1260083.8962 | 2694793.3148 | 1260080.0158 | 2694793.0818 | 1260079.0335
166 | 2694775.9456 | 1260083.8962 | 2694777.3448 | 1260093.9489 | 2694780.215 | 1260093.1164 | 2694780.4295 | 1260096.6672
167 | 2694757.4413 | 1260080.9976 | 2694761.3124 | 1260077.9126
168 | 2694747.6743 | 1260065.3397 | 2694747.4612 | 1260068.7613 | 2694749.2213 | 1260074.1716 | 2694754.1752 | 1260078.7768 | 2694757.4413 | 1260080.9976
169 | 2694780.4295 | 1260096.6672 | 2694790.8023 | 1260093.1951
170 | 2694780.4295 | 1260096.6672 | 2694780.5605 | 1260098.8377 | 2694775.8101 | 1260106.4734
171 | 2694722.2344 | 1260065.2991 | 2694715.7976 | 1260061.026
172 | 2694722.2344 | 1260065.2991 | 2694727.8133 | 1260061.9524 | 2694732.4695 | 1260054.5654
173 | 2694713.3493 | 1260099.0506 | 2694714.7326 | 1260089.3984 | 2694713.9636 | 1260083.7593 | 2694712.3002 | 1260080.3077 | 2694715.387 | 1260079.1339 | 2694719.518 | 1260073.9403 | 2694722.2344 | 1260065.2991
174 | 2694732.4695 | 1260054.5654 | 2694731.8885 | 1260052.7213
175 | 2694738.5921 | 1260055.3975 | 2694732.4695 | 1260054.5654
176 | 2694713.3493 | 1260099.0506 | 2694710.7348 | 1260101.3328 | 2694702.4837 | 1260103.0355 | 2694700.1328 | 1260103.0552
177 | 2694713.3493 | 1260099.0506 | 2694716.4825 | 1260102.0365 | 2694717.0747 | 1260107.884 | 2694717.4908 | 1260110.6151 | 2694718.4608 | 1260116.413 | 2694718.7475 | 1260117.8076
178 | 2694737.4732 | 1260013.2569 | 2694742.3747 | 1260014.5586 | 2694747.6027 | 1260015.7099 | 2694752.55 | 1260016.9679 | 2694759.4508 | 1260020.5146 | 2694772.4265 | 1260026.4493 | 2694774.3499 | 1260027.3142 | 2694777.8677 | 1260025.1132
179 | 2694737.4732 | 1260013.2569 | 2694737.8222 | 1260011.2386 | 2694738.416 | 1260008.0455 | 2694739.6442 | 1260003.3726 | 2694741.6335 | 1259999.657 | 2694744.5222 | 1259996.7342 | 2694747.877 | 1259994.3527 | 2694750.9375 | 1259992.6715
180 | 2694737.4732 | 1260013.2569 | 2694731.1185 | 1260009.5077 | 2694714.7506 | 1260004.5083 | 2694704.3328 | 1259999.3486
181 | 2694738.5921 | 1260055.3975 | 2694741.6131 | 1260050.7977 | 2694746.1917 | 1260047.3126 | 2694755.2402 | 1260040.541 | 2694761.6495 | 1260037.5968 | 2694760.0458 | 1260033.7124 | 2694772.4265 | 1260026.4493 | 2694774.3499 | 1260027.3142 | 2694777.8677 | 1260025.1132
182 | 2694777.8677 | 1260025.1132 | 2694783.3959 | 1260021.6434 | 2694780.6657 | 1260016.5622
183 | 2694771.1098 | 1259981.1558 | 2694766.3267 | 1259984.2178 | 2694750.9375 | 1259992.6715
184 | 2694704.3328 | 1259999.3486 | 2694702.3145 | 1259998.2723
185 | 2694704.3328 | 1259999.3486 | 2694707.706 | 1259995.822 | 2694710.2974 | 1259993.1057 | 2694715.3288 | 1259988.0309
186 | 2694718.7475 | 1260117.8076 | 2694719.0663 | 1260120.9597 | 2694716.9494 | 1260124.651 | 2694721.3786 | 1260127.1906 | 2694723.5674 | 1260140.0217
187 | 2694723.5674 | 1260140.0217 | 2694725.5062 | 1260151.3872 | 2694703.1503 | 1260154.4467
188 | 2694700.1328 | 1260103.0552 | 2694680.6665 | 1260103.2189
189 | 2694677.718 | 1260110.801 | 2694669.8356 | 1260110.1966 | 2694658.8918 | 1260109.1763 | 2694656.6226 | 1260108.833
190 | 2694677.718 | 1260110.801 | 2694677.4395 | 1260103.246 | 2694680.6665 | 1260103.2189
191 | 2694738.5921 | 1260055.3975 | 2694740.0045 | 1260059.4567 | 2694744.0023 | 1260062.5787 | 2694747.7982 | 1260063.2511
192 | 2694780.6657 | 1260016.5622 | 2694780.6657 | 1260016.5622 | 2694785.9159 | 1260013.4249
193 | 2694807.5259 | 1260087.5973 | 2694790.8023 | 1260093.1951
194 | 2694775.8901 | 1260153.1954 | 2694773.2228 | 1260117.8576 | 2694773.1665 | 1260111.9631 | 2694775.245 | 1260107.3816 | 2694775.8101 | 1260106.4734
195 | 2694747.6743 | 1260065.3397 | 2694747.7982 | 1260063.2511
196 | 2694628.2617 | 1259975.646 | 2694619.8705 | 1259988.3195
197 | 2694628.2617 | 1259975.646 | 2694638.1009 | 1259984.8493
198 | 2694639.924 | 1259960.0422 | 2694628.2617 | 1259975.646
199 | 2694602.888 | 1260068.5037 | 2694603.9758 | 1260066.942 | 2694603.9758 | 1260066.942
200 | 2694629.6604 | 1260008.8283 | 2694629.6604 | 1260008.8283 | 2694621.0649 | 1260016.03 | 2694613.9104 | 1260017.9727 | 2694611.8113 | 1260019.5752
201 | 2694633.7611 | 1260012.5274 | 2694629.6604 | 1260008.8283
202 | 2694642.9762 | 1260020.8398 | 2694633.7611 | 1260012.5274
203 | 2694642.9762 | 1260020.8398 | 2694653.2368 | 1260030.7627
204 | 2694642.9762 | 1260020.8398 | 2694654.4855 | 1260013.8516 | 2694651.6701 | 1260008.9026 | 2694652.6048 | 1260007.9612 | 2694658.9835 | 1260010.2206 | 2694661.313 | 1260008.7901
205 | 2694653.2368 | 1260030.7627 | 2694658.0821 | 1260035.4486
206 | 2694661.313 | 1260008.7901 | 2694653.3974 | 1260000.1791
207 | 2694783.7386 | 1259835.4266 | 2694779.6548 | 1259830.9481
208 | 2694783.7386 | 1259835.4266 | 2694783.9981 | 1259835.7111
209 | 2694779.3965 | 1259830.6648 | 2694779.6548 | 1259830.9481
210 | 2694788.0787 | 1259840.1861 | 2694783.9981 | 1259835.7111
211 | 2694788.0787 | 1259840.1861 | 2694788.3402 | 1259840.4729
212 | 2694795.5064 | 1259848.3317 | 2694788.3402 | 1259840.4729
213 | 2694795.5064 | 1259848.3317 | 2694800.419 | 1259843.8306
214 | 2694795.5064 | 1259848.3317 | 2694789.9982 | 1259853.3868
215 | 2694787.0143 | 1259886.9187 | 2694794.3858 | 1259880.2414
216 | 2694781.5411 | 1259891.8763 | 2694787.0143 | 1259886.9187
217 | 2694799.165 | 1259875.9124 | 2694794.3858 | 1259880.2414
218 | 2694781.5411 | 1259891.8763 | 2694770.5867 | 1259901.6923
219 | 2694787.6098 | 1259898.4343 | 2694781.5411 | 1259891.8763
220 | 2694799.165 | 1259875.9124 | 2694791.9677 | 1259867.2813
221 | 2694806.707 | 1259884.6069 | 2694799.165 | 1259875.9124
222 | 2694799.165 | 1259875.9124 | 2694805.5404 | 1259870.2438
223 | 2694764.1802 | 1259907.4329 | 2694770.5867 | 1259901.6923
224 | 2694787.6098 | 1259898.4343 | 2694790.3147 | 1259896.6317
225 | 2694789.3845 | 1259864.1835 | 2694791.9677 | 1259867.2813
226 | 2694806.707 | 1259884.6069 | 2694800.5014 | 1259889.1591
227 | 2694806.707 | 1259884.6069 | 2694810.1875 | 1259881.449
228 | 2694805.5404 | 1259870.2438 | 2694812.9745 | 1259863.6338
229 | 2694766.7397 | 1259874.7255 | 2694773.92 | 1259883.0455
230 | 2694766.7397 | 1259874.7255 | 2694771.1529 | 1259870.678
231 | 2694766.7397 | 1259874.7255 | 2694762.5489 | 1259878.5693
232 | 2694764.1802 | 1259907.4329 | 2694767.7002 | 1259912.1598 | 2694773.7105 | 1259908.0163
233 | 2694790.3147 | 1259896.6317 | 2694795.4429 | 1259904.0981
234 | 2694784.5505 | 1259858.3865 | 2694789.3845 | 1259864.1835
235 | 2694810.1875 | 1259881.449 | 2694816.8467 | 1259889.0116
236 | 2694817.8012 | 1259859.3422 | 2694812.9745 | 1259863.6338
237 | 2694771.1529 | 1259870.678 | 2694771.7048 | 1259870.1718
238 | 2694757.0999 | 1259883.5671 | 2694762.5489 | 1259878.5693
239 | 2694795.4429 | 1259904.0981 | 2694800.587 | 1259911.5878
240 | 2694757.0999 | 1259883.5671 | 2694751.441 | 1259888.7574
241 | 2694757.0999 | 1259883.5671 | 2694749.636 | 1259875.4453
242 | 2694749.5008 | 1259875.2981 | 2694749.636 | 1259875.4453
243 | 2694745.3507 | 1259870.7821 | 2694749.5008 | 1259875.2981
244 | 2694745.2568 | 1259870.68 | 2694745.3507 | 1259870.7821
245 | 2694832.1608 | 1259846.0596 | 2694824.289 | 1259853.341
246 | 2694817.8012 | 1259859.3422 | 2694824.289 | 1259853.341
247 | 2694830.2749 | 1259832.0806 | 2694833.9934 | 1259836.2835
248 | 2694830.2749 | 1259832.0806 | 2694830.1353 | 1259831.9228
249 | 2694822.6359 | 1259823.4464 | 2694830.1353 | 1259831.9228
250 | 2694810.0844 | 1259849.5916 | 2694808.6636 | 1259847.7963
251 | 2694803.3788 | 1259841.1187 | 2694808.6636 | 1259847.7963
252 | 2694816.8467 | 1259889.0116 | 2694822.6038 | 1259895.5496
253 | 2694841.9547 | 1259877.3239 | 2694836.4082 | 1259871.3585
254 | 2694822.6359 | 1259823.4464 | 2694828.169 | 1259818.3745
255 | 2694822.6359 | 1259823.4464 | 2694819.5769 | 1259826.2533
256 | 2694765.5236 | 1259852.4179 | 2694769.7671 | 1259857.0454
257 | 2694765.4107 | 1259852.2947 | 2694765.5236 | 1259852.4179
258 | 2694769.7671 | 1259857.0454 | 2694769.804 | 1259857.0856
259 | 2694761.2432 | 1259847.7501 | 2694765.4107 | 1259852.2947
260 | 2694777.1905 | 1259865.1407 | 2694769.804 | 1259857.0856
261 | 2694761.0544 | 1259847.5441 | 2694761.2432 | 1259847.7501
262 | 2694777.1905 | 1259865.1407 | 2694779.0328 | 1259863.4501
263 | 2694777.1905 | 1259865.1407 | 2694771.7048 | 1259870.1718
264 | 2694782.7125 | 1259860.0733 | 2694779.0328 | 1259863.4501
265 | 2694814.101 | 1259790.6389 | 2694808.1466 | 1259794.5404
266 | 2694809.1345 | 1259784.9214 | 2694814.101 | 1259790.6389
267 | 2694814.101 | 1259790.6389 | 2694822.5672 | 1259800.1875
268 | 2694797.7958 | 1259814.0375 | 2694797.8095 | 1259814.0522
269 | 2694797.8095 | 1259814.0522 | 2694802.1019 | 1259818.6811
270 | 2694806.4081 | 1259823.3248 | 2694802.1885 | 1259818.7745
271 | 2694806.4081 | 1259823.3248 | 2694806.5697 | 1259823.4991
272 | 2694802.1019 | 1259818.6811 | 2694802.1885 | 1259818.7745
273 | 2694813.9293 | 1259831.4355 | 2694806.5697 | 1259823.4991
274 | 2694813.9293 | 1259831.4355 | 2694808.6161 | 1259836.312
275 | 2694813.9293 | 1259831.4355 | 2694816.5165 | 1259829.0615
276 | 2694808.3409 | 1259836.5645 | 2694808.6161 | 1259836.312
277 | 2694819.5769 | 1259826.2533 | 2694816.5165 | 1259829.0615
278 | 2694803.3788 | 1259841.1187 | 2694808.3409 | 1259836.5645
279 | 2694803.3788 | 1259841.1187 | 2694800.419 | 1259843.8306
280 | 2694784.5505 | 1259858.3865 | 2694789.9982 | 1259853.3868
281 | 2694784.5505 | 1259858.3865 | 2694782.7125 | 1259860.0733
282 | 2694822.6038 | 1259895.5496 | 2694822.9555 | 1259895.949
283 | 2694841.9547 | 1259877.3239 | 2694842.6461 | 1259878.0675
284 | 2694828.1821 | 1259818.3624 | 2694828.169 | 1259818.3745
285 | 2694833.9743 | 1259813.0531 | 2694828.1821 | 1259818.3624
286 | 2694745.2568 | 1259870.68 | 2694741.0653 | 1259866.119
287 | 2694740.9718 | 1259866.0173 | 2694741.0653 | 1259866.119
288 | 2694833.9743 | 1259813.0531 | 2694826.7686 | 1259804.9262
289 | 2694833.9743 | 1259813.0531 | 2694837.7002 | 1259809.6323 | 2694843.0064 | 1259815.2067
290 | 2694826.7686 | 1259804.9262 | 2694822.5672 | 1259800.1875
291 | 2694690.3076 | 1259906.0153 | 2694690.666 | 1259905.5844
292 | 2694689.9508 | 1259906.4443 | 2694690.3076 | 1259906.0153
293 | 2694809.1345 | 1259784.9214 | 2694807.5769 | 1259786.153 | 2694798.6254 | 1259792.9595 | 2694790.7452 | 1259795.4798 | 2694785.3312 | 1259795.1039
294 | 2694785.3312 | 1259795.1039 | 2694784.2785 | 1259805.284 | 2694772.7269 | 1259815.709
295 | 2694755.1623 | 1259931.18 | 2694755.0097 | 1259927.3577
296 | 2694755.1623 | 1259931.18 | 2694755.2405 | 1259933.1394
297 | 2694765.1027 | 1259937.8276 | 2694758.6531 | 1259936.7012 | 2694755.2851 | 1259934.2565 | 2694755.2405 | 1259933.1394
298 | 2694893.3793 | 1259876.7119 | 2694886.9683 | 1259870.7336
299 | 2694903.8212 | 1259824.482 | 2694892.7946 | 1259836.2926
300 | 2694865.8358 | 1259871.6873 | 2694863.3964 | 1259874.8525
301 | 2694842.6461 | 1259878.0675 | 2694842.7263 | 1259878.1537
302 | 2694800.587 | 1259911.5878 | 2694800.5984 | 1259911.6044
303 | 2694800.5984 | 1259911.6044 | 2694800.6184 | 1259911.6336
304 | 2694721.6104 | 1259981.6951 | 2694720.1138 | 1259983.2046
305 | 2694721.6104 | 1259981.6951 | 2694727.8445 | 1259975.4073
306 | 2694720.0784 | 1259983.2403 | 2694720.1138 | 1259983.2046
307 | 2694731.4518 | 1259971.7688 | 2694727.8445 | 1259975.4073
308 | 2694715.3288 | 1259988.0309 | 2694720.0784 | 1259983.2403
309 | 2694731.4518 | 1259971.7688 | 2694731.4868 | 1259971.7335
310 | 2694731.4868 | 1259971.7335 | 2694731.5197 | 1259971.7004
311 | 2694731.5197 | 1259971.7004 | 2694734.0603 | 1259969.1378
312 | 2694934.8943 | 1259790.9387 | 2694927.989 | 1259798.393
313 | 2694923.9561 | 1259802.7465 | 2694927.989 | 1259798.393
314 | 2694923.9561 | 1259802.7465 | 2694909.918 | 1259817.9005
315 | 2694905.0004 | 1259823.209 | 2694909.918 | 1259817.9005
316 | 2694903.8212 | 1259824.482 | 2694905.0004 | 1259823.209
317 | 2694765.1027 | 1259937.8276 | 2694780.0936 | 1259939.3721
318 | 2694765.1027 | 1259937.8276 | 2694752.7831 | 1259950.2535
319 | 2694789.0042 | 1259940.2902 | 2694780.0936 | 1259939.3721
320 | 2694752.7831 | 1259950.2535 | 2694746.5463 | 1259956.5442
321 | 2694789.0042 | 1259940.2902 | 2694796.8845 | 1259934.2156
322 | 2694789.0042 | 1259940.2902 | 2694794.4384 | 1259947.5689
323 | 2694746.5463 | 1259956.5442 | 2694745.2654 | 1259957.8361
324 | 2694800.6184 | 1259911.6336 | 2694800.6186 | 1259911.6338
325 | 2694809.4668 | 1259924.5164 | 2694807.7894 | 1259925.8095
326 | 2694809.4668 | 1259924.5164 | 2694812.8301 | 1259921.9893
327 | 2694803.1219 | 1259929.4074 | 2694807.7894 | 1259925.8095
328 | 2694817.7314 | 1259918.3064 | 2694812.8301 | 1259921.9893
329 | 2694803.1219 | 1259929.4074 | 2694796.8845 | 1259934.2156
330 | 2694817.7314 | 1259918.3064 | 2694822.4567 | 1259914.7559
331 | 2694689.5943 | 1259906.8729 | 2694689.9508 | 1259906.4443
332 | 2694678.0299 | 1259919.4503 | 2694687.14 | 1259909.8239 | 2694689.5943 | 1259906.8729
333 | 2694677.952 | 1259919.5327 | 2694678.0299 | 1259919.4503
334 | 2694677.8759 | 1259919.6132 | 2694677.952 | 1259919.5327
335 | 2694677.7991 | 1259919.6943 | 2694677.8759 | 1259919.6132
336 | 2694677.7991 | 1259919.6943 | 2694670.7921 | 1259927.0984 | 2694667.175 | 1259930.7108
337 | 2694667.1172 | 1259930.7684 | 2694667.175 | 1259930.7108
338 | 2694903.0643 | 1259865.7133 | 2694906.9935 | 1259861.2512
339 | 2694893.3793 | 1259876.7119 | 2694903.0643 | 1259865.7133
340 | 2694911.0364 | 1259856.6599 | 2694906.9935 | 1259861.2512
341 | 2694893.3793 | 1259876.7119 | 2694891.9312 | 1259879.5799 | 2694892.0575 | 1259885.5145
342 | 2694892.1884 | 1259891.6644 | 2694892.0575 | 1259885.5145
343 | 2694667.0597 | 1259930.8259 | 2694667.1172 | 1259930.7684
344 | 2694667.0019 | 1259930.8836 | 2694667.0597 | 1259930.8259
345 | 2694652.6397 | 1259945.5116 | 2694654.6053 | 1259943.2636 | 2694667.0019 | 1259930.8836
346 | 2694620.2266 | 1260134.9595 | 2694610.1875 | 1260136.5412
347 | 2694604.3071 | 1260156.9528 | 2694601.994 | 1260143.0368
348 | 2694604.3071 | 1260156.9528 | 2694613.2271 | 1260155.7731
349 | 2694822.4567 | 1259914.7559 | 2694826.9924 | 1259911.3478
350 | 2694832.7232 | 1259907.0417 | 2694826.9924 | 1259911.3478
351 | 2694832.7232 | 1259907.0417 | 2694823.0464 | 1259896.0523
352 | 2694832.7232 | 1259907.0417 | 2694845.0079 | 1259897.9795
353 | 2694822.9555 | 1259895.949 | 2694823.0464 | 1259896.0523
354 | 2694852.6374 | 1259888.8129 | 2694845.4702 | 1259897.6385 | 2694845.0079 | 1259897.9795
355 | 2694794.8742 | 1259948.1527 | 2694794.4384 | 1259947.5689
356 | 2694794.8742 | 1259948.1527 | 2694799.5352 | 1259954.3957
357 | 2694771.1098 | 1259981.1558 | 2694776.7283 | 1259977.5589
358 | 2694903.8212 | 1259824.482 | 2694913.9572 | 1259834.0611
359 | 2694915.3127 | 1259835.3421 | 2694913.9572 | 1259834.0611
360 | 2694852.6374 | 1259888.8129 | 2694842.7263 | 1259878.1537
361 | 2694852.6374 | 1259888.8129 | 2694863.3964 | 1259874.8525
362 | 2694643.7811 | 1260154.3546 | 2694650.0745 | 1260153.2692
363 | 2694665.4476 | 1260156.3968 | 2694656.4397 | 1260152.1715 | 2694650.0745 | 1260153.2692
364 | 2694665.4476 | 1260156.3968 | 2694663.7115 | 1260146.2256
365 | 2694679.4033 | 1260153.8402 | 2694665.4476 | 1260156.3968
366 | 2694662.529 | 1260139.2971 | 2694663.7115 | 1260146.2256
367 | 2694679.4033 | 1260153.8402 | 2694681.8533 | 1260167.66
368 | 2694679.4033 | 1260153.8402 | 2694682.968 | 1260152.941
369 | 2694916.9238 | 1259836.8647 | 2694915.3127 | 1259835.3421
370 | 2694682.968 | 1260152.941 | 2694692.3766 | 1260156.1497 | 2694694.7372 | 1260155.5981 | 2694695.8273 | 1260155.4489
371 | 2694695.8273 | 1260155.4489 | 2694703.1503 | 1260154.4467
372 | 2694681.8606 | 1260167.7008 | 2694681.8533 | 1260167.66
373 | 2694682.6041 | 1260171.8949 | 2694681.8606 | 1260167.7008
374 | 2694684.9271 | 1260184.9981 | 2694682.6041 | 1260171.8949
375 | 2694843.721 | 1260395.321 | 2694870.9433 | 1260396.4583 | 2694888.1483 | 1260391.4857 | 2694899.2804 | 1260381.6786 | 2694904.7469 | 1260369.8234 | 2694906.1097 | 1260358.6474 | 2694901.2889 | 1260328.3902 | 2694899.3962 | 1260297.4461 | 2694899.1436 | 1260268.0963 | 2694892.4149 | 1260239.7656 | 2694892.0551 | 1260225.5484 | 2694894.4739 | 1260203.058 | 2694897.8847 | 1260197.1858 | 2694911.0648 | 1260180.4949 | 2694932.5231 | 1260169.8083 | 2694962.967 | 1260164.259 | 2694991.5958 | 1260158.1469 | 2694967.6767 | 1260116.474 | 2694959.7848 | 1260108.9524 | 2694943.5282 | 1260098.4609 | 2694940.5461 | 1260096.8673 | 2694929.4998 | 1260091.4413 | 2694923.1798 | 1260088.8267 | 2694921.2252 | 1260088.0281 | 2694915.4069 | 1260085.6217
376 | 2694915.4069 | 1260085.6217 | 2694909.9897 | 1260088.2814 | 2694908.876 | 1260090.5098 | 2694891.4798 | 1260097.0027 | 2694877.2248 | 1260101.7557 | 2694857.73 | 1260107.0363 | 2694844.9007 | 1260111.7233 | 2694828.5016 | 1260119.8856
377 | 2694843.721 | 1260395.321 | 2694846.9558 | 1260398.2365
378 | 2694817.5515 | 1260127.1422 | 2694827.0442 | 1260120.6109 | 2694828.5016 | 1260119.8856
379 | 2694817.5515 | 1260127.1422 | 2694812.8319 | 1260130.3895
380 | 2694775.8901 | 1260153.1954 | 2694784.6205 | 1260152.6236 | 2694791.4014 | 1260149.0627 | 2694797.4764 | 1260143.5176
381 | 2694797.4764 | 1260143.5176 | 2694808.8811 | 1260133.1077 | 2694812.8319 | 1260130.3895
382 | 2694721.4639 | 1260181.6857 | 2694715.2004 | 1260182.7453
383 | 2694684.9271 | 1260184.9981 | 2694696.6085 | 1260184.6625 | 2694712.907 | 1260183.1332 | 2694715.2004 | 1260182.7453
384 | 2694812.278 | 1260085.3238 | 2694812.278 | 1260085.3238 | 2694808.8036 | 1260087.1696 | 2694807.5259 | 1260087.5973
385 | 2694694.9277 | 1259994.333 | 2694702.3145 | 1259998.2723
386 | 2694689.5638 | 1259991.4726 | 2694694.9277 | 1259994.333
387 | 2694689.5638 | 1259991.4726 | 2694686.4407 | 1259989.5998
388 | 2694738.2866 | 1259964.875 | 2694734.0603 | 1259969.1378
389 | 2694738.2866 | 1259964.875 | 2694740.2962 | 1259962.8481
390 | 2694621.4088 | 1260154.6911 | 2694613.2271 | 1260155.7731
391 | 2694667.5991 | 1259978.0755 | 2694673.1828 | 1259981.4988
392 | 2694667.5991 | 1259978.0755 | 2694662.504 | 1259974.9518
393 | 2694673.1828 | 1259981.4988 | 2694678.2651 | 1259984.6146
394 | 2694657.3683 | 1259971.8032 | 2694662.504 | 1259974.9518
395 | 2694678.2651 | 1259984.6146 | 2694678.8787 | 1259984.9908
396 | 2694639.924 | 1259960.0422 | 2694641.301 | 1259960.1977 | 2694656.7253 | 1259971.4089 | 2694657.3683 | 1259971.8032
397 | 2694678.8787 | 1259984.9908 | 2694684.4195 | 1259988.3878 | 2694686.4407 | 1259989.5998
398 | 2694639.924 | 1259960.0422 | 2694640.9604 | 1259958.869 | 2694652.6397 | 1259945.5116
399 | 2694638.1009 | 1259984.8493 | 2694643.1355 | 1259989.5585
400 | 2694647.251 | 1259993.4927 | 2694646.6951 | 1259992.888 | 2694643.1355 | 1259989.5585
401 | 2694653.3974 | 1260000.1791 | 2694647.251 | 1259993.4927
402 | 2694745.2281 | 1259957.8738 | 2694745.2654 | 1259957.8361
403 | 2694740.2962 | 1259962.8481 | 2694745.2281 | 1259957.8738
404 | 2694856.9211 | 1259783.0027 | 2694852.692 | 1259786.7209 | 2694849.7437 | 1259783.2457
405 | 2694856.9211 | 1259783.0027 | 2694859.3376 | 1259780.8781
406 | 2694849.7437 | 1259783.2457 | 2694844.5364 | 1259777.1077
407 | 2694863.9397 | 1259776.8319 | 2694859.3376 | 1259780.8781
408 | 2694844.178 | 1259776.6852 | 2694844.5364 | 1259777.1077
409 | 2694863.9397 | 1259776.8319 | 2694868.7433 | 1259772.6086
410 | 2694870.9579 | 1259770.6615 | 2694868.7433 | 1259772.6086
411 | 2694867.0594 | 1259757.3265 | 2694865.5276 | 1259755.514
412 | 2694356.4459 | 1260120.3106 | 2694353.6671 | 1260127.7055 | 2694352.4601 | 1260128.7093
413 | 2694352.4601 | 1260128.7093 | 2694351.2158 | 1260128.2669 | 2694351.7501 | 1260126.9076 | 2694352.6387 | 1260124.5977 | 2694352.8252 | 1260124.0919
414 | 2694356.4459 | 1260120.3106 | 2694362.1094 | 1260122.5137 | 2694363.8455 | 1260117.631
415 | 2694352.8252 | 1260124.0919 | 2694356.1763 | 1260115.002 | 2694359.1778 | 1260106.8878 | 2694359.4094 | 1260106.1771
416 | 2694363.8455 | 1260117.631 | 2694366.3948 | 1260110.4613 | 2694368.7708 | 1260103.7494 | 2694369.7209 | 1260100.6389
417 | 2694369.8391 | 1260070.8178 | 2694373.299 | 1260071.7626 | 2694378.0122 | 1260073.0499
418 | 2694378.0122 | 1260073.0499 | 2694376.3816 | 1260079.3401 | 2694374.7871 | 1260085.1108
419 | 2694369.8391 | 1260070.8178 | 2694370.943 | 1260066.8214
420 | 2694369.8391 | 1260070.8178 | 2694367.6662 | 1260078.9675 | 2694365.0978 | 1260087.6811
421 | 2694369.7209 | 1260100.6389 | 2694371.4749 | 1260094.8965 | 2694374.5736 | 1260085.8832 | 2694374.7871 | 1260085.1108
422 | 2694416.9047 | 1260028.7513 | 2694419.5338 | 1260021.8935 | 2694414.1103 | 1260019.7608 | 2694416.3489 | 1260014.5813 | 2694416.3266 | 1260014.4469
423 | 2694415.7644 | 1260011.058 | 2694416.3266 | 1260014.4469
424 | 2694415.7644 | 1260011.058 | 2694424.7937 | 1259991.3066

## bus_geodata
| x | y | coords
0 | 2694211.8073 | 1260447.5969
1 | 2694198.7103 | 1260489.7492
2 | 2694137.0188 | 1260516.1442
3 | 2694159.779 | 1260462.544
4 | 2694543.6731 | 1260114.0287
5 | 2694560.5633 | 1260106.1685
6 | 2694591.7668 | 1260173.5413
7 | 2694607.3851 | 1260176.5733
8 | 2694228.605 | 1260330.264
9 | 2694595.9719 | 1260110.2043
10 | 2694555.4325 | 1260096.46
11 | 2694605.9198 | 1260167.2326
12 | 2694314.5334 | 1260176.2094
13 | 2694343.9904 | 1260148.5576
14 | 2694426.7557 | 1260098.3256
15 | 2694400.813 | 1260079.2742
16 | 2694459.0567 | 1260092.6923
17 | 2694351.2975 | 1260131.655
18 | 2694540.1984 | 1259882.5417
19 | 2694578.1169 | 1259942.2954
20 | 2694514.7811 | 1259864.0653
21 | 2694610.3266 | 1259953.4798
22 | 2694392.6474 | 1260077.0421
23 | 2694404.7106 | 1260064.656
24 | 2694463.6599 | 1260094.6103
25 | 2694458.3586 | 1260098.1057
26 | 2694480.2603 | 1260104.8848
27 | 2694474.1316 | 1260122.8347
28 | 2694481.9236 | 1260099.8518
29 | 2694487.5311 | 1260104.1448
30 | 2694467.9767 | 1260126.9017
31 | 2694469.8749 | 1260097.2127
32 | 2694483.8752 | 1260099.5617
33 | 2694492.3404 | 1260102.6236
34 | 2694467.3974 | 1260127.2845
35 | 2694500.6352 | 1260095.1443
36 | 2694511.6928 | 1260096.2569
37 | 2694749.4371 | 1259793.6051
38 | 2694756.4619 | 1259779.5793
39 | 2694741.3187 | 1259809.8144
40 | 2694757.2383 | 1259778.0292
41 | 2694734.4744 | 1259823.48
42 | 2694767.9224 | 1259747.309
43 | 2694726.6962 | 1259839.1856
44 | 2694808.2049 | 1259742.2835
45 | 2694758.7732 | 1259742.8067
46 | 2694773.0555 | 1259736.9602
47 | 2694790.2067 | 1259775.9333
48 | 2694829.9113 | 1259750.5268
49 | 2694792.6647 | 1259770.724
50 | 2694786.9874 | 1259774.5472
51 | 2694819.305 | 1259719.0205
52 | 2694815.6092 | 1259716.7928
53 | 2694816.9102 | 1259724.0417
54 | 2694833.5817 | 1259747.258
55 | 2694802.5109 | 1259753.7237
56 | 2694798.4468 | 1259751.4345
57 | 2694795.2636 | 1259765.1945
58 | 2694805.759 | 1259747.2038
59 | 2694792.2136 | 1259763.6
60 | 2694803.8522 | 1259740.1231
61 | 2694814.2579 | 1259729.6036
62 | 2694810.3517 | 1259727.8063
63 | 2694719.6399 | 1259853.6238
64 | 2694746.0451 | 1259738.9075
65 | 2694782.7752 | 1259717.2559
66 | 2694789.5458 | 1259769.195
67 | 2694812.9571 | 1259722.3436
68 | 2694854.3193 | 1259726.3215
69 | 2694801.3873 | 1259745.2878
70 | 2694794.6082 | 1259693.2673
71 | 2694791.7557 | 1259699.0501
72 | 2694744.4687 | 1259739.8655
73 | 2694736.075 | 1259754.0961
74 | 2694729.1399 | 1259768.0078
75 | 2694718.65 | 1259789.0506
76 | 2694711.7259 | 1259802.9401
77 | 2694620.0853 | 1259955.7104
78 | 2694409.9959 | 1260024.3989
79 | 2694412.6625 | 1260018.1515
80 | 2694405.3071 | 1260036.5633
81 | 2694383.1586 | 1260074.4538
82 | 2694410.3633 | 1260046.3633
83 | 2694678.0258 | 1259867.4886
84 | 2694688.5237 | 1259875.3022
85 | 2694668.7726 | 1259879.0348
86 | 2694689.0287 | 1259875.6667
87 | 2694664.8189 | 1259883.9683
88 | 2694699.0992 | 1259882.7603
89 | 2694663.4275 | 1259885.477
90 | 2694674.9084 | 1259893.0999
91 | 2694701.7012 | 1259884.5589
92 | 2694651.4478 | 1259898.4661
93 | 2694676.0496 | 1259894.1342
94 | 2694693.1868 | 1259839.9566
95 | 2694700.526 | 1259825.407
96 | 2694711.1583 | 1259869.2225
97 | 2694920.3343 | 1259757.5264
98 | 2694940.6257 | 1259754.3494
99 | 2694959.9823 | 1259763.8565
100 | 2694856.4703 | 1259826.0908
101 | 2694850.4173 | 1259827.9619
102 | 2694865.4415 | 1259853.0465
103 | 2694944.2248 | 1259780.8665
104 | 2694899.8638 | 1259910.8989
105 | 2694866.3003 | 1259931.1484
106 | 2694894.2585 | 1259901.3124
107 | 2694933.9811 | 1259847.5286
108 | 2694923.2243 | 1259842.819
109 | 2694944.2288 | 1259834.7489
110 | 2694868.5496 | 1259808.2693
111 | 2694881.878 | 1259759.1444
112 | 2694876.7253 | 1259765.1502
113 | 2694879.5892 | 1259852.9273
114 | 2694875.0939 | 1259859.6607
115 | 2694888.6543 | 1259840.8598
116 | 2694872.6918 | 1259862.7913
117 | 2694836.5491 | 1259855.5291
118 | 2694829.8505 | 1259864.3059
119 | 2694939.123 | 1259786.3739
120 | 2694832.5814 | 1259763.5911
121 | 2694824.7673 | 1259770.8337
122 | 2694838.9706 | 1259770.5472
123 | 2694861.8642 | 1259751.1793
124 | 2694862.0105 | 1259751.3524
125 | 2694866.2195 | 1259931.198
126 | 2694892.53 | 1259893.5797
127 | 2694918.025 | 1259837.9054
128 | 2694947.8287 | 1259830.2595
129 | 2694875.1869 | 1259766.9434
130 | 2694786.047 | 1259710.6231
131 | 2694788.9015 | 1259704.8363
132 | 2694969.8993 | 1259800.6215
133 | 2694955.8347 | 1259819.9177
134 | 2694951.6732 | 1259825.465
135 | 2694590.5888 | 1260029.4161
136 | 2694573.1414 | 1260055.7899
137 | 2694599.3836 | 1260014.8098
138 | 2694555.3471 | 1260076.9395
139 | 2694615.3709 | 1259988.2583
140 | 2694553.9433 | 1260084.5899
141 | 2694545.1235 | 1260080.4918
142 | 2694635.3413 | 1259959.5463
143 | 2694564.5574 | 1260084.5483
144 | 2694612.8438 | 1260083.6861
145 | 2694509.6297 | 1260092.2244
146 | 2694684.5099 | 1259901.7754
147 | 2694660.2412 | 1259912.3512
148 | 2694642.9839 | 1259893.099
149 | 2694633.9469 | 1260124.3784
150 | 2694598.6261 | 1260124.4313
151 | 2694633.3921 | 1260144.3163
152 | 2694601.151 | 1260137.9649
153 | 2694775.9456 | 1260083.8962
154 | 2694757.4413 | 1260080.9976
155 | 2694793.0818 | 1260079.0335
156 | 2694780.4295 | 1260096.6672
157 | 2694722.2344 | 1260065.2991
158 | 2694715.7976 | 1260061.026
159 | 2694732.4695 | 1260054.5654
160 | 2694713.3493 | 1260099.0506
161 | 2694737.4732 | 1260013.2569
162 | 2694777.8677 | 1260025.1132
163 | 2694750.9375 | 1259992.6715
164 | 2694704.3328 | 1259999.3486
165 | 2694718.7475 | 1260117.8076
166 | 2694723.5674 | 1260140.0217
167 | 2694700.1328 | 1260103.0552
168 | 2694677.718 | 1260110.801
169 | 2694656.6226 | 1260108.833
170 | 2694680.6665 | 1260103.2189
171 | 2694738.5921 | 1260055.3975
172 | 2694780.6657 | 1260016.5622
173 | 2694790.8023 | 1260093.1951
174 | 2694775.8101 | 1260106.4734
175 | 2694747.7982 | 1260063.2511
176 | 2694747.6743 | 1260065.3397
177 | 2694619.8705 | 1259988.3195
178 | 2694628.2617 | 1259975.646
179 | 2694602.888 | 1260068.5037
180 | 2694461.7713 | 1260131.0021
181 | 2694611.8113 | 1260019.5752
182 | 2694629.6604 | 1260008.8283
183 | 2694633.7611 | 1260012.5274
184 | 2694603.9758 | 1260066.942
185 | 2694642.9762 | 1260020.8398
186 | 2694653.2368 | 1260030.7627
187 | 2694661.313 | 1260008.7901
188 | 2694783.7386 | 1259835.4266
189 | 2694779.6548 | 1259830.9481
190 | 2694783.9981 | 1259835.7111
191 | 2694779.3965 | 1259830.6648
192 | 2694788.0787 | 1259840.1861
193 | 2694788.3402 | 1259840.4729
194 | 2694795.5064 | 1259848.3317
195 | 2694787.0143 | 1259886.9187
196 | 2694794.3858 | 1259880.2414
197 | 2694781.5411 | 1259891.8763
198 | 2694799.165 | 1259875.9124
199 | 2694770.5867 | 1259901.6923
200 | 2694787.6098 | 1259898.4343
201 | 2694791.9677 | 1259867.2813
202 | 2694806.707 | 1259884.6069
203 | 2694805.5404 | 1259870.2438
204 | 2694773.92 | 1259883.0455
205 | 2694766.7397 | 1259874.7255
206 | 2694764.1802 | 1259907.4329
207 | 2694790.3147 | 1259896.6317
208 | 2694789.3845 | 1259864.1835
209 | 2694800.5014 | 1259889.1591
210 | 2694810.1875 | 1259881.449
211 | 2694812.9745 | 1259863.6338
212 | 2694771.1529 | 1259870.678
213 | 2694762.5489 | 1259878.5693
214 | 2694773.7105 | 1259908.0163
215 | 2694795.4429 | 1259904.0981
216 | 2694751.441 | 1259888.7574
217 | 2694757.0999 | 1259883.5671
218 | 2694749.636 | 1259875.4453
219 | 2694749.5008 | 1259875.2981
220 | 2694745.3507 | 1259870.7821
221 | 2694832.1608 | 1259846.0596
222 | 2694824.289 | 1259853.341
223 | 2694817.8012 | 1259859.3422
224 | 2694833.9934 | 1259836.2835
225 | 2694830.275 | 1259832.0806
226 | 2694830.1353 | 1259831.9228
227 | 2694810.0845 | 1259849.5916
228 | 2694808.6636 | 1259847.7963
229 | 2694816.8467 | 1259889.0116
230 | 2694836.4082 | 1259871.3585
231 | 2694822.6359 | 1259823.4464
232 | 2694765.5236 | 1259852.4179
233 | 2694769.7671 | 1259857.0454
234 | 2694765.4107 | 1259852.2947
235 | 2694769.804 | 1259857.0856
236 | 2694761.2432 | 1259847.7501
237 | 2694777.1905 | 1259865.1407
238 | 2694761.0544 | 1259847.5441
239 | 2694779.0328 | 1259863.4501
240 | 2694771.7048 | 1259870.1718
241 | 2694808.1466 | 1259794.5404
242 | 2694814.101 | 1259790.6389
243 | 2694797.7958 | 1259814.0375
244 | 2694797.8095 | 1259814.0522
245 | 2694806.4081 | 1259823.3248
246 | 2694802.1885 | 1259818.7745
247 | 2694806.5697 | 1259823.4991
248 | 2694802.1019 | 1259818.6811
249 | 2694813.9293 | 1259831.4355
250 | 2694808.6161 | 1259836.312
251 | 2694816.5165 | 1259829.0615
252 | 2694808.3409 | 1259836.5645
253 | 2694819.5769 | 1259826.2533
254 | 2694800.419 | 1259843.8306
255 | 2694789.9982 | 1259853.3868
256 | 2694803.3788 | 1259841.1187
257 | 2694784.5505 | 1259858.3865
258 | 2694782.7125 | 1259860.0733
259 | 2694822.6038 | 1259895.5496
260 | 2694841.9547 | 1259877.3239
261 | 2694828.169 | 1259818.3745
262 | 2694828.1821 | 1259818.3624
263 | 2694745.2568 | 1259870.68
264 | 2694741.0653 | 1259866.119
265 | 2694740.9718 | 1259866.0173
266 | 2694833.9743 | 1259813.0531
267 | 2694826.7686 | 1259804.9262
268 | 2694843.0064 | 1259815.2067
269 | 2694822.5672 | 1259800.1875
270 | 2694690.666 | 1259905.5844
271 | 2694690.3076 | 1259906.0153
272 | 2694809.1345 | 1259784.9214
273 | 2694785.3312 | 1259795.1039
274 | 2694772.7269 | 1259815.709
275 | 2694755.0097 | 1259927.3577
276 | 2694755.1622 | 1259931.18
277 | 2694755.2405 | 1259933.1394
278 | 2694886.9683 | 1259870.7336
279 | 2694892.7946 | 1259836.2926
280 | 2694865.8358 | 1259871.6873
281 | 2694842.6461 | 1259878.0675
282 | 2694800.587 | 1259911.5878
283 | 2694800.5984 | 1259911.6044
284 | 2694721.6104 | 1259981.6951
285 | 2694720.1138 | 1259983.2046
286 | 2694727.8445 | 1259975.4073
287 | 2694720.0784 | 1259983.2403
288 | 2694731.4518 | 1259971.7688
289 | 2694715.3288 | 1259988.0309
290 | 2694731.4868 | 1259971.7335
291 | 2694731.5197 | 1259971.7004
292 | 2694934.8943 | 1259790.9387
293 | 2694927.989 | 1259798.393
294 | 2694923.9561 | 1259802.7465
295 | 2694909.918 | 1259817.9005
296 | 2694905.0004 | 1259823.209
297 | 2694765.1027 | 1259937.8276
298 | 2694780.0936 | 1259939.3721
299 | 2694752.7831 | 1259950.2535
300 | 2694789.0042 | 1259940.2902
301 | 2694746.5463 | 1259956.5442
302 | 2694800.6184 | 1259911.6336
303 | 2694800.6186 | 1259911.6338
304 | 2694809.4668 | 1259924.5164
305 | 2694807.7894 | 1259925.8095
306 | 2694812.8301 | 1259921.9893
307 | 2694803.1219 | 1259929.4074
308 | 2694817.7314 | 1259918.3064
309 | 2694689.9508 | 1259906.4443
310 | 2694689.5943 | 1259906.8729
311 | 2694678.0299 | 1259919.4503
312 | 2694677.952 | 1259919.5327
313 | 2694677.8759 | 1259919.6132
314 | 2694677.7991 | 1259919.6943
315 | 2694667.175 | 1259930.7108
316 | 2694903.0643 | 1259865.7133
317 | 2694906.9935 | 1259861.2512
318 | 2694893.3793 | 1259876.7119
319 | 2694911.0364 | 1259856.6599
320 | 2694892.0575 | 1259885.5145
321 | 2694892.1884 | 1259891.6644
322 | 2694667.1172 | 1259930.7684
323 | 2694667.0597 | 1259930.8259
324 | 2694667.0019 | 1259930.8836
325 | 2694620.2266 | 1260134.9595
326 | 2694610.1875 | 1260136.5412
327 | 2694601.994 | 1260143.0368
328 | 2694604.3071 | 1260156.9528
329 | 2694822.4567 | 1259914.7559
330 | 2694826.9924 | 1259911.3478
331 | 2694832.7232 | 1259907.0417
332 | 2694823.0464 | 1259896.0523
333 | 2694845.0079 | 1259897.9795
334 | 2694794.8742 | 1259948.1527
335 | 2694794.4384 | 1259947.5689
336 | 2694799.5352 | 1259954.3957
337 | 2694796.8845 | 1259934.2156
338 | 2694776.7283 | 1259977.5589
339 | 2694771.1098 | 1259981.1558
340 | 2694903.8212 | 1259824.482
341 | 2694913.9572 | 1259834.0611
342 | 2694822.9555 | 1259895.949
343 | 2694842.7263 | 1259878.1537
344 | 2694852.6374 | 1259888.8129
345 | 2694863.3964 | 1259874.8525
346 | 2694643.7811 | 1260154.3546
347 | 2694650.0745 | 1260153.2692
348 | 2694665.4476 | 1260156.3968
349 | 2694663.7115 | 1260146.2256
350 | 2694679.4033 | 1260153.8402
351 | 2694662.529 | 1260139.2971
352 | 2694916.9238 | 1259836.8647
353 | 2694915.3127 | 1259835.3421
354 | 2694682.968 | 1260152.941
355 | 2694695.8273 | 1260155.4489
356 | 2694703.1503 | 1260154.4467
357 | 2694681.8533 | 1260167.66
358 | 2694681.8606 | 1260167.7008
359 | 2694682.6041 | 1260171.8949
360 | 2694915.4069 | 1260085.6217
361 | 2694843.721 | 1260395.321
362 | 2694828.5016 | 1260119.8856
363 | 2694846.9558 | 1260398.2365
364 | 2694817.5515 | 1260127.1422
365 | 2694775.8901 | 1260153.1954
366 | 2694797.4764 | 1260143.5176
367 | 2694721.4639 | 1260181.6857
368 | 2694715.2004 | 1260182.7453
369 | 2694812.278 | 1260085.3238
370 | 2694807.5259 | 1260087.5973
371 | 2694702.3145 | 1259998.2723
372 | 2694694.9277 | 1259994.333
373 | 2694689.5638 | 1259991.4726
374 | 2694734.0603 | 1259969.1378
375 | 2694738.2866 | 1259964.875
376 | 2694613.2271 | 1260155.7731
377 | 2694667.5991 | 1259978.0755
378 | 2694673.1828 | 1259981.4988
379 | 2694662.504 | 1259974.9518
380 | 2694678.2651 | 1259984.6146
381 | 2694657.3683 | 1259971.8032
382 | 2694678.8787 | 1259984.9908
383 | 2694639.924 | 1259960.0422
384 | 2694686.4407 | 1259989.5998
385 | 2694652.6397 | 1259945.5116
386 | 2694638.1009 | 1259984.8493
387 | 2694643.1355 | 1259989.5585
388 | 2694647.251 | 1259993.4927
389 | 2694653.3974 | 1260000.1791
390 | 2694745.2654 | 1259957.8361
391 | 2694745.2281 | 1259957.8738
392 | 2694740.2962 | 1259962.8481
393 | 2694684.9271 | 1260184.9981
394 | 2694812.8319 | 1260130.3895
395 | 2694785.9159 | 1260013.4249
396 | 2694761.3124 | 1260077.9126
397 | 2694658.0821 | 1260035.4487
398 | 2694731.8885 | 1260052.7213
399 | 2694856.9211 | 1259783.0027
400 | 2694849.7437 | 1259783.2457
401 | 2694859.3376 | 1259780.8781
402 | 2694844.5364 | 1259777.1077
403 | 2694863.9397 | 1259776.8319
404 | 2694844.178 | 1259776.6852
405 | 2694868.7433 | 1259772.6086
406 | 2694870.9579 | 1259770.6615
407 | 2694867.0594 | 1259757.3265
408 | 2694621.4088 | 1260154.6911
409 | 2694865.5276 | 1259755.514
410 | 2694352.4601 | 1260128.7093
411 | 2694356.4459 | 1260120.3106
412 | 2694352.8252 | 1260124.0919
413 | 2694363.8455 | 1260117.631
414 | 2694359.4094 | 1260106.1771
415 | 2694378.0122 | 1260073.0499
416 | 2694369.8391 | 1260070.8178
417 | 2694374.7871 | 1260085.1108
418 | 2694370.943 | 1260066.8214
419 | 2694365.0978 | 1260087.6811
420 | 2694369.7209 | 1260100.6389
421 | 2694416.9047 | 1260028.7513
422 | 2694416.3266 | 1260014.4469
423 | 2694415.7644 | 1260011.058
424 | 2694399.691 | 1260053.5198
425 | 2694424.7937 | 1259991.3066
426 | 2694704.3328 | 1259999.3486

## line_std_types
| c_nf_per_km | r_ohm_per_km | x_ohm_per_km | max_i_ka | type | q_mm2 | alpha | voltage_rating
NAYY 4x50 SE | 210 | 0.642 | 0.083 | 0.142 | cs | 50 | 0.00403 | LV
NAYY 4x120 SE | 264 | 0.225 | 0.08 | 0.242 | cs | 120 | 0.00403 | LV
NAYY 4x150 SE | 261 | 0.208 | 0.08 | 0.27 | cs | 150 | 0.00403 | LV
NA2XS2Y 1x95 RM/25 12/20 kV | 216 | 0.313 | 0.132 | 0.252 | cs | 95 | 0.00403 | MV
NA2XS2Y 1x185 RM/25 12/20 kV | 273 | 0.161 | 0.117 | 0.362 | cs | 185 | 0.00403 | MV
NA2XS2Y 1x240 RM/25 12/20 kV | 304 | 0.122 | 0.112 | 0.421 | cs | 240 | 0.00403 | MV
NA2XS2Y 1x95 RM/25 6/10 kV | 315 | 0.313 | 0.123 | 0.249 | cs | 95 | 0.00403 | MV
NA2XS2Y 1x185 RM/25 6/10 kV | 406 | 0.161 | 0.11 | 0.358 | cs | 185 | 0.00403 | MV
NA2XS2Y 1x240 RM/25 6/10 kV | 456 | 0.122 | 0.105 | 0.416 | cs | 240 | 0.00403 | MV
NA2XS2Y 1x150 RM/25 12/20 kV | 250 | 0.206 | 0.116 | 0.319 | cs | 150 | 0.00403 | MV
NA2XS2Y 1x120 RM/25 12/20 kV | 230 | 0.253 | 0.119 | 0.283 | cs | 120 | 0.00403 | MV
NA2XS2Y 1x70 RM/25 12/20 kV | 190 | 0.443 | 0.132 | 0.22 | cs | 70 | 0.00403 | MV
NA2XS2Y 1x150 RM/25 6/10 kV | 360 | 0.206 | 0.11 | 0.315 | cs | 150 | 0.00403 | MV
NA2XS2Y 1x120 RM/25 6/10 kV | 340 | 0.253 | 0.113 | 0.28 | cs | 120 | 0.00403 | MV
NA2XS2Y 1x70 RM/25 6/10 kV | 280 | 0.443 | 0.123 | 0.217 | cs | 70 | 0.00403 | MV
N2XS(FL)2Y 1x120 RM/35 64/110 kV | 112 | 0.153 | 0.166 | 0.366 | cs | 120 | 0.00393 | HV
N2XS(FL)2Y 1x185 RM/35 64/110 kV | 125 | 0.099 | 0.156 | 0.457 | cs | 185 | 0.00393 | HV
N2XS(FL)2Y 1x240 RM/35 64/110 kV | 135 | 0.075 | 0.149 | 0.526 | cs | 240 | 0.00393 | HV
N2XS(FL)2Y 1x300 RM/35 64/110 kV | 144 | 0.06 | 0.144 | 0.588 | cs | 300 | 0.00393 | HV
15-AL1/3-ST1A 0.4 | 11 | 1.8769 | 0.35 | 0.105 | ol | 16 | 0.00403 | LV
24-AL1/4-ST1A 0.4 | 11.25 | 1.2012 | 0.335 | 0.14 | ol | 24 | 0.00403 | LV
48-AL1/8-ST1A 0.4 | 12.2 | 0.5939 | 0.3 | 0.21 | ol | 48 | 0.00403 | LV
94-AL1/15-ST1A 0.4 | 13.2 | 0.306 | 0.29 | 0.35 | ol | 94 | 0.00403 | LV
34-AL1/6-ST1A 10.0 | 9.7 | 0.8342 | 0.36 | 0.17 | ol | 34 | 0.00403 | MV
48-AL1/8-ST1A 10.0 | 10.1 | 0.5939 | 0.35 | 0.21 | ol | 48 | 0.00403 | MV
70-AL1/11-ST1A 10.0 | 10.4 | 0.4132 | 0.339 | 0.29 | ol | 70 | 0.00403 | MV
94-AL1/15-ST1A 10.0 | 10.75 | 0.306 | 0.33 | 0.35 | ol | 94 | 0.00403 | MV
122-AL1/20-ST1A 10.0 | 11.1 | 0.2376 | 0.323 | 0.41 | ol | 122 | 0.00403 | MV
149-AL1/24-ST1A 10.0 | 11.25 | 0.194 | 0.315 | 0.47 | ol | 149 | 0.00403 | MV
34-AL1/6-ST1A 20.0 | 9.15 | 0.8342 | 0.382 | 0.17 | ol | 34 | 0.00403 | MV
48-AL1/8-ST1A 20.0 | 9.5 | 0.5939 | 0.372 | 0.21 | ol | 48 | 0.00403 | MV
70-AL1/11-ST1A 20.0 | 9.7 | 0.4132 | 0.36 | 0.29 | ol | 70 | 0.00403 | MV
94-AL1/15-ST1A 20.0 | 10 | 0.306 | 0.35 | 0.35 | ol | 94 | 0.00403 | MV
122-AL1/20-ST1A 20.0 | 10.3 | 0.2376 | 0.344 | 0.41 | ol | 122 | 0.00403 | MV
149-AL1/24-ST1A 20.0 | 10.5 | 0.194 | 0.337 | 0.47 | ol | 149 | 0.00403 | MV
184-AL1/30-ST1A 20.0 | 10.75 | 0.1571 | 0.33 | 0.535 | ol | 184 | 0.00403 | MV
243-AL1/39-ST1A 20.0 | 11 | 0.1188 | 0.32 | 0.645 | ol | 243 | 0.00403 | MV
48-AL1/8-ST1A 110.0 | 8 | 0.5939 | 0.46 | 0.21 | ol | 48 | 0.00403 | HV
70-AL1/11-ST1A 110.0 | 8.4 | 0.4132 | 0.45 | 0.29 | ol | 70 | 0.00403 | HV
94-AL1/15-ST1A 110.0 | 8.65 | 0.306 | 0.44 | 0.35 | ol | 94 | 0.00403 | HV
122-AL1/20-ST1A 110.0 | 8.5 | 0.2376 | 0.43 | 0.41 | ol | 122 | 0.00403 | HV
149-AL1/24-ST1A 110.0 | 8.75 | 0.194 | 0.41 | 0.47 | ol | 149 | 0.00403 | HV
184-AL1/30-ST1A 110.0 | 8.8 | 0.1571 | 0.4 | 0.535 | ol | 184 | 0.00403 | HV
243-AL1/39-ST1A 110.0 | 9 | 0.1188 | 0.39 | 0.645 | ol | 243 | 0.00403 | HV
305-AL1/39-ST1A 110.0 | 9.2 | 0.0949 | 0.38 | 0.74 | ol | 305 | 0.00403 | HV
490-AL1/64-ST1A 110.0 | 9.75 | 0.059 | 0.37 | 0.96 | ol | 490 | 0.00403 | HV
679-AL1/86-ST1A 110.0 | 9.95 | 0.042 | 0.36 | 1.15 | ol | 679 | 0.00403 | HV
490-AL1/64-ST1A 220.0 | 10 | 0.059 | 0.285 | 0.96 | ol | 490 | 0.00403 | HV
679-AL1/86-ST1A 220.0 | 11.7 | 0.042 | 0.275 | 1.15 | ol | 679 | 0.00403 | HV
490-AL1/64-ST1A 380.0 | 11 | 0.059 | 0.253 | 0.96 | ol | 490 | 0.00403 | HV
679-AL1/86-ST1A 380.0 | 14.6 | 0.042 | 0.25 | 1.15 | ol | 679 | 0.00403 | HV

## trafo_std_types
| i0_percent | pfe_kw | vkr_percent | sn_mva | vn_lv_kv | vn_hv_kv | vk_percent | shift_degree | vector_group | tap_side | tap_neutral | tap_min | tap_max | tap_step_degree | tap_step_percent | tap_phase_shifter
160 MVA 380/110 kV | 0.06 | 60 | 0.25 | 160 | 110 | 380 | 12.2 | 0 | Yy0 | hv | 0 | -9 | 9 | 0 | 1.5 | FALSE
100 MVA 220/110 kV | 0.06 | 55 | 0.26 | 100 | 110 | 220 | 12 | 0 | Yy0 | hv | 0 | -9 | 9 | 0 | 1.5 | FALSE
63 MVA 110/20 kV | 0.04 | 22 | 0.32 | 63 | 20 | 110 | 18 | 150 | YNd5 | hv | 0 | -9 | 9 | 0 | 1.5 | FALSE
40 MVA 110/20 kV | 0.05 | 18 | 0.34 | 40 | 20 | 110 | 16.2 | 150 | YNd5 | hv | 0 | -9 | 9 | 0 | 1.5 | FALSE
25 MVA 110/20 kV | 0.07 | 14 | 0.41 | 25 | 20 | 110 | 12 | 150 | YNd5 | hv | 0 | -9 | 9 | 0 | 1.5 | FALSE
63 MVA 110/10 kV | 0.04 | 22 | 0.32 | 63 | 10 | 110 | 18 | 150 | YNd5 | hv | 0 | -9 | 9 | 0 | 1.5 | FALSE
40 MVA 110/10 kV | 0.05 | 18 | 0.34 | 40 | 10 | 110 | 16.2 | 150 | YNd5 | hv | 0 | -9 | 9 | 0 | 1.5 | FALSE
25 MVA 110/10 kV | 0.07 | 14 | 0.41 | 25 | 10 | 110 | 12 | 150 | YNd5 | hv | 0 | -9 | 9 | 0 | 1.5 | FALSE
0.25 MVA 20/0.4 kV | 0.32 | 0.8 | 1.44 | 0.25 | 0.4 | 20 | 6 | 150 | Yzn5 | hv | 0 | -2 | 2 | 0 | 2.5 | FALSE
0.4 MVA 20/0.4 kV | 0.3375 | 1.35 | 1.425 | 0.4 | 0.4 | 20 | 6 | 150 | Dyn5 | hv | 0 | -2 | 2 | 0 | 2.5 | FALSE
0.63 MVA 20/0.4 kV | 0.2619 | 1.65 | 1.206 | 0.63 | 0.4 | 20 | 6 | 150 | Dyn5 | hv | 0 | -2 | 2 | 0 | 2.5 | FALSE
0.25 MVA 10/0.4 kV | 0.24 | 0.6 | 1.2 | 0.25 | 0.4 | 10 | 4 | 150 | Dyn5 | hv | 0 | -2 | 2 | 0 | 2.5 | FALSE
0.4 MVA 10/0.4 kV | 0.2375 | 0.95 | 1.325 | 0.4 | 0.4 | 10 | 4 | 150 | Dyn5 | hv | 0 | -2 | 2 | 0 | 2.5 | FALSE
0.63 MVA 10/0.4 kV | 0.1873 | 1.18 | 1.0794 | 0.63 | 0.4 | 10 | 4 | 150 | Dyn5 | hv | 0 | -2 | 2 | 0 | 2.5 | FALSE

## trafo3w_std_types
| sn_hv_mva | sn_mv_mva | sn_lv_mva | vn_hv_kv | vn_mv_kv | vn_lv_kv | vk_hv_percent | vk_mv_percent | vk_lv_percent | vkr_hv_percent | vkr_mv_percent | vkr_lv_percent | pfe_kw | i0_percent | shift_mv_degree | shift_lv_degree | vector_group | tap_side | tap_neutral | tap_min | tap_max | tap_step_percent
63/25/38 MVA 110/20/10 kV | 63 | 25 | 38 | 110 | 20 | 10 | 10.4 | 10.4 | 10.4 | 0.28 | 0.32 | 0.35 | 35 | 0.89 | 0 | 0 | YN0yn0yn0 | hv | 0 | -10 | 10 | 1.2
63/25/38 MVA 110/10/10 kV | 63 | 25 | 38 | 110 | 10 | 10 | 10.4 | 10.4 | 10.4 | 0.28 | 0.32 | 0.35 | 35 | 0.89 | 0 | 0 | YN0yn0yn0 | hv | 0 | -10 | 10 | 1.2

## fuse_std_types
| fuse_type | i_rated_a | t_avg | t_min | t_total | x_avg | x_min | x_total
HV 100A | HV 100A | 100 | 0 | [10.0, 3.64, 0.854, 0.281, 0.1, 0.0531, 0.022, 0.01] | [10.0, 4.267, 1.21, 0.403, 0.1, 0.058, 0.022, 0.01] | 0 | [300.0, 350.0, 450.0, 550.0, 700.0, 850.0, 1200.0, 1752.0] | [600.0, 700.0, 900.0, 1150.0, 1665.0, 2000.0, 3000.0, 4313.0]
HV 10A | HV 10A | 10 | 0 | [10.0, 1675.0, 0.344, 0.156, 0.1, 0.0417, 0.0171, 0.01] | [10.0, 1.3, 0.3, 0.155, 0.1, 0.0555, 0.023, 0.01] | 0 | [30.0, 32.0, 35.0, 37.0, 39.0, 50.0, 70.0, 88.0] | [60.0, 70.0, 80.0, 87.0, 94.0, 110.0, 150.0, 216.0]
HV 125A | HV 125A | 125 | 0 | [10.0, 1.82, 0.344, 0.1, 0.0467, 0.0269, 0.01] | [10.0, 2.478, 0.426, 0.1, 0.0427, 0.0211, 0.01] | 0 | [375.0, 500.0, 700.0, 925.0, 1200.0, 1500.0, 2341.0] | [750.0, 1000.0, 1500.0, 2200.0, 3000.0, 4000.0, 5765.0]
HV 160A | HV 160A | 160 | 0 | [10.0, 4.15, 1.03, 0.198, 0.1, 0.051, 0.0172, 0.01] | [10.0, 2.3, 0.734, 0.274, 0.1, 0.046, 0.0177, 0.01] | 0 | [480.0, 550.0, 700.0, 1000.0, 1260.0, 1600.0, 2500.0, 3227.0] | [960.0, 1300.0, 1700.0, 2200.0, 2996.0, 4000.0, 6000.0, 7946.0]
HV 16A | HV 16A | 16 | 0 | [10.0, 0.352, 0.164, 0.1, 0.0649, 0.0342, 0.01] | [10.0, 2.34, 0.722, 0.181, 0.1, 0.055, 0.0296, 0.01] | 0 | [48.0, 60.0, 65.0, 71.0, 80.0, 100.0, 162.0] | [96.0, 110.0, 125.0, 150.0, 168.0, 200.0, 250.0, 398.0]
HV 200A | HV 200A | 200 | 0 | [10.0, 4.267, 1.21, 0.403, 0.1, 0.058, 0.022, 0.01] | [10.0, 3.73, 1.654, 0.328, 0.1, 0.0531, 0.019, 0.01] | 0 | [600.0, 700.0, 900.0, 1150.0, 1665.0, 2000.0, 3000.0, 4313.0] | [1200.0, 1500.0, 1800.0, 2700.0, 3960.0, 5000.0, 7500.0, 10620.0]
HV 20A | HV 20A | 20 | 0 | [10.0, 1.3, 0.3, 0.155, 0.1, 0.0555, 0.023, 0.01] | [10.0, 1.3, 0.161, 0.1, 0.0611, 0.0399, 0.0141, 0.01] | 0 | [60.0, 70.0, 80.0, 87.0, 94.0, 110.0, 150.0, 216.0] | [120.0, 150.0, 200.0, 223.0, 260.0, 300.0, 450.0, 532.0]
HV 25A | HV 25A | 25 | 0 | [10.0, 2.512, 0.833, 0.299, 0.1, 0.0372, 0.0223, 0.01] | [10.0, 3.125, 0.597, 0.198, 0.1, 0.0378, 0.022, 0.01] | 0 | [75.0, 82.0, 90.0, 100.0, 124.0, 170.0, 200.0, 289.0] | [150.0, 170.0, 210.0, 250.0, 294.0, 400.0, 500.0, 711.0]
HV 31.5A | HV 31.5A | 31.5 | 0 | [10.0, 2.34, 0.722, 0.181, 0.1, 0.055, 0.0296, 0.01] | [10.0, 2.84, 0.368, 0.164, 0.1, 0.0621, 0.0378, 0.0195, 0.01] | 0 | [95.0, 110.0, 125.0, 150.0, 165.0, 200.0, 250.0, 390.0] | [189.0, 220.0, 300.0, 350.0, 393.0, 450.0, 530.0, 700.0, 960.0]
HV 40A | HV 40A | 40 | 0 | [10.0, 1.3, 0.161, 0.1, 0.0611, 0.0399, 0.0141, 0.01] | [10.0, 2.05, 0.369, 0.198, 0.1, 0.051, 0.0298, 0.01] | 0 | [120.0, 150.0, 200.0, 223.0, 260.0, 300.0, 450.0, 532.0] | [240.0, 300.0, 400.0, 450.0, 530.0, 650.0, 800.0, 1311.0]
HV 50A | HV 50A | 50 | 0 | [10.0, 3.215, 0.597, 0.198, 0.1, 0.0378, 0.022, 0.01] | [10.0, 3.64, 0.854, 0.281, 0.1, 0.0531, 0.022, 0.01] | 0 | [150.0, 170.0, 210.0, 250.0, 294.0, 400.0, 500.0, 711.0] | [300.0, 350.0, 450.0, 550.0, 700.0, 850.0, 1200.0, 1752.0]
HV 6.3A | HV 6.3A | 6.3 | 0 | [10.0, 1.39, 0.344, 0.168, 0.1, 0.056, 0.0263, 0.01] | [10.0, 1.711, 0.516, 0.198, 0.1, 0.0634, 0.0303, 0.01] | 0 | [19.0, 19.5, 20.4, 20.8, 22.0, 25.0, 32.0, 48.0] | [38.0, 40.0, 43.0, 48.0, 53.0, 60.0, 75.0, 118.0]
HV 63A | HV 63A | 63 | 0 | [10.0, 2.84, 0.368, 0.164, 0.1, 0.0621, 0.0378, 0.0195, 0.01] | [10.0, 1.82, 0.344, 0.1, 0.0467, 0.0269, 0.01] | 0 | [189.0, 220.0, 300.0, 350.0, 393.0, 450.0, 530.0, 700.0, 961.0] | [378.0, 500.0, 700.0, 934.0, 1200.0, 1500.0, 2366.0]
HV 80A | HV 80A | 80 | 0 | [10.0, 2.05, 0.369, 0.198, 0.1, 0.051, 0.0298, 0.01] | [10.0, 4.15, 1.03, 0.198, 0.1, 0.051, 0.0172, 0.01] | 0 | [240.0, 300.0, 400.0, 450.0, 530.0, 650.0, 800.0, 1311.0] | [480.0, 550.0, 700.0, 1000.0, 1260.0, 1600.0, 2500.0, 3227.0]
Siemens NH-1-100 | Siemens NH-1-100 | 100 | [5400.0, 2000.0, 400.0, 20.0, 1.0, 0.2, 0.012, 0.004] | 0 | 0 | [150.0, 190.0, 250.0, 430.0, 900.0, 1250.0, 2700.0, 3600.0] | 0 | 0
Siemens NH-1-125 | Siemens NH-1-125 | 125 | [4800.0, 120.0, 7.0, 0.1, 0.004] | 0 | 0 | [180.0, 400.0, 740.0, 2000.0, 4250.0] | 0 | 0
Siemens NH-1-16 | Siemens NH-1-16 | 16 | [4000.0, 400.0, 2.0, 0.1, 0.04, 0.01] | 0 | 0 | [26.0, 35.0, 75.0, 150.0, 200.0, 300.0] | 0 | 0
Siemens NH-1-160 | Siemens NH-1-160 | 160 | [4800.0, 120.0, 7.0, 0.1, 0.004] | 0 | 0 | [210.0, 500.0, 900.0, 2300.0, 5000.0] | 0 | 0
Siemens NH-1-25 | Siemens NH-1-25 | 25 | [4000.0, 1000.0, 10.0, 0.2, 0.02, 0.01] | 0 | 0 | [40.0, 50.0, 100.0, 210.0, 400.0, 500.0] | 0 | 0
Siemens NH-1-50 | Siemens NH-1-50 | 50 | [4000.0, 40.0, 4.0, 1.0, 0.02, 0.01] | 0 | 0 | [86.0, 200.0, 300.0, 400.0, 1000.0, 1280.0] | 0 | 0
Siemens NH-1-63 | Siemens NH-1-63 | 63 | [4000.0, 100.0, 10.0, 2.0, 0.04, 0.01] | 0 | 0 | [100.0, 200.0, 300.0, 400.0, 1000.0, 1500.0] | 0 | 0
Siemens NH-1-80 | Siemens NH-1-80 | 80 | [4800.0, 120.0, 7.0, 0.1, 0.01] | 0 | 0 | [150.58, 250.0, 450.0, 1150.0, 2470.0] | 0 | 0
Siemens NH-2-1000 | Siemens NH-2-1000 | 1000 | [4800.0, 120.0, 7.0, 0.1, 0.004] | 0 | 0 | [1900.0, 3500.0, 8400.0, 24000.0, 52000.0] | 0 | 0
Siemens NH-2-200 | Siemens NH-2-200 | 200 | [4800.0, 120.0, 7.0, 0.1, 0.004] | 0 | 0 | [280.0, 650.0, 1200.0, 3000.0, 7000.0] | 0 | 0
Siemens NH-2-224 | Siemens NH-2-224 | 224 | [4800.0, 120.0, 7.0, 0.2, 0.04, 0.004] | 0 | 0 | [400.0, 750.0, 1453.0, 3025.0, 4315.0, 7600.0] | 0 | 0
Siemens NH-2-250 | Siemens NH-2-250 | 250 | [4800.0, 120.0, 7.0, 0.1, 0.004] | 0 | 0 | [450.0, 800.0, 1650.0, 4000.0, 8500.0] | 0 | 0
Siemens NH-2-315 | Siemens NH-2-315 | 315 | [4800.0, 120.0, 7.0, 0.1, 0.004] | 0 | 0 | [550.0, 920.0, 1900.0, 5000.0, 11000.0] | 0 | 0
Siemens NH-2-355 | Siemens NH-2-355 | 355 | [4800.0, 120.0, 6.0, 0.1, 0.004] | 0 | 0 | [650.0, 1116.27, 2350.0, 5840.0, 12790.0] | 0 | 0
Siemens NH-2-400 | Siemens NH-2-400 | 400 | [4800.0, 120.0, 7.0, 0.1, 0.004] | 0 | 0 | [720.0, 1350.0, 2800.0, 6500.0, 15000.0] | 0 | 0
Siemens NH-2-425 | Siemens NH-2-425 | 425 | [4800.0, 120.0, 7.0, 0.1, 0.004] | 0 | 0 | [850.0, 1500.0, 3050.0, 7500.0, 16500.0] | 0 | 0
Siemens NH-2-630 | Siemens NH-2-630 | 630 | [4800.0, 120.0, 7.0, 0.1, 0.004] | 0 | 0 | [1200.0, 2000.0, 4800.0, 12000.0, 26000.0] | 0 | 0

## res_bus
| vm_pu | va_degree | p_mw | q_mvar
0 | 0.97014 | -0.57814 | 0.0026846 | 0.00067282
1 | 0.97025 | -0.57592 | 0 | 0
2 | 0.97049 | -0.57134 | 0 | 0
3 | 0.97063 | -0.56844 | 0.0077351 | 0.0019386
4 | 0.97891 | -0.40539 | 0.0041995 | 0.0010525
5 | 0.97898 | -0.40397 | 0 | 0
6 | 0.9793 | -0.39786 | 0.003939 | 0.00098721
7 | 0.97936 | -0.39672 | 0 | 0
8 | 0.97209 | -0.53949 | 0 | 0
9 | 0.98001 | -0.38398 | 0 | 0
10 | 0.97868 | -0.41 | 0.0019696 | 0.00049362
11 | 0.97939 | -0.39604 | 0.0017812 | 0.00044641
12 | 0.97413 | -0.4993 | 0 | 0
13 | 0.97456 | -0.49082 | 0.0030969 | 0.00077616
14 | 0.97705 | -0.4418 | 0 | 0
15 | 0.97685 | -0.4459 | 0 | 0
16 | 0.97726 | -0.43772 | 0.00010765 | 2.6979e-05
17 | 0.97479 | -0.48625 | 0.0029608 | 0.00074205
18 | 0.97592 | -0.46421 | 0 | 0
19 | 0.97594 | -0.46363 | 0 | 0
20 | 0.9759 | -0.46442 | 0.0018702 | 0.00046873
21 | 0.97596 | -0.4634 | 0.00076654 | 0.00019211
22 | 0.97677 | -0.44744 | 0 | 0
23 | 0.97681 | -0.44669 | 0.00040025 | 0.00010031
24 | 0.97729 | -0.43713 | 0.00016661 | 4.1756e-05
25 | 0.97732 | -0.43653 | 0.0033817 | 0.00084754
26 | 0.9774 | -0.43511 | 0 | 0
27 | 0.97738 | -0.43549 | 0.0011153 | 0.00027952
28 | 0.97741 | -0.4348 | 0 | 0
29 | 0.97734 | -0.43611 | 0.0011314 | 0.00028355
30 | 0.97737 | -0.4356 | 0.0014248 | 0.00035708
31 | 0.97733 | -0.43631 | 0.00016653 | 4.1736e-05
32 | 0.97743 | -0.43444 | 0.00016658 | 4.1749e-05
33 | 0.97732 | -0.4367 | 0.00119 | 0.00029825
34 | 0.97737 | -0.4356 | 0.0012143 | 0.00030434
35 | 0.97759 | -0.43132 | 0.00020365 | 5.104e-05
36 | 0.97722 | -0.43863 | 0.0052053 | 0.0013046
37 | 0.97333 | -0.51514 | 0.0014243 | 0.00035697
38 | 0.9732 | -0.51767 | 0.0014238 | 0.00035683
39 | 0.97348 | -0.51213 | 0.0015435 | 0.00038683
40 | 0.97319 | -0.51794 | 0 | 0
41 | 0.97362 | -0.5095 | 0.0016216 | 0.00040642
42 | 0.9729 | -0.52367 | 0 | 0
43 | 0.97378 | -0.50638 | 0.0015154 | 0.0003798
44 | 0.97266 | -0.52843 | 0 | 0
45 | 0.97287 | -0.52428 | 0.0016413 | 0.00041134
46 | 0.97282 | -0.52522 | 0.001861 | 0.00046641
47 | 0.97245 | -0.53266 | 0 | 0
48 | 0.97165 | -0.54839 | 0 | 0
49 | 0.97251 | -0.53139 | 0 | 0
50 | 0.97244 | -0.53271 | 0.00072476 | 0.00018164
51 | 0.97264 | -0.52891 | 0 | 0
52 | 0.97263 | -0.52899 | 0.0009871 | 0.00024739
53 | 0.97264 | -0.52881 | 0 | 0
54 | 0.9716 | -0.54941 | 0.0052552 | 0.0013171
55 | 0.97263 | -0.52911 | 0 | 0
56 | 0.97262 | -0.52914 | 0.00072403 | 0.00018146
57 | 0.97258 | -0.52995 | 0 | 0
58 | 0.97264 | -0.52873 | 0 | 0
59 | 0.97258 | -0.52997 | 0.00072465 | 0.00018162
60 | 0.97266 | -0.52844 | 0.000724 | 0.00018145
61 | 0.97265 | -0.52858 | 0 | 0
62 | 0.97265 | -0.5286 | 0.0009874 | 0.00024747
63 | 0.97392 | -0.50344 | 0.0014627 | 0.0003666
64 | 0.97283 | -0.52502 | 0.0019304 | 0.0004838
65 | 0.97271 | -0.52742 | 0.0012937 | 0.00032424
66 | 0.97251 | -0.53144 | 0.00072601 | 0.00018195
67 | 0.97264 | -0.52888 | 0.00098715 | 0.0002474
68 | 0.97143 | -0.5527 | 0.0060378 | 0.0015132
69 | 0.97264 | -0.52879 | 0.00072411 | 0.00018148
70 | 0.97264 | -0.52883 | 0.0012533 | 0.00031411
71 | 0.97265 | -0.52868 | 0.0012533 | 0.00031411
72 | 0.97283 | -0.52511 | 0.0018148 | 0.00045483
73 | 0.97279 | -0.52579 | 0.0016041 | 0.00040202
74 | 0.97277 | -0.52633 | 0.0017292 | 0.00043337
75 | 0.97273 | -0.527 | 0.0015382 | 0.00038552
76 | 0.97271 | -0.52735 | 0.0017931 | 0.00044938
77 | 0.97596 | -0.4633 | 0 | 0
78 | 0.97668 | -0.44915 | 0 | 0
79 | 0.97669 | -0.44906 | 0.00014987 | 3.7562e-05
80 | 0.97667 | -0.44933 | 0.00037074 | 9.2917e-05
81 | 0.97663 | -0.45012 | 0.00031593 | 7.918e-05
82 | 0.97676 | -0.44755 | 0.00039227 | 9.8312e-05
83 | 0.97456 | -0.49082 | 0.0022695 | 0.00056879
84 | 0.97443 | -0.49348 | 0.001321 | 0.00033107
85 | 0.97472 | -0.48769 | 0.0014817 | 0.00037136
86 | 0.97442 | -0.49361 | 0.0014487 | 0.00036307
87 | 0.97479 | -0.48631 | 0 | 0
88 | 0.9743 | -0.49599 | 0 | 0
89 | 0.97482 | -0.48583 | 0.0014626 | 0.00036656
90 | 0.97478 | -0.48654 | 0.0014424 | 0.00036149
91 | 0.97427 | -0.4966 | 0 | 0
92 | 0.97503 | -0.48161 | 0 | 0
93 | 0.97478 | -0.48655 | 0.001491 | 0.00037368
94 | 0.97269 | -0.52788 | 0.0022184 | 0.00055599
95 | 0.97269 | -0.52775 | 0.002107 | 0.00052806
96 | 0.97409 | -0.50009 | 0.0013242 | 0.00033188
97 | 0.98738 | -0.24275 | 0.0076394 | 0.0019146
98 | 0.98752 | -0.23993 | 0 | 0
99 | 0.98769 | -0.23667 | 0 | 0
100 | 0.99043 | -0.18336 | 0 | 0
101 | 0.99042 | -0.18359 | 0 | 0
102 | 0.99049 | -0.18224 | 0.0017958 | 0.00045008
103 | 0.98785 | -0.23351 | 0.0015923 | 0.00039906
104 | 0.98976 | -0.19641 | 0 | 0
105 | 0.98961 | -0.1993 | 0.0020148 | 0.00050494
106 | 0.9898 | -0.19557 | 0.0013631 | 0.00034162
107 | 0.988 | -0.23061 | 0 | 0
108 | 0.98814 | -0.22791 | 0 | 0
109 | 0.98782 | -0.23409 | 0.0021686 | 0.00054349
110 | 0.99037 | -0.18455 | 0.0020343 | 0.00050984
111 | 0.97996 | -0.38661 | 0.001309 | 0.00032806
112 | 0.97997 | -0.38643 | 0.0020358 | 0.00051021
113 | 0.99002 | -0.19142 | 0 | 0
114 | 0.99035 | -0.18506 | 0 | 0
115 | 0.98941 | -0.20328 | 0.0018753 | 0.00047
116 | 0.99056 | -0.18084 | 0 | 0
117 | 0.99228 | -0.1476 | 0.0040343 | 0.0010111
118 | 0.99232 | -0.14681 | 0 | 0
119 | 0.98791 | -0.23227 | 0.001261 | 0.00031603
120 | 0.98104 | -0.36558 | 0 | 0
121 | 0.9813 | -0.36051 | 0.0019679 | 0.0004932
122 | 0.98081 | -0.37009 | 0.0016982 | 0.0004256
123 | 0.97988 | -0.38819 | 0.0016979 | 0.00042554
124 | 0.97988 | -0.38819 | 0.0014184 | 0.0003555
125 | 0.98961 | -0.1993 | 0.0021225 | 0.00053196
126 | 0.98985 | -0.19478 | 0.0014373 | 0.00036022
127 | 0.98822 | -0.22639 | 0.0021437 | 0.00053727
128 | 0.98777 | -0.23509 | 0.0022371 | 0.00056066
129 | 0.97998 | -0.38628 | 0 | 0
130 | 0.97268 | -0.52798 | 0.00081806 | 0.00020502
131 | 0.97266 | -0.52838 | 0.00081938 | 0.00020536
132 | 0.98763 | -0.2378 | 0.0029105 | 0.00072943
133 | 0.98769 | -0.23656 | 0.0022433 | 0.00056223
134 | 0.98773 | -0.23592 | 0.0023499 | 0.00058893
135 | 0.97728 | -0.43745 | 0.002127 | 0.00053308
136 | 0.97773 | -0.4286 | 0.0044049 | 0.001104
137 | 0.97704 | -0.44209 | 0.0010395 | 0.00026053
138 | 0.97815 | -0.42039 | 0 | 0
139 | 0.97662 | -0.4504 | 0.0038676 | 0.00096931
140 | 0.97834 | -0.41654 | 0 | 0
141 | 0.97803 | -0.42258 | 0.0036009 | 0.00090248
142 | 0.97616 | -0.4593 | 0 | 0
143 | 0.97831 | -0.41718 | 0 | 0
144 | 0.97819 | -0.41959 | 0 | 0
145 | 0.97768 | -0.42961 | 0.0020905 | 0.00052394
146 | 0.97478 | -0.48662 | 0 | 0
147 | 0.97477 | -0.48681 | 0.001519 | 0.0003807
148 | 0.97503 | -0.48168 | 0.0017763 | 0.00044519
149 | 0.98151 | -0.35466 | 0 | 0
150 | 0.97987 | -0.38662 | 0.0028503 | 0.00071435
151 | 0.98217 | -0.34178 | 0.0024614 | 0.00061689
152 | 0.97965 | -0.39092 | 0 | 0
153 | 0.99019 | -0.18687 | 0 | 0
154 | 0.99026 | -0.18548 | 0 | 0
155 | 0.99007 | -0.18919 | 0.0069726 | 0.0017475
156 | 0.99015 | -0.18764 | 0 | 0
157 | 0.98951 | -0.19992 | 0 | 0
158 | 0.98945 | -0.20109 | 0.0085455 | 0.0021417
159 | 0.99017 | -0.18726 | 0 | 0
160 | 0.98791 | -0.23066 | 0 | 0
161 | 0.99541 | -0.087098 | 0 | 0
162 | 0.99318 | -0.12958 | 0 | 0
163 | 0.99536 | -0.088066 | 0.00072258 | 0.0001811
164 | 0.99725 | -0.052039 | 0 | 0
165 | 0.98716 | -0.24511 | 0 | 0
166 | 0.98622 | -0.26334 | 0.0017051 | 0.00042734
167 | 0.98784 | -0.23199 | 0.0063028 | 0.0015796
168 | 0.98775 | -0.23377 | 0 | 0
169 | 0.98771 | -0.23457 | 0.010648 | 0.0026687
170 | 0.98777 | -0.23336 | 0.0090305 | 0.0022632
171 | 0.99044 | -0.182 | 0 | 0
172 | 0.99314 | -0.13029 | 0.0016425 | 0.00041164
173 | 0.99014 | -0.18782 | 0.0016046 | 0.00040215
174 | 0.99006 | -0.18932 | 0.0016034 | 0.00040184
175 | 0.99036 | -0.18349 | 0.0061435 | 0.0015397
176 | 0.99036 | -0.18368 | 0 | 0
177 | 0.99635 | -0.069519 | 0.001163 | 0.00029147
178 | 0.99636 | -0.069364 | 0 | 0
179 | 0.97814 | -0.42045 | 0.0040192 | 0.0010073
180 | 0.97737 | -0.43563 | 0.0012303 | 0.00030835
181 | 0.99594 | -0.077382 | 0.0015827 | 0.00039666
182 | 0.99595 | -0.077234 | 0.0012754 | 0.00031966
183 | 0.99595 | -0.077179 | 0.0047648 | 0.0011942
184 | 0.97814 | -0.42051 | 0.0083429 | 0.0020909
185 | 0.99597 | -0.076846 | 0 | 0
186 | 0.99592 | -0.077744 | 0.0089492 | 0.0022429
187 | 0.99611 | -0.074161 | 0 | 0
188 | 0.98555 | -0.2776 | 0.0011199 | 0.00028066
189 | 0.98553 | -0.27784 | 0.0010303 | 0.00025823
190 | 0.98555 | -0.27758 | 0.0010303 | 0.00025823
191 | 0.98553 | -0.27785 | 0.0011202 | 0.00028074
192 | 0.98557 | -0.27711 | 0.0011199 | 0.00028066
193 | 0.98557 | -0.27708 | 0.0010301 | 0.00025816
194 | 0.98564 | -0.27585 | 0 | 0
195 | 0.98866 | -0.21717 | 0.00096994 | 0.00024309
196 | 0.98875 | -0.21547 | 0.00097069 | 0.00024328
197 | 0.9886 | -0.21831 | 0 | 0
198 | 0.98881 | -0.21426 | 0 | 0
199 | 0.98856 | -0.21913 | 0.0023702 | 0.00059404
200 | 0.98856 | -0.21918 | 0 | 0
201 | 0.98774 | -0.23493 | 0.00097112 | 0.00024339
202 | 0.99008 | -0.18981 | 0 | 0
203 | 0.98877 | -0.21513 | 0.0013951 | 0.00034964
204 | 0.98625 | -0.26396 | 0.00097165 | 0.00024352
205 | 0.98626 | -0.26377 | 0 | 0
206 | 0.98856 | -0.21925 | 0 | 0
207 | 0.98854 | -0.2195 | 0 | 0
208 | 0.98736 | -0.24229 | 0.0019417 | 0.00048664
209 | 0.99006 | -0.19023 | 0.0030087 | 0.00075406
210 | 0.99061 | -0.17961 | 0 | 0
211 | 0.98873 | -0.21591 | 0.0013951 | 0.00034964
212 | 0.98633 | -0.26232 | 0.0012258 | 0.00030722
213 | 0.98619 | -0.26505 | 0.0011657 | 0.00029215
214 | 0.98855 | -0.21944 | 0.00077883 | 0.00019519
215 | 0.9885 | -0.22038 | 0.0007789 | 0.00019521
216 | 0.98611 | -0.26672 | 0.0011659 | 0.00029221
217 | 0.98612 | -0.26656 | 0.0025371 | 0.00063586
218 | 0.98604 | -0.26808 | 0.0011657 | 0.00029215
219 | 0.98604 | -0.2681 | 0.0013806 | 0.00034601
220 | 0.98601 | -0.26867 | 0.0011657 | 0.00029215
221 | 0.98867 | -0.217 | 0.0014382 | 0.00036045
222 | 0.98869 | -0.21672 | 0.0015429 | 0.00038668
223 | 0.98871 | -0.21625 | 0 | 0
224 | 0.98357 | -0.31611 | 0.0015576 | 0.00039038
225 | 0.98358 | -0.31595 | 0.0014386 | 0.00036056
226 | 0.98358 | -0.31594 | 0.0015588 | 0.00039066
227 | 0.98493 | -0.28956 | 0.0015442 | 0.000387
228 | 0.98493 | -0.2895 | 0.0027898 | 0.0006992
229 | 0.99174 | -0.15772 | 0.0018708 | 0.00046887
230 | 0.99236 | -0.14612 | 0.0019092 | 0.00047849
231 | 0.98362 | -0.31501 | 0 | 0
232 | 0.98636 | -0.26186 | 0.0012258 | 0.00030722
233 | 0.98638 | -0.26135 | 0.0010317 | 0.00025857
234 | 0.98636 | -0.26187 | 0.0010317 | 0.00025857
235 | 0.98638 | -0.26135 | 0.0012258 | 0.00030722
236 | 0.98634 | -0.26212 | 0.0012258 | 0.00030722
237 | 0.98645 | -0.26002 | 0 | 0
238 | 0.98634 | -0.26212 | 0.0010317 | 0.00025857
239 | 0.9865 | -0.25901 | 0.00097097 | 0.00024335
240 | 0.98634 | -0.26212 | 0.00097097 | 0.00024335
241 | 0.98206 | -0.34564 | 0.0017624 | 0.0004417
242 | 0.98207 | -0.34541 | 0 | 0
243 | 0.98402 | -0.30728 | 0.0016749 | 0.00041976
244 | 0.98402 | -0.30728 | 0.0011204 | 0.00028081
245 | 0.98407 | -0.30633 | 0.0016749 | 0.00041976
246 | 0.98404 | -0.30695 | 0.0011204 | 0.00028081
247 | 0.98407 | -0.30629 | 0.0016103 | 0.00040358
248 | 0.98404 | -0.30696 | 0.0016749 | 0.00041976
249 | 0.98416 | -0.30457 | 0 | 0
250 | 0.98456 | -0.29684 | 0.0015442 | 0.000387
251 | 0.984 | -0.30777 | 0.0014374 | 0.00036024
252 | 0.98458 | -0.29643 | 0.0016103 | 0.00040358
253 | 0.98381 | -0.31145 | 0.0016749 | 0.00041976
254 | 0.98522 | -0.284 | 0.0011202 | 0.00028074
255 | 0.98615 | -0.26584 | 0.0010301 | 0.00025816
256 | 0.98497 | -0.28883 | 0 | 0
257 | 0.98667 | -0.25582 | 0 | 0
258 | 0.98661 | -0.25691 | 0.0010304 | 0.00025823
259 | 0.99274 | -0.13855 | 0.0016767 | 0.00042022
260 | 0.9924 | -0.14527 | 0.0017784 | 0.0004457
261 | 0.98333 | -0.32083 | 0.001557 | 0.00039022
262 | 0.98333 | -0.32084 | 0.0017621 | 0.00044162
263 | 0.98601 | -0.26868 | 0.0014056 | 0.00035229
264 | 0.98599 | -0.26897 | 0.0011657 | 0.00029215
265 | 0.98599 | -0.26897 | 0.0014116 | 0.00035378
266 | 0.98304 | -0.32647 | 0 | 0
267 | 0.98267 | -0.3337 | 0.0017621 | 0.00044162
268 | 0.983 | -0.32712 | 0.0028052 | 0.00070304
269 | 0.98246 | -0.33772 | 0.0017621 | 0.00044162
270 | 0.9963 | -0.070382 | 0.0015498 | 0.00038843
271 | 0.9963 | -0.070366 | 0.0010637 | 0.00026659
272 | 0.98185 | -0.34974 | 0 | 0
273 | 0.98176 | -0.35135 | 0 | 0
274 | 0.98168 | -0.3529 | 0.0033215 | 0.00083245
275 | 0.99812 | -0.035755 | 0.00064227 | 0.00016097
276 | 0.99812 | -0.035712 | 0.0010287 | 0.00025782
277 | 0.99812 | -0.035655 | 0.00080367 | 0.00020142
278 | 0.99011 | -0.18972 | 0.0013494 | 0.00033819
279 | 0.98917 | -0.20793 | 0.0018721 | 0.0004692
280 | 0.99122 | -0.16805 | 0.0017502 | 0.00043864
281 | 0.99241 | -0.14513 | 0.0016582 | 0.00041557
282 | 0.98846 | -0.22114 | 0.0016422 | 0.00041156
283 | 0.98846 | -0.22114 | 0.0016441 | 0.00041204
284 | 0.99885 | -0.021854 | 0.00089228 | 0.00022363
285 | 0.99871 | -0.02447 | 0.0010994 | 0.00027555
286 | 0.99942 | -0.010938 | 0.00089229 | 0.00022363
287 | 0.9987 | -0.024531 | 0.0015258 | 0.0003824
288 | 0.99976 | -0.0046116 | 0.0010233 | 0.00025645
289 | 0.99827 | -0.032776 | 0.00090562 | 0.00022697
290 | 0.99976 | -0.00455 | 0.0010094 | 0.00025299
291 | 0.99976 | -0.0044921 | 0.0010582 | 0.00026522
292 | 0.98797 | -0.2311 | 0.0011614 | 0.00029108
293 | 0.98808 | -0.22899 | 0.0011492 | 0.00028802
294 | 0.98815 | -0.22763 | 0.0011619 | 0.00029119
295 | 0.98842 | -0.22248 | 0.0038196 | 0.00095728
296 | 0.98854 | -0.22019 | 0.0018736 | 0.00046958
297 | 0.99815 | -0.035143 | 0 | 0
298 | 0.99753 | -0.046952 | 0.00071215 | 0.00017848
299 | 0.99888 | -0.021299 | 0.00089381 | 0.00022401
300 | 0.99716 | -0.053955 | 0 | 0
301 | 0.99925 | -0.01427 | 0.00089147 | 0.00022342
302 | 0.98846 | -0.22114 | 0.00070211 | 0.00017597
303 | 0.98846 | -0.22114 | 0.00070695 | 0.00017718
304 | 0.99612 | -0.073798 | 0 | 0
305 | 0.99621 | -0.072188 | 0.0013415 | 0.00033621
306 | 0.99596 | -0.076997 | 0.0013404 | 0.00033593
307 | 0.99644 | -0.067682 | 0.0013513 | 0.00033867
308 | 0.99571 | -0.081631 | 0.001346 | 0.00033734
309 | 0.99631 | -0.070354 | 0.0010645 | 0.0002668
310 | 0.99631 | -0.070346 | 0.0010634 | 0.00026651
311 | 0.99632 | -0.070062 | 0.0014934 | 0.00037429
312 | 0.99632 | -0.070059 | 0.0014869 | 0.00037265
313 | 0.99632 | -0.070056 | 0.0014946 | 0.00037458
314 | 0.99632 | -0.070053 | 0.0010238 | 0.0002566
315 | 0.99635 | -0.069502 | 0.0015489 | 0.00038818
316 | 0.98992 | -0.19331 | 0.0013191 | 0.00033059
317 | 0.9899 | -0.19369 | 0.0013689 | 0.00034308
318 | 0.98999 | -0.19202 | 0 | 0
319 | 0.98989 | -0.19394 | 0.0022588 | 0.00056611
320 | 0.9899 | -0.19362 | 0.001442 | 0.0003614
321 | 0.98986 | -0.19453 | 0.0014422 | 0.00036145
322 | 0.99635 | -0.069499 | 0.0015493 | 0.0003883
323 | 0.99635 | -0.069495 | 0.0015422 | 0.00038652
324 | 0.99635 | -0.069491 | 0.0015489 | 0.00038818
325 | 0.97961 | -0.3918 | 0.0016906 | 0.00042372
326 | 0.97962 | -0.39149 | 0.0017266 | 0.00043272
327 | 0.97959 | -0.39221 | 0.0030672 | 0.00076871
328 | 0.97945 | -0.39496 | 0 | 0
329 | 0.99548 | -0.086074 | 0.0013503 | 0.00033841
330 | 0.99526 | -0.090313 | 0.0013498 | 0.00033829
331 | 0.99456 | -0.10363 | 0 | 0
332 | 0.99282 | -0.13705 | 0.0016314 | 0.00040887
333 | 0.99342 | -0.12563 | 0.0029605 | 0.00074196
334 | 0.99713 | -0.054509 | 0.00094862 | 0.00023775
335 | 0.99714 | -0.05448 | 0.00099505 | 0.00024938
336 | 0.99712 | -0.054694 | 0.00135 | 0.00033834
337 | 0.99676 | -0.061626 | 0.00070794 | 0.00017743
338 | 0.99532 | -0.088715 | 0.00068982 | 0.00017289
339 | 0.99533 | -0.088634 | 0.00069829 | 0.00017501
340 | 0.98857 | -0.21958 | 0 | 0
341 | 0.9883 | -0.22475 | 0.0022547 | 0.00056508
342 | 0.9928 | -0.13736 | 0.0016926 | 0.00042421
343 | 0.99241 | -0.14511 | 0.0016909 | 0.00042378
344 | 0.99256 | -0.14226 | 0 | 0
345 | 0.99147 | -0.16338 | 0.0017765 | 0.00044524
346 | 0.98283 | -0.32889 | 0.0015446 | 0.00038712
347 | 0.98304 | -0.32477 | 0.001499 | 0.00037569
348 | 0.98359 | -0.3141 | 0 | 0
349 | 0.98357 | -0.31455 | 0.0024576 | 0.00061594
350 | 0.98408 | -0.30466 | 0 | 0
351 | 0.98356 | -0.31484 | 0.0023492 | 0.00058875
352 | 0.98824 | -0.22601 | 0.0021868 | 0.00054806
353 | 0.98827 | -0.22536 | 0.0022777 | 0.00057085
354 | 0.98421 | -0.30213 | 0.0024353 | 0.00061035
355 | 0.9847 | -0.29271 | 0.0014809 | 0.00037114
356 | 0.98496 | -0.28751 | 0.0017695 | 0.00044348
357 | 0.98399 | -0.30637 | 0.0014256 | 0.00035729
358 | 0.98399 | -0.30637 | 0.001543 | 0.0003867
359 | 0.98398 | -0.30666 | 0.0015423 | 0.00038655
360 | 0.98936 | -0.20305 | 0 | 0
361 | 0.98889 | -0.21227 | 0 | 0
362 | 0.98946 | -0.20116 | 0.0015812 | 0.00039628
363 | 0.98889 | -0.21236 | 0.0011108 | 0.00027839
364 | 0.98949 | -0.20052 | 0.0013737 | 0.00034427
365 | 0.98977 | -0.19512 | 0 | 0
366 | 0.98961 | -0.19813 | 0.0013951 | 0.00034965
367 | 0.98388 | -0.30853 | 0.0010881 | 0.0002727
368 | 0.98389 | -0.3084 | 0.0011313 | 0.00028352
369 | 0.99012 | -0.18819 | 0.0014661 | 0.00036744
370 | 0.99013 | -0.18805 | 0.0014651 | 0.00036718
371 | 0.99723 | -0.052612 | 0.0089491 | 0.0022429
372 | 0.99713 | -0.054447 | 0.0012827 | 0.00032147
373 | 0.99706 | -0.055753 | 0 | 0
374 | 1 | 0 | -0.59803 | -0.15242
375 | 0.99974 | -0.0048512 | 0.00066488 | 0.00016663
376 | 0.9794 | -0.39578 | 0.0016779 | 0.00042053
377 | 0.99679 | -0.061006 | 0.00141 | 0.00035338
378 | 0.99686 | -0.059728 | 0.0012408 | 0.00031097
379 | 0.99673 | -0.062142 | 0.0013836 | 0.00034676
380 | 0.99692 | -0.058539 | 0.0015472 | 0.00038775
381 | 0.99667 | -0.063259 | 0.0014319 | 0.00035886
382 | 0.99693 | -0.058391 | 0.0013447 | 0.00033701
383 | 0.99647 | -0.067085 | 0 | 0
384 | 0.99702 | -0.056535 | 0.0014954 | 0.00037479
385 | 0.99641 | -0.068307 | 0.0015909 | 0.00039871
386 | 0.99628 | -0.070887 | 0.001488 | 0.00037293
387 | 0.99624 | -0.07163 | 0.0012994 | 0.00032566
388 | 0.99621 | -0.072218 | 0.0013948 | 0.00034957
389 | 0.99616 | -0.073112 | 0.0024659 | 0.00061802
390 | 0.99932 | -0.012822 | 0.0010343 | 0.00025922
391 | 0.99933 | -0.012779 | 0.0010959 | 0.00027467
392 | 0.99962 | -0.0071521 | 0.00089746 | 0.00022492
393 | 0.98395 | -0.30719 | 0 | 0
394 | 0.98951 | -0.2001 | 0.0013888 | 0.00034806
395 | 0.99313 | -0.13046 | 0.0015989 | 0.00040072
396 | 0.99024 | -0.18597 | 0.0055535 | 0.0013918
397 | 0.99591 | -0.078009 | 0.0089484 | 0.0022427
398 | 0.99016 | -0.18747 | 0.0061934 | 0.0015522
399 | 0.98028 | -0.38048 | 0.0020348 | 0.00050997
400 | 0.98046 | -0.37697 | 0.0019669 | 0.00049295
401 | 0.98023 | -0.38147 | 0.0016991 | 0.00042583
402 | 0.98061 | -0.37391 | 0.0019679 | 0.0004932
403 | 0.98014 | -0.38316 | 0.0020343 | 0.00050984
404 | 0.98062 | -0.37368 | 0.0016991 | 0.00042583
405 | 0.98006 | -0.3847 | 0.0016989 | 0.00042579
406 | 0.98003 | -0.38531 | 0.0020343 | 0.00050984
407 | 0.97991 | -0.38769 | 0.0016986 | 0.00042571
408 | 0.97938 | -0.39628 | 0.003336 | 0.00083607
409 | 0.9799 | -0.38788 | 0.001326 | 0.00033232
410 | 0.97484 | -0.48529 | 0 | 0
411 | 0.97504 | -0.48137 | 0 | 0
412 | 0.97481 | -0.48593 | 0.0027668 | 0.00069342
413 | 0.97528 | -0.47671 | 0.0033118 | 0.00083001
414 | 0.97475 | -0.48709 | 0.0033007 | 0.00082723
415 | 0.97648 | -0.453 | 0 | 0
416 | 0.97648 | -0.45309 | 0 | 0
417 | 0.97615 | -0.45962 | 0.00030389 | 7.6163e-05
418 | 0.97648 | -0.4531 | 0.00016813 | 4.2137e-05
419 | 0.97647 | -0.45322 | 0.00040271 | 0.00010093
420 | 0.97571 | -0.46819 | 0.0027978 | 0.00070119
421 | 0.97673 | -0.44827 | 0.00039131 | 9.8073e-05
422 | 0.9767 | -0.44885 | 0.00040371 | 0.00010118
423 | 0.97669 | -0.44893 | 0 | 0
424 | 0.97667 | -0.44945 | 0.0003738 | 9.3684e-05
425 | 0.97668 | -0.44908 | 0.00038171 | 9.5665e-05
426 | 0.99998 | 149.9956 | 0 | 0

## res_line
| p_from_mw | q_from_mvar | p_to_mw | q_to_mvar | pl_mw | ql_mvar | i_from_ka | i_to_ka | i_ka | vm_from_pu | va_from_degree | vm_to_pu | va_to_degree | loading_percent
0 | -0.0026846 | -0.00067282 | 0.0026849 | 0.00067245 | 2.8429e-07 | -3.7024e-07 | 0.0041176 | 0.0041174 | 0.0041176 | 0.97014 | -0.57814 | 0.97025 | -0.57592 | 1.1312
1 | -0.0026849 | -0.00067245 | 0.0026854 | 0.00067169 | 5.8506e-07 | -7.6251e-07 | 0.0041174 | 0.004117 | 0.0041174 | 0.97025 | -0.57592 | 0.97049 | -0.57134 | 1.1312
2 | -0.0026854 | -0.00067169 | 0.0026858 | 0.0006712 | 3.7011e-07 | -4.8277e-07 | 0.004117 | 0.0041168 | 0.004117 | 0.97049 | -0.57134 | 0.97063 | -0.56844 | 1.1311
3 | -0.010421 | -0.0026098 | 0.010435 | 0.0026171 | 1.4382e-05 | 7.3439e-06 | 0.015975 | 0.015974 | 0.015975 | 0.97063 | -0.56844 | 0.97209 | -0.53949 | 4.3887
4 | -0.0041995 | -0.0010525 | 0.0041998 | 0.0010524 | 2.8468e-07 | -5.2031e-08 | 0.0063835 | 0.0063835 | 0.0063835 | 0.97891 | -0.40539 | 0.97898 | -0.40397 | 1.7537
5 | -0.15512 | -0.039015 | 0.15527 | 0.039108 | 0.00014825 | 9.2641e-05 | 0.23582 | 0.23582 | 0.23582 | 0.97898 | -0.40397 | 0.98001 | -0.38398 | 12.9573
6 | 0.15092 | 0.037963 | -0.15087 | -0.037936 | 4.3507e-05 | 2.7152e-05 | 0.22944 | 0.22944 | 0.22944 | 0.97898 | -0.40397 | 0.97868 | -0.41 | 12.6066
7 | -0.003939 | -0.00098721 | 0.0039392 | 0.00098715 | 2.1372e-07 | -6.3402e-08 | 0.0059852 | 0.0059852 | 0.0059852 | 0.9793 | -0.39786 | 0.97936 | -0.39672 | 1.6443
8 | -0.0039392 | -0.00098715 | 0.0039394 | 0.00098711 | 1.2701e-07 | -3.7691e-08 | 0.0059852 | 0.0059851 | 0.0059852 | 0.97936 | -0.39672 | 0.97939 | -0.39604 | 1.6443
9 | -0.010435 | -0.0026171 | 0.010455 | 0.0026274 | 2.0025e-05 | 1.0216e-05 | 0.015974 | 0.015973 | 0.015974 | 0.97209 | -0.53949 | 0.97413 | -0.4993 | 4.3885
10 | -0.17534 | -0.044142 | 0.17559 | 0.044297 | 0.00024613 | 0.0001546 | 0.26631 | 0.26631 | 0.26631 | 0.98001 | -0.38398 | 0.98151 | -0.35466 | 14.6324
11 | 0.020078 | 0.005034 | -0.020076 | -0.0050327 | 2.5222e-06 | 1.2495e-06 | 0.030487 | 0.030487 | 0.030487 | 0.98001 | -0.38398 | 0.97987 | -0.38662 | 4.1878
12 | 0.14891 | 0.037442 | -0.14886 | -0.037413 | 4.6433e-05 | 2.8959e-05 | 0.22645 | 0.22645 | 0.22645 | 0.97868 | -0.41 | 0.97834 | -0.41654 | 12.4421
13 | -0.0057205 | -0.0014335 | 0.0057208 | 0.0014336 | 2.9476e-07 | 5.7693e-08 | 0.0086913 | 0.0086913 | 0.0086913 | 0.97939 | -0.39604 | 0.97945 | -0.39496 | 2.3877
14 | -0.010455 | -0.0026274 | 0.01046 | 0.0026295 | 4.2323e-06 | 2.1577e-06 | 0.015973 | 0.015973 | 0.015973 | 0.97413 | -0.4993 | 0.97456 | -0.49082 | 4.3883
15 | -0.013556 | -0.0034057 | 0.013559 | 0.0034073 | 2.9604e-06 | 1.6651e-06 | 0.020702 | 0.020702 | 0.020702 | 0.97456 | -0.49082 | 0.97479 | -0.48625 | 5.6873
16 | 0.03281 | 0.0082488 | -0.032804 | -0.0082469 | 6.4132e-06 | 1.9612e-06 | 0.049978 | 0.049979 | 0.049979 | 0.97705 | -0.4418 | 0.97685 | -0.4459 | 2.7461
17 | -0.03281 | -0.0082488 | 0.032817 | 0.0082508 | 6.3945e-06 | 1.9545e-06 | 0.049978 | 0.049977 | 0.049978 | 0.97705 | -0.4418 | 0.97726 | -0.43772 | 2.7461
18 | 0.02994 | 0.0075307 | -0.029938 | -0.0075296 | 2.2019e-06 | 1.0913e-06 | 0.045617 | 0.045617 | 0.045617 | 0.97685 | -0.4459 | 0.97677 | -0.44744 | 4.1774
19 | 0.002864 | 0.00071614 | -0.0028639 | -0.00071626 | 1.0796e-07 | -1.203e-07 | 0.0043621 | 0.0043622 | 0.0043622 | 0.97685 | -0.4459 | 0.97681 | -0.44669 | 1.1984
20 | -0.032924 | -0.0082777 | 0.032925 | 0.008278 | 9.4046e-07 | 2.8943e-07 | 0.050141 | 0.050141 | 0.050141 | 0.97726 | -0.43772 | 0.97729 | -0.43713 | 2.755
21 | -0.01652 | -0.0041494 | 0.016521 | 0.0041498 | 7.5542e-07 | 4.4399e-07 | 0.025221 | 0.025221 | 0.025221 | 0.97479 | -0.48625 | 0.97484 | -0.48529 | 6.9289
22 | -0.0018703 | -0.00046677 | 0.0018703 | 0.00046157 | 5.1052e-08 | -5.203e-06 | 0.002851 | 0.0028491 | 0.002851 | 0.97592 | -0.46421 | 0.97594 | -0.46363 | 0.15665
23 | 0.0018703 | 0.00046677 | -0.0018702 | -0.00046873 | 1.916e-08 | -1.9509e-06 | 0.002851 | 0.0028517 | 0.0028517 | 0.97592 | -0.46421 | 0.9759 | -0.46442 | 0.15668
24 | -0.0018703 | -0.00046157 | 0.0018703 | 0.00045945 | 2.0793e-08 | -2.1212e-06 | 0.0028491 | 0.0028483 | 0.0028491 | 0.97594 | -0.46363 | 0.97596 | -0.4634 | 0.15654
25 | -0.0026369 | -0.00065156 | 0.0026369 | 0.00065095 | 1.2114e-08 | -6.177e-07 | 0.004017 | 0.0040168 | 0.004017 | 0.97596 | -0.4634 | 0.97596 | -0.4633 | 0.22072
26 | 0.029938 | 0.0075296 | -0.029934 | -0.0075274 | 3.8375e-06 | 2.2098e-06 | 0.045617 | 0.045617 | 0.045617 | 0.97677 | -0.44744 | 0.97663 | -0.45012 | 6.2661
27 | 0.0024637 | 0.00061595 | -0.0024636 | -0.00061613 | 1.0113e-07 | -1.75e-07 | 0.0037525 | 0.0037526 | 0.0037526 | 0.97681 | -0.44669 | 0.97676 | -0.44755 | 1.0309
28 | -0.033092 | -0.0083198 | 0.033093 | 0.0083202 | 1.2834e-06 | 3.9921e-07 | 0.050395 | 0.050395 | 0.050395 | 0.97729 | -0.43713 | 0.97733 | -0.43631 | 2.7689
29 | -0.0033817 | -0.00084754 | 0.003382 | 0.0008474 | 2.2899e-07 | -1.4211e-07 | 0.0051488 | 0.0051487 | 0.0051488 | 0.97732 | -0.43653 | 0.9774 | -0.43511 | 1.4145
30 | 0.0049848 | 0.0012471 | -0.0049847 | -0.0012484 | 9.1502e-08 | -1.269e-06 | 0.0075882 | 0.0075887 | 0.0075887 | 0.9774 | -0.43511 | 0.97738 | -0.43549 | 0.41696
31 | -0.015894 | -0.0039811 | 0.015895 | 0.0039809 | 2.3274e-07 | -1.8317e-07 | 0.024197 | 0.024197 | 0.024197 | 0.9774 | -0.43511 | 0.97741 | -0.4348 | 1.3295
32 | 0.0075277 | 0.0018866 | -0.0075273 | -0.0018865 | 3.5996e-07 | 1.3878e-07 | 0.01146 | 0.01146 | 0.01146 | 0.9774 | -0.43511 | 0.97734 | -0.43611 | 3.1485
33 | 0.0038694 | 0.00096885 | -0.0038694 | -0.0009693 | 1.92e-08 | -4.4998e-07 | 0.0058907 | 0.0058909 | 0.0058909 | 0.97738 | -0.43549 | 0.97737 | -0.4356 | 0.32368
34 | 0.033262 | 0.0083627 | -0.03326 | -0.0083619 | 2.4064e-06 | 7.5634e-07 | 0.050648 | 0.050648 | 0.050648 | 0.97741 | -0.4348 | 0.97733 | -0.43631 | 2.7829
35 | -0.049157 | -0.012344 | 0.049158 | 0.012344 | 8.2893e-07 | 4.0687e-07 | 0.074845 | 0.074845 | 0.074845 | 0.97741 | -0.4348 | 0.97743 | -0.43444 | 4.1124
36 | 0.006396 | 0.0016029 | -0.0063958 | -0.0016029 | 1.7937e-07 | 5.1587e-08 | 0.0097379 | 0.0097379 | 0.0097379 | 0.97734 | -0.43611 | 0.97732 | -0.4367 | 2.6752
37 | 0.0024447 | 0.00061222 | -0.0024447 | -0.00061227 | 7.2126e-10 | -4.3052e-08 | 0.0037217 | 0.0037218 | 0.0037218 | 0.97737 | -0.4356 | 0.97737 | -0.4356 | 0.20449
38 | -0.049324 | -0.012386 | 0.049332 | 0.012389 | 7.3541e-06 | 3.6169e-06 | 0.075099 | 0.075098 | 0.075099 | 0.97743 | -0.43444 | 0.97759 | -0.43132 | 4.1263
39 | 0.0052058 | 0.0013046 | -0.0052053 | -0.0013046 | 4.7996e-07 | 5.1909e-08 | 0.007926 | 0.0079261 | 0.0079261 | 0.97732 | -0.4367 | 0.97722 | -0.43863 | 2.1775
40 | 0.0012303 | 0.00030793 | -0.0012303 | -0.00030835 | 1.7745e-09 | -4.2141e-07 | 0.001873 | 0.0018732 | 0.0018732 | 0.97737 | -0.4356 | 0.97737 | -0.43563 | 0.10292
41 | -0.049535 | -0.01244 | 0.049539 | 0.012442 | 4.033e-06 | 1.9883e-06 | 0.075408 | 0.075408 | 0.075408 | 0.97759 | -0.43132 | 0.97768 | -0.42961 | 4.1433
42 | 0.043739 | 0.010955 | -0.043733 | -0.010952 | 5.26e-06 | 2.3917e-06 | 0.066865 | 0.066865 | 0.066865 | 0.97333 | -0.51514 | 0.9732 | -0.51767 | 3.6739
43 | -0.045163 | -0.011312 | 0.04517 | 0.011315 | 6.4811e-06 | 3.0212e-06 | 0.069042 | 0.069042 | 0.069042 | 0.97333 | -0.51514 | 0.97348 | -0.51213 | 3.7935
44 | 0.04231 | 0.010595 | -0.042309 | -0.010595 | 5.441e-07 | 2.4052e-07 | 0.064688 | 0.064688 | 0.064688 | 0.9732 | -0.51767 | 0.97319 | -0.51794 | 3.5543
45 | -0.046713 | -0.011701 | 0.046719 | 0.011704 | 5.8438e-06 | 2.7898e-06 | 0.071401 | 0.071401 | 0.071401 | 0.97348 | -0.51213 | 0.97362 | -0.5095 | 3.9231
46 | 0.042309 | 0.010595 | -0.042298 | -0.01059 | 1.154e-05 | 5.1021e-06 | 0.064688 | 0.064689 | 0.064689 | 0.97319 | -0.51794 | 0.9729 | -0.52367 | 3.5543
47 | -0.048341 | -0.012111 | 0.048348 | 0.012114 | 7.1745e-06 | 3.5017e-06 | 0.073879 | 0.073879 | 0.073879 | 0.97362 | -0.5095 | 0.97378 | -0.50638 | 4.0593
48 | 0.018619 | 0.0046636 | -0.018615 | -0.0046652 | 4.2231e-06 | -1.6074e-06 | 0.028476 | 0.028478 | 0.028478 | 0.9729 | -0.52367 | 0.97266 | -0.52843 | 1.5647
49 | 0.016378 | 0.0040971 | -0.016378 | -0.0040974 | 4.798e-07 | -3.2603e-07 | 0.025047 | 0.025048 | 0.025048 | 0.9729 | -0.52367 | 0.97287 | -0.52428 | 1.3762
50 | 0.0073001 | 0.0018294 | -0.0072996 | -0.0018291 | 5.4003e-07 | 2.0218e-07 | 0.011165 | 0.011165 | 0.011165 | 0.9729 | -0.52367 | 0.97282 | -0.52522 | 3.0674
51 | -0.049863 | -0.012494 | 0.04987 | 0.012497 | 6.9972e-06 | 3.4785e-06 | 0.076194 | 0.076194 | 0.076194 | 0.97378 | -0.50638 | 0.97392 | -0.50344 | 4.1865
52 | 0.000724 | 0.00018121 | -0.000724 | -0.00018145 | 5.5757e-10 | -2.4033e-07 | 0.0011075 | 0.0011076 | 0.0011076 | 0.97266 | -0.52843 | 0.97266 | -0.52844 | 0.076071
53 | 0.014929 | 0.0037431 | -0.014929 | -0.0037433 | 2.1487e-07 | -2.033e-07 | 0.02284 | 0.02284 | 0.02284 | 0.97266 | -0.52843 | 0.97264 | -0.52873 | 1.2549
54 | 0.0029617 | 0.0007409 | -0.0029617 | -0.00074176 | 2.163e-08 | -8.5811e-07 | 0.0045304 | 0.0045307 | 0.0045307 | 0.97266 | -0.52843 | 0.97265 | -0.52858 | 0.24894
55 | 0.014737 | 0.003686 | -0.014736 | -0.0036865 | 5.2042e-07 | -5.1505e-07 | 0.022537 | 0.022538 | 0.022538 | 0.97287 | -0.52428 | 0.97283 | -0.52502 | 1.2383
56 | 0.0054386 | 0.0013627 | -0.005438 | -0.0013627 | 5.7017e-07 | 9.2146e-08 | 0.0083187 | 0.0083188 | 0.0083188 | 0.97282 | -0.52522 | 0.97271 | -0.52742 | 2.2854
57 | 0.011303 | 0.0028353 | -0.011294 | -0.0028308 | 8.466e-06 | 4.4828e-06 | 0.017296 | 0.017297 | 0.017297 | 0.97245 | -0.53266 | 0.97165 | -0.54839 | 4.7519
58 | -0.012028 | -0.0030169 | 0.012028 | 0.0030173 | 7.3147e-07 | 3.967e-07 | 0.018405 | 0.018405 | 0.018405 | 0.97245 | -0.53266 | 0.97251 | -0.53139 | 5.0564
59 | 0.00072476 | 0.0001816 | -0.00072476 | -0.00018164 | 1.6124e-09 | -4.234e-08 | 0.001109 | 0.001109 | 0.001109 | 0.97245 | -0.53266 | 0.97244 | -0.53271 | 0.30467
60 | 0.011294 | 0.0028308 | -0.011294 | -0.0028305 | 5.5142e-07 | 2.9203e-07 | 0.017297 | 0.017297 | 0.017297 | 0.97165 | -0.54839 | 0.9716 | -0.54941 | 4.7519
61 | 0.00072601 | 0.00018191 | -0.00072601 | -0.00018195 | 1.6034e-09 | -4.1967e-08 | 0.0011108 | 0.0011108 | 0.0011108 | 0.97251 | -0.53139 | 0.97251 | -0.53144 | 0.30518
62 | -0.012754 | -0.0031992 | 0.012755 | 0.0031997 | 8.7227e-07 | 4.8247e-07 | 0.019516 | 0.019516 | 0.019516 | 0.97251 | -0.53139 | 0.97258 | -0.52995 | 5.3616
63 | 0.0009871 | 0.00024734 | -0.0009871 | -0.00024739 | 3.6825e-09 | -5.1085e-08 | 0.0015101 | 0.0015101 | 0.0015101 | 0.97264 | -0.52891 | 0.97263 | -0.52899 | 0.41488
64 | -0.0009871 | -0.00024734 | 0.00098711 | 0.00024727 | 4.7556e-09 | -6.5975e-08 | 0.0015101 | 0.0015101 | 0.0015101 | 0.97264 | -0.52891 | 0.97264 | -0.52881 | 0.41487
65 | 0.00098715 | 0.00024735 | -0.00098715 | -0.0002474 | 3.67e-09 | -5.0908e-08 | 0.0015102 | 0.0015102 | 0.0015102 | 0.97264 | -0.52881 | 0.97264 | -0.52888 | 0.41489
66 | -0.0019743 | -0.00049462 | 0.0019743 | 0.00049456 | 2.1069e-08 | -6.2958e-08 | 0.0030203 | 0.0030203 | 0.0030203 | 0.97264 | -0.52881 | 0.97265 | -0.52858 | 0.82975
67 | 0.0060387 | 0.0015134 | -0.0060378 | -0.0015132 | 9.4684e-07 | 2.4045e-07 | 0.0092484 | 0.0092485 | 0.0092485 | 0.9716 | -0.54941 | 0.97143 | -0.5527 | 2.5408
68 | 0.00072403 | 0.00018134 | -0.00072403 | -0.00018146 | 1.0707e-09 | -1.1483e-07 | 0.0011076 | 0.0011077 | 0.0011077 | 0.97263 | -0.52911 | 0.97262 | -0.52914 | 0.15216
69 | 0.013481 | 0.0033809 | -0.01348 | -0.0033812 | 5.4155e-07 | -3.2752e-07 | 0.020625 | 0.020625 | 0.020625 | 0.97263 | -0.52911 | 0.97258 | -0.52995 | 1.4165
70 | -0.014205 | -0.0035622 | 0.014205 | 0.0035619 | 2.579e-07 | -2.8677e-07 | 0.021732 | 0.021732 | 0.021732 | 0.97263 | -0.52911 | 0.97264 | -0.52873 | 1.1941
71 | 0.00072465 | 0.00018149 | -0.00072465 | -0.00018162 | 5.2755e-10 | -1.2751e-07 | 0.0011086 | 0.0011087 | 0.0011087 | 0.97258 | -0.52995 | 0.97258 | -0.52997 | 0.10153
72 | 0.00072412 | 0.00018142 | -0.00072411 | -0.00018148 | 2.191e-09 | -5.7688e-08 | 0.0011078 | 0.0011078 | 0.0011078 | 0.97264 | -0.52873 | 0.97264 | -0.52879 | 0.30434
73 | 0.0009874 | 0.0002472 | -0.0009874 | -0.00024747 | 7.3395e-10 | -2.657e-07 | 0.0015105 | 0.0015106 | 0.0015106 | 0.97265 | -0.52858 | 0.97265 | -0.5286 | 0.082999
74 | -0.051333 | -0.012864 | 0.051341 | 0.012868 | 8.1947e-06 | 4.1392e-06 | 0.078429 | 0.078428 | 0.078429 | 0.97392 | -0.50344 | 0.97409 | -0.50009 | 4.3093
75 | 0.012806 | 0.0032028 | -0.012806 | -0.0032028 | 5.3065e-08 | -8.0551e-08 | 0.019585 | 0.019585 | 0.019585 | 0.97283 | -0.52502 | 0.97283 | -0.52511 | 1.0761
76 | 0.0041443 | 0.0010384 | -0.0041442 | -0.0010384 | 1.1147e-07 | -2.0461e-08 | 0.0063397 | 0.0063397 | 0.0063397 | 0.97271 | -0.52742 | 0.97268 | -0.52798 | 1.7417
77 | -0.0012533 | -0.00031411 | 0.0012533 | 0.00031404 | 8.8896e-09 | -7.4339e-08 | 0.0019174 | 0.0019174 | 0.0019174 | 0.97264 | -0.52883 | 0.97265 | -0.52868 | 0.52676
78 | -0.0025066 | -0.00062815 | 0.0025067 | 0.00062809 | 3.5579e-08 | -5.7307e-08 | 0.0038348 | 0.0038348 | 0.0038348 | 0.97265 | -0.52868 | 0.97266 | -0.52838 | 1.0535
79 | 0.010991 | 0.002748 | -0.010991 | -0.0027488 | 3.5637e-07 | -8.1586e-07 | 0.016809 | 0.01681 | 0.01681 | 0.97283 | -0.52511 | 0.97279 | -0.52579 | 0.9236
80 | 0.0093866 | 0.0023468 | -0.0093863 | -0.0023476 | 2.4028e-07 | -8.1113e-07 | 0.014356 | 0.014356 | 0.014356 | 0.97279 | -0.52579 | 0.97277 | -0.52633 | 0.78881
81 | 0.0076571 | 0.0019142 | -0.0076569 | -0.0019155 | 2.4187e-07 | -1.3046e-06 | 0.011711 | 0.011712 | 0.011712 | 0.97277 | -0.52633 | 0.97273 | -0.527 | 0.6435
82 | 0.0061186 | 0.00153 | -0.0061185 | -0.0015309 | 1.0195e-07 | -8.9801e-07 | 0.0093586 | 0.009359 | 0.009359 | 0.97273 | -0.527 | 0.97271 | -0.52735 | 0.51423
83 | 0.0043255 | 0.0010815 | -0.0043254 | -0.001083 | 8.242e-08 | -1.5053e-06 | 0.006616 | 0.0066166 | 0.0066166 | 0.97271 | -0.52735 | 0.97269 | -0.52775 | 0.36355
84 | 0.066987 | 0.016817 | -0.066928 | -0.016784 | 5.8476e-05 | 3.276e-05 | 0.10214 | 0.10214 | 0.10214 | 0.97596 | -0.4633 | 0.97503 | -0.48161 | 5.6123
85 | -0.069624 | -0.017468 | 0.069637 | 0.017476 | 1.326e-05 | 7.506e-06 | 0.10616 | 0.10616 | 0.10616 | 0.97596 | -0.4633 | 0.97616 | -0.4593 | 5.8329
86 | -0.00074456 | -0.00018622 | 0.00074456 | 0.00018614 | 3.2769e-09 | -8.2911e-08 | 0.0011342 | 0.0011342 | 0.0011342 | 0.97668 | -0.44915 | 0.97669 | -0.44906 | 0.3116
87 | 0.00074456 | 0.00018622 | -0.00074455 | -0.00018638 | 6.2896e-09 | -1.5912e-07 | 0.0011342 | 0.0011343 | 0.0011343 | 0.97668 | -0.44915 | 0.97667 | -0.44933 | 0.31162
88 | -0.00089443 | -0.0002237 | 0.00089444 | 0.00022361 | 5.39e-09 | -9.3444e-08 | 0.0013625 | 0.0013625 | 0.0013625 | 0.97669 | -0.44906 | 0.97669 | -0.44893 | 0.37432
89 | 0.00037381 | 9.3462e-05 | -0.0003738 | -9.3684e-05 | 2.1724e-09 | -2.2215e-07 | 0.00056944 | 0.00056952 | 0.00056952 | 0.97667 | -0.44933 | 0.97667 | -0.44945 | 0.15646
90 | 0.029618 | 0.0074482 | -0.029614 | -0.0074457 | 4.0753e-06 | 2.5414e-06 | 0.045136 | 0.045136 | 0.045136 | 0.97663 | -0.45012 | 0.97648 | -0.453 | 12.3999
91 | 0.0020713 | 0.00051782 | -0.0020712 | -0.00051801 | 7.0135e-08 | -1.9028e-07 | 0.003155 | 0.0031551 | 0.0031551 | 0.97676 | -0.44755 | 0.97673 | -0.44827 | 0.86678
92 | 0.055459 | 0.013906 | -0.055452 | -0.013903 | 7.0389e-06 | 3.6896e-06 | 0.08468 | 0.08468 | 0.08468 | 0.97456 | -0.49082 | 0.97443 | -0.49348 | 4.6527
93 | -0.057728 | -0.014475 | 0.057737 | 0.01448 | 8.6221e-06 | 4.5961e-06 | 0.088145 | 0.088144 | 0.088145 | 0.97456 | -0.49082 | 0.97472 | -0.48769 | 4.8431
94 | 0.054131 | 0.013572 | -0.05413 | -0.013571 | 3.1913e-07 | 1.6546e-07 | 0.082663 | 0.082663 | 0.082663 | 0.97443 | -0.49348 | 0.97442 | -0.49361 | 4.5419
95 | -0.059218 | -0.014851 | 0.059222 | 0.014853 | 3.8755e-06 | 2.0863e-06 | 0.090406 | 0.090406 | 0.090406 | 0.97472 | -0.48769 | 0.97479 | -0.48631 | 4.9674
96 | 0.052682 | 0.013208 | -0.052676 | -0.013205 | 5.98e-06 | 3.06e-06 | 0.08045 | 0.080451 | 0.080451 | 0.97442 | -0.49361 | 0.9743 | -0.49599 | 4.4204
97 | -0.063675 | -0.015965 | 0.063676 | 0.015966 | 1.4544e-06 | 8.0285e-07 | 0.097202 | 0.097202 | 0.097202 | 0.97479 | -0.48631 | 0.97482 | -0.48583 | 5.3407
98 | 0.0044524 | 0.0011121 | -0.0044524 | -0.0011129 | 4.713e-08 | -8.1804e-07 | 0.0067953 | 0.0067956 | 0.0067956 | 0.97479 | -0.48631 | 0.97478 | -0.48654 | 0.37338
99 | 0.052676 | 0.013205 | -0.052674 | -0.013205 | 1.5325e-06 | 7.8422e-07 | 0.080451 | 0.080451 | 0.080451 | 0.9743 | -0.49599 | 0.97427 | -0.4966 | 4.4204
100 | -0.065139 | -0.016333 | 0.065152 | 0.01634 | 1.3103e-05 | 7.2841e-06 | 0.099434 | 0.099434 | 0.099434 | 0.97482 | -0.48583 | 0.97503 | -0.48161 | 5.4634
101 | 0.00301 | 0.00075142 | -0.00301 | -0.00075151 | 2.4377e-09 | -9.4438e-08 | 0.0045938 | 0.0045938 | 0.0045938 | 0.97478 | -0.48654 | 0.97478 | -0.48655 | 0.25241
102 | 0.052674 | 0.013205 | -0.052665 | -0.0132 | 8.7487e-06 | 4.4772e-06 | 0.080451 | 0.080451 | 0.080451 | 0.97427 | -0.4966 | 0.97409 | -0.50009 | 4.4204
103 | 0.0017763 | 0.00044457 | -0.0017763 | -0.00044519 | 5.5234e-09 | -6.2146e-07 | 0.0027107 | 0.0027109 | 0.0027109 | 0.97503 | -0.48161 | 0.97503 | -0.48168 | 0.14895
104 | 0.001519 | 0.00037783 | -0.001519 | -0.00037853 | 4.5938e-09 | -7.0763e-07 | 0.0023178 | 0.002318 | 0.002318 | 0.97478 | -0.48655 | 0.97478 | -0.48662 | 0.12736
105 | -0.0022184 | -0.00055599 | 0.0022184 | 0.00055499 | 1.4078e-08 | -1.0026e-06 | 0.0033938 | 0.0033934 | 0.0033938 | 0.97269 | -0.52788 | 0.97269 | -0.52775 | 0.18647
106 | -0.0076394 | -0.0019146 | 0.0076404 | 0.001915 | 1.0264e-06 | 3.9274e-07 | 0.011513 | 0.011513 | 0.011513 | 0.98738 | -0.24275 | 0.98752 | -0.23993 | 3.1629
107 | -0.0076404 | -0.001915 | 0.0076416 | 0.0019155 | 1.187e-06 | 4.5408e-07 | 0.011513 | 0.011513 | 0.011513 | 0.98752 | -0.23993 | 0.98769 | -0.23667 | 3.1629
108 | -0.0076416 | -0.0019155 | 0.0076427 | 0.0019159 | 1.1525e-06 | 4.4077e-07 | 0.011513 | 0.011513 | 0.011513 | 0.98769 | -0.23667 | 0.98785 | -0.23351 | 3.1628
109 | 0.0020344 | 0.00050949 | -0.0020344 | -0.00050956 | 2.2135e-08 | -6.7155e-08 | 0.0030563 | 0.0030564 | 0.0030564 | 0.99043 | -0.18336 | 0.99042 | -0.18359 | 0.83966
110 | -0.0020344 | -0.00050949 | 0.0020345 | 0.00050916 | 1.0838e-07 | -3.2884e-07 | 0.0030563 | 0.0030562 | 0.0030563 | 0.99043 | -0.18336 | 0.99049 | -0.18224 | 0.83965
111 | 0.0020344 | 0.00050956 | -0.0020343 | -0.00050984 | 9.3775e-08 | -2.8446e-07 | 0.0030564 | 0.0030565 | 0.0030565 | 0.99042 | -0.18359 | 0.99037 | -0.18455 | 0.83969
112 | -0.0038304 | -0.00095924 | 0.0038306 | 0.00095914 | 2.5509e-07 | -1.012e-07 | 0.0057541 | 0.005754 | 0.0057541 | 0.99049 | -0.18224 | 0.99056 | -0.18084 | 1.5808
113 | -0.009235 | -0.002315 | 0.0092356 | 0.0023152 | 5.448e-07 | 2.5255e-07 | 0.013911 | 0.013911 | 0.013911 | 0.98785 | -0.23351 | 0.98791 | -0.23227 | 3.8217
114 | 0.0041379 | 0.0010368 | -0.0041373 | -0.0010369 | 5.6887e-07 | -1.3964e-07 | 0.0062208 | 0.006221 | 0.006221 | 0.98976 | -0.19641 | 0.98961 | -0.1993 | 1.7091
115 | -0.0041379 | -0.0010368 | 0.004138 | 0.0010367 | 1.6686e-07 | -4.0991e-08 | 0.0062208 | 0.0062208 | 0.0062208 | 0.98976 | -0.19641 | 0.9898 | -0.19557 | 1.709
116 | 0.0021225 | 0.00053196 | -0.0021225 | -0.00053196 | 3.6118e-10 | -9.8531e-10 | 0.0031915 | 0.0031915 | 0.0031915 | 0.98961 | -0.1993 | 0.98961 | -0.1993 | 0.87679
117 | -0.0055011 | -0.0013783 | 0.0055013 | 0.0013784 | 2.0662e-07 | 2.8683e-08 | 0.0082699 | 0.0082699 | 0.0082699 | 0.9898 | -0.19557 | 0.98985 | -0.19478 | 2.272
118 | -0.011912 | -0.002986 | 0.011914 | 0.0029868 | 1.5332e-06 | 8.1858e-07 | 0.017941 | 0.017941 | 0.017941 | 0.988 | -0.23061 | 0.98814 | -0.22791 | 4.9289
119 | 0.011912 | 0.002986 | -0.01191 | -0.0029849 | 1.9773e-06 | 1.0558e-06 | 0.017941 | 0.017941 | 0.017941 | 0.988 | -0.23061 | 0.98782 | -0.23409 | 4.9289
120 | -0.011914 | -0.0029868 | 0.011915 | 0.0029872 | 8.6351e-07 | 4.61e-07 | 0.017941 | 0.017941 | 0.017941 | 0.98814 | -0.22791 | 0.98822 | -0.22639 | 4.9289
121 | 0.0097418 | 0.0024414 | -0.0097414 | -0.0024412 | 4.6471e-07 | 2.2375e-07 | 0.014675 | 0.014675 | 0.014675 | 0.98782 | -0.23409 | 0.98777 | -0.23509 | 4.0315
122 | -0.001309 | -0.00032806 | 0.001309 | 0.00032797 | 1.1723e-08 | -9.2196e-08 | 0.0019876 | 0.0019876 | 0.0019876 | 0.97996 | -0.38661 | 0.97997 | -0.38643 | 0.54605
123 | -0.0033448 | -0.00083819 | 0.0033448 | 0.00083817 | 2.2853e-08 | -1.5141e-08 | 0.0050788 | 0.0050788 | 0.0050788 | 0.97997 | -0.38643 | 0.97998 | -0.38628 | 1.3953
124 | -0.044259 | -0.011121 | 0.044273 | 0.011129 | 1.3428e-05 | 8.4896e-06 | 0.066533 | 0.066533 | 0.066533 | 0.99002 | -0.19142 | 0.99035 | -0.18506 | 18.2782
125 | 0.044259 | 0.011121 | -0.044234 | -0.011105 | 2.5054e-05 | 1.5841e-05 | 0.066533 | 0.066533 | 0.066533 | 0.99002 | -0.19142 | 0.98941 | -0.20328 | 18.2782
126 | -0.060399 | -0.015172 | 0.060411 | 0.01518 | 1.2178e-05 | 7.7429e-06 | 0.090762 | 0.090762 | 0.090762 | 0.99035 | -0.18506 | 0.99056 | -0.18084 | 24.9347
127 | 0.016126 | 0.0040429 | -0.016122 | -0.0040408 | 3.5745e-06 | 2.0788e-06 | 0.02423 | 0.02423 | 0.02423 | 0.99035 | -0.18506 | 0.99011 | -0.18972 | 6.6566
128 | 0.042359 | 0.010635 | -0.04235 | -0.010629 | 9.3901e-06 | 5.9305e-06 | 0.063712 | 0.063712 | 0.063712 | 0.98941 | -0.20328 | 0.98917 | -0.20793 | 17.5034
129 | -0.064241 | -0.016139 | 0.064281 | 0.016164 | 3.9234e-05 | 2.4965e-05 | 0.096516 | 0.096516 | 0.096516 | 0.99056 | -0.18084 | 0.99122 | -0.16805 | 26.5155
130 | -0.0040343 | -0.0010111 | 0.0040345 | 0.001011 | 1.5154e-07 | -4.5646e-08 | 0.0060498 | 0.0060497 | 0.0060498 | 0.99228 | -0.1476 | 0.99232 | -0.14681 | 1.662
131 | -0.0040345 | -0.001011 | 0.0040346 | 0.001011 | 1.3217e-07 | -3.9824e-08 | 0.0060497 | 0.0060497 | 0.0060497 | 0.99232 | -0.14681 | 0.99236 | -0.14612 | 1.662
132 | -0.010497 | -0.0026312 | 0.010497 | 0.0026315 | 5.8328e-07 | 2.9362e-07 | 0.01581 | 0.01581 | 0.01581 | 0.98791 | -0.23227 | 0.98797 | -0.2311 | 4.3435
133 | -0.02634 | -0.0066082 | 0.026346 | 0.0066122 | 6.3779e-06 | 3.9473e-06 | 0.039954 | 0.039954 | 0.039954 | 0.98104 | -0.36558 | 0.9813 | -0.36051 | 10.9764
134 | 0.02634 | 0.0066082 | -0.026334 | -0.0066047 | 5.6563e-06 | 3.5007e-06 | 0.039954 | 0.039954 | 0.039954 | 0.98104 | -0.36558 | 0.98081 | -0.37009 | 10.9764
135 | -0.028314 | -0.0071054 | 0.028329 | 0.0071144 | 1.4551e-05 | 9.0463e-06 | 0.042938 | 0.042938 | 0.042938 | 0.9813 | -0.36051 | 0.98185 | -0.34974 | 11.7962
136 | 0.024636 | 0.0061791 | -0.024632 | -0.0061766 | 4.2171e-06 | 2.5974e-06 | 0.037378 | 0.037378 | 0.037378 | 0.98081 | -0.37009 | 0.98062 | -0.37368 | 10.2686
137 | -0.0016979 | -0.00042554 | 0.0016979 | 0.00042554 | 5.649e-10 | -2.4943e-09 | 0.0025784 | 0.0025784 | 0.0025784 | 0.97988 | -0.38819 | 0.97988 | -0.38819 | 0.70836
138 | -0.0031164 | -0.00078104 | 0.0031164 | 0.000781 | 4.5761e-08 | -3.9351e-08 | 0.0047324 | 0.0047324 | 0.0047324 | 0.97988 | -0.38819 | 0.9799 | -0.38788 | 1.3001
139 | -0.0069386 | -0.0017386 | 0.0069387 | 0.0017386 | 8.1012e-08 | 2.6323e-08 | 0.010431 | 0.010431 | 0.010431 | 0.98985 | -0.19478 | 0.98986 | -0.19453 | 2.8655
140 | -0.014059 | -0.0035245 | 0.014059 | 0.0035247 | 2.5462e-07 | 1.4354e-07 | 0.021169 | 0.021169 | 0.021169 | 0.98822 | -0.22639 | 0.98824 | -0.22601 | 5.8157
141 | 0.0075043 | 0.0018805 | -0.007504 | -0.0018804 | 2.9451e-07 | 1.0983e-07 | 0.011305 | 0.011305 | 0.011305 | 0.98777 | -0.23509 | 0.98773 | -0.23592 | 3.1057
142 | 0.0061414 | 0.0015391 | -0.006141 | -0.001539 | 4.106e-07 | 1.0416e-07 | 0.0093252 | 0.0093253 | 0.0093253 | 0.97998 | -0.38628 | 0.97991 | -0.38769 | 2.5619
143 | -0.0094862 | -0.0023773 | 0.0094867 | 0.0023775 | 4.3811e-07 | 2.0944e-07 | 0.014404 | 0.014404 | 0.014404 | 0.97998 | -0.38628 | 0.98003 | -0.38531 | 3.9571
144 | 0.0033261 | 0.00083341 | -0.0033261 | -0.00083345 | 6.2647e-08 | -3.9995e-08 | 0.0050883 | 0.0050883 | 0.0050883 | 0.97268 | -0.52798 | 0.97266 | -0.52838 | 1.3979
145 | -0.0029105 | -0.00072943 | 0.0029106 | 0.00072924 | 1.7218e-07 | -1.9539e-07 | 0.0043851 | 0.004385 | 0.0043851 | 0.98763 | -0.2378 | 0.98769 | -0.23656 | 1.2047
146 | -0.005154 | -0.0012915 | 0.0051541 | 0.0012915 | 1.5681e-07 | 1.1588e-08 | 0.0077647 | 0.0077646 | 0.0077647 | 0.98769 | -0.23656 | 0.98773 | -0.23592 | 2.1331
147 | -0.076746 | -0.019282 | 0.076779 | 0.0193 | 3.2436e-05 | 1.8774e-05 | 0.11687 | 0.11687 | 0.11687 | 0.97728 | -0.43745 | 0.97773 | -0.4286 | 6.4215
148 | 0.074619 | 0.018749 | -0.074603 | -0.018739 | 1.6512e-05 | 9.4996e-06 | 0.11363 | 0.11363 | 0.11363 | 0.97728 | -0.43745 | 0.97704 | -0.44209 | 6.2436
149 | -0.081184 | -0.020404 | 0.081215 | 0.020423 | 3.1807e-05 | 1.8614e-05 | 0.12358 | 0.12357 | 0.12358 | 0.97773 | -0.4286 | 0.97815 | -0.42039 | 6.7898
150 | 0.073563 | 0.018478 | -0.073534 | -0.018462 | 2.9185e-05 | 1.6738e-05 | 0.11205 | 0.11205 | 0.11205 | 0.97704 | -0.44209 | 0.97662 | -0.4504 | 6.1567
151 | -0.13647 | -0.034304 | 0.13649 | 0.034319 | 2.5151e-05 | 1.5609e-05 | 0.20764 | 0.20764 | 0.20764 | 0.97815 | -0.42039 | 0.97834 | -0.41654 | 11.4089
152 | 0.055254 | 0.013881 | -0.055248 | -0.013878 | 5.774e-06 | 3.0118e-06 | 0.084067 | 0.084068 | 0.084068 | 0.97815 | -0.42039 | 0.97803 | -0.42258 | 4.6191
153 | 0.069666 | 0.017492 | -0.069637 | -0.017476 | 2.9573e-05 | 1.6739e-05 | 0.10616 | 0.10616 | 0.10616 | 0.97662 | -0.4504 | 0.97616 | -0.4593 | 5.8329
154 | 0.012364 | 0.0030941 | -0.012364 | -0.0030948 | 3.7637e-07 | -6.5015e-07 | 0.018804 | 0.018804 | 0.018804 | 0.97834 | -0.41654 | 0.97831 | -0.41718 | 1.0332
155 | 0.051647 | 0.012975 | -0.05163 | -0.012966 | 1.7322e-05 | 8.7406e-06 | 0.078589 | 0.07859 | 0.07859 | 0.97803 | -0.42258 | 0.97768 | -0.42961 | 4.3181
156 | 0.012364 | 0.0030948 | -0.012363 | -0.0030972 | 1.4231e-06 | -2.4575e-06 | 0.018804 | 0.018805 | 0.018805 | 0.97831 | -0.41718 | 0.97819 | -0.41959 | 1.0333
157 | 0.012363 | 0.0030972 | -0.012362 | -0.0030981 | 5.0549e-07 | -8.7261e-07 | 0.018805 | 0.018806 | 0.018806 | 0.97819 | -0.41959 | 0.97814 | -0.42045 | 1.0333
158 | 0.001519 | 0.00037853 | -0.001519 | -0.0003807 | 1.4054e-08 | -2.1638e-06 | 0.002318 | 0.0023188 | 0.0023188 | 0.97478 | -0.48662 | 0.97477 | -0.48681 | 0.12741
159 | -0.17559 | -0.044297 | 0.1757 | 0.044365 | 0.00010838 | 6.8077e-05 | 0.26631 | 0.26631 | 0.26631 | 0.98151 | -0.35466 | 0.98217 | -0.34178 | 14.6323
160 | 0.017225 | 0.0043184 | -0.017222 | -0.0043163 | 3.5327e-06 | 2.0875e-06 | 0.026159 | 0.026159 | 0.026159 | 0.97987 | -0.38662 | 0.97965 | -0.39092 | 7.1864
161 | -0.17816 | -0.044982 | 0.17827 | 0.045051 | 0.00011008 | 6.9177e-05 | 0.27004 | 0.27004 | 0.27004 | 0.98217 | -0.34178 | 0.98283 | -0.32889 | 14.8372
162 | 0.013804 | 0.00346 | -0.013804 | -0.0034596 | 8.4768e-07 | 4.7778e-07 | 0.020968 | 0.020968 | 0.020968 | 0.97965 | -0.39092 | 0.97959 | -0.39221 | 5.7605
163 | 0.0034173 | 0.00085626 | -0.0034172 | -0.00085632 | 9.2425e-08 | -5.6024e-08 | 0.0051906 | 0.0051906 | 0.0051906 | 0.97965 | -0.39092 | 0.97962 | -0.39149 | 1.426
164 | -0.019967 | -0.0049949 | 0.019969 | 0.0049945 | 1.3223e-06 | -4.1355e-07 | 0.030003 | 0.030002 | 0.030003 | 0.99019 | -0.18687 | 0.99026 | -0.18548 | 1.6485
165 | 0.0069733 | 0.0017477 | -0.0069726 | -0.0017475 | 7.7239e-07 | 2.531e-07 | 0.010479 | 0.010479 | 0.010479 | 0.99019 | -0.18687 | 0.99007 | -0.18919 | 2.8789
166 | 0.012994 | 0.0032472 | -0.012994 | -0.0032479 | 4.7728e-07 | -7.6827e-07 | 0.019523 | 0.019524 | 0.019524 | 0.99019 | -0.18687 | 0.99015 | -0.18764 | 1.0727
167 | 0.0055536 | 0.0013919 | -0.0055535 | -0.0013918 | 1.2904e-07 | 1.9019e-08 | 0.0083451 | 0.0083451 | 0.0083451 | 0.99026 | -0.18548 | 0.99024 | -0.18597 | 2.2926
168 | -0.025522 | -0.0063863 | 0.025524 | 0.0063865 | 2.1848e-06 | 1.2387e-07 | 0.038347 | 0.038347 | 0.038347 | 0.99026 | -0.18548 | 0.99036 | -0.18368 | 2.107
169 | 0.0045358 | 0.0011351 | -0.0045358 | -0.0011358 | 3.8114e-08 | -6.7906e-07 | 0.0068159 | 0.0068162 | 0.0068162 | 0.99015 | -0.18764 | 0.99014 | -0.18782 | 0.37451
170 | 0.0084577 | 0.0021128 | -0.008457 | -0.0021125 | 6.7628e-07 | 2.892e-07 | 0.012708 | 0.012708 | 0.012708 | 0.99015 | -0.18764 | 0.99006 | -0.18932 | 3.4912
171 | 0.008546 | 0.0021419 | -0.0085455 | -0.0021417 | 4.7752e-07 | 2.0658e-07 | 0.012851 | 0.012851 | 0.012851 | 0.98951 | -0.19992 | 0.98945 | -0.20109 | 3.5306
172 | -0.23603 | -0.060002 | 0.23618 | 0.060093 | 0.00014403 | 9.1199e-05 | 0.35524 | 0.35524 | 0.35524 | 0.98951 | -0.19992 | 0.99017 | -0.18726 | 19.5189
173 | 0.22749 | 0.05786 | -0.22715 | -0.057647 | 0.00033649 | 0.0002129 | 0.34239 | 0.34239 | 0.34239 | 0.98951 | -0.19992 | 0.98791 | -0.23066 | 18.8129
174 | 0.0061934 | 0.0015522 | -0.0061934 | -0.0015522 | 6.2795e-08 | 1.5326e-08 | 0.0093075 | 0.0093075 | 0.0093075 | 0.99017 | -0.18726 | 0.99016 | -0.18747 | 2.557
175 | -0.24237 | -0.061645 | 0.24243 | 0.061684 | 6.1409e-05 | 3.8905e-05 | 0.36455 | 0.36455 | 0.36455 | 0.99017 | -0.18726 | 0.99044 | -0.182 | 20.0303
176 | 0.025985 | 0.0065096 | -0.025983 | -0.0065095 | 1.6367e-06 | 1.355e-07 | 0.039138 | 0.039138 | 0.039138 | 0.98791 | -0.23066 | 0.98784 | -0.23199 | 2.1505
177 | 0.20116 | 0.051137 | -0.20102 | -0.051049 | 0.00013981 | 8.8182e-05 | 0.30326 | 0.30326 | 0.30326 | 0.98791 | -0.23066 | 0.98716 | -0.24511 | 16.6624
178 | 0.27861 | 0.071226 | -0.27804 | -0.070863 | 0.00057138 | 0.00036284 | 0.41698 | 0.41698 | 0.41698 | 0.99541 | -0.087098 | 0.99318 | -0.12958 | 22.9112
179 | 0.0021108 | 0.00052835 | -0.0021107 | -0.00052863 | 9.7284e-08 | -2.7645e-07 | 0.0031552 | 0.0031553 | 0.0031553 | 0.99541 | -0.087098 | 0.99536 | -0.088066 | 0.86685
180 | -0.28072 | -0.071754 | 0.28119 | 0.072057 | 0.00047694 | 0.00030289 | 0.42014 | 0.42014 | 0.42014 | 0.99541 | -0.087098 | 0.99725 | -0.052039 | 23.0845
181 | 0.27479 | 0.070051 | -0.2741 | -0.069611 | 0.00069333 | 0.00044022 | 0.41213 | 0.41213 | 0.41213 | 0.99318 | -0.12958 | 0.99044 | -0.182 | 22.6444
182 | 0.0032415 | 0.0008122 | -0.0032414 | -0.00081229 | 1.0874e-07 | -8.9507e-08 | 0.0048565 | 0.0048565 | 0.0048565 | 0.99318 | -0.12958 | 0.99314 | -0.13029 | 1.3342
183 | 0.0013882 | 0.00034753 | -0.0013881 | -0.00034781 | 3.7525e-08 | -2.7801e-07 | 0.0020751 | 0.0020752 | 0.0020752 | 0.99536 | -0.088066 | 0.99533 | -0.088634 | 0.57011
184 | 0.071495 | 0.017921 | -0.071493 | -0.01792 | 1.9524e-06 | 1.1003e-06 | 0.10668 | 0.10668 | 0.10668 | 0.99725 | -0.052039 | 0.99723 | -0.052612 | 5.8615
185 | -0.35269 | -0.089978 | 0.35302 | 0.090187 | 0.00032847 | 0.00020919 | 0.52682 | 0.52682 | 0.52682 | 0.99725 | -0.052039 | 0.99827 | -0.032776 | 28.9459
186 | 0.20102 | 0.051049 | -0.20085 | -0.050938 | 0.0001762 | 0.00011113 | 0.30326 | 0.30326 | 0.30326 | 0.98716 | -0.24511 | 0.98622 | -0.26334 | 16.6625
187 | 0.19914 | 0.050511 | -0.19891 | -0.050365 | 0.00023119 | 0.00014579 | 0.30068 | 0.30069 | 0.30069 | 0.98622 | -0.26334 | 0.98496 | -0.28751 | 16.5212
188 | 0.01968 | 0.0049298 | -0.019679 | -0.0049302 | 1.2831e-06 | -4.2485e-07 | 0.029644 | 0.029645 | 0.029645 | 0.98784 | -0.23199 | 0.98777 | -0.23336 | 1.6288
189 | 0.010648 | 0.0026676 | -0.010648 | -0.0026687 | 4.0899e-07 | -1.0944e-06 | 0.016041 | 0.016042 | 0.016042 | 0.98775 | -0.23377 | 0.98771 | -0.23457 | 0.88141
190 | -0.010648 | -0.0026676 | 0.010649 | 0.002667 | 2.0818e-07 | -5.5715e-07 | 0.016041 | 0.016041 | 0.016041 | 0.98775 | -0.23377 | 0.98777 | -0.23336 | 0.88138
191 | 0.03167 | 0.0079268 | -0.031668 | -0.0079262 | 2.2453e-06 | 5.8601e-07 | 0.047577 | 0.047578 | 0.047578 | 0.99044 | -0.182 | 0.99036 | -0.18349 | 2.6141
192 | 0.0015989 | 0.00040065 | -0.0015989 | -0.00040072 | 1.3163e-08 | -7.0718e-08 | 0.0023956 | 0.0023956 | 0.0023956 | 0.99314 | -0.13029 | 0.99313 | -0.13046 | 0.65814
193 | 0.0029312 | 0.00073366 | -0.0029311 | -0.00073455 | 3.208e-08 | -8.8677e-07 | 0.0044047 | 0.004405 | 0.004405 | 0.99014 | -0.18782 | 0.99013 | -0.18805 | 0.30254
194 | 0.0068537 | 0.0017107 | -0.0068518 | -0.0017101 | 1.8865e-06 | 5.9754e-07 | 0.010298 | 0.010298 | 0.010298 | 0.99006 | -0.18932 | 0.98977 | -0.19512 | 2.8292
195 | 0.025525 | 0.0063865 | -0.025524 | -0.0063865 | 2.3075e-07 | 1.3067e-08 | 0.038347 | 0.038347 | 0.038347 | 0.99036 | -0.18349 | 0.99036 | -0.18368 | 2.107
196 | -0.001163 | -0.00029147 | 0.001163 | 0.00029108 | 8.5971e-09 | -3.9041e-07 | 0.0017369 | 0.0017368 | 0.0017369 | 0.99635 | -0.069519 | 0.99636 | -0.069364 | 0.23859
197 | 0.03218 | 0.0080607 | -0.032177 | -0.0080601 | 2.3337e-06 | 6.1629e-07 | 0.048057 | 0.048058 | 0.048058 | 0.99636 | -0.069364 | 0.99628 | -0.070887 | 2.6405
198 | -0.033343 | -0.0083518 | 0.033346 | 0.0083529 | 3.6191e-06 | 1.0487e-06 | 0.049794 | 0.049794 | 0.049794 | 0.99636 | -0.069364 | 0.99647 | -0.067085 | 2.7359
199 | 0.0083429 | 0.0020908 | -0.0083429 | -0.0020909 | 2.2992e-08 | -1.0473e-07 | 0.012692 | 0.012692 | 0.012692 | 0.97814 | -0.42045 | 0.97814 | -0.42051 | 0.69735
200 | -0.0015827 | -0.00039666 | 0.0015827 | 0.00039556 | 1.1147e-08 | -1.0999e-06 | 0.0023647 | 0.0023643 | 0.0023647 | 0.99594 | -0.077382 | 0.99595 | -0.077234 | 0.16241
201 | -0.0028582 | -0.00071522 | 0.0028582 | 0.00071487 | 7.5514e-09 | -3.5451e-07 | 0.0042699 | 0.0042698 | 0.0042699 | 0.99595 | -0.077234 | 0.99595 | -0.077179 | 0.23461
202 | -0.007623 | -0.001909 | 0.0076231 | 0.0019083 | 1.2072e-07 | -7.3024e-07 | 0.011389 | 0.011388 | 0.011389 | 0.99595 | -0.077179 | 0.99597 | -0.076846 | 0.62575
203 | 0.017899 | 0.0044849 | -0.017898 | -0.0044853 | 7.6552e-07 | -4.3881e-07 | 0.026741 | 0.026741 | 0.026741 | 0.99597 | -0.076846 | 0.99592 | -0.077744 | 1.4693
204 | -0.025522 | -0.0063932 | 0.025525 | 0.0063933 | 3.2632e-06 | 1.4081e-07 | 0.038129 | 0.038128 | 0.038129 | 0.99597 | -0.076846 | 0.99611 | -0.074161 | 2.095
205 | 0.0089485 | 0.0022424 | -0.0089484 | -0.0022427 | 1.1296e-07 | -2.7855e-07 | 0.01337 | 0.01337 | 0.01337 | 0.99592 | -0.077744 | 0.99591 | -0.078009 | 0.91827
206 | -0.025525 | -0.0063933 | 0.025526 | 0.0063934 | 1.2753e-06 | 5.4863e-08 | 0.038128 | 0.038128 | 0.038128 | 0.99611 | -0.074161 | 0.99616 | -0.073112 | 2.095
207 | 0.0021505 | 0.0005389 | -0.0021505 | -0.00053897 | 2.3962e-08 | -6.1896e-08 | 0.0032469 | 0.003247 | 0.003247 | 0.98555 | -0.2776 | 0.98553 | -0.27784 | 0.89203
208 | -0.0032704 | -0.00081957 | 0.0032704 | 0.00081956 | 3.5205e-09 | -2.6535e-09 | 0.0049377 | 0.0049377 | 0.0049377 | 0.98555 | -0.2776 | 0.98555 | -0.27758 | 1.3565
209 | 0.0011202 | 0.00028074 | -0.0011202 | -0.00028074 | 4.1087e-10 | -4.6221e-09 | 0.0016913 | 0.0016913 | 0.0016913 | 0.98553 | -0.27784 | 0.98553 | -0.27785 | 0.46465
210 | -0.0043007 | -0.0010778 | 0.0043008 | 0.0010778 | 9.5757e-08 | -1.589e-08 | 0.0064934 | 0.0064934 | 0.0064934 | 0.98555 | -0.27758 | 0.98557 | -0.27711 | 1.7839
211 | -0.0054207 | -0.0013584 | 0.0054207 | 0.0013584 | 9.7493e-09 | 1.2932e-09 | 0.0081841 | 0.0081841 | 0.0081841 | 0.98557 | -0.27711 | 0.98557 | -0.27708 | 2.2484
212 | -0.0064508 | -0.0016166 | 0.0064511 | 0.0016167 | 3.7831e-07 | 1.0657e-07 | 0.0097393 | 0.0097393 | 0.0097393 | 0.98557 | -0.27708 | 0.98564 | -0.27585 | 2.6756
213 | 0.068388 | 0.01722 | -0.068362 | -0.017203 | 2.6649e-05 | 1.697e-05 | 0.10327 | 0.10327 | 0.10327 | 0.98564 | -0.27585 | 0.98522 | -0.284 | 28.3721
214 | -0.074839 | -0.018837 | 0.074875 | 0.01886 | 3.5807e-05 | 2.2821e-05 | 0.11301 | 0.11301 | 0.11301 | 0.98564 | -0.27585 | 0.98615 | -0.26584 | 31.0477
215 | -0.0095945 | -0.0024042 | 0.0095953 | 0.0024045 | 7.7775e-07 | 3.702e-07 | 0.01444 | 0.01444 | 0.01444 | 0.98866 | -0.21717 | 0.98875 | -0.21547 | 3.9671
216 | 0.0086246 | 0.0021611 | -0.0086241 | -0.0021609 | 4.666e-07 | 2.0393e-07 | 0.01298 | 0.012981 | 0.012981 | 0.98866 | -0.21717 | 0.9886 | -0.21831 | 3.5661
217 | -0.010566 | -0.0026478 | 0.010567 | 0.0026481 | 6.1141e-07 | 3.0859e-07 | 0.015901 | 0.015901 | 0.015901 | 0.98875 | -0.21547 | 0.98881 | -0.21426 | 4.3684
218 | 0.0031492 | 0.00078885 | -0.0031491 | -0.00078896 | 1.2393e-07 | -1.0928e-07 | 0.0047399 | 0.00474 | 0.00474 | 0.9886 | -0.21831 | 0.98856 | -0.21913 | 1.3022
219 | 0.0054749 | 0.001372 | -0.0054747 | -0.001372 | 2.2723e-07 | 3.1021e-08 | 0.0082406 | 0.0082406 | 0.0082406 | 0.9886 | -0.21831 | 0.98856 | -0.21918 | 2.2639
220 | 0.10357 | 0.026148 | -0.10347 | -0.026083 | 0.00010247 | 6.5437e-05 | 0.15593 | 0.15593 | 0.15593 | 0.98881 | -0.21426 | 0.98774 | -0.23493 | 42.8383
221 | -0.11991 | -0.030242 | 0.12005 | 0.030332 | 0.00014047 | 8.9753e-05 | 0.18052 | 0.18052 | 0.18052 | 0.98881 | -0.21426 | 0.99008 | -0.18981 | 49.5929
222 | 0.0057718 | 0.0014462 | -0.0057715 | -0.0014461 | 2.4134e-07 | 4.5031e-08 | 0.0086855 | 0.0086856 | 0.0086856 | 0.98881 | -0.21426 | 0.98877 | -0.21513 | 2.3861
223 | 0.00077884 | 0.00019492 | -0.00077884 | -0.00019503 | 4.4329e-09 | -1.0745e-07 | 0.0011722 | 0.0011723 | 0.0011723 | 0.98856 | -0.21913 | 0.98856 | -0.21925 | 0.32206
224 | 0.0054747 | 0.001372 | -0.0054746 | -0.001372 | 8.261e-08 | 1.1281e-08 | 0.0082406 | 0.0082407 | 0.0082407 | 0.98856 | -0.21918 | 0.98854 | -0.2195 | 2.2639
225 | 0.1025 | 0.025839 | -0.10246 | -0.025816 | 3.6091e-05 | 2.3046e-05 | 0.15447 | 0.15447 | 0.15447 | 0.98774 | -0.23493 | 0.98736 | -0.24229 | 42.4364
226 | 0.0030088 | 0.000754 | -0.0030087 | -0.00075406 | 5.9016e-08 | -6.1202e-08 | 0.004522 | 0.004522 | 0.004522 | 0.99008 | -0.18981 | 0.99006 | -0.19023 | 1.2423
227 | -0.12306 | -0.031086 | 0.12312 | 0.031125 | 6.0245e-05 | 3.8496e-05 | 0.18504 | 0.18504 | 0.18504 | 0.99008 | -0.18981 | 0.99061 | -0.17961 | 50.8352
228 | 0.0043764 | 0.0010965 | -0.0043763 | -0.0010965 | 1.6181e-07 | -2.4027e-08 | 0.0065861 | 0.0065861 | 0.0065861 | 0.98877 | -0.21513 | 0.98873 | -0.21591 | 1.8094
229 | -0.00097165 | -0.00024352 | 0.00097166 | 0.00024338 | 8.8568e-09 | -1.3458e-07 | 0.001466 | 0.0014659 | 0.001466 | 0.98625 | -0.26396 | 0.98626 | -0.26377 | 0.40274
230 | -0.013538 | -0.0033931 | 0.013539 | 0.0033936 | 9.3681e-07 | 5.2313e-07 | 0.020425 | 0.020425 | 0.020425 | 0.98626 | -0.26377 | 0.98633 | -0.26232 | 5.6112
231 | 0.012566 | 0.0031497 | -0.012565 | -0.0031492 | 7.6651e-07 | 4.18e-07 | 0.018959 | 0.018959 | 0.018959 | 0.98626 | -0.26377 | 0.98619 | -0.26505 | 5.2085
232 | 0.00077884 | 0.00019503 | -0.00077883 | -0.00019519 | 6.7996e-09 | -1.648e-07 | 0.0011723 | 0.0011723 | 0.0011723 | 0.98856 | -0.21925 | 0.98855 | -0.21944 | 0.32207
233 | 0.0054746 | 0.001372 | -0.0054744 | -0.001372 | 2.3067e-07 | 3.1506e-08 | 0.0082407 | 0.0082407 | 0.0082407 | 0.98854 | -0.2195 | 0.9885 | -0.22038 | 2.2639
234 | 0.10052 | 0.025329 | -0.10046 | -0.025288 | 6.5003e-05 | 4.1505e-05 | 0.15154 | 0.15154 | 0.15154 | 0.98736 | -0.24229 | 0.98667 | -0.25582 | 41.6325
235 | -0.12312 | -0.031125 | 0.12325 | 0.031207 | 0.00012938 | 8.2675e-05 | 0.18504 | 0.18504 | 0.18504 | 0.99061 | -0.17961 | 0.99174 | -0.15772 | 50.8351
236 | 0.0029812 | 0.00074687 | -0.0029811 | -0.00074693 | 4.8753e-08 | -5.1631e-08 | 0.0044865 | 0.0044866 | 0.0044866 | 0.98873 | -0.21591 | 0.98871 | -0.21625 | 1.2326
237 | -0.014764 | -0.0037008 | 0.014765 | 0.0037009 | 1.3932e-07 | 7.9609e-08 | 0.022274 | 0.022274 | 0.022274 | 0.98633 | -0.26232 | 0.98634 | -0.26212 | 6.1193
238 | 0.0114 | 0.0028571 | -0.011399 | -0.0028567 | 8.2029e-07 | 4.3065e-07 | 0.0172 | 0.0172 | 0.0172 | 0.98619 | -0.26505 | 0.98612 | -0.26656 | 4.7253
239 | 0.0046955 | 0.0011767 | -0.0046953 | -0.0011767 | 1.7023e-07 | -7.5268e-09 | 0.0070682 | 0.0070682 | 0.0070682 | 0.9885 | -0.22038 | 0.98846 | -0.22114 | 1.9418
240 | -0.0011659 | -0.00029221 | 0.0011659 | 0.00029212 | 8.9129e-09 | -9.2256e-08 | 0.0017594 | 0.0017593 | 0.0017594 | 0.98611 | -0.26672 | 0.98612 | -0.26656 | 0.48334
241 | 0.0076956 | 0.0019287 | -0.0076951 | -0.0019285 | 5.578e-07 | 2.1628e-07 | 0.011612 | 0.011612 | 0.011612 | 0.98612 | -0.26656 | 0.98604 | -0.26808 | 3.1902
242 | 0.0065294 | 0.0016363 | -0.0065294 | -0.0016363 | 7.2745e-09 | 2.1071e-09 | 0.0098534 | 0.0098534 | 0.0098534 | 0.98604 | -0.26808 | 0.98604 | -0.2681 | 2.707
243 | 0.0051488 | 0.0012903 | -0.0051486 | -0.0012903 | 1.3886e-07 | 1.0636e-08 | 0.0077699 | 0.00777 | 0.00777 | 0.98604 | -0.2681 | 0.98601 | -0.26867 | 2.1346
244 | 0.003983 | 0.00099816 | -0.003983 | -0.00099816 | 1.8797e-09 | -5.6706e-10 | 0.0060108 | 0.0060108 | 0.0060108 | 0.98601 | -0.26867 | 0.98601 | -0.26868 | 1.6513
245 | -0.0014382 | -0.00036045 | 0.0014382 | 0.00036032 | 1.884e-08 | -1.2545e-07 | 0.0021646 | 0.0021645 | 0.0021646 | 0.98867 | -0.217 | 0.98869 | -0.21672 | 0.59466
246 | -0.0029811 | -0.000747 | 0.0029811 | 0.00074693 | 6.6712e-08 | -7.0643e-08 | 0.0044866 | 0.0044866 | 0.0044866 | 0.98869 | -0.21672 | 0.98871 | -0.21625 | 1.2326
247 | -0.0015576 | -0.00039038 | 0.0015576 | 0.00039031 | 1.1686e-08 | -6.3744e-08 | 0.0023565 | 0.0023565 | 0.0023565 | 0.98357 | -0.31611 | 0.98358 | -0.31595 | 0.64738
248 | -0.0029963 | -0.00075087 | 0.0029963 | 0.00075087 | 1.6234e-09 | -1.6355e-09 | 0.0045329 | 0.0045329 | 0.0045329 | 0.98358 | -0.31595 | 0.98358 | -0.31594 | 1.2453
249 | -0.004555 | -0.0011415 | 0.0045552 | 0.0011415 | 2.0154e-07 | -1.4664e-08 | 0.0068911 | 0.006891 | 0.0068911 | 0.98358 | -0.31594 | 0.98362 | -0.31501 | 1.8932
250 | -0.0015442 | -0.000387 | 0.0015442 | 0.00038697 | 4.6728e-09 | -2.6149e-08 | 0.0023329 | 0.0023329 | 0.0023329 | 0.98493 | -0.28956 | 0.98493 | -0.2895 | 0.6409
251 | -0.004334 | -0.0010862 | 0.0043341 | 0.0010862 | 1.3691e-07 | -2.0763e-08 | 0.0065477 | 0.0065477 | 0.0065477 | 0.98493 | -0.2895 | 0.98497 | -0.28883 | 1.7988
252 | -0.12512 | -0.031676 | 0.12524 | 0.03175 | 0.00011527 | 7.3663e-05 | 0.18785 | 0.18785 | 0.18785 | 0.99174 | -0.15772 | 0.99274 | -0.13855 | 51.6063
253 | -0.0059438 | -0.0014895 | 0.005944 | 0.0014895 | 2.4263e-07 | 5.0042e-08 | 0.0089125 | 0.0089124 | 0.0089125 | 0.99236 | -0.14612 | 0.9924 | -0.14527 | 2.4485
254 | 0.043122 | 0.010845 | -0.043111 | -0.010837 | 1.1983e-05 | 7.5741e-06 | 0.065248 | 0.065248 | 0.065248 | 0.98362 | -0.31501 | 0.98333 | -0.32083 | 17.9254
255 | -0.047678 | -0.011986 | 0.047686 | 0.011991 | 8.102e-06 | 5.1326e-06 | 0.072139 | 0.072139 | 0.072139 | 0.98362 | -0.31501 | 0.98381 | -0.31145 | 19.8185
256 | -0.0045151 | -0.0011315 | 0.0045152 | 0.0011315 | 1.0924e-07 | -1.023e-08 | 0.0068114 | 0.0068114 | 0.0068114 | 0.98636 | -0.26186 | 0.98638 | -0.26135 | 1.8713
257 | 0.0032893 | 0.00082429 | -0.0032893 | -0.00082429 | 1.5425e-09 | -1.1453e-09 | 0.0049621 | 0.0049621 | 0.0049621 | 0.98636 | -0.26186 | 0.98636 | -0.26187 | 1.3632
258 | -0.0055469 | -0.0013901 | 0.0055469 | 0.0013901 | 1.4342e-09 | 2.179e-10 | 0.0083678 | 0.0083678 | 0.0083678 | 0.98638 | -0.26135 | 0.98638 | -0.26135 | 2.2988
259 | 0.0022576 | 0.00056572 | -0.0022575 | -0.00056579 | 2.682e-08 | -6.1538e-08 | 0.0034057 | 0.0034057 | 0.0034057 | 0.98636 | -0.26187 | 0.98634 | -0.26212 | 0.93564
260 | -0.0067727 | -0.0016973 | 0.0067731 | 0.0016974 | 4.2782e-07 | 1.3429e-07 | 0.010217 | 0.010217 | 0.010217 | 0.98638 | -0.26135 | 0.98645 | -0.26002 | 2.8069
261 | 0.0010317 | 0.00025857 | -0.0010317 | -0.00025857 | 2.5371e-10 | -3.4043e-09 | 0.0015564 | 0.0015564 | 0.0015564 | 0.98634 | -0.26212 | 0.98634 | -0.26212 | 0.42759
262 | -0.02251 | -0.0056426 | 0.022511 | 0.0056432 | 1.0811e-06 | 6.6001e-07 | 0.033956 | 0.033956 | 0.033956 | 0.98645 | -0.26002 | 0.9865 | -0.25901 | 9.3285
263 | 0.015737 | 0.0039451 | -0.015735 | -0.0039442 | 1.573e-06 | 9.117e-07 | 0.023739 | 0.023739 | 0.023739 | 0.98645 | -0.26002 | 0.98634 | -0.26212 | 6.5217
264 | -0.023482 | -0.0058866 | 0.023485 | 0.005888 | 2.3497e-06 | 1.44e-06 | 0.03542 | 0.03542 | 0.03542 | 0.9865 | -0.25901 | 0.98661 | -0.25691 | 9.7309
265 | -0.0017624 | -0.0004417 | 0.0017624 | 0.00044162 | 1.9036e-08 | -7.7888e-08 | 0.0026704 | 0.0026704 | 0.0026704 | 0.98206 | -0.34564 | 0.98207 | -0.34541 | 0.73362
266 | 0.031657 | 0.0079506 | -0.031651 | -0.0079465 | 6.5278e-06 | 4.0821e-06 | 0.047972 | 0.047972 | 0.047972 | 0.98207 | -0.34541 | 0.98185 | -0.34974 | 13.1792
267 | -0.033419 | -0.0083922 | 0.033432 | 0.0083999 | 1.2273e-05 | 7.6934e-06 | 0.050643 | 0.050643 | 0.050643 | 0.98207 | -0.34541 | 0.98246 | -0.33772 | 13.9128
268 | -0.0016749 | -0.00041976 | 0.0016749 | 0.00041976 | 4.693e-11 | -2.1969e-10 | 0.0025327 | 0.0025327 | 0.0025327 | 0.98402 | -0.30728 | 0.98402 | -0.30728 | 0.69579
269 | -0.0027953 | -0.00070057 | 0.0027953 | 0.00070052 | 4.2298e-08 | -5.3126e-08 | 0.004227 | 0.004227 | 0.004227 | 0.98402 | -0.30728 | 0.98404 | -0.30696 | 1.1613
270 | 0.0055908 | 0.0014011 | -0.0055906 | -0.0014011 | 1.6631e-07 | 2.7603e-08 | 0.0084539 | 0.0084539 | 0.0084539 | 0.98407 | -0.30633 | 0.98404 | -0.30695 | 2.3225
271 | -0.0072657 | -0.0018209 | 0.0072657 | 0.0018209 | 1.0759e-08 | 3.8655e-09 | 0.010986 | 0.010986 | 0.010986 | 0.98407 | -0.30633 | 0.98407 | -0.30629 | 3.0182
272 | 0.0044702 | 0.0011203 | -0.0044702 | -0.0011203 | 2.1826e-09 | -2.2145e-10 | 0.0067596 | 0.0067596 | 0.0067596 | 0.98404 | -0.30695 | 0.98404 | -0.30696 | 1.857
273 | -0.008876 | -0.0022245 | 0.0088767 | 0.0022248 | 7.3113e-07 | 3.304e-07 | 0.013421 | 0.013421 | 0.013421 | 0.98407 | -0.30629 | 0.98416 | -0.30457 | 3.6872
274 | -0.059691 | -0.015006 | 0.059713 | 0.01502 | 2.2036e-05 | 1.4011e-05 | 0.090268 | 0.090268 | 0.090268 | 0.98416 | -0.30457 | 0.98456 | -0.29684 | 24.7988
275 | 0.050815 | 0.012782 | -0.050807 | -0.012777 | 7.7759e-06 | 4.932e-06 | 0.076846 | 0.076846 | 0.076846 | 0.98416 | -0.30457 | 0.984 | -0.30777 | 21.1116
276 | -0.061257 | -0.015407 | 0.061259 | 0.015408 | 1.2009e-06 | 7.6385e-07 | 0.092601 | 0.092601 | 0.092601 | 0.98456 | -0.29684 | 0.98458 | -0.29643 | 25.4399
277 | 0.049369 | 0.012416 | -0.049361 | -0.012411 | 8.6852e-06 | 5.5058e-06 | 0.074673 | 0.074673 | 0.074673 | 0.984 | -0.30777 | 0.98381 | -0.31145 | 20.5145
278 | -0.062869 | -0.015812 | 0.062892 | 0.015826 | 2.2811e-05 | 1.4514e-05 | 0.095035 | 0.095035 | 0.095035 | 0.98458 | -0.29643 | 0.98497 | -0.28883 | 26.1085
279 | 0.067241 | 0.016922 | -0.067226 | -0.016912 | 1.5534e-05 | 9.8906e-06 | 0.10158 | 0.10158 | 0.10158 | 0.98522 | -0.284 | 0.98497 | -0.28883 | 27.9073
280 | -0.075905 | -0.019118 | 0.075942 | 0.019141 | 3.6396e-05 | 2.3199e-05 | 0.11457 | 0.11457 | 0.11457 | 0.98615 | -0.26584 | 0.98667 | -0.25582 | 31.4747
281 | 0.024516 | 0.006147 | -0.024515 | -0.0061462 | 1.2789e-06 | 7.8666e-07 | 0.036974 | 0.036974 | 0.036974 | 0.98667 | -0.25582 | 0.98661 | -0.25691 | 10.1578
282 | -0.12691 | -0.03217 | 0.12692 | 0.032175 | 7.2313e-06 | 4.6211e-06 | 0.19036 | 0.19036 | 0.19036 | 0.99274 | -0.13855 | 0.9928 | -0.13736 | 52.2967
283 | -0.0077224 | -0.0019352 | 0.0077224 | 0.0019353 | 5.1051e-08 | 1.9553e-08 | 0.011579 | 0.011579 | 0.011579 | 0.9924 | -0.14527 | 0.99241 | -0.14513 | 3.181
284 | 0.041553 | 0.010447 | -0.041553 | -0.010447 | 2.6492e-08 | 1.673e-08 | 0.062892 | 0.062892 | 0.062892 | 0.98333 | -0.32083 | 0.98333 | -0.32084 | 17.2781
285 | 0.039791 | 0.010005 | -0.039781 | -0.0099984 | 1.0687e-05 | 6.7403e-06 | 0.060226 | 0.060226 | 0.060226 | 0.98333 | -0.32084 | 0.98304 | -0.32647 | 16.5456
286 | 0.0025773 | 0.00064587 | -0.0025773 | -0.00064592 | 3.5141e-08 | -5.6516e-08 | 0.0038895 | 0.0038895 | 0.0038895 | 0.98601 | -0.26868 | 0.98599 | -0.26897 | 1.0685
287 | 0.0014116 | 0.00035378 | -0.0014116 | -0.00035378 | 2.3503e-10 | -1.6125e-09 | 0.0021303 | 0.0021303 | 0.0021303 | 0.98599 | -0.26897 | 0.98599 | -0.26897 | 0.58525
288 | 0.036975 | 0.0092954 | -0.036963 | -0.0092874 | 1.2764e-05 | 8.0311e-06 | 0.05598 | 0.05598 | 0.05598 | 0.98304 | -0.32647 | 0.98267 | -0.3337 | 15.379
289 | 0.0028053 | 0.00070294 | -0.0028052 | -0.00070304 | 8.6238e-08 | -1.065e-07 | 0.0042462 | 0.0042463 | 0.0042463 | 0.98304 | -0.32647 | 0.983 | -0.32712 | 1.1666
290 | 0.035201 | 0.0088458 | -0.035194 | -0.0088416 | 6.7497e-06 | 4.2396e-06 | 0.053311 | 0.053311 | 0.053311 | 0.98267 | -0.3337 | 0.98246 | -0.33772 | 14.646
291 | -0.0015498 | -0.00038843 | 0.0015498 | 0.00038842 | 1.1262e-09 | -6.5776e-09 | 0.0023148 | 0.0023148 | 0.0023148 | 0.9963 | -0.070382 | 0.9963 | -0.070366 | 0.63592
292 | -0.0026135 | -0.00065501 | 0.0026135 | 0.000655 | 1.5941e-09 | -1.3514e-08 | 0.0039034 | 0.0039034 | 0.0039034 | 0.9963 | -0.070366 | 0.99631 | -0.070354 | 0.53618
293 | 0.003322 | 0.00083211 | -0.0033218 | -0.00083228 | 2.5539e-07 | -1.7634e-07 | 0.0050345 | 0.0050346 | 0.0050346 | 0.98185 | -0.34974 | 0.98176 | -0.35135 | 1.3831
294 | 0.0033218 | 0.00083228 | -0.0033215 | -0.00083245 | 2.4519e-07 | -1.6923e-07 | 0.0050346 | 0.0050347 | 0.0050347 | 0.98176 | -0.35135 | 0.98168 | -0.3529 | 1.3832
295 | -0.00064227 | -0.00016097 | 0.00064227 | 0.00016092 | 1.3152e-09 | -4.9155e-08 | 0.00095751 | 0.0009575 | 0.00095751 | 0.99812 | -0.035755 | 0.99812 | -0.035712 | 0.26305
296 | -0.001671 | -0.00041874 | 0.001671 | 0.00041871 | 4.5632e-09 | -2.2709e-08 | 0.0024911 | 0.0024911 | 0.0024911 | 0.99812 | -0.035712 | 0.99812 | -0.035655 | 0.68437
297 | -0.0024747 | -0.00062013 | 0.0024747 | 0.00062002 | 6.0363e-08 | -1.1595e-07 | 0.0036892 | 0.0036892 | 0.0036892 | 0.99812 | -0.035655 | 0.99815 | -0.035143 | 1.0135
298 | 0.014773 | 0.0037026 | -0.014771 | -0.0037017 | 1.6204e-06 | 9.243e-07 | 0.022202 | 0.022202 | 0.022202 | 0.99011 | -0.18972 | 0.98999 | -0.19202 | 6.0994
299 | 0.040477 | 0.01016 | -0.040455 | -0.010146 | 2.247e-05 | 1.4173e-05 | 0.060896 | 0.060896 | 0.060896 | 0.98917 | -0.20793 | 0.98857 | -0.21958 | 16.7297
300 | -0.066031 | -0.016603 | 0.066045 | 0.016612 | 1.473e-05 | 9.3758e-06 | 0.099144 | 0.099144 | 0.099144 | 0.99122 | -0.16805 | 0.99147 | -0.16338 | 27.2373
301 | -0.0093806 | -0.0023508 | 0.0093806 | 0.0023508 | 8.7363e-09 | 4.0705e-09 | 0.014065 | 0.014065 | 0.014065 | 0.99241 | -0.14513 | 0.99241 | -0.14511 | 3.8641
302 | 0.0030531 | 0.00076519 | -0.0030531 | -0.00076519 | 1.5831e-10 | -1.5695e-10 | 0.0045962 | 0.0045962 | 0.0045962 | 0.98846 | -0.22114 | 0.98846 | -0.22114 | 1.2627
303 | 0.0014091 | 0.00035314 | -0.0014091 | -0.00035314 | 5.8042e-11 | -4.1662e-10 | 0.0021212 | 0.0021212 | 0.0021212 | 0.98846 | -0.22114 | 0.98846 | -0.22114 | 0.58275
304 | 0.35674 | 0.091192 | -0.35669 | -0.091163 | 4.5135e-05 | 2.8748e-05 | 0.53208 | 0.53208 | 0.53208 | 0.99885 | -0.021854 | 0.99871 | -0.02447 | 29.235
305 | -0.35763 | -0.091415 | 0.35782 | 0.091536 | 0.00018894 | 0.00012034 | 0.53341 | 0.53341 | 0.53341 | 0.99885 | -0.021854 | 0.99942 | -0.010938 | 29.308
306 | 0.35559 | 0.090887 | -0.35559 | -0.090887 | 1.0591e-06 | 6.7455e-07 | 0.53044 | 0.53044 | 0.53044 | 0.99871 | -0.02447 | 0.9987 | -0.024531 | 29.1449
307 | -0.35871 | -0.091759 | 0.35882 | 0.091829 | 0.00010988 | 6.9987e-05 | 0.53473 | 0.53473 | 0.53473 | 0.99942 | -0.010938 | 0.99976 | -0.0046116 | 29.381
308 | 0.35406 | 0.090504 | -0.35392 | -0.090414 | 0.00014114 | 8.9888e-05 | 0.52816 | 0.52816 | 0.52816 | 0.9987 | -0.024531 | 0.99827 | -0.032776 | 29.02
309 | -0.35984 | -0.092086 | 0.35984 | 0.092086 | 1.0724e-06 | 6.8307e-07 | 0.53626 | 0.53626 | 0.53626 | 0.99976 | -0.0046116 | 0.99976 | -0.00455 | 29.4646
310 | -0.36085 | -0.092339 | 0.36085 | 0.09234 | 1.0119e-06 | 6.4459e-07 | 0.53776 | 0.53776 | 0.53776 | 0.99976 | -0.00455 | 0.99976 | -0.0044921 | 29.5472
311 | -0.36191 | -0.092605 | 0.36199 | 0.092655 | 7.8724e-05 | 5.0147e-05 | 0.53933 | 0.53933 | 0.53933 | 0.99976 | -0.0044921 | 1 | 0 | 29.6337
312 | -0.011659 | -0.0029226 | 0.01166 | 0.0029232 | 1.1749e-06 | 6.218e-07 | 0.01756 | 0.017559 | 0.01756 | 0.98797 | -0.2311 | 0.98808 | -0.22899 | 4.824
313 | -0.012809 | -0.0032113 | 0.01281 | 0.0032117 | 8.2808e-07 | 4.5396e-07 | 0.01929 | 0.01929 | 0.01929 | 0.98808 | -0.22899 | 0.98815 | -0.22763 | 5.2995
314 | -0.013972 | -0.0035029 | 0.013975 | 0.0035048 | 3.4291e-06 | 1.9299e-06 | 0.02104 | 0.02104 | 0.02104 | 0.98815 | -0.22763 | 0.98842 | -0.22248 | 5.7801
315 | -0.017795 | -0.0044621 | 0.017797 | 0.0044633 | 1.9475e-06 | 1.1536e-06 | 0.02679 | 0.02679 | 0.02679 | 0.98842 | -0.22248 | 0.98854 | -0.22019 | 7.3598
316 | -0.01967 | -0.0049328 | 0.019671 | 0.0049332 | 5.7052e-07 | 3.4289e-07 | 0.02961 | 0.02961 | 0.02961 | 0.98854 | -0.22019 | 0.98857 | -0.21958 | 8.1347
317 | 0.22605 | 0.05752 | -0.22592 | -0.057439 | 0.00012859 | 8.131e-05 | 0.33729 | 0.33729 | 0.33729 | 0.99815 | -0.035143 | 0.99753 | -0.046952 | 18.5325
318 | -0.22852 | -0.05814 | 0.22867 | 0.058236 | 0.00015258 | 9.6508e-05 | 0.34098 | 0.34098 | 0.34098 | 0.99815 | -0.035143 | 0.99888 | -0.021299 | 18.7352
319 | 0.22521 | 0.05726 | -0.22513 | -0.057212 | 7.5951e-05 | 4.8024e-05 | 0.33623 | 0.33623 | 0.33623 | 0.99753 | -0.046952 | 0.99716 | -0.053955 | 18.4741
320 | -0.22957 | -0.058461 | 0.22965 | 0.05851 | 7.785e-05 | 4.9244e-05 | 0.34231 | 0.34231 | 0.34231 | 0.99888 | -0.021299 | 0.99925 | -0.01427 | 18.8083
321 | 0.22184 | 0.056387 | -0.22175 | -0.056335 | 8.1913e-05 | 5.1776e-05 | 0.33131 | 0.33131 | 0.33131 | 0.99716 | -0.053955 | 0.99676 | -0.061626 | 18.2041
322 | 0.0032938 | 0.0008253 | -0.0032937 | -0.00082537 | 8.2288e-08 | -6.5825e-08 | 0.004915 | 0.0049151 | 0.0049151 | 0.99716 | -0.053955 | 0.99714 | -0.05448 | 1.3503
323 | -0.23054 | -0.058733 | 0.23055 | 0.058743 | 1.6112e-05 | 1.0193e-05 | 0.34364 | 0.34364 | 0.34364 | 0.99925 | -0.01427 | 0.99932 | -0.012822 | 18.8812
324 | 0.00070695 | 0.00017718 | -0.00070695 | -0.00017718 | 1.0861e-13 | 6.9512e-14 | 0.0010642 | 0.0010642 | 0.0010642 | 0.98846 | -0.22114 | 0.98846 | -0.22114 | 0.29237
325 | -0.21822 | -0.055401 | 0.21824 | 0.055412 | 1.6906e-05 | 1.0682e-05 | 0.32624 | 0.32624 | 0.32624 | 0.99612 | -0.073798 | 0.99621 | -0.072188 | 17.9251
326 | 0.21822 | 0.055401 | -0.21819 | -0.05538 | 3.3581e-05 | 2.1218e-05 | 0.32624 | 0.32624 | 0.32624 | 0.99612 | -0.073798 | 0.99596 | -0.076997 | 17.9251
327 | -0.21958 | -0.055748 | 0.21963 | 0.055778 | 4.7621e-05 | 3.0094e-05 | 0.32824 | 0.32824 | 0.32824 | 0.99621 | -0.072188 | 0.99644 | -0.067682 | 18.0352
328 | 0.21685 | 0.055044 | -0.2168 | -0.055014 | 4.8338e-05 | 3.0538e-05 | 0.32423 | 0.32423 | 0.32423 | 0.99596 | -0.076997 | 0.99571 | -0.081631 | 17.815
329 | -0.22098 | -0.056117 | 0.22105 | 0.056158 | 6.4424e-05 | 4.0718e-05 | 0.33026 | 0.33026 | 0.33026 | 0.99644 | -0.067682 | 0.99676 | -0.061626 | 18.146
330 | 0.21546 | 0.054676 | -0.21541 | -0.054647 | 4.6026e-05 | 2.9072e-05 | 0.32222 | 0.32222 | 0.32222 | 0.99571 | -0.081631 | 0.99548 | -0.086074 | 17.7045
331 | -0.0036781 | -0.0009218 | 0.0036781 | 0.00092176 | 1.2614e-09 | -3.5486e-08 | 0.0054933 | 0.0054933 | 0.0054933 | 0.99631 | -0.070354 | 0.99631 | -0.070346 | 0.30183
332 | -0.0047415 | -0.0011883 | 0.0047415 | 0.0011872 | 6.4281e-08 | -1.0718e-06 | 0.0070815 | 0.0070811 | 0.0070815 | 0.99631 | -0.070346 | 0.99632 | -0.070062 | 0.38909
333 | -0.006235 | -0.0015615 | 0.006235 | 0.0015615 | 7.2806e-10 | -6.9079e-09 | 0.0093116 | 0.0093116 | 0.0093116 | 0.99632 | -0.070062 | 0.99632 | -0.070059 | 0.51162
334 | -0.0077219 | -0.0019341 | 0.0077219 | 0.0019341 | 1.1037e-09 | -6.5056e-09 | 0.011532 | 0.011532 | 0.011532 | 0.99632 | -0.070059 | 0.99632 | -0.070056 | 0.63364
335 | -0.0092165 | -0.0023087 | 0.0092165 | 0.0023087 | 1.5854e-09 | -6.2625e-09 | 0.013764 | 0.013764 | 0.013764 | 0.99632 | -0.070056 | 0.99632 | -0.070053 | 0.75629
336 | -0.01024 | -0.0025653 | 0.010241 | 0.0025645 | 2.6849e-07 | -8.2484e-07 | 0.015294 | 0.015293 | 0.015294 | 0.99632 | -0.070053 | 0.99635 | -0.069502 | 0.84031
337 | -0.011789 | -0.0029527 | 0.011789 | 0.0029526 | 1.8983e-09 | -4.0994e-09 | 0.017606 | 0.017606 | 0.017606 | 0.99635 | -0.069502 | 0.99635 | -0.069499 | 0.96739
338 | 0.0036278 | 0.00090909 | -0.0036277 | -0.00090913 | 6.6301e-08 | -3.4003e-08 | 0.0054532 | 0.0054532 | 0.0054532 | 0.98992 | -0.19331 | 0.9899 | -0.19369 | 1.4981
339 | -0.0049469 | -0.0012397 | 0.0049472 | 0.0012397 | 3.0387e-07 | 6.055e-09 | 0.0074359 | 0.0074359 | 0.0074359 | 0.98992 | -0.19331 | 0.98999 | -0.19202 | 2.0428
340 | 0.0022588 | 0.00056605 | -0.0022588 | -0.00056611 | 2.6449e-08 | -6.1717e-08 | 0.0033955 | 0.0033955 | 0.0033955 | 0.9899 | -0.19369 | 0.98989 | -0.19394 | 0.93282
341 | 0.009824 | 0.002462 | -0.0098232 | -0.0024616 | 7.4803e-07 | 3.6112e-07 | 0.014766 | 0.014766 | 0.014766 | 0.98999 | -0.19202 | 0.9899 | -0.19362 | 4.0566
342 | 0.0083812 | 0.0021002 | -0.0083809 | -0.0021001 | 3.6613e-07 | 1.5525e-07 | 0.012598 | 0.012599 | 0.012599 | 0.9899 | -0.19362 | 0.98986 | -0.19453 | 3.4611
343 | -0.013339 | -0.003341 | 0.013339 | 0.0033409 | 2.4195e-09 | -3.7369e-09 | 0.01992 | 0.01992 | 0.01992 | 0.99635 | -0.069499 | 0.99635 | -0.069495 | 1.0945
344 | -0.014881 | -0.0037275 | 0.014881 | 0.0037275 | 3.0288e-09 | -3.3759e-09 | 0.022224 | 0.022224 | 0.022224 | 0.99635 | -0.069495 | 0.99635 | -0.069491 | 1.2211
345 | -0.01643 | -0.0041156 | 0.016431 | 0.0041149 | 9.259e-07 | -7.4281e-07 | 0.024537 | 0.024536 | 0.024537 | 0.99635 | -0.069491 | 0.99641 | -0.068307 | 1.3482
346 | -0.0016906 | -0.00042372 | 0.0016907 | 0.0004236 | 2.5134e-08 | -1.1186e-07 | 0.0025681 | 0.002568 | 0.0025681 | 0.97961 | -0.3918 | 0.97962 | -0.39149 | 0.70552
347 | 0.010736 | 0.0026909 | -0.010735 | -0.0026901 | 1.4071e-06 | 7.2296e-07 | 0.016309 | 0.016309 | 0.016309 | 0.97959 | -0.39221 | 0.97945 | -0.39496 | 4.4805
348 | 0.0050142 | 0.0012566 | -0.005014 | -0.0012566 | 1.958e-07 | 1.2077e-08 | 0.0076177 | 0.0076178 | 0.0076178 | 0.97945 | -0.39496 | 0.9794 | -0.39578 | 2.0928
349 | 0.21406 | 0.054309 | -0.21402 | -0.054281 | 4.3627e-05 | 2.7553e-05 | 0.3202 | 0.3202 | 0.3202 | 0.99548 | -0.086074 | 0.99526 | -0.090313 | 17.5936
350 | 0.21267 | 0.053943 | -0.21253 | -0.053856 | 0.00013608 | 8.6902e-05 | 0.31819 | 0.31819 | 0.31819 | 0.99526 | -0.090313 | 0.99456 | -0.10363 | 43.7069
351 | 0.13046 | 0.033143 | -0.13025 | -0.033009 | 0.00020953 | 0.00013391 | 0.19534 | 0.19534 | 0.19534 | 0.99456 | -0.10363 | 0.99282 | -0.13705 | 53.6654
352 | 0.082073 | 0.020713 | -0.081987 | -0.020658 | 8.6389e-05 | 5.5091e-05 | 0.12284 | 0.12284 | 0.12284 | 0.99456 | -0.10363 | 0.99342 | -0.12563 | 33.7485
353 | 0.12862 | 0.0326 | -0.12861 | -0.032599 | 1.9197e-06 | 1.2269e-06 | 0.1929 | 0.1929 | 0.1929 | 0.99282 | -0.13705 | 0.9928 | -0.13736 | 52.9937
354 | 0.079026 | 0.019916 | -0.078964 | -0.019876 | 6.2798e-05 | 4.0036e-05 | 0.11841 | 0.11841 | 0.11841 | 0.99342 | -0.12563 | 0.99256 | -0.14226 | 32.5303
355 | -0.0022986 | -0.00057599 | 0.0022986 | 0.00057598 | 3.2146e-09 | -7.4462e-09 | 0.0034302 | 0.0034302 | 0.0034302 | 0.99713 | -0.054509 | 0.99714 | -0.05448 | 0.94236
356 | 0.00135 | 0.00033824 | -0.00135 | -0.00033834 | 1.1857e-08 | -9.4038e-08 | 0.0020146 | 0.0020146 | 0.0020146 | 0.99713 | -0.054509 | 0.99712 | -0.054694 | 0.55346
357 | -0.00068982 | -0.00017289 | 0.00068983 | 0.0001728 | 2.6606e-09 | -8.5003e-08 | 0.0010313 | 0.0010313 | 0.0010313 | 0.99532 | -0.088715 | 0.99533 | -0.088634 | 0.28332
358 | 0.020784 | 0.0052124 | -0.020779 | -0.0052093 | 5.1191e-06 | 3.0975e-06 | 0.031286 | 0.031286 | 0.031286 | 0.98857 | -0.21958 | 0.9883 | -0.22475 | 8.5951
359 | 0.018524 | 0.0046442 | -0.018524 | -0.0046439 | 5.4408e-07 | 3.2431e-07 | 0.027891 | 0.027891 | 0.027891 | 0.9883 | -0.22475 | 0.98827 | -0.22536 | 7.6625
360 | -0.011071 | -0.0027746 | 0.011073 | 0.0027754 | 1.5041e-06 | 7.7454e-07 | 0.0166 | 0.0166 | 0.0166 | 0.99241 | -0.14511 | 0.99256 | -0.14226 | 4.5606
361 | 0.067891 | 0.017101 | -0.067822 | -0.017057 | 6.8509e-05 | 4.3618e-05 | 0.10181 | 0.10181 | 0.10181 | 0.99256 | -0.14226 | 0.99147 | -0.16338 | 27.9698
362 | -0.17981 | -0.045438 | 0.17985 | 0.04546 | 3.5534e-05 | 2.2337e-05 | 0.27237 | 0.27237 | 0.27237 | 0.98283 | -0.32889 | 0.98304 | -0.32477 | 14.9657
363 | -0.18135 | -0.045836 | 0.18144 | 0.045894 | 9.2827e-05 | 5.8369e-05 | 0.27464 | 0.27464 | 0.27464 | 0.98304 | -0.32477 | 0.98359 | -0.3141 | 15.0903
364 | 0.0048069 | 0.0012044 | -0.0048068 | -0.0012046 | 1.0231e-07 | -1.9644e-07 | 0.007272 | 0.0072721 | 0.0072721 | 0.98359 | -0.3141 | 0.98357 | -0.31455 | 0.99891
365 | -0.18625 | -0.047099 | 0.18633 | 0.047152 | 8.4326e-05 | 5.3071e-05 | 0.28192 | 0.28192 | 0.28192 | 0.98359 | -0.3141 | 0.98408 | -0.30466 | 15.4899
366 | 0.0023492 | 0.00058868 | -0.0023492 | -0.00058875 | 3.3292e-08 | -6.7898e-08 | 0.003554 | 0.003554 | 0.003554 | 0.98357 | -0.31455 | 0.98356 | -0.31484 | 0.97638
367 | 0.0067311 | 0.0016864 | -0.0067305 | -0.0016862 | 5.4521e-07 | 1.7063e-07 | 0.010178 | 0.010178 | 0.010178 | 0.98408 | -0.30466 | 0.98399 | -0.30637 | 2.7961
368 | -0.19306 | -0.048838 | 0.19309 | 0.048853 | 2.3525e-05 | 1.4822e-05 | 0.29209 | 0.29209 | 0.29209 | 0.98408 | -0.30466 | 0.98421 | -0.30213 | 16.0491
369 | -0.016246 | -0.0040727 | 0.016246 | 0.004073 | 4.9741e-07 | 2.8994e-07 | 0.024462 | 0.024462 | 0.024462 | 0.98824 | -0.22601 | 0.98827 | -0.22536 | 6.7203
370 | -0.19552 | -0.049463 | 0.19561 | 0.049519 | 8.8347e-05 | 5.5686e-05 | 0.29577 | 0.29577 | 0.29577 | 0.98421 | -0.30213 | 0.9847 | -0.29271 | 16.2514
371 | -0.19709 | -0.04989 | 0.19714 | 0.049921 | 4.9232e-05 | 3.1038e-05 | 0.29801 | 0.29801 | 0.29801 | 0.9847 | -0.29271 | 0.98496 | -0.28751 | 16.3743
372 | 0.0053049 | 0.0013289 | -0.0053049 | -0.0013289 | 9.9826e-10 | 1.1269e-10 | 0.008022 | 0.008022 | 0.008022 | 0.98399 | -0.30637 | 0.98399 | -0.30637 | 2.2038
373 | 0.0037619 | 0.00094224 | -0.0037619 | -0.00094226 | 5.1691e-08 | -2.1023e-08 | 0.0056887 | 0.0056887 | 0.0056887 | 0.98399 | -0.30637 | 0.98398 | -0.30666 | 1.5628
374 | 0.0022196 | 0.00055571 | -0.0022195 | -0.00055585 | 5.6216e-08 | -1.3305e-07 | 0.0033563 | 0.0033564 | 0.0033564 | 0.98398 | -0.30666 | 0.98395 | -0.30719 | 0.92208
375 | 0.0011113 | 0.00027271 | -0.0011108 | -0.00027834 | 4.8419e-07 | -5.6297e-06 | 0.0016694 | 0.0016715 | 0.0016715 | 0.98936 | -0.20305 | 0.98889 | -0.21227 | 0.45919
376 | -0.0011113 | -0.00027271 | 0.0011114 | 0.00027156 | 9.8517e-08 | -1.148e-06 | 0.0016694 | 0.0016689 | 0.0016694 | 0.98936 | -0.20305 | 0.98946 | -0.20116 | 0.45862
377 | 0.0011108 | 0.00027834 | -0.0011108 | -0.00027839 | 4.5623e-09 | -5.2948e-08 | 0.0016715 | 0.0016715 | 0.0016715 | 0.98889 | -0.21227 | 0.98889 | -0.21236 | 0.4592
378 | -0.0026926 | -0.00066785 | 0.0026927 | 0.00066773 | 8.076e-08 | -1.1723e-07 | 0.0040468 | 0.0040468 | 0.0040468 | 0.98946 | -0.20116 | 0.98949 | -0.20052 | 1.1118
379 | -0.0040663 | -0.001012 | 0.0040664 | 0.001012 | 8.0267e-08 | -2.2218e-08 | 0.0061125 | 0.0061125 | 0.0061125 | 0.98949 | -0.20052 | 0.98951 | -0.2001 | 1.6793
380 | 0.0068518 | 0.0017101 | -0.0068508 | -0.0017098 | 9.7972e-07 | 3.1048e-07 | 0.010298 | 0.010299 | 0.010299 | 0.98977 | -0.19512 | 0.98961 | -0.19813 | 2.8293
381 | 0.0054557 | 0.0013601 | -0.0054552 | -0.00136 | 5.1038e-07 | 6.6663e-08 | 0.0082008 | 0.0082009 | 0.0082009 | 0.98961 | -0.19813 | 0.98951 | -0.2001 | 2.253
382 | -0.0010881 | -0.0002727 | 0.0010881 | 0.00027263 | 6.451e-09 | -7.6546e-08 | 0.0016456 | 0.0016456 | 0.0016456 | 0.98388 | -0.30853 | 0.98389 | -0.3084 | 0.4521
383 | -0.0022194 | -0.00055615 | 0.0022195 | 0.00055585 | 1.2836e-07 | -3.0373e-07 | 0.0033565 | 0.0033564 | 0.0033565 | 0.98389 | -0.3084 | 0.98395 | -0.30719 | 0.92212
384 | -0.0014661 | -0.00036744 | 0.0014661 | 0.00036737 | 9.6151e-09 | -6.1777e-08 | 0.0022033 | 0.0022033 | 0.0022033 | 0.99012 | -0.18819 | 0.99013 | -0.18805 | 0.60531
385 | 0.062544 | 0.015677 | -0.062539 | -0.015674 | 5.4686e-06 | 2.9539e-06 | 0.093327 | 0.093327 | 0.093327 | 0.99723 | -0.052612 | 0.99713 | -0.054447 | 5.1278
386 | 0.061256 | 0.015353 | -0.061252 | -0.015351 | 3.8098e-06 | 2.0418e-06 | 0.091413 | 0.091413 | 0.091413 | 0.99713 | -0.054447 | 0.99706 | -0.055753 | 5.0227
387 | 0.061252 | 0.015351 | -0.06125 | -0.015349 | 2.2823e-06 | 1.2232e-06 | 0.091413 | 0.091413 | 0.091413 | 0.99706 | -0.055753 | 0.99702 | -0.056535 | 5.0227
388 | 0.23439 | 0.05976 | -0.23433 | -0.059726 | 5.4878e-05 | 3.4728e-05 | 0.34914 | 0.34914 | 0.34914 | 1 | 0 | 0.99974 | -0.0048512 | 19.1833
389 | 0.23367 | 0.059559 | -0.23364 | -0.059542 | 2.5947e-05 | 1.6419e-05 | 0.34815 | 0.34815 | 0.34815 | 0.99974 | -0.0048512 | 0.99962 | -0.0071521 | 19.1289
390 | 0.003336 | 0.00083602 | -0.003336 | -0.00083607 | 7.9505e-08 | -5.2973e-08 | 0.0050684 | 0.0050685 | 0.0050685 | 0.9794 | -0.39578 | 0.97938 | -0.39628 | 1.3924
391 | -0.05561 | -0.013932 | 0.055613 | 0.013934 | 3.385e-06 | 1.7395e-06 | 0.083013 | 0.083013 | 0.083013 | 0.99679 | -0.061006 | 0.99686 | -0.059728 | 4.5611
392 | 0.0542 | 0.013579 | -0.054197 | -0.013578 | 2.9342e-06 | 1.4884e-06 | 0.080908 | 0.080908 | 0.080908 | 0.99679 | -0.061006 | 0.99673 | -0.062142 | 4.4455
393 | -0.056854 | -0.014245 | 0.056857 | 0.014247 | 3.2201e-06 | 1.6722e-06 | 0.084865 | 0.084865 | 0.084865 | 0.99686 | -0.059728 | 0.99692 | -0.058539 | 4.6629
394 | 0.052813 | 0.013231 | -0.05281 | -0.013229 | 2.8085e-06 | 1.4049e-06 | 0.078843 | 0.078843 | 0.078843 | 0.99673 | -0.062142 | 0.99667 | -0.063259 | 4.332
395 | -0.058404 | -0.014635 | 0.058405 | 0.014635 | 4.1022e-07 | 2.1562e-07 | 0.087174 | 0.087174 | 0.087174 | 0.99692 | -0.058539 | 0.99693 | -0.058391 | 4.7898
396 | 0.051378 | 0.01287 | -0.051369 | -0.012866 | 9.3587e-06 | 4.6079e-06 | 0.076705 | 0.076705 | 0.076705 | 0.99667 | -0.063259 | 0.99647 | -0.067085 | 4.2146
397 | -0.059749 | -0.014972 | 0.059755 | 0.014975 | 5.2826e-06 | 2.8034e-06 | 0.089181 | 0.089181 | 0.089181 | 0.99693 | -0.058391 | 0.99702 | -0.056535 | 4.9001
398 | 0.018023 | 0.004513 | -0.018022 | -0.0045136 | 1.0488e-06 | -5.8634e-07 | 0.026912 | 0.026912 | 0.026912 | 0.99647 | -0.067085 | 0.99641 | -0.068307 | 1.4787
399 | 0.030689 | 0.0076872 | -0.030688 | -0.0076869 | 1.0862e-06 | 2.4635e-07 | 0.045835 | 0.045836 | 0.045836 | 0.99628 | -0.070887 | 0.99624 | -0.07163 | 2.5184
400 | 0.029389 | 0.0073613 | -0.029388 | -0.0073611 | 8.2303e-07 | 1.5595e-07 | 0.043895 | 0.043895 | 0.043895 | 0.99624 | -0.07163 | 0.99621 | -0.072218 | 2.4118
401 | 0.027993 | 0.0070115 | -0.027992 | -0.0070114 | 1.1908e-06 | 1.709e-07 | 0.041811 | 0.041812 | 0.041812 | 0.99621 | -0.072218 | 0.99616 | -0.073112 | 2.2973
402 | -0.23159 | -0.059003 | 0.23159 | 0.059003 | 4.7383e-07 | 2.9978e-07 | 0.34518 | 0.34518 | 0.34518 | 0.99932 | -0.012822 | 0.99933 | -0.012779 | 18.9658
403 | -0.23268 | -0.059278 | 0.23275 | 0.059318 | 6.3189e-05 | 3.9982e-05 | 0.34681 | 0.34681 | 0.34681 | 0.99933 | -0.012779 | 0.99962 | -0.0071521 | 19.0555
404 | -0.018991 | -0.0047607 | 0.018995 | 0.0047626 | 3.1753e-06 | 1.9037e-06 | 0.028828 | 0.028828 | 0.028828 | 0.98028 | -0.38048 | 0.98046 | -0.37697 | 7.9199
405 | 0.016957 | 0.0042507 | -0.016956 | -0.0042502 | 7.9944e-07 | 4.7108e-07 | 0.02574 | 0.02574 | 0.02574 | 0.98028 | -0.38048 | 0.98023 | -0.38147 | 7.0714
406 | -0.020961 | -0.0052555 | 0.020964 | 0.0052574 | 3.055e-06 | 1.8537e-06 | 0.031813 | 0.031813 | 0.031813 | 0.98046 | -0.37697 | 0.98061 | -0.37391 | 8.74
407 | 0.015257 | 0.0038244 | -0.015255 | -0.0038237 | 1.2327e-06 | 7.1166e-07 | 0.02316 | 0.023161 | 0.023161 | 0.98023 | -0.38147 | 0.98014 | -0.38316 | 6.3628
408 | -0.022932 | -0.0057506 | 0.022933 | 0.0057507 | 2.5161e-07 | 1.5404e-07 | 0.0348 | 0.0348 | 0.0348 | 0.98061 | -0.37391 | 0.98062 | -0.37368 | 9.5603
409 | 0.013221 | 0.0033139 | -0.01322 | -0.0033133 | 9.6635e-07 | 5.3786e-07 | 0.020072 | 0.020072 | 0.020072 | 0.98014 | -0.38316 | 0.98006 | -0.3847 | 5.5143
410 | 0.011521 | 0.0028875 | -0.011521 | -0.0028873 | 3.3837e-07 | 1.794e-07 | 0.017493 | 0.017493 | 0.017493 | 0.98006 | -0.3847 | 0.98003 | -0.38531 | 4.8057
411 | 0.0044424 | 0.0011133 | -0.0044424 | -0.0011133 | 4.0497e-08 | -3.9761e-09 | 0.0067459 | 0.0067459 | 0.0067459 | 0.97991 | -0.38769 | 0.9799 | -0.38788 | 1.8533
412 | -0.022589 | -0.0056704 | 0.022593 | 0.005673 | 4.2205e-06 | 2.5831e-06 | 0.034483 | 0.034483 | 0.034483 | 0.97484 | -0.48529 | 0.97504 | -0.48137 | 9.4734
413 | 0.0060678 | 0.0015206 | -0.0060677 | -0.0015205 | 1.8642e-07 | 4.7063e-08 | 0.009262 | 0.009262 | 0.009262 | 0.97484 | -0.48529 | 0.97481 | -0.48593 | 2.5445
414 | -0.022593 | -0.005673 | 0.022598 | 0.0056761 | 5.0205e-06 | 3.0727e-06 | 0.034483 | 0.034483 | 0.034483 | 0.97504 | -0.48137 | 0.97528 | -0.47671 | 9.4734
415 | 0.0033009 | 0.00082711 | -0.0033007 | -0.00082723 | 1.8172e-07 | -1.2164e-07 | 0.0050386 | 0.0050387 | 0.0050387 | 0.97481 | -0.48593 | 0.97475 | -0.48709 | 1.3843
416 | -0.02591 | -0.0065061 | 0.02592 | 0.0065126 | 1.054e-05 | 6.5213e-06 | 0.039536 | 0.039536 | 0.039536 | 0.97528 | -0.47671 | 0.97571 | -0.46819 | 10.8616
417 | 0.00057085 | 0.00014269 | -0.00057084 | -0.0001428 | 2.4035e-09 | -1.0445e-07 | 0.00086975 | 0.00086979 | 0.00086979 | 0.97648 | -0.453 | 0.97648 | -0.45309 | 0.23895
418 | 0.029043 | 0.007303 | -0.029034 | -0.0072973 | 9.174e-06 | 5.7152e-06 | 0.044266 | 0.044266 | 0.044266 | 0.97648 | -0.453 | 0.97615 | -0.45962 | 12.161
419 | 0.00016813 | 4.2085e-05 | -0.00016813 | -4.2137e-05 | 1.0204e-10 | -5.18e-08 | 0.00025618 | 0.0002562 | 0.0002562 | 0.97648 | -0.45309 | 0.97648 | -0.4531 | 0.070386
420 | 0.00040272 | 0.00010071 | -0.00040271 | -0.00010093 | 2.4738e-09 | -2.1756e-07 | 0.0006136 | 0.00061368 | 0.00061368 | 0.97648 | -0.45309 | 0.97647 | -0.45322 | 0.16859
421 | 0.02873 | 0.0072211 | -0.028718 | -0.0072138 | 1.1754e-05 | 7.3187e-06 | 0.043803 | 0.043803 | 0.043803 | 0.97615 | -0.45962 | 0.97571 | -0.46819 | 12.0337
422 | 0.0016799 | 0.00041993 | -0.0016799 | -0.00042014 | 4.6536e-08 | -2.074e-07 | 0.0025589 | 0.002559 | 0.002559 | 0.97673 | -0.44827 | 0.9767 | -0.44885 | 0.70302
423 | 0.0012762 | 0.00031896 | -0.0012762 | -0.000319 | 4.8679e-09 | -3.9875e-08 | 0.0019439 | 0.001944 | 0.001944 | 0.9767 | -0.44885 | 0.97669 | -0.44893 | 0.53405
424 | 0.00038171 | 9.5395e-05 | -0.00038171 | -9.5665e-05 | 2.7538e-09 | -2.7003e-07 | 0.00058145 | 0.00058155 | 0.00058155 | 0.97669 | -0.44893 | 0.97668 | -0.44908 | 0.15977

## res_trafo
| p_hv_mw | q_hv_mvar | p_lv_mw | q_lv_mvar | pl_mw | ql_mvar | i_hv_ka | i_lv_ka | vm_hv_pu | va_hv_degree | vm_lv_pu | va_lv_degree | loading_percent
0 | -1.2729e-15 | -1.3162e-15 | 0.00165 | 1.2699e-07 | 0.00165 | 1.2699e-07 | 5.2857e-17 | 0.0023815 | 0.99998 | 149.9956 | 1 | 0 | 0.2619

## res_ext_grid
| p_mw | q_mvar
0 | 0.59892 | 0.15264

## res_load
| p_mw | q_mvar
0 | 0.0026846 | 0.00067282
1 | 0.0077351 | 0.0019386
2 | 0.0041995 | 0.0010525
3 | 0.003939 | 0.00098721
4 | 0.0019696 | 0.00049362
5 | 0.0017812 | 0.00044641
6 | 0.0030969 | 0.00077616
7 | 0.00010765 | 2.6979e-05
8 | 0.0029608 | 0.00074205
9 | 0.0018702 | 0.00046873
10 | 0.00076654 | 0.00019211
11 | 0.00040025 | 0.00010031
12 | 0.00016661 | 4.1756e-05
13 | 0.0033817 | 0.00084754
14 | 0.0011153 | 0.00027952
15 | 0.0011314 | 0.00028355
16 | 0.0014248 | 0.00035708
17 | 0.00016653 | 4.1736e-05
18 | 0.00016658 | 4.1749e-05
19 | 0.00119 | 0.00029825
20 | 0.0012143 | 0.00030434
21 | 0.00020365 | 5.104e-05
22 | 0.0052053 | 0.0013046
23 | 0.0014243 | 0.00035697
24 | 0.0014238 | 0.00035683
25 | 0.0015435 | 0.00038683
26 | 0.0016216 | 0.00040642
27 | 0.0015154 | 0.0003798
28 | 0.0016413 | 0.00041134
29 | 0.001861 | 0.00046641
30 | 0.00072476 | 0.00018164
31 | 0.0009871 | 0.00024739
32 | 0.0052552 | 0.0013171
33 | 0.00072403 | 0.00018146
34 | 0.00072465 | 0.00018162
35 | 0.000724 | 0.00018145
36 | 0.0009874 | 0.00024747
37 | 0.0014627 | 0.0003666
38 | 0.0019304 | 0.0004838
39 | 0.0012937 | 0.00032424
40 | 0.00072601 | 0.00018195
41 | 0.00098715 | 0.0002474
42 | 0.0060378 | 0.0015132
43 | 0.00072411 | 0.00018148
44 | 0.0012533 | 0.00031411
45 | 0.0012533 | 0.00031411
46 | 0.0018148 | 0.00045483
47 | 0.0016041 | 0.00040202
48 | 0.0017292 | 0.00043337
49 | 0.0015382 | 0.00038552
50 | 0.0017931 | 0.00044938
51 | 0.00014987 | 3.7562e-05
52 | 0.00037074 | 9.2917e-05
53 | 0.00031593 | 7.918e-05
54 | 0.00039227 | 9.8312e-05
55 | 0.0022695 | 0.00056879
56 | 0.001321 | 0.00033107
57 | 0.0014817 | 0.00037136
58 | 0.0014487 | 0.00036307
59 | 0.0014626 | 0.00036656
60 | 0.0014424 | 0.00036149
61 | 0.001491 | 0.00037368
62 | 0.0022184 | 0.00055599
63 | 0.002107 | 0.00052806
64 | 0.0013242 | 0.00033188
65 | 0.0076394 | 0.0019146
66 | 0.0017958 | 0.00045008
67 | 0.0015923 | 0.00039906
68 | 0.0020148 | 0.00050494
69 | 0.0013631 | 0.00034162
70 | 0.0021686 | 0.00054349
71 | 0.0020343 | 0.00050984
72 | 0.001309 | 0.00032806
73 | 0.0020358 | 0.00051021
74 | 0.0018753 | 0.00047
75 | 0.0040343 | 0.0010111
76 | 0.001261 | 0.00031603
77 | 0.0019679 | 0.0004932
78 | 0.0016982 | 0.0004256
79 | 0.0016979 | 0.00042554
80 | 0.0014184 | 0.0003555
81 | 0.0021225 | 0.00053196
82 | 0.0014373 | 0.00036022
83 | 0.0021437 | 0.00053727
84 | 0.0022371 | 0.00056066
85 | 0.00081806 | 0.00020502
86 | 0.00081938 | 0.00020536
87 | 0.0029105 | 0.00072943
88 | 0.0022433 | 0.00056223
89 | 0.0023499 | 0.00058893
90 | 0.002127 | 0.00053308
91 | 0.0044049 | 0.001104
92 | 0.0010395 | 0.00026053
93 | 0.0038676 | 0.00096931
94 | 0.0036009 | 0.00090248
95 | 0.0020905 | 0.00052394
96 | 0.001519 | 0.0003807
97 | 0.0017763 | 0.00044519
98 | 0.0028503 | 0.00071435
99 | 0.0024614 | 0.00061689
100 | 0.0069726 | 0.0017475
101 | 0.0085455 | 0.0021417
102 | 0.00072258 | 0.0001811
103 | 0.0017051 | 0.00042734
104 | 0.0063028 | 0.0015796
105 | 0.010648 | 0.0026687
106 | 0.0090305 | 0.0022632
107 | 0.0016425 | 0.00041164
108 | 0.0016046 | 0.00040215
109 | 0.0016034 | 0.00040184
110 | 0.0061435 | 0.0015397
111 | 0.001163 | 0.00029147
112 | 0.0040192 | 0.0010073
113 | 0.0012303 | 0.00030835
114 | 0.0015827 | 0.00039666
115 | 0.0012754 | 0.00031966
116 | 0.0047648 | 0.0011942
117 | 0.0083429 | 0.0020909
118 | 0.0089492 | 0.0022429
119 | 0.0011199 | 0.00028066
120 | 0.0010303 | 0.00025823
121 | 0.0010303 | 0.00025823
122 | 0.0011202 | 0.00028074
123 | 0.0011199 | 0.00028066
124 | 0.0010301 | 0.00025816
125 | 0.00096994 | 0.00024309
126 | 0.00097069 | 0.00024328
127 | 0.0023702 | 0.00059404
128 | 0.00097112 | 0.00024339
129 | 0.0013951 | 0.00034964
130 | 0.00097165 | 0.00024352
131 | 0.0019417 | 0.00048664
132 | 0.0030087 | 0.00075406
133 | 0.0013951 | 0.00034964
134 | 0.0012258 | 0.00030722
135 | 0.0011657 | 0.00029215
136 | 0.00077883 | 0.00019519
137 | 0.0007789 | 0.00019521
138 | 0.0011659 | 0.00029221
139 | 0.0025371 | 0.00063586
140 | 0.0011657 | 0.00029215
141 | 0.0013806 | 0.00034601
142 | 0.0011657 | 0.00029215
143 | 0.0014382 | 0.00036045
144 | 0.0015429 | 0.00038668
145 | 0.0015576 | 0.00039038
146 | 0.0014386 | 0.00036056
147 | 0.0015588 | 0.00039066
148 | 0.0015442 | 0.000387
149 | 0.0027898 | 0.0006992
150 | 0.0018708 | 0.00046887
151 | 0.0019092 | 0.00047849
152 | 0.0012258 | 0.00030722
153 | 0.0010317 | 0.00025857
154 | 0.0010317 | 0.00025857
155 | 0.0012258 | 0.00030722
156 | 0.0012258 | 0.00030722
157 | 0.0010317 | 0.00025857
158 | 0.00097097 | 0.00024335
159 | 0.00097097 | 0.00024335
160 | 0.0017624 | 0.0004417
161 | 0.0016749 | 0.00041976
162 | 0.0011204 | 0.00028081
163 | 0.0016749 | 0.00041976
164 | 0.0011204 | 0.00028081
165 | 0.0016103 | 0.00040358
166 | 0.0016749 | 0.00041976
167 | 0.0015442 | 0.000387
168 | 0.0014374 | 0.00036024
169 | 0.0016103 | 0.00040358
170 | 0.0016749 | 0.00041976
171 | 0.0011202 | 0.00028074
172 | 0.0010301 | 0.00025816
173 | 0.0010304 | 0.00025823
174 | 0.0016767 | 0.00042022
175 | 0.0017784 | 0.0004457
176 | 0.001557 | 0.00039022
177 | 0.0017621 | 0.00044162
178 | 0.0014056 | 0.00035229
179 | 0.0011657 | 0.00029215
180 | 0.0014116 | 0.00035378
181 | 0.0017621 | 0.00044162
182 | 0.0028052 | 0.00070304
183 | 0.0017621 | 0.00044162
184 | 0.0015498 | 0.00038843
185 | 0.0010637 | 0.00026659
186 | 0.0033215 | 0.00083245
187 | 0.00064227 | 0.00016097
188 | 0.0010287 | 0.00025782
189 | 0.00080367 | 0.00020142
190 | 0.0013494 | 0.00033819
191 | 0.0018721 | 0.0004692
192 | 0.0017502 | 0.00043864
193 | 0.0016582 | 0.00041557
194 | 0.0016422 | 0.00041156
195 | 0.0016441 | 0.00041204
196 | 0.00089228 | 0.00022363
197 | 0.0010994 | 0.00027555
198 | 0.00089229 | 0.00022363
199 | 0.0015258 | 0.0003824
200 | 0.0010233 | 0.00025645
201 | 0.00090562 | 0.00022697
202 | 0.0010094 | 0.00025299
203 | 0.0010582 | 0.00026522
204 | 0.0011614 | 0.00029108
205 | 0.0011492 | 0.00028802
206 | 0.0011619 | 0.00029119
207 | 0.0038196 | 0.00095728
208 | 0.0018736 | 0.00046958
209 | 0.00071215 | 0.00017848
210 | 0.00089381 | 0.00022401
211 | 0.00089147 | 0.00022342
212 | 0.00070211 | 0.00017597
213 | 0.00070695 | 0.00017718
214 | 0.0013415 | 0.00033621
215 | 0.0013404 | 0.00033593
216 | 0.0013513 | 0.00033867
217 | 0.001346 | 0.00033734
218 | 0.0010645 | 0.0002668
219 | 0.0010634 | 0.00026651
220 | 0.0014934 | 0.00037429
221 | 0.0014869 | 0.00037265
222 | 0.0014946 | 0.00037458
223 | 0.0010238 | 0.0002566
224 | 0.0015489 | 0.00038818
225 | 0.0013191 | 0.00033059
226 | 0.0013689 | 0.00034308
227 | 0.0022588 | 0.00056611
228 | 0.001442 | 0.0003614
229 | 0.0014422 | 0.00036145
230 | 0.0015493 | 0.0003883
231 | 0.0015422 | 0.00038652
232 | 0.0015489 | 0.00038818
233 | 0.0016906 | 0.00042372
234 | 0.0017266 | 0.00043272
235 | 0.0030672 | 0.00076871
236 | 0.0013503 | 0.00033841
237 | 0.0013498 | 0.00033829
238 | 0.0016314 | 0.00040887
239 | 0.0029605 | 0.00074196
240 | 0.00094862 | 0.00023775
241 | 0.00099505 | 0.00024938
242 | 0.00135 | 0.00033834
243 | 0.00070794 | 0.00017743
244 | 0.00068982 | 0.00017289
245 | 0.00069829 | 0.00017501
246 | 0.0022547 | 0.00056508
247 | 0.0016926 | 0.00042421
248 | 0.0016909 | 0.00042378
249 | 0.0017765 | 0.00044524
250 | 0.0015446 | 0.00038712
251 | 0.001499 | 0.00037569
252 | 0.0024576 | 0.00061594
253 | 0.0023492 | 0.00058875
254 | 0.0021868 | 0.00054806
255 | 0.0022777 | 0.00057085
256 | 0.0024353 | 0.00061035
257 | 0.0014809 | 0.00037114
258 | 0.0017695 | 0.00044348
259 | 0.0014256 | 0.00035729
260 | 0.001543 | 0.0003867
261 | 0.0015423 | 0.00038655
262 | 0.0015812 | 0.00039628
263 | 0.0011108 | 0.00027839
264 | 0.0013737 | 0.00034427
265 | 0.0013951 | 0.00034965
266 | 0.0010881 | 0.0002727
267 | 0.0011313 | 0.00028352
268 | 0.0014661 | 0.00036744
269 | 0.0014651 | 0.00036718
270 | 0.0089491 | 0.0022429
271 | 0.0012827 | 0.00032147
272 | 0.00088766 | 0.00022247
273 | 0.00066488 | 0.00016663
274 | 0.0016779 | 0.00042053
275 | 0.00141 | 0.00035338
276 | 0.0012408 | 0.00031097
277 | 0.0013836 | 0.00034676
278 | 0.0015472 | 0.00038775
279 | 0.0014319 | 0.00035886
280 | 0.0013447 | 0.00033701
281 | 0.0014954 | 0.00037479
282 | 0.0015909 | 0.00039871
283 | 0.001488 | 0.00037293
284 | 0.0012994 | 0.00032566
285 | 0.0013948 | 0.00034957
286 | 0.0024659 | 0.00061802
287 | 0.0010343 | 0.00025922
288 | 0.0010959 | 0.00027467
289 | 0.00089746 | 0.00022492
290 | 0.0013888 | 0.00034806
291 | 0.0015989 | 0.00040072
292 | 0.0055535 | 0.0013918
293 | 0.0089484 | 0.0022427
294 | 0.0061934 | 0.0015522
295 | 0.0020348 | 0.00050997
296 | 0.0019669 | 0.00049295
297 | 0.0016991 | 0.00042583
298 | 0.0019679 | 0.0004932
299 | 0.0020343 | 0.00050984
300 | 0.0016991 | 0.00042583
301 | 0.0016989 | 0.00042579
302 | 0.0020343 | 0.00050984
303 | 0.0016986 | 0.00042571
304 | 0.003336 | 0.00083607
305 | 0.001326 | 0.00033232
306 | 0.0027668 | 0.00069342
307 | 0.0033118 | 0.00083001
308 | 0.0033007 | 0.00082723
309 | 0.00030389 | 7.6163e-05
310 | 0.00016813 | 4.2137e-05
311 | 0.00040271 | 0.00010093
312 | 0.0027978 | 0.00070119
313 | 0.00039131 | 9.8073e-05
314 | 0.00040371 | 0.00010118
315 | 0.0003738 | 9.3684e-05
316 | 0.00038171 | 9.5665e-05

## dtypes
| element | column | dtype
0 | bus | name | object
1 | bus | vn_kv | float64
2 | bus | type | object
3 | bus | zone | object
4 | bus | in_service | bool
5 | load | name | object
6 | load | bus | uint32
7 | load | p_mw | float64
8 | load | q_mvar | float64
9 | load | const_z_percent | float64
10 | load | const_i_percent | float64
11 | load | sn_mva | float64
12 | load | scaling | float64
13 | load | in_service | bool
14 | load | type | object
15 | ext_grid | name | object
16 | ext_grid | bus | uint32
17 | ext_grid | vm_pu | float64
18 | ext_grid | va_degree | float64
19 | ext_grid | slack_weight | float64
20 | ext_grid | in_service | bool
21 | line | name | object
22 | line | std_type | object
23 | line | from_bus | uint32
24 | line | to_bus | uint32
25 | line | length_km | float64
26 | line | r_ohm_per_km | float64
27 | line | x_ohm_per_km | float64
28 | line | c_nf_per_km | float64
29 | line | g_us_per_km | float64
30 | line | max_i_ka | float64
31 | line | df | float64
32 | line | parallel | uint32
33 | line | type | object
34 | line | in_service | bool
35 | trafo | name | object
36 | trafo | std_type | object
37 | trafo | hv_bus | uint32
38 | trafo | lv_bus | uint32
39 | trafo | sn_mva | float64
40 | trafo | vn_hv_kv | float64
41 | trafo | vn_lv_kv | float64
42 | trafo | vk_percent | float64
43 | trafo | vkr_percent | float64
44 | trafo | pfe_kw | float64
45 | trafo | i0_percent | float64
46 | trafo | shift_degree | float64
47 | trafo | tap_side | object
48 | trafo | tap_neutral | int32
49 | trafo | tap_min | int32
50 | trafo | tap_max | int32
51 | trafo | tap_step_percent | float64
52 | trafo | tap_step_degree | float64
53 | trafo | tap_pos | int32
54 | trafo | tap_phase_shifter | bool
55 | trafo | parallel | uint32
56 | trafo | df | float64
57 | trafo | in_service | bool
58 | line_geodata | coords | object
59 | bus_geodata | x | float64
60 | bus_geodata | y | float64
61 | bus_geodata | coords | object
62 | res_bus | vm_pu | float64
63 | res_bus | va_degree | float64
64 | res_bus | p_mw | float64
65 | res_bus | q_mvar | float64
66 | res_line | p_from_mw | float64
67 | res_line | q_from_mvar | float64
68 | res_line | p_to_mw | float64
69 | res_line | q_to_mvar | float64
70 | res_line | pl_mw | float64
71 | res_line | ql_mvar | float64
72 | res_line | i_from_ka | float64
73 | res_line | i_to_ka | float64
74 | res_line | i_ka | float64
75 | res_line | vm_from_pu | float64
76 | res_line | va_from_degree | float64
77 | res_line | vm_to_pu | float64
78 | res_line | va_to_degree | float64
79 | res_line | loading_percent | float64
80 | res_trafo | p_hv_mw | float64
81 | res_trafo | q_hv_mvar | float64
82 | res_trafo | p_lv_mw | float64
83 | res_trafo | q_lv_mvar | float64
84 | res_trafo | pl_mw | float64
85 | res_trafo | ql_mvar | float64
86 | res_trafo | i_hv_ka | float64
87 | res_trafo | i_lv_ka | float64
88 | res_trafo | vm_hv_pu | float64
89 | res_trafo | va_hv_degree | float64
90 | res_trafo | vm_lv_pu | float64
91 | res_trafo | va_lv_degree | float64
92 | res_trafo | loading_percent | float64
93 | res_ext_grid | p_mw | float64
94 | res_ext_grid | q_mvar | float64
95 | res_load | p_mw | float64
96 | res_load | q_mvar | float64

## parameters
| version | format_version | converged | OPF_converged | name | f_hz | sn_mva
0 | 2.14.6 | 2.14.0 | TRUE | FALSE |  | 50 | 1