## bus
| name | vn_kv | type | zone | in_service
0 | bus_LV_230-147_0_4_node_0 | 0.4 | n |  | TRUE
1 | bus_LV_230-147_0_4_node_1 | 0.4 | n |  | TRUE
2 | bus_LV_230-147_0_4_node_2 | 0.4 | n |  | TRUE
3 | bus_LV_230-147_0_4_node_3 | 0.4 | n |  | TRUE
4 | bus_LV_230-147_0_4_node_4 | 0.4 | n |  | TRUE
5 | bus_LV_230-147_0_4_node_5 | 0.4 | n |  | TRUE
6 | bus_LV_230-147_0_4_node_6 | 0.4 | n |  | TRUE
7 | bus_LV_230-147_0_4_node_38 | 0.4 | n |  | TRUE
8 | bus_LV_230-147_0_4_node_186 | 0.4 | n |  | TRUE
9 | bus_LV_230-147_0_4_node_39 | 0.4 | n |  | TRUE
10 | bus_LV_230-147_0_4_node_187 | 0.4 | n |  | TRUE
11 | bus_LV_230-147_0_4_node_7 | 0.4 | n |  | TRUE
12 | bus_LV_230-147_0_4_node_8 | 0.4 | n |  | TRUE
13 | bus_LV_230-147_0_4_node_9 | 0.4 | n |  | TRUE
14 | bus_LV_230-147_0_4_node_10 | 0.4 | n |  | TRUE
15 | bus_LV_230-147_0_4_node_11 | 0.4 | n |  | TRUE
16 | bus_LV_230-147_0_4_node_12 | 0.4 | n |  | TRUE
17 | bus_LV_230-147_0_4_node_13 | 0.4 | n |  | TRUE
18 | bus_LV_230-147_0_4_node_14 | 0.4 | n |  | TRUE
19 | bus_LV_230-147_0_4_node_15 | 0.4 | n |  | TRUE
20 | bus_LV_230-147_0_4_node_16 | 0.4 | n |  | TRUE
21 | bus_LV_230-147_0_4_node_17 | 0.4 | n |  | TRUE
22 | bus_LV_230-147_0_4_node_110 | 0.4 | n |  | TRUE
23 | bus_LV_230-147_0_4_node_117 | 0.4 | n |  | TRUE
24 | bus_LV_230-147_0_4_node_57 | 0.4 | n |  | TRUE
25 | bus_LV_230-147_0_4_node_32 | 0.4 | n |  | TRUE
26 | bus_LV_230-147_0_4_node_30 | 0.4 | n |  | TRUE
27 | bus_LV_230-147_0_4_node_116 | 0.4 | n |  | TRUE
28 | bus_LV_230-147_0_4_node_85 | 0.4 | n |  | TRUE
29 | bus_LV_230-147_0_4_node_35 | 0.4 | n |  | TRUE
30 | bus_LV_230-147_0_4_node_31 | 0.4 | n |  | TRUE
31 | bus_LV_230-147_0_4_node_18 | 0.4 | n |  | TRUE
32 | bus_LV_230-147_0_4_node_19 | 0.4 | n |  | TRUE
33 | bus_LV_230-147_0_4_node_20 | 0.4 | n |  | TRUE
34 | bus_LV_230-147_0_4_node_21 | 0.4 | n |  | TRUE
35 | bus_LV_230-147_0_4_node_22 | 0.4 | n |  | TRUE
36 | bus_LV_230-147_0_4_node_23 | 0.4 | n |  | TRUE
37 | bus_LV_230-147_0_4_node_24 | 0.4 | n |  | TRUE
38 | bus_LV_230-147_0_4_node_25 | 0.4 | n |  | TRUE
39 | bus_LV_230-147_0_4_node_26 | 0.4 | n |  | TRUE
40 | bus_LV_230-147_0_4_node_27 | 0.4 | n |  | TRUE
41 | bus_LV_230-147_0_4_node_28 | 0.4 | n |  | TRUE
42 | bus_LV_230-147_0_4_node_29 | 0.4 | n |  | TRUE
43 | bus_LV_230-147_0_4_node_142 | 0.4 | n |  | TRUE
44 | bus_LV_230-147_0_4_node_93 | 0.4 | n |  | TRUE
45 | bus_LV_230-147_0_4_node_154 | 0.4 | n |  | TRUE
46 | bus_LV_230-147_0_4_node_140 | 0.4 | n |  | TRUE
47 | bus_LV_230-147_0_4_node_157 | 0.4 | n |  | TRUE
48 | bus_LV_230-147_0_4_node_158 | 0.4 | n |  | TRUE
49 | bus_LV_230-147_0_4_node_159 | 0.4 | n |  | TRUE
50 | bus_LV_230-147_0_4_node_94 | 0.4 | n |  | TRUE
51 | bus_LV_230-147_0_4_node_95 | 0.4 | n |  | TRUE
52 | bus_LV_230-147_0_4_node_97 | 0.4 | n |  | TRUE
53 | bus_LV_230-147_0_4_node_98 | 0.4 | n |  | TRUE
54 | bus_LV_230-147_0_4_node_155 | 0.4 | n |  | TRUE
55 | bus_LV_230-147_0_4_node_127 | 0.4 | n |  | TRUE
56 | bus_LV_230-147_0_4_node_33 | 0.4 | n |  | TRUE
57 | bus_LV_230-147_0_4_node_34 | 0.4 | n |  | TRUE
58 | bus_LV_230-147_0_4_node_36 | 0.4 | n |  | TRUE
59 | bus_LV_230-147_0_4_node_37 | 0.4 | n |  | TRUE
60 | bus_LV_230-147_0_4_node_64 | 0.4 | n |  | TRUE
61 | bus_LV_230-147_0_4_node_58 | 0.4 | n |  | TRUE
62 | bus_LV_230-147_0_4_node_59 | 0.4 | n |  | TRUE
63 | bus_LV_230-147_0_4_node_41 | 0.4 | n |  | TRUE
64 | bus_LV_230-147_0_4_node_65 | 0.4 | n |  | TRUE
65 | bus_LV_230-147_0_4_node_61 | 0.4 | n |  | TRUE
66 | bus_LV_230-147_0_4_node_180 | 0.4 | n |  | TRUE
67 | bus_LV_230-147_0_4_node_40 | 0.4 | n |  | TRUE
68 | bus_LV_230-147_0_4_node_44 | 0.4 | n |  | TRUE
69 | bus_LV_230-147_0_4_node_62 | 0.4 | n |  | TRUE
70 | bus_LV_230-147_0_4_node_43 | 0.4 | n |  | TRUE
71 | bus_LV_230-147_0_4_node_190 | 0.4 | n |  | TRUE
72 | bus_LV_230-147_0_4_node_183 | 0.4 | n |  | TRUE
73 | bus_LV_230-147_0_4_node_261 | 0.4 | n |  | TRUE
74 | bus_LV_230-147_0_4_node_46 | 0.4 | n |  | TRUE
75 | bus_LV_230-147_0_4_node_265 | 0.4 | n |  | TRUE
76 | bus_LV_230-147_0_4_node_262 | 0.4 | n |  | TRUE
77 | bus_LV_230-147_0_4_node_47 | 0.4 | n |  | TRUE
78 | bus_LV_230-147_0_4_node_263 | 0.4 | n |  | TRUE
79 | bus_LV_230-147_0_4_node_48 | 0.4 | n |  | TRUE
80 | bus_LV_230-147_0_4_node_219 | 0.4 | n |  | TRUE
81 | bus_LV_230-147_0_4_node_217 | 0.4 | n |  | TRUE
82 | bus_LV_230-147_0_4_node_52 | 0.4 | n |  | TRUE
83 | bus_LV_230-147_0_4_node_79 | 0.4 | n |  | TRUE
84 | bus_LV_230-147_0_4_node_74 | 0.4 | n |  | TRUE
85 | bus_LV_230-147_0_4_node_53 | 0.4 | n |  | TRUE
86 | bus_LV_230-147_0_4_node_256 | 0.4 | n |  | TRUE
87 | bus_LV_230-147_0_4_node_252 | 0.4 | n |  | TRUE
88 | bus_LV_230-147_0_4_node_55 | 0.4 | n |  | TRUE
89 | bus_LV_230-147_0_4_node_170 | 0.4 | n |  | TRUE
90 | bus_LV_230-147_0_4_node_167 | 0.4 | n |  | TRUE
91 | bus_LV_230-147_0_4_node_181 | 0.4 | n |  | TRUE
92 | bus_LV_230-147_0_4_node_63 | 0.4 | n |  | TRUE
93 | bus_LV_230-147_0_4_node_260 | 0.4 | n |  | TRUE
94 | bus_LV_230-147_0_4_node_191 | 0.4 | n |  | TRUE
95 | bus_LV_230-147_0_4_node_182 | 0.4 | n |  | TRUE
96 | bus_LV_230-147_0_4_node_197 | 0.4 | n |  | TRUE
97 | bus_LV_230-147_0_4_node_200 | 0.4 | n |  | TRUE
98 | bus_LV_230-147_0_4_node_195 | 0.4 | n |  | TRUE
99 | bus_LV_230-147_0_4_node_208 | 0.4 | n |  | TRUE
100 | bus_LV_230-147_0_4_node_199 | 0.4 | n |  | TRUE
101 | bus_LV_230-147_0_4_node_264 | 0.4 | n |  | TRUE
102 | bus_LV_230-147_0_4_node_216 | 0.4 | n |  | TRUE
103 | bus_LV_230-147_0_4_node_176 | 0.4 | n |  | TRUE
104 | bus_LV_230-147_0_4_node_175 | 0.4 | n |  | TRUE
105 | bus_LV_230-147_0_4_node_115 | 0.4 | n |  | TRUE
106 | bus_LV_230-147_0_4_node_113 | 0.4 | n |  | TRUE
107 | bus_LV_230-147_0_4_node_152 | 0.4 | n |  | TRUE
108 | bus_LV_230-147_0_4_node_215 | 0.4 | n |  | TRUE
109 | bus_LV_230-147_0_4_node_149 | 0.4 | n |  | TRUE
110 | bus_LV_230-147_0_4_node_84 | 0.4 | n |  | TRUE
111 | bus_LV_230-147_0_4_node_192 | 0.4 | n |  | TRUE
112 | bus_LV_230-147_0_4_node_83 | 0.4 | n |  | TRUE
113 | bus_LV_230-147_0_4_node_82 | 0.4 | n |  | TRUE
114 | bus_LV_230-147_0_4_node_92 | 0.4 | n |  | TRUE
115 | bus_LV_230-147_0_4_node_77 | 0.4 | n |  | TRUE
116 | bus_LV_230-147_0_4_node_71 | 0.4 | n |  | TRUE
117 | bus_LV_230-147_0_4_node_258 | 0.4 | n |  | TRUE
118 | bus_LV_230-147_0_4_node_253 | 0.4 | n |  | TRUE
119 | bus_LV_230-147_0_4_node_238 | 0.4 | n |  | TRUE
120 | bus_LV_230-147_0_4_node_172 | 0.4 | n |  | TRUE
121 | bus_LV_230-147_0_4_node_173 | 0.4 | n |  | TRUE
122 | bus_LV_230-147_0_4_node_168 | 0.4 | n |  | TRUE
123 | bus_LV_230-147_0_4_node_96 | 0.4 | n |  | TRUE
124 | bus_LV_230-147_0_4_node_86 | 0.4 | n |  | TRUE
125 | bus_LV_230-147_0_4_node_87 | 0.4 | n |  | TRUE
126 | bus_LV_230-147_0_4_node_207 | 0.4 | n |  | TRUE
127 | bus_LV_230-147_0_4_node_206 | 0.4 | n |  | TRUE
128 | bus_LV_230-147_0_4_node_205 | 0.4 | n |  | TRUE
129 | bus_LV_230-147_0_4_node_66 | 0.4 | n |  | TRUE
130 | bus_LV_230-147_0_4_node_67 | 0.4 | n |  | TRUE
131 | bus_LV_230-147_0_4_node_80 | 0.4 | n |  | TRUE
132 | bus_LV_230-147_0_4_node_81 | 0.4 | n |  | TRUE
133 | bus_LV_230-147_0_4_node_68 | 0.4 | n |  | TRUE
134 | bus_LV_230-147_0_4_node_69 | 0.4 | n |  | TRUE
135 | bus_LV_230-147_0_4_node_70 | 0.4 | n |  | TRUE
136 | bus_LV_230-147_0_4_node_72 | 0.4 | n |  | TRUE
137 | bus_LV_230-147_0_4_node_73 | 0.4 | n |  | TRUE
138 | bus_LV_230-147_0_4_node_75 | 0.4 | n |  | TRUE
139 | bus_LV_230-147_0_4_node_76 | 0.4 | n |  | TRUE
140 | bus_LV_230-147_0_4_node_214 | 0.4 | n |  | TRUE
141 | bus_LV_230-147_0_4_node_78 | 0.4 | n |  | TRUE
142 | bus_LV_230-147_0_4_node_89 | 0.4 | n |  | TRUE
143 | bus_LV_230-147_0_4_node_90 | 0.4 | n |  | TRUE
144 | bus_LV_230-147_0_4_node_88 | 0.4 | n |  | TRUE
145 | bus_LV_230-147_0_4_node_91 | 0.4 | n |  | TRUE
146 | bus_LV_230-147_0_4_node_160 | 0.4 | n |  | TRUE
147 | bus_LV_230-147_0_4_node_99 | 0.4 | n |  | TRUE
148 | bus_LV_230-147_0_4_node_100 | 0.4 | n |  | TRUE
149 | bus_LV_230-147_0_4_node_101 | 0.4 | n |  | TRUE
150 | bus_LV_230-147_0_4_node_102 | 0.4 | n |  | TRUE
151 | bus_LV_230-147_0_4_node_103 | 0.4 | n |  | TRUE
152 | bus_LV_230-147_0_4_node_105 | 0.4 | n |  | TRUE
153 | bus_LV_230-147_0_4_node_108 | 0.4 | n |  | TRUE
154 | bus_LV_230-147_0_4_node_109 | 0.4 | n |  | TRUE
155 | bus_LV_230-147_0_4_node_153 | 0.4 | n |  | TRUE
156 | bus_LV_230-147_0_4_node_163 | 0.4 | n |  | TRUE
157 | bus_LV_230-147_0_4_node_164 | 0.4 | n |  | TRUE
158 | bus_LV_230-147_0_4_node_147 | 0.4 | n |  | TRUE
159 | bus_LV_230-147_0_4_node_227 | 0.4 | n |  | TRUE
160 | bus_LV_230-147_0_4_node_236 | 0.4 | n |  | TRUE
161 | bus_LV_230-147_0_4_node_144 | 0.4 | n |  | TRUE
162 | bus_LV_230-147_0_4_node_145 | 0.4 | n |  | TRUE
163 | bus_LV_230-147_0_4_node_143 | 0.4 | n |  | TRUE
164 | bus_LV_230-147_0_4_node_165 | 0.4 | n |  | TRUE
165 | bus_LV_230-147_0_4_node_232 | 0.4 | n |  | TRUE
166 | bus_LV_230-147_0_4_node_231 | 0.4 | n |  | TRUE
167 | bus_LV_230-147_0_4_node_111 | 0.4 | n |  | TRUE
168 | bus_LV_230-147_0_4_node_112 | 0.4 | n |  | TRUE
169 | bus_LV_230-147_0_4_node_114 | 0.4 | n |  | TRUE
170 | bus_LV_230-147_0_4_node_118 | 0.4 | n |  | TRUE
171 | bus_LV_230-147_0_4_node_119 | 0.4 | n |  | TRUE
172 | bus_LV_230-147_0_4_node_120 | 0.4 | n |  | TRUE
173 | bus_LV_230-147_0_4_node_121 | 0.4 | n |  | TRUE
174 | bus_LV_230-147_0_4_node_122 | 0.4 | n |  | TRUE
175 | bus_LV_230-147_0_4_node_123 | 0.4 | n |  | TRUE
176 | bus_LV_230-147_0_4_node_124 | 0.4 | n |  | TRUE
177 | bus_LV_230-147_0_4_node_125 | 0.4 | n |  | TRUE
178 | bus_LV_230-147_0_4_node_126 | 0.4 | n |  | TRUE
179 | bus_LV_230-147_0_4_node_244 | 0.4 | n |  | TRUE
180 | bus_LV_230-147_0_4_node_141 | 0.4 | n |  | TRUE
181 | bus_LV_230-147_0_4_node_242 | 0.4 | n |  | TRUE
182 | bus_LV_230-147_0_4_node_128 | 0.4 | n |  | TRUE
183 | bus_LV_230-147_0_4_node_129 | 0.4 | n |  | TRUE
184 | bus_LV_230-147_0_4_node_130 | 0.4 | n |  | TRUE
185 | bus_LV_230-147_0_4_node_131 | 0.4 | n |  | TRUE
186 | bus_LV_230-147_0_4_node_132 | 0.4 | n |  | TRUE
187 | bus_LV_230-147_0_4_node_133 | 0.4 | n |  | TRUE
188 | bus_LV_230-147_0_4_node_134 | 0.4 | n |  | TRUE
189 | bus_LV_230-147_0_4_node_136 | 0.4 | n |  | TRUE
190 | bus_LV_230-147_0_4_node_137 | 0.4 | n |  | TRUE
191 | bus_LV_230-147_0_4_node_139 | 0.4 | n |  | TRUE
192 | bus_LV_230-147_0_4_node_135 | 0.4 | n |  | TRUE
193 | bus_LV_230-147_0_4_node_230 | 0.4 | n |  | TRUE
194 | bus_LV_230-147_0_4_node_222 | 0.4 | n |  | TRUE
195 | bus_LV_230-147_0_4_node_162 | 0.4 | n |  | TRUE
196 | bus_LV_230-147_0_4_node_156 | 0.4 | n |  | TRUE
197 | bus_LV_230-147_0_4_node_138 | 0.4 | n |  | TRUE
198 | bus_LV_230-147_0_4_node_161 | 0.4 | n |  | TRUE
199 | bus_LV_230-147_0_4_node_254 | 0.4 | n |  | TRUE
200 | bus_LV_230-147_0_4_node_259 | 0.4 | n |  | TRUE
201 | bus_LV_230-147_0_4_node_224 | 0.4 | n |  | TRUE
202 | bus_LV_230-147_0_4_node_220 | 0.4 | n |  | TRUE
203 | bus_LV_230-147_0_4_node_239 | 0.4 | n |  | TRUE
204 | bus_LV_230-147_0_4_node_146 | 0.4 | n |  | TRUE
205 | bus_LV_230-147_0_4_node_148 | 0.4 | n |  | TRUE
206 | bus_LV_230-147_0_4_node_150 | 0.4 | n |  | TRUE
207 | bus_LV_230-147_0_4_node_151 | 0.4 | n |  | TRUE
208 | bus_LV_230-147_0_4_node_213 | 0.4 | n |  | TRUE
209 | bus_LV_230-147_0_4_node_211 | 0.4 | n |  | TRUE
210 | bus_LV_230-147_0_4_node_212 | 0.4 | n |  | TRUE
211 | bus_LV_230-147_0_4_node_255 | 0.4 | n |  | TRUE
212 | bus_LV_230-147_0_4_node_174 | 0.4 | n |  | TRUE
213 | bus_LV_230-147_0_4_node_166 | 0.4 | n |  | TRUE
214 | bus_LV_230-147_0_4_node_169 | 0.4 | n |  | TRUE
215 | bus_LV_230-147_0_4_node_171 | 0.4 | n |  | TRUE
216 | bus_LV_230-147_0_4_node_249 | 0.4 | n |  | TRUE
217 | bus_LV_230-147_0_4_node_247 | 0.4 | n |  | TRUE
218 | bus_LV_230-147_0_4_node_177 | 0.4 | n |  | TRUE
219 | bus_LV_230-147_0_4_node_178 | 0.4 | n |  | TRUE
220 | bus_LV_230-147_0_4_node_179 | 0.4 | n |  | TRUE
221 | bus_LV_230-147_0_4_node_184 | 0.4 | n |  | TRUE
222 | bus_LV_230-147_0_4_node_185 | 0.4 | n |  | TRUE
223 | bus_LV_230-147_0_4_node_189 | 0.4 | n |  | TRUE
224 | bus_LV_230-147_0_4_node_188 | 0.4 | n |  | TRUE
225 | bus_LV_230-147_0_4_node_193 | 0.4 | n |  | TRUE
226 | bus_LV_230-147_0_4_node_194 | 0.4 | n |  | TRUE
227 | bus_LV_230-147_0_4_node_196 | 0.4 | n |  | TRUE
228 | bus_LV_230-147_0_4_node_198 | 0.4 | n |  | TRUE
229 | bus_LV_230-147_0_4_node_209 | 0.4 | n |  | TRUE
230 | bus_LV_230-147_0_4_node_210 | 0.4 | n |  | TRUE
231 | bus_LV_230-147_0_4_node_218 | 0.4 | n |  | TRUE
232 | bus_LV_230-147_0_4_node_204 | 0.4 | n |  | TRUE
233 | bus_LV_230-147_0_4_node_201 | 0.4 | n |  | TRUE
234 | bus_LV_230-147_0_4_node_202 | 0.4 | n |  | TRUE
235 | bus_LV_230-147_0_4_node_203 | 0.4 | n |  | TRUE
236 | bus_LV_230-147_0_4_node_228 | 0.4 | n |  | TRUE
237 | bus_LV_230-147_0_4_node_229 | 0.4 | n |  | TRUE
238 | bus_LV_230-147_0_4_node_226 | 0.4 | n |  | TRUE
239 | bus_LV_230-147_0_4_node_237 | 0.4 | n |  | TRUE
240 | bus_LV_230-147_0_4_node_257 | 0.4 | n |  | TRUE
241 | bus_LV_230-147_0_4_node_234 | 0.4 | n |  | TRUE
242 | bus_LV_230-147_0_4_node_251 | 0.4 | n |  | TRUE
243 | bus_LV_230-147_0_4_node_233 | 0.4 | n |  | TRUE
244 | bus_LV_230-147_0_4_node_235 | 0.4 | n |  | TRUE
245 | bus_LV_230-147_0_4_node_240 | 0.4 | n |  | TRUE
246 | bus_LV_230-147_0_4_node_241 | 0.4 | n |  | TRUE
247 | bus_LV_230-147_0_4_node_243 | 0.4 | n |  | TRUE
248 | bus_LV_230-147_0_4_node_245 | 0.4 | n |  | TRUE
249 | bus_LV_230-147_0_4_node_246 | 0.4 | n |  | TRUE
250 | bus_LV_230-147_0_4_node_248 | 0.4 | n |  | TRUE
251 | bus_LV_230-147_0_4_node_250 | 0.4 | n |  | TRUE
252 | bus_MV_370_0_node_53 | 20 | n |  | TRUE

## load
| name | bus | p_mw | q_mvar | const_z_percent | const_i_percent | sn_mva | scaling | in_service | type
0 | LV_230-147_0_4_load_0 | 0 | 0.0017417 | 0.0004365 | 0 | 0 |  | 1 | TRUE | wye
1 | LV_230-147_0_4_load_1 | 1 | 0.00087972 | 0.00022048 | 0 | 0 |  | 1 | TRUE | wye
2 | LV_230-147_0_4_load_2 | 2 | 0.00088111 | 0.00022083 | 0 | 0 |  | 1 | TRUE | wye
3 | LV_230-147_0_4_load_3 | 3 | 0.0015073 | 0.00037778 | 0 | 0 |  | 1 | TRUE | wye
4 | LV_230-147_0_4_load_4 | 4 | 0.00088212 | 0.00022108 | 0 | 0 |  | 1 | TRUE | wye
5 | LV_230-147_0_4_load_5 | 5 | 0.0010996 | 0.00027559 | 0 | 0 |  | 1 | TRUE | wye
6 | LV_230-147_0_4_load_6 | 6 | 0.00088022 | 0.0002206 | 0 | 0 |  | 1 | TRUE | wye
7 | LV_230-147_0_4_load_38 | 7 | 0.0019508 | 0.00048891 | 0 | 0 |  | 1 | TRUE | wye
8 | LV_230-147_0_4_load_186 | 8 | 0.0008799 | 0.00022052 | 0 | 0 |  | 1 | TRUE | wye
9 | LV_230-147_0_4_load_187 | 10 | 0.0008663 | 0.00021712 | 0 | 0 |  | 1 | TRUE | wye
10 | LV_230-147_0_4_load_7 | 11 | 0.0012244 | 0.00030686 | 0 | 0 |  | 1 | TRUE | wye
11 | LV_230-147_0_4_load_8 | 12 | 0.0009776 | 0.00024501 | 0 | 0 |  | 1 | TRUE | wye
12 | LV_230-147_0_4_load_10 | 14 | 0.00098934 | 0.00024795 | 0 | 0 |  | 1 | TRUE | wye
13 | LV_230-147_0_4_load_11 | 15 | 0.0026802 | 0.00067173 | 0 | 0 |  | 1 | TRUE | wye
14 | LV_230-147_0_4_load_12 | 16 | 0.0010923 | 0.00027376 | 0 | 0 |  | 1 | TRUE | wye
15 | LV_230-147_0_4_load_14 | 18 | 0.0014348 | 0.0003596 | 0 | 0 |  | 1 | TRUE | wye
16 | LV_230-147_0_4_load_15 | 19 | 0.0024491 | 0.00061381 | 0 | 0 |  | 1 | TRUE | wye
17 | LV_230-147_0_4_load_16 | 20 | 0.0011118 | 0.00027864 | 0 | 0 |  | 1 | TRUE | wye
18 | LV_230-147_0_4_load_110 | 22 | 0.0030526 | 0.00076505 | 0 | 0 |  | 1 | TRUE | wye
19 | LV_230-147_0_4_load_117 | 23 | 0.0032792 | 0.00082184 | 0 | 0 |  | 1 | TRUE | wye
20 | LV_230-147_0_4_load_57 | 24 | 0.00060714 | 0.00015216 | 0 | 0 |  | 1 | TRUE | wye
21 | LV_230-147_0_4_load_32 | 25 | 0.00096148 | 0.00024097 | 0 | 0 |  | 1 | TRUE | wye
22 | LV_230-147_0_4_load_30 | 26 | 0.001167 | 0.00029248 | 0 | 0 |  | 1 | TRUE | wye
23 | LV_230-147_0_4_load_116 | 27 | 0.0015782 | 0.00039553 | 0 | 0 |  | 1 | TRUE | wye
24 | LV_230-147_0_4_load_35 | 29 | 0.00117 | 0.00029324 | 0 | 0 |  | 1 | TRUE | wye
25 | LV_230-147_0_4_load_18 | 31 | 0.003478 | 0.00087167 | 0 | 0 |  | 1 | TRUE | wye
26 | LV_230-147_0_4_load_21 | 34 | 0.0018788 | 0.00047088 | 0 | 0 |  | 1 | TRUE | wye
27 | LV_230-147_0_4_load_22 | 35 | 0.0023072 | 0.00057824 | 0 | 0 |  | 1 | TRUE | wye
28 | LV_230-147_0_4_load_23 | 36 | 0.0018583 | 0.00046572 | 0 | 0 |  | 1 | TRUE | wye
29 | LV_230-147_0_4_load_25 | 38 | 0.0019776 | 0.00049563 | 0 | 0 |  | 1 | TRUE | wye
30 | LV_230-147_0_4_load_26 | 39 | 0.0018256 | 0.00045755 | 0 | 0 |  | 1 | TRUE | wye
31 | LV_230-147_0_4_load_27 | 40 | 0.0017618 | 0.00044155 | 0 | 0 |  | 1 | TRUE | wye
32 | LV_230-147_0_4_load_28 | 41 | 0.0019753 | 0.00049505 | 0 | 0 |  | 1 | TRUE | wye
33 | LV_230-147_0_4_load_29 | 42 | 0.0018912 | 0.00047397 | 0 | 0 |  | 1 | TRUE | wye
34 | LV_230-147_0_4_load_142 | 43 | 0.0019438 | 0.00048716 | 0 | 0 |  | 1 | TRUE | wye
35 | LV_230-147_0_4_load_140 | 46 | 0.0018962 | 0.00047523 | 0 | 0 |  | 1 | TRUE | wye
36 | LV_230-147_0_4_load_159 | 49 | 0.010583 | 0.0026522 | 0 | 0 |  | 1 | TRUE | wye
37 | LV_230-147_0_4_load_94 | 50 | 0.0016975 | 0.00042544 | 0 | 0 |  | 1 | TRUE | wye
38 | LV_230-147_0_4_load_97 | 52 | 0.0019755 | 0.00049511 | 0 | 0 |  | 1 | TRUE | wye
39 | LV_230-147_0_4_load_98 | 53 | 0.0019755 | 0.00049511 | 0 | 0 |  | 1 | TRUE | wye
40 | LV_230-147_0_4_load_155 | 54 | 0.001878 | 0.00047067 | 0 | 0 |  | 1 | TRUE | wye
41 | LV_230-147_0_4_load_127 | 55 | 0.002689 | 0.00067394 | 0 | 0 |  | 1 | TRUE | wye
42 | LV_230-147_0_4_load_33 | 56 | 0.00064817 | 0.00016245 | 0 | 0 |  | 1 | TRUE | wye
43 | LV_230-147_0_4_load_34 | 57 | 0.00074715 | 0.00018725 | 0 | 0 |  | 1 | TRUE | wye
44 | LV_230-147_0_4_load_37 | 59 | 0.00088019 | 0.0002206 | 0 | 0 |  | 1 | TRUE | wye
45 | LV_230-147_0_4_load_64 | 60 | 0.00096213 | 0.00024113 | 0 | 0 |  | 1 | TRUE | wye
46 | LV_230-147_0_4_load_58 | 61 | 0.00071935 | 0.00018029 | 0 | 0 |  | 1 | TRUE | wye
47 | LV_230-147_0_4_load_59 | 62 | 0.00071935 | 0.00018029 | 0 | 0 |  | 1 | TRUE | wye
48 | LV_230-147_0_4_load_65 | 64 | 0.0016946 | 0.00042471 | 0 | 0 |  | 1 | TRUE | wye
49 | LV_230-147_0_4_load_61 | 65 | 0.00071819 | 0.00018 | 0 | 0 |  | 1 | TRUE | wye
50 | LV_230-147_0_4_load_180 | 66 | 0.00087593 | 0.00021953 | 0 | 0 |  | 1 | TRUE | wye
51 | LV_230-147_0_4_load_62 | 69 | 0.0077937 | 0.0019533 | 0 | 0 |  | 1 | TRUE | wye
52 | LV_230-147_0_4_load_190 | 71 | 0.0011699 | 0.0002932 | 0 | 0 |  | 1 | TRUE | wye
53 | LV_230-147_0_4_load_183 | 72 | 0.0011522 | 0.00028876 | 0 | 0 |  | 1 | TRUE | wye
54 | LV_230-147_0_4_load_261 | 73 | 0.0025677 | 0.00064353 | 0 | 0 |  | 1 | TRUE | wye
55 | LV_230-147_0_4_load_265 | 75 | 0.00098777 | 0.00024756 | 0 | 0 |  | 1 | TRUE | wye
56 | LV_230-147_0_4_load_263 | 78 | 0.00094325 | 0.0002364 | 0 | 0 |  | 1 | TRUE | wye
57 | LV_230-147_0_4_load_219 | 80 | 0.00094279 | 0.00023629 | 0 | 0 |  | 1 | TRUE | wye
58 | LV_230-147_0_4_load_217 | 81 | 0.001047 | 0.00026241 | 0 | 0 |  | 1 | TRUE | wye
59 | LV_230-147_0_4_load_79 | 83 | 0.00086294 | 0.00021627 | 0 | 0 |  | 1 | TRUE | wye
60 | LV_230-147_0_4_load_256 | 86 | 0.0013821 | 0.00034638 | 0 | 0 |  | 1 | TRUE | wye
61 | LV_230-147_0_4_load_167 | 90 | 0.0060161 | 0.0015078 | 0 | 0 |  | 1 | TRUE | wye
62 | LV_230-147_0_4_load_181 | 91 | 0.0011355 | 0.00028459 | 0 | 0 |  | 1 | TRUE | wye
63 | LV_230-147_0_4_load_260 | 93 | 0.0019828 | 0.00049694 | 0 | 0 |  | 1 | TRUE | wye
64 | LV_230-147_0_4_load_191 | 94 | 0.00087725 | 0.00021986 | 0 | 0 |  | 1 | TRUE | wye
65 | LV_230-147_0_4_load_182 | 95 | 0.0011383 | 0.00028529 | 0 | 0 |  | 1 | TRUE | wye
66 | LV_230-147_0_4_load_195 | 98 | 0.0009433 | 0.00023641 | 0 | 0 |  | 1 | TRUE | wye
67 | LV_230-147_0_4_load_208 | 99 | 0.001465 | 0.00036716 | 0 | 0 |  | 1 | TRUE | wye
68 | LV_230-147_0_4_load_199 | 100 | 0.0014635 | 0.0003668 | 0 | 0 |  | 1 | TRUE | wye
69 | LV_230-147_0_4_load_264 | 101 | 0.00094348 | 0.00023646 | 0 | 0 |  | 1 | TRUE | wye
70 | LV_230-147_0_4_load_216 | 102 | 0.0010901 | 0.00027321 | 0 | 0 |  | 1 | TRUE | wye
71 | LV_230-147_0_4_load_176 | 103 | 0.00099503 | 0.00024938 | 0 | 0 |  | 1 | TRUE | wye
72 | LV_230-147_0_4_load_175 | 104 | 0.00099503 | 0.00024938 | 0 | 0 |  | 1 | TRUE | wye
73 | LV_230-147_0_4_load_115 | 105 | 0.0010981 | 0.0002752 | 0 | 0 |  | 1 | TRUE | wye
74 | LV_230-147_0_4_load_113 | 106 | 0.0011446 | 0.00028686 | 0 | 0 |  | 1 | TRUE | wye
75 | LV_230-147_0_4_load_215 | 108 | 0.0014963 | 0.00037502 | 0 | 0 |  | 1 | TRUE | wye
76 | LV_230-147_0_4_load_192 | 111 | 0.0041038 | 0.0010285 | 0 | 0 |  | 1 | TRUE | wye
77 | LV_230-147_0_4_load_83 | 112 | 0.0012693 | 0.00031811 | 0 | 0 |  | 1 | TRUE | wye
78 | LV_230-147_0_4_load_82 | 113 | 0.0012523 | 0.00031386 | 0 | 0 |  | 1 | TRUE | wye
79 | LV_230-147_0_4_load_92 | 114 | 0.001084 | 0.00027167 | 0 | 0 |  | 1 | TRUE | wye
80 | LV_230-147_0_4_load_77 | 115 | 0.0015293 | 0.00038329 | 0 | 0 |  | 1 | TRUE | wye
81 | LV_230-147_0_4_load_71 | 116 | 0.0041146 | 0.0010312 | 0 | 0 |  | 1 | TRUE | wye
82 | LV_230-147_0_4_load_253 | 118 | 0.00020694 | 5.1865e-05 | 0 | 0 |  | 1 | TRUE | wye
83 | LV_230-147_0_4_load_238 | 119 | 0.00015334 | 3.8431e-05 | 0 | 0 |  | 1 | TRUE | wye
84 | LV_230-147_0_4_load_172 | 120 | 0.0018367 | 0.00046032 | 0 | 0 |  | 1 | TRUE | wye
85 | LV_230-147_0_4_load_173 | 121 | 0.0017883 | 0.00044818 | 0 | 0 |  | 1 | TRUE | wye
86 | LV_230-147_0_4_load_168 | 122 | 0.0030787 | 0.0007716 | 0 | 0 |  | 1 | TRUE | wye
87 | LV_230-147_0_4_load_96 | 123 | 0.0020998 | 0.00052626 | 0 | 0 |  | 1 | TRUE | wye
88 | LV_230-147_0_4_load_86 | 124 | 0.016879 | 0.0042303 | 0 | 0 |  | 1 | TRUE | wye
89 | LV_230-147_0_4_load_87 | 125 | 0.013849 | 0.003471 | 0 | 0 |  | 1 | TRUE | wye
90 | LV_230-147_0_4_load_207 | 126 | 0.00071986 | 0.00018041 | 0 | 0 |  | 1 | TRUE | wye
91 | LV_230-147_0_4_load_206 | 127 | 0.00094264 | 0.00023625 | 0 | 0 |  | 1 | TRUE | wye
92 | LV_230-147_0_4_load_205 | 128 | 0.00071986 | 0.00018041 | 0 | 0 |  | 1 | TRUE | wye
93 | LV_230-147_0_4_load_66 | 129 | 0.0014145 | 0.0003545 | 0 | 0 |  | 1 | TRUE | wye
94 | LV_230-147_0_4_load_67 | 130 | 0.0018443 | 0.00046224 | 0 | 0 |  | 1 | TRUE | wye
95 | LV_230-147_0_4_load_80 | 131 | 0.0012931 | 0.00032407 | 0 | 0 |  | 1 | TRUE | wye
96 | LV_230-147_0_4_load_81 | 132 | 0.0012684 | 0.00031789 | 0 | 0 |  | 1 | TRUE | wye
97 | LV_230-147_0_4_load_68 | 133 | 0.00094643 | 0.0002372 | 0 | 0 |  | 1 | TRUE | wye
98 | LV_230-147_0_4_load_69 | 134 | 0.00087117 | 0.00021834 | 0 | 0 |  | 1 | TRUE | wye
99 | LV_230-147_0_4_load_72 | 136 | 0.0088141 | 0.002209 | 0 | 0 |  | 1 | TRUE | wye
100 | LV_230-147_0_4_load_75 | 138 | 0.0033884 | 0.00084921 | 0 | 0 |  | 1 | TRUE | wye
101 | LV_230-147_0_4_load_76 | 139 | 0.016551 | 0.0041481 | 0 | 0 |  | 1 | TRUE | wye
102 | LV_230-147_0_4_load_214 | 140 | 0.00094523 | 0.0002369 | 0 | 0 |  | 1 | TRUE | wye
103 | LV_230-147_0_4_load_78 | 141 | 0.0017969 | 0.00045034 | 0 | 0 |  | 1 | TRUE | wye
104 | LV_230-147_0_4_load_89 | 142 | 0.00075363 | 0.00018888 | 0 | 0 |  | 1 | TRUE | wye
105 | LV_230-147_0_4_load_90 | 143 | 0.010057 | 0.0025206 | 0 | 0 |  | 1 | TRUE | wye
106 | LV_230-147_0_4_load_88 | 144 | 0.0014974 | 0.00037528 | 0 | 0 |  | 1 | TRUE | wye
107 | LV_230-147_0_4_load_91 | 145 | 0.0014963 | 0.00037502 | 0 | 0 |  | 1 | TRUE | wye
108 | LV_230-147_0_4_load_160 | 146 | 0.0097014 | 0.0024314 | 0 | 0 |  | 1 | TRUE | wye
109 | LV_230-147_0_4_load_99 | 147 | 0.0099612 | 0.0024965 | 0 | 0 |  | 1 | TRUE | wye
110 | LV_230-147_0_4_load_100 | 148 | 0.0046954 | 0.0011768 | 0 | 0 |  | 1 | TRUE | wye
111 | LV_230-147_0_4_load_108 | 153 | 0.0027844 | 0.00069783 | 0 | 0 |  | 1 | TRUE | wye
112 | LV_230-147_0_4_load_109 | 154 | 0.0039798 | 0.00099743 | 0 | 0 |  | 1 | TRUE | wye
113 | LV_230-147_0_4_load_153 | 155 | 0.003152 | 0.00078996 | 0 | 0 |  | 1 | TRUE | wye
114 | LV_230-147_0_4_load_163 | 156 | 0.0023225 | 0.00058209 | 0 | 0 |  | 1 | TRUE | wye
115 | LV_230-147_0_4_load_164 | 157 | 0.0028514 | 0.00071462 | 0 | 0 |  | 1 | TRUE | wye
116 | LV_230-147_0_4_load_227 | 159 | 0.0016838 | 0.000422 | 0 | 0 |  | 1 | TRUE | wye
117 | LV_230-147_0_4_load_236 | 160 | 0.0019136 | 0.00047959 | 0 | 0 |  | 1 | TRUE | wye
118 | LV_230-147_0_4_load_145 | 162 | 0.0019134 | 0.00047955 | 0 | 0 |  | 1 | TRUE | wye
119 | LV_230-147_0_4_load_143 | 163 | 0.0019517 | 0.00048915 | 0 | 0 |  | 1 | TRUE | wye
120 | LV_230-147_0_4_load_165 | 164 | 0.0029245 | 0.00073294 | 0 | 0 |  | 1 | TRUE | wye
121 | LV_230-147_0_4_load_232 | 165 | 0.001493 | 0.00037419 | 0 | 0 |  | 1 | TRUE | wye
122 | LV_230-147_0_4_load_231 | 166 | 0.0014925 | 0.00037405 | 0 | 0 |  | 1 | TRUE | wye
123 | LV_230-147_0_4_load_111 | 167 | 0.0026091 | 0.00065391 | 0 | 0 |  | 1 | TRUE | wye
124 | LV_230-147_0_4_load_112 | 168 | 0.0019648 | 0.00049242 | 0 | 0 |  | 1 | TRUE | wye
125 | LV_230-147_0_4_load_114 | 169 | 0.0029208 | 0.00073203 | 0 | 0 |  | 1 | TRUE | wye
126 | LV_230-147_0_4_load_118 | 170 | 0.0020055 | 0.00050262 | 0 | 0 |  | 1 | TRUE | wye
127 | LV_230-147_0_4_load_119 | 171 | 0.0017858 | 0.00044757 | 0 | 0 |  | 1 | TRUE | wye
128 | LV_230-147_0_4_load_120 | 172 | 0.0015255 | 0.00038232 | 0 | 0 |  | 1 | TRUE | wye
129 | LV_230-147_0_4_load_123 | 175 | 0.0014229 | 0.00035662 | 0 | 0 |  | 1 | TRUE | wye
130 | LV_230-147_0_4_load_124 | 176 | 0.0020157 | 0.00050519 | 0 | 0 |  | 1 | TRUE | wye
131 | LV_230-147_0_4_load_125 | 177 | 0.0032965 | 0.00082619 | 0 | 0 |  | 1 | TRUE | wye
132 | LV_230-147_0_4_load_244 | 179 | 0.0020148 | 0.00050495 | 0 | 0 |  | 1 | TRUE | wye
133 | LV_230-147_0_4_load_141 | 180 | 0.0019075 | 0.00047807 | 0 | 0 |  | 1 | TRUE | wye
134 | LV_230-147_0_4_load_128 | 182 | 0.0027322 | 0.00068476 | 0 | 0 |  | 1 | TRUE | wye
135 | LV_230-147_0_4_load_132 | 186 | 0.00084712 | 0.00021231 | 0 | 0 |  | 1 | TRUE | wye
136 | LV_230-147_0_4_load_133 | 187 | 0.0014223 | 0.00035645 | 0 | 0 |  | 1 | TRUE | wye
137 | LV_230-147_0_4_load_134 | 188 | 0.0012555 | 0.00031467 | 0 | 0 |  | 1 | TRUE | wye
138 | LV_230-147_0_4_load_136 | 189 | 0.0025096 | 0.00062897 | 0 | 0 |  | 1 | TRUE | wye
139 | LV_230-147_0_4_load_139 | 191 | 0.0017757 | 0.00044503 | 0 | 0 |  | 1 | TRUE | wye
140 | LV_230-147_0_4_load_230 | 193 | 0.00072563 | 0.00018186 | 0 | 0 |  | 1 | TRUE | wye
141 | LV_230-147_0_4_load_162 | 195 | 0.0018923 | 0.00047424 | 0 | 0 |  | 1 | TRUE | wye
142 | LV_230-147_0_4_load_138 | 197 | 0.0018229 | 0.00045687 | 0 | 0 |  | 1 | TRUE | wye
143 | LV_230-147_0_4_load_161 | 198 | 0.0018031 | 0.0004519 | 0 | 0 |  | 1 | TRUE | wye
144 | LV_230-147_0_4_load_254 | 199 | 0.0019171 | 0.00048048 | 0 | 0 |  | 1 | TRUE | wye
145 | LV_230-147_0_4_load_259 | 200 | 0.00076774 | 0.00019241 | 0 | 0 |  | 1 | TRUE | wye
146 | LV_230-147_0_4_load_220 | 202 | 0.0010188 | 0.00025533 | 0 | 0 |  | 1 | TRUE | wye
147 | LV_230-147_0_4_load_239 | 203 | 0.0019154 | 0.00048005 | 0 | 0 |  | 1 | TRUE | wye
148 | LV_230-147_0_4_load_150 | 206 | 0.0014974 | 0.00037528 | 0 | 0 |  | 1 | TRUE | wye
149 | LV_230-147_0_4_load_151 | 207 | 0.0014974 | 0.00037528 | 0 | 0 |  | 1 | TRUE | wye
150 | LV_230-147_0_4_load_213 | 208 | 0.0014969 | 0.00037516 | 0 | 0 |  | 1 | TRUE | wye
151 | LV_230-147_0_4_load_211 | 209 | 0.010478 | 0.002626 | 0 | 0 |  | 1 | TRUE | wye
152 | LV_230-147_0_4_load_212 | 210 | 0.0021863 | 0.00054794 | 0 | 0 |  | 1 | TRUE | wye
153 | LV_230-147_0_4_load_255 | 211 | 0.0018912 | 0.00047397 | 0 | 0 |  | 1 | TRUE | wye
154 | LV_230-147_0_4_load_174 | 212 | 0.0019753 | 0.00049505 | 0 | 0 |  | 1 | TRUE | wye
155 | LV_230-147_0_4_load_166 | 213 | 0.0047945 | 0.0012016 | 0 | 0 |  | 1 | TRUE | wye
156 | LV_230-147_0_4_load_171 | 215 | 0.0019755 | 0.00049511 | 0 | 0 |  | 1 | TRUE | wye
157 | LV_230-147_0_4_load_249 | 216 | 0.0015456 | 0.00038736 | 0 | 0 |  | 1 | TRUE | wye
158 | LV_230-147_0_4_load_247 | 217 | 0.0013769 | 0.00034508 | 0 | 0 |  | 1 | TRUE | wye
159 | LV_230-147_0_4_load_177 | 218 | 0.00099503 | 0.00024938 | 0 | 0 |  | 1 | TRUE | wye
160 | LV_230-147_0_4_load_178 | 219 | 0.002779 | 0.00069648 | 0 | 0 |  | 1 | TRUE | wye
161 | LV_230-147_0_4_load_179 | 220 | 0.00099503 | 0.00024938 | 0 | 0 |  | 1 | TRUE | wye
162 | LV_230-147_0_4_load_184 | 221 | 0.001247 | 0.00031253 | 0 | 0 |  | 1 | TRUE | wye
163 | LV_230-147_0_4_load_185 | 222 | 0.0008648 | 0.00021674 | 0 | 0 |  | 1 | TRUE | wye
164 | LV_230-147_0_4_load_189 | 223 | 0.0008648 | 0.00021674 | 0 | 0 |  | 1 | TRUE | wye
165 | LV_230-147_0_4_load_188 | 224 | 0.0008648 | 0.00021674 | 0 | 0 |  | 1 | TRUE | wye
166 | LV_230-147_0_4_load_193 | 225 | 0.00094321 | 0.00023639 | 0 | 0 |  | 1 | TRUE | wye
167 | LV_230-147_0_4_load_194 | 226 | 0.00094424 | 0.00023665 | 0 | 0 |  | 1 | TRUE | wye
168 | LV_230-147_0_4_load_209 | 229 | 0.00094434 | 0.00023667 | 0 | 0 |  | 1 | TRUE | wye
169 | LV_230-147_0_4_load_210 | 230 | 0.0010366 | 0.0002598 | 0 | 0 |  | 1 | TRUE | wye
170 | LV_230-147_0_4_load_218 | 231 | 0.00094259 | 0.00023624 | 0 | 0 |  | 1 | TRUE | wye
171 | LV_230-147_0_4_load_204 | 232 | 0.00094264 | 0.00023625 | 0 | 0 |  | 1 | TRUE | wye
172 | LV_230-147_0_4_load_201 | 233 | 0.0007494 | 0.00018782 | 0 | 0 |  | 1 | TRUE | wye
173 | LV_230-147_0_4_load_202 | 234 | 0.00094482 | 0.00023679 | 0 | 0 |  | 1 | TRUE | wye
174 | LV_230-147_0_4_load_203 | 235 | 0.0007494 | 0.00018782 | 0 | 0 |  | 1 | TRUE | wye
175 | LV_230-147_0_4_load_228 | 236 | 0.00015346 | 3.846e-05 | 0 | 0 |  | 1 | TRUE | wye
176 | LV_230-147_0_4_load_229 | 237 | 0.00078278 | 0.00019618 | 0 | 0 |  | 1 | TRUE | wye
177 | LV_230-147_0_4_load_226 | 238 | 0.00022362 | 5.6044e-05 | 0 | 0 |  | 1 | TRUE | wye
178 | LV_230-147_0_4_load_237 | 239 | 0.00015352 | 3.8475e-05 | 0 | 0 |  | 1 | TRUE | wye
179 | LV_230-147_0_4_load_257 | 240 | 0.0014771 | 0.00037021 | 0 | 0 |  | 1 | TRUE | wye
180 | LV_230-147_0_4_load_251 | 242 | 0.00076841 | 0.00019258 | 0 | 0 |  | 1 | TRUE | wye
181 | LV_230-147_0_4_load_233 | 243 | 0.0014925 | 0.00037405 | 0 | 0 |  | 1 | TRUE | wye
182 | LV_230-147_0_4_load_235 | 244 | 0.0019129 | 0.00047942 | 0 | 0 |  | 1 | TRUE | wye
183 | LV_230-147_0_4_load_240 | 245 | 0.0015249 | 0.00038219 | 0 | 0 |  | 1 | TRUE | wye
184 | LV_230-147_0_4_load_241 | 246 | 0.0015294 | 0.00038332 | 0 | 0 |  | 1 | TRUE | wye
185 | LV_230-147_0_4_load_243 | 247 | 0.0020148 | 0.00050495 | 0 | 0 |  | 1 | TRUE | wye
186 | LV_230-147_0_4_load_245 | 248 | 0.0035286 | 0.00088434 | 0 | 0 |  | 1 | TRUE | wye
187 | LV_230-147_0_4_load_246 | 249 | 0.00076831 | 0.00019256 | 0 | 0 |  | 1 | TRUE | wye
188 | LV_230-147_0_4_load_248 | 250 | 0.00076818 | 0.00019252 | 0 | 0 |  | 1 | TRUE | wye
189 | LV_230-147_0_4_load_250 | 251 | 0.00076762 | 0.00019238 | 0 | 0 |  | 1 | TRUE | wye

## ext_grid
| name | bus | vm_pu | va_degree | slack_weight | in_service
0 |  | 146 | 1 | 0 | 1 | TRUE

## line
| name | std_type | from_bus | to_bus | length_km | r_ohm_per_km | x_ohm_per_km | c_nf_per_km | g_us_per_km | max_i_ka | df | parallel | type | in_service
0 | LV_230-147_0_4_line_0 |  | 0 | 1 | 0.0043424 | 0.125 | 0.08 | 261 | 0 | 0.364 | 1 | 1 | cs | TRUE
1 | LV_230-147_0_4_line_1 |  | 0 | 2 | 0.0019455 | 0.125 | 0.08 | 261 | 0 | 0.364 | 1 | 1 | cs | TRUE
2 | LV_230-147_0_4_line_2 |  | 1 | 3 | 0.007554 | 0.125 | 0.08 | 261 | 0 | 0.364 | 1 | 1 | cs | TRUE
3 | LV_230-147_0_4_line_3 |  | 2 | 4 | 0.0062938 | 0.125 | 0.08 | 261 | 0 | 0.364 | 1 | 1 | cs | TRUE
4 | LV_230-147_0_4_line_4 |  | 3 | 5 | 0.014448 | 0.125 | 0.08 | 261 | 0 | 0.364 | 1 | 1 | cs | TRUE
5 | LV_230-147_0_4_line_5 |  | 4 | 6 | 0.006292 | 0.125 | 0.08 | 261 | 0 | 0.364 | 1 | 1 | cs | TRUE
6 | LV_230-147_0_4_line_6 |  | 5 | 7 | 0.017657 | 0.125 | 0.08 | 261 | 0 | 0.364 | 1 | 1 | cs | TRUE
7 | LV_230-147_0_4_line_7 |  | 6 | 8 | 0.01109 | 0.125 | 0.08 | 261 | 0 | 0.364 | 1 | 1 | cs | TRUE
8 | LV_230-147_0_4_line_8 |  | 7 | 9 | 0.013075 | 0.125 | 0.08 | 261 | 0 | 0.364 | 1 | 1 | cs | TRUE
9 | LV_230-147_0_4_line_9 |  | 8 | 10 | 0.0066237 | 0.125 | 0.08 | 261 | 0 | 0.364 | 1 | 1 | cs | TRUE
10 | LV_230-147_0_4_line_10 |  | 9 | 67 | 0.02319 | 0.125 | 0.08 | 261 | 0 | 0.364 | 1 | 1 | cs | TRUE
11 | LV_230-147_0_4_line_11 |  | 9 | 68 | 0.045234 | 0.125 | 0.08 | 261 | 0 | 0.364 | 1 | 1 | cs | TRUE
12 | LV_230-147_0_4_line_12 |  | 10 | 224 | 0.005809 | 0.125 | 0.08 | 261 | 0 | 0.364 | 1 | 1 | cs | TRUE
13 | LV_230-147_0_4_line_13 |  | 11 | 12 | 0.015722 | 0.125 | 0.08 | 261 | 0 | 0.364 | 1 | 1 | cs | TRUE
14 | LV_230-147_0_4_line_14 |  | 11 | 13 | 0.019604 | 0.125 | 0.08 | 261 | 0 | 0.364 | 1 | 1 | cs | TRUE
15 | LV_230-147_0_4_line_15 |  | 12 | 14 | 0.0091585 | 0.125 | 0.08 | 261 | 0 | 0.364 | 1 | 1 | cs | TRUE
16 | LV_230-147_0_4_line_16 |  | 13 | 15 | 0.012404 | 0.125 | 0.08 | 261 | 0 | 0.364 | 1 | 1 | cs | TRUE
17 | LV_230-147_0_4_line_17 |  | 13 | 16 | 0.00090177 | 0.125 | 0.08 | 261 | 0 | 0.364 | 1 | 1 | cs | TRUE
18 | LV_230-147_0_4_line_18 |  | 14 | 17 | 0.0040848 | 0.125 | 0.08 | 261 | 0 | 0.364 | 1 | 1 | cs | TRUE
19 | LV_230-147_0_4_line_19 |  | 15 | 18 | 0.0014777 | 0.125 | 0.08 | 261 | 0 | 0.364 | 1 | 1 | cs | TRUE
20 | LV_230-147_0_4_line_20 |  | 16 | 19 | 0.024071 | 0.125 | 0.08 | 261 | 0 | 0.364 | 1 | 1 | cs | TRUE
21 | LV_230-147_0_4_line_21 |  | 17 | 20 | 0.017595 | 0.125 | 0.08 | 261 | 0 | 0.364 | 1 | 1 | cs | TRUE
22 | LV_230-147_0_4_line_22 |  | 17 | 21 | 0.010879 | 0.125 | 0.08 | 261 | 0 | 0.364 | 1 | 1 | cs | TRUE
23 | LV_230-147_0_4_line_23 |  | 18 | 22 | 0.01887 | 0.125 | 0.08 | 261 | 0 | 0.364 | 1 | 1 | cs | TRUE
24 | LV_230-147_0_4_line_24 |  | 19 | 23 | 0.0091385 | 0.125 | 0.08 | 261 | 0 | 0.364 | 1 | 1 | cs | TRUE
25 | LV_230-147_0_4_line_25 |  | 20 | 24 | 0.016609 | 0.125 | 0.08 | 261 | 0 | 0.364 | 1 | 1 | cs | TRUE
26 | LV_230-147_0_4_line_26 |  | 21 | 25 | 0.024803 | 0.125 | 0.08 | 261 | 0 | 0.364 | 1 | 1 | cs | TRUE
27 | LV_230-147_0_4_line_27 |  | 21 | 26 | 0.013229 | 0.125 | 0.08 | 261 | 0 | 0.364 | 1 | 1 | cs | TRUE
28 | LV_230-147_0_4_line_28 |  | 23 | 27 | 0.01341 | 0.125 | 0.08 | 261 | 0 | 0.364 | 1 | 1 | cs | TRUE
29 | LV_230-147_0_4_line_29 |  | 24 | 28 | 0.0081637 | 0.125 | 0.08 | 261 | 0 | 0.364 | 1 | 1 | cs | TRUE
30 | LV_230-147_0_4_line_30 |  | 25 | 29 | 0.014571 | 0.125 | 0.08 | 261 | 0 | 0.364 | 1 | 1 | cs | TRUE
31 | LV_230-147_0_4_line_31 |  | 26 | 30 | 0.021785 | 0.125 | 0.08 | 261 | 0 | 0.364 | 1 | 1 | cs | TRUE
32 | LV_230-147_0_4_line_32 |  | 27 | 169 | 0.0096253 | 0.125 | 0.08 | 261 | 0 | 0.364 | 1 | 1 | cs | TRUE
33 | LV_230-147_0_4_line_33 |  | 28 | 124 | 0.049709 | 0.125 | 0.08 | 261 | 0 | 0.364 | 1 | 1 | cs | TRUE
34 | LV_230-147_0_4_line_34 |  | 28 | 125 | 0.020739 | 0.125 | 0.08 | 261 | 0 | 0.364 | 1 | 1 | cs | TRUE
35 | LV_230-147_0_4_line_35 |  | 29 | 60 | 0.011925 | 0.125 | 0.08 | 261 | 0 | 0.364 | 1 | 1 | cs | TRUE
36 | LV_230-147_0_4_line_36 |  | 30 | 56 | 0.018396 | 0.125 | 0.08 | 261 | 0 | 0.364 | 1 | 1 | cs | TRUE
37 | LV_230-147_0_4_line_37 |  | 30 | 57 | 0.015391 | 0.125 | 0.08 | 261 | 0 | 0.364 | 1 | 1 | cs | TRUE
38 | LV_230-147_0_4_line_38 |  | 31 | 32 | 0.032135 | 0.125 | 0.08 | 261 | 0 | 0.364 | 1 | 1 | cs | TRUE
39 | LV_230-147_0_4_line_39 |  | 31 | 33 | 0.0090731 | 0.125 | 0.08 | 261 | 0 | 0.364 | 1 | 1 | cs | TRUE
40 | LV_230-147_0_4_line_40 |  | 32 | 34 | 0.016652 | 0.125 | 0.08 | 261 | 0 | 0.364 | 1 | 1 | cs | TRUE
41 | LV_230-147_0_4_line_41 |  | 32 | 35 | 0.013808 | 0.125 | 0.08 | 261 | 0 | 0.364 | 1 | 1 | cs | TRUE
42 | LV_230-147_0_4_line_42 |  | 33 | 36 | 0.01116 | 0.125 | 0.08 | 261 | 0 | 0.364 | 1 | 1 | cs | TRUE
43 | LV_230-147_0_4_line_43 |  | 33 | 37 | 0.004449 | 0.125 | 0.08 | 261 | 0 | 0.364 | 1 | 1 | cs | TRUE
44 | LV_230-147_0_4_line_44 |  | 34 | 38 | 0.0092989 | 0.125 | 0.08 | 261 | 0 | 0.364 | 1 | 1 | cs | TRUE
45 | LV_230-147_0_4_line_45 |  | 35 | 39 | 0.00067225 | 0.125 | 0.08 | 261 | 0 | 0.364 | 1 | 1 | cs | TRUE
46 | LV_230-147_0_4_line_46 |  | 36 | 40 | 0.023194 | 0.125 | 0.08 | 261 | 0 | 0.364 | 1 | 1 | cs | TRUE
47 | LV_230-147_0_4_line_47 |  | 37 | 41 | 0.013844 | 0.125 | 0.08 | 261 | 0 | 0.364 | 1 | 1 | cs | TRUE
48 | LV_230-147_0_4_line_48 |  | 37 | 42 | 0.014235 | 0.125 | 0.08 | 261 | 0 | 0.364 | 1 | 1 | cs | TRUE
49 | LV_230-147_0_4_line_49 |  | 38 | 43 | 0.0068853 | 0.125 | 0.08 | 261 | 0 | 0.364 | 1 | 2 | cs | TRUE
50 | LV_230-147_0_4_line_50 |  | 40 | 44 | 0.017274 | 0.125 | 0.08 | 261 | 0 | 0.364 | 1 | 1 | cs | TRUE
51 | LV_230-147_0_4_line_51 |  | 42 | 45 | 0.016468 | 0.125 | 0.08 | 261 | 0 | 0.364 | 1 | 1 | cs | TRUE
52 | LV_230-147_0_4_line_52 |  | 43 | 46 | 0.012808 | 0.125 | 0.08 | 261 | 0 | 0.364 | 1 | 2 | cs | TRUE
53 | LV_230-147_0_4_line_53 |  | 44 | 50 | 0.0037754 | 0.125 | 0.08 | 261 | 0 | 0.364 | 1 | 1 | cs | TRUE
54 | LV_230-147_0_4_line_54 |  | 44 | 51 | 0.003971 | 0.125 | 0.08 | 261 | 0 | 0.364 | 1 | 1 | cs | TRUE
55 | LV_230-147_0_4_line_55 |  | 45 | 54 | 0.013466 | 0.125 | 0.08 | 261 | 0 | 0.364 | 1 | 1 | cs | TRUE
56 | LV_230-147_0_4_line_56 |  | 45 | 55 | 0.031219 | 0.125 | 0.08 | 261 | 0 | 0.364 | 1 | 1 | cs | TRUE
57 | LV_230-147_0_4_line_57 |  | 46 | 180 | 0.0089934 | 0.125 | 0.08 | 261 | 0 | 0.364 | 1 | 2 | cs | TRUE
58 | LV_230-147_0_4_line_58 |  | 47 | 48 | 0.022868 | 0.125 | 0.08 | 261 | 0 | 0.364 | 1 | 1 | cs | TRUE
59 | LV_230-147_0_4_line_59 |  | 47 | 49 | 0.024522 | 0.125 | 0.08 | 261 | 0 | 0.364 | 1 | 1 | cs | TRUE
60 | LV_230-147_0_4_line_60 |  | 48 | 146 | 0.0030227 | 0.125 | 0.08 | 261 | 0 | 0.364 | 1 | 2 | cs | TRUE
61 | LV_230-147_0_4_line_61 |  | 48 | 143 | 0.019659 | 0.125 | 0.08 | 261 | 0 | 0.364 | 1 | 2 | cs | TRUE
62 | LV_230-147_0_4_line_62 |  | 49 | 138 | 0.015369 | 0.125 | 0.08 | 261 | 0 | 0.364 | 1 | 1 | cs | TRUE
63 | LV_230-147_0_4_line_63 |  | 50 | 123 | 0.032494 | 0.125 | 0.08 | 261 | 0 | 0.364 | 1 | 1 | cs | TRUE
64 | LV_230-147_0_4_line_64 |  | 51 | 52 | 0.014102 | 0.125 | 0.08 | 261 | 0 | 0.364 | 1 | 1 | cs | TRUE
65 | LV_230-147_0_4_line_65 |  | 51 | 53 | 0.014716 | 0.125 | 0.08 | 261 | 0 | 0.364 | 1 | 1 | cs | TRUE
66 | LV_230-147_0_4_line_66 |  | 54 | 196 | 0.025993 | 0.125 | 0.08 | 261 | 0 | 0.364 | 1 | 1 | cs | TRUE
67 | LV_230-147_0_4_line_67 |  | 56 | 58 | 0.010312 | 0.125 | 0.08 | 261 | 0 | 0.364 | 1 | 1 | cs | TRUE
68 | LV_230-147_0_4_line_68 |  | 57 | 59 | 0.0038771 | 0.125 | 0.08 | 261 | 0 | 0.364 | 1 | 1 | cs | TRUE
69 | LV_230-147_0_4_line_69 |  | 58 | 61 | 0.0096418 | 0.125 | 0.08 | 261 | 0 | 0.364 | 1 | 1 | cs | TRUE
70 | LV_230-147_0_4_line_70 |  | 58 | 62 | 0.010647 | 0.125 | 0.08 | 261 | 0 | 0.364 | 1 | 1 | cs | TRUE
71 | LV_230-147_0_4_line_71 |  | 59 | 63 | 0.019861 | 0.125 | 0.08 | 261 | 0 | 0.364 | 1 | 1 | cs | TRUE
72 | LV_230-147_0_4_line_72 |  | 60 | 64 | 0.011444 | 0.125 | 0.08 | 261 | 0 | 0.364 | 1 | 1 | cs | TRUE
73 | LV_230-147_0_4_line_73 |  | 62 | 65 | 0.0059173 | 0.125 | 0.08 | 261 | 0 | 0.364 | 1 | 1 | cs | TRUE
74 | LV_230-147_0_4_line_74 |  | 63 | 66 | 0.024205 | 0.125 | 0.08 | 261 | 0 | 0.364 | 1 | 1 | cs | TRUE
75 | LV_230-147_0_4_line_75 |  | 63 | 67 | 0.0089667 | 0.125 | 0.08 | 261 | 0 | 0.364 | 1 | 1 | cs | TRUE
76 | LV_230-147_0_4_line_76 |  | 64 | 129 | 0.01673 | 0.125 | 0.08 | 261 | 0 | 0.364 | 1 | 1 | cs | TRUE
77 | LV_230-147_0_4_line_77 |  | 65 | 126 | 0.0059166 | 0.125 | 0.08 | 261 | 0 | 0.364 | 1 | 1 | cs | TRUE
78 | LV_230-147_0_4_line_78 |  | 66 | 91 | 0.018158 | 0.125 | 0.08 | 261 | 0 | 0.364 | 1 | 1 | cs | TRUE
79 | LV_230-147_0_4_line_79 |  | 67 | 69 | 0.0004201 | 0.125 | 0.08 | 261 | 0 | 0.364 | 1 | 1 | cs | TRUE
80 | LV_230-147_0_4_line_80 |  | 68 | 73 | 0.030967 | 0.125 | 0.08 | 261 | 0 | 0.364 | 1 | 1 | cs | TRUE
81 | LV_230-147_0_4_line_81 |  | 70 | 71 | 0.032433 | 0.125 | 0.08 | 261 | 0 | 0.364 | 1 | 1 | cs | TRUE
82 | LV_230-147_0_4_line_82 |  | 70 | 72 | 0.051056 | 0.125 | 0.08 | 261 | 0 | 0.364 | 1 | 1 | cs | TRUE
83 | LV_230-147_0_4_line_83 |  | 71 | 94 | 0.0021101 | 0.125 | 0.08 | 261 | 0 | 0.364 | 1 | 1 | cs | TRUE
84 | LV_230-147_0_4_line_84 |  | 72 | 95 | 0.017317 | 0.125 | 0.08 | 261 | 0 | 0.364 | 1 | 1 | cs | TRUE
85 | LV_230-147_0_4_line_85 |  | 73 | 92 | 0.022192 | 0.125 | 0.08 | 261 | 0 | 0.364 | 1 | 1 | cs | TRUE
86 | LV_230-147_0_4_line_86 |  | 74 | 75 | 0.004167 | 0.125 | 0.08 | 261 | 0 | 0.364 | 1 | 1 | cs | TRUE
87 | LV_230-147_0_4_line_87 |  | 74 | 76 | 0.005772 | 0.125 | 0.08 | 261 | 0 | 0.364 | 1 | 1 | cs | TRUE
88 | LV_230-147_0_4_line_88 |  | 76 | 101 | 0.004104 | 0.125 | 0.08 | 261 | 0 | 0.364 | 1 | 1 | cs | TRUE
89 | LV_230-147_0_4_line_89 |  | 76 | 77 | 0.006317 | 0.125 | 0.08 | 261 | 0 | 0.364 | 1 | 1 | cs | TRUE
90 | LV_230-147_0_4_line_90 |  | 77 | 78 | 0.004049 | 0.125 | 0.08 | 261 | 0 | 0.364 | 1 | 1 | cs | TRUE
91 | LV_230-147_0_4_line_91 |  | 77 | 79 | 0.013668 | 0.125 | 0.08 | 261 | 0 | 0.364 | 1 | 1 | cs | TRUE
92 | LV_230-147_0_4_line_92 |  | 79 | 80 | 0.005678 | 0.125 | 0.08 | 261 | 0 | 0.364 | 1 | 1 | cs | TRUE
93 | LV_230-147_0_4_line_93 |  | 79 | 81 | 0.0025813 | 0.125 | 0.08 | 261 | 0 | 0.364 | 1 | 1 | cs | TRUE
94 | LV_230-147_0_4_line_94 |  | 81 | 102 | 0.0020235 | 0.125 | 0.08 | 261 | 0 | 0.364 | 1 | 1 | cs | TRUE
95 | LV_230-147_0_4_line_95 |  | 82 | 83 | 0.012344 | 0.125 | 0.08 | 261 | 0 | 0.364 | 1 | 1 | cs | TRUE
96 | LV_230-147_0_4_line_96 |  | 82 | 84 | 0.004414 | 0.125 | 0.08 | 261 | 0 | 0.364 | 1 | 1 | cs | TRUE
97 | LV_230-147_0_4_line_97 |  | 83 | 114 | 0.0091589 | 0.125 | 0.08 | 261 | 0 | 0.364 | 1 | 1 | cs | TRUE
98 | LV_230-147_0_4_line_98 |  | 84 | 115 | 0.036278 | 0.125 | 0.08 | 261 | 0 | 0.364 | 1 | 1 | cs | TRUE
99 | LV_230-147_0_4_line_99 |  | 84 | 116 | 0.013678 | 0.125 | 0.08 | 261 | 0 | 0.364 | 1 | 1 | cs | TRUE
100 | LV_230-147_0_4_line_100 |  | 85 | 86 | 0.014211 | 0.125 | 0.08 | 261 | 0 | 0.364 | 1 | 1 | cs | TRUE
101 | LV_230-147_0_4_line_101 |  | 85 | 87 | 0.042154 | 0.125 | 0.08 | 261 | 0 | 0.364 | 1 | 1 | cs | TRUE
102 | LV_230-147_0_4_line_102 |  | 86 | 117 | 0.021132 | 0.125 | 0.08 | 261 | 0 | 0.364 | 1 | 1 | cs | TRUE
103 | LV_230-147_0_4_line_103 |  | 87 | 118 | 0.012365 | 0.125 | 0.08 | 261 | 0 | 0.364 | 1 | 1 | cs | TRUE
104 | LV_230-147_0_4_line_104 |  | 87 | 119 | 0.01415 | 0.125 | 0.08 | 261 | 0 | 0.364 | 1 | 1 | cs | TRUE
105 | LV_230-147_0_4_line_105 |  | 88 | 89 | 0.023117 | 0.125 | 0.08 | 261 | 0 | 0.364 | 1 | 1 | cs | TRUE
106 | LV_230-147_0_4_line_106 |  | 88 | 90 | 0.014854 | 0.125 | 0.08 | 261 | 0 | 0.364 | 1 | 1 | cs | TRUE
107 | LV_230-147_0_4_line_107 |  | 89 | 120 | 0.011233 | 0.125 | 0.08 | 261 | 0 | 0.364 | 1 | 1 | cs | TRUE
108 | LV_230-147_0_4_line_108 |  | 89 | 121 | 0.014389 | 0.125 | 0.08 | 261 | 0 | 0.364 | 1 | 1 | cs | TRUE
109 | LV_230-147_0_4_line_109 |  | 90 | 122 | 0.022689 | 0.125 | 0.08 | 261 | 0 | 0.364 | 1 | 1 | cs | TRUE
110 | LV_230-147_0_4_line_110 |  | 91 | 95 | 0.016772 | 0.125 | 0.08 | 261 | 0 | 0.364 | 1 | 1 | cs | TRUE
111 | LV_230-147_0_4_line_111 |  | 92 | 93 | 0.037268 | 0.125 | 0.08 | 261 | 0 | 0.364 | 1 | 1 | cs | TRUE
112 | LV_230-147_0_4_line_112 |  | 94 | 110 | 0.010155 | 0.125 | 0.08 | 261 | 0 | 0.364 | 1 | 1 | cs | TRUE
113 | LV_230-147_0_4_line_113 |  | 96 | 97 | 0.002533 | 0.125 | 0.08 | 261 | 0 | 0.364 | 1 | 1 | cs | TRUE
114 | LV_230-147_0_4_line_114 |  | 96 | 98 | 0.015886 | 0.125 | 0.08 | 261 | 0 | 0.364 | 1 | 1 | cs | TRUE
115 | LV_230-147_0_4_line_115 |  | 97 | 127 | 0.020508 | 0.125 | 0.08 | 261 | 0 | 0.364 | 1 | 1 | cs | TRUE
116 | LV_230-147_0_4_line_116 |  | 98 | 225 | 0.023528 | 0.125 | 0.08 | 261 | 0 | 0.364 | 1 | 1 | cs | TRUE
117 | LV_230-147_0_4_line_117 |  | 99 | 100 | 0.00011658 | 0.125 | 0.08 | 261 | 0 | 0.364 | 1 | 1 | cs | TRUE
118 | LV_230-147_0_4_line_118 |  | 100 | 227 | 0.012994 | 0.125 | 0.08 | 261 | 0 | 0.364 | 1 | 1 | cs | TRUE
119 | LV_230-147_0_4_line_119 |  | 102 | 230 | 0.0016987 | 0.125 | 0.08 | 261 | 0 | 0.364 | 1 | 1 | cs | TRUE
120 | LV_230-147_0_4_line_120 |  | 103 | 104 | 0.0058966 | 0.125 | 0.08 | 261 | 0 | 0.364 | 1 | 1 | cs | TRUE
121 | LV_230-147_0_4_line_121 |  | 104 | 218 | 0.0058966 | 0.125 | 0.08 | 261 | 0 | 0.364 | 1 | 1 | cs | TRUE
122 | LV_230-147_0_4_line_122 |  | 105 | 106 | 0.0010855 | 0.125 | 0.08 | 261 | 0 | 0.364 | 1 | 1 | cs | TRUE
123 | LV_230-147_0_4_line_123 |  | 106 | 167 | 0.03102 | 0.125 | 0.08 | 261 | 0 | 0.364 | 1 | 1 | cs | TRUE
124 | LV_230-147_0_4_line_124 |  | 107 | 108 | 0.045623 | 0.125 | 0.08 | 261 | 0 | 0.364 | 1 | 1 | cs | TRUE
125 | LV_230-147_0_4_line_125 |  | 107 | 109 | 0.010662 | 0.125 | 0.08 | 261 | 0 | 0.364 | 1 | 1 | cs | TRUE
126 | LV_230-147_0_4_line_126 |  | 108 | 145 | 0.0013967 | 0.125 | 0.08 | 261 | 0 | 0.364 | 1 | 1 | cs | TRUE
127 | LV_230-147_0_4_line_127 |  | 109 | 204 | 0.040192 | 0.125 | 0.08 | 261 | 0 | 0.364 | 1 | 1 | cs | TRUE
128 | LV_230-147_0_4_line_128 |  | 110 | 111 | 0.011788 | 0.125 | 0.08 | 261 | 0 | 0.364 | 1 | 1 | cs | TRUE
129 | LV_230-147_0_4_line_129 |  | 112 | 113 | 0.011434 | 0.125 | 0.08 | 261 | 0 | 0.364 | 1 | 1 | cs | TRUE
130 | LV_230-147_0_4_line_130 |  | 113 | 132 | 0.014603 | 0.125 | 0.08 | 261 | 0 | 0.364 | 1 | 1 | cs | TRUE
131 | LV_230-147_0_4_line_131 |  | 115 | 141 | 0.01304 | 0.125 | 0.08 | 261 | 0 | 0.364 | 1 | 1 | cs | TRUE
132 | LV_230-147_0_4_line_132 |  | 116 | 134 | 0.014885 | 0.125 | 0.08 | 261 | 0 | 0.364 | 1 | 1 | cs | TRUE
133 | LV_230-147_0_4_line_133 |  | 117 | 213 | 0.10499 | 0.125 | 0.08 | 261 | 0 | 0.364 | 1 | 1 | cs | TRUE
134 | LV_230-147_0_4_line_134 |  | 118 | 240 | 0.00025805 | 0.125 | 0.08 | 261 | 0 | 0.364 | 1 | 1 | cs | TRUE
135 | LV_230-147_0_4_line_135 |  | 119 | 236 | 0.0052898 | 0.125 | 0.08 | 261 | 0 | 0.364 | 1 | 1 | cs | TRUE
136 | LV_230-147_0_4_line_136 |  | 120 | 214 | 0.014311 | 0.125 | 0.08 | 261 | 0 | 0.364 | 1 | 1 | cs | TRUE
137 | LV_230-147_0_4_line_137 |  | 121 | 216 | 0.0061258 | 0.125 | 0.08 | 261 | 0 | 0.364 | 1 | 1 | cs | TRUE
138 | LV_230-147_0_4_line_138 |  | 125 | 143 | 0.0019162 | 0.125 | 0.08 | 261 | 0 | 0.364 | 1 | 2 | cs | TRUE
139 | LV_230-147_0_4_line_139 |  | 126 | 128 | 0.0059228 | 0.125 | 0.08 | 261 | 0 | 0.364 | 1 | 1 | cs | TRUE
140 | LV_230-147_0_4_line_140 |  | 127 | 232 | 0.019282 | 0.125 | 0.08 | 261 | 0 | 0.364 | 1 | 1 | cs | TRUE
141 | LV_230-147_0_4_line_141 |  | 128 | 235 | 0.019165 | 0.125 | 0.08 | 261 | 0 | 0.364 | 1 | 1 | cs | TRUE
142 | LV_230-147_0_4_line_142 |  | 129 | 130 | 0.015511 | 0.125 | 0.08 | 261 | 0 | 0.364 | 1 | 1 | cs | TRUE
143 | LV_230-147_0_4_line_143 |  | 130 | 131 | 0.010525 | 0.125 | 0.08 | 261 | 0 | 0.364 | 1 | 1 | cs | TRUE
144 | LV_230-147_0_4_line_144 |  | 131 | 132 | 0.011725 | 0.125 | 0.08 | 261 | 0 | 0.364 | 1 | 1 | cs | TRUE
145 | LV_230-147_0_4_line_145 |  | 133 | 134 | 0.0078345 | 0.125 | 0.08 | 261 | 0 | 0.364 | 1 | 1 | cs | TRUE
146 | LV_230-147_0_4_line_146 |  | 133 | 135 | 0.0010489 | 0.125 | 0.08 | 261 | 0 | 0.364 | 1 | 1 | cs | TRUE
147 | LV_230-147_0_4_line_147 |  | 135 | 136 | 0.028108 | 0.125 | 0.08 | 261 | 0 | 0.364 | 1 | 1 | cs | TRUE
148 | LV_230-147_0_4_line_148 |  | 135 | 137 | 0.010953 | 0.125 | 0.08 | 261 | 0 | 0.364 | 1 | 1 | cs | TRUE
149 | LV_230-147_0_4_line_149 |  | 136 | 138 | 0.04748 | 0.125 | 0.08 | 261 | 0 | 0.364 | 1 | 1 | cs | TRUE
150 | LV_230-147_0_4_line_150 |  | 137 | 139 | 0.0097482 | 0.125 | 0.08 | 261 | 0 | 0.364 | 1 | 1 | cs | TRUE
151 | LV_230-147_0_4_line_151 |  | 139 | 140 | 0.01758 | 0.125 | 0.08 | 261 | 0 | 0.364 | 1 | 1 | cs | TRUE
152 | LV_230-147_0_4_line_152 |  | 140 | 142 | 0.0069766 | 0.125 | 0.08 | 261 | 0 | 0.364 | 1 | 1 | cs | TRUE
153 | LV_230-147_0_4_line_153 |  | 144 | 145 | 0.0013943 | 0.125 | 0.08 | 261 | 0 | 0.364 | 1 | 1 | cs | TRUE
154 | LV_230-147_0_4_line_154 |  | 146 | 210 | 0.036949 | 0.125 | 0.08 | 261 | 0 | 0.364 | 1 | 2 | cs | TRUE
155 | LV_230-147_0_4_line_155 |  | 147 | 148 | 0.0052745 | 0.125 | 0.08 | 261 | 0 | 0.364 | 1 | 1 | cs | TRUE
156 | LV_230-147_0_4_line_156 |  | 147 | 149 | 0.027729 | 0.125 | 0.08 | 261 | 0 | 0.364 | 1 | 1 | cs | TRUE
157 | LV_230-147_0_4_line_157 |  | 148 | 150 | 0.02822 | 0.125 | 0.08 | 261 | 0 | 0.364 | 1 | 1 | cs | TRUE
158 | LV_230-147_0_4_line_158 |  | 149 | 151 | 0.008571 | 0.125 | 0.08 | 261 | 0 | 0.364 | 1 | 1 | cs | TRUE
159 | LV_230-147_0_4_line_159 |  | 150 | 152 | 0.018808 | 0.125 | 0.08 | 261 | 0 | 0.364 | 1 | 1 | cs | TRUE
160 | LV_230-147_0_4_line_160 |  | 150 | 153 | 0.0041476 | 0.125 | 0.08 | 261 | 0 | 0.364 | 1 | 1 | cs | TRUE
161 | LV_230-147_0_4_line_161 |  | 151 | 154 | 0.020729 | 0.125 | 0.08 | 261 | 0 | 0.364 | 1 | 1 | cs | TRUE
162 | LV_230-147_0_4_line_162 |  | 152 | 155 | 0.069932 | 0.125 | 0.08 | 261 | 0 | 0.364 | 1 | 1 | cs | TRUE
163 | LV_230-147_0_4_line_163 |  | 155 | 158 | 0.0099855 | 0.125 | 0.08 | 261 | 0 | 0.364 | 1 | 1 | cs | TRUE
164 | LV_230-147_0_4_line_164 |  | 156 | 157 | 0.017532 | 0.125 | 0.08 | 261 | 0 | 0.364 | 1 | 1 | cs | TRUE
165 | LV_230-147_0_4_line_165 |  | 157 | 158 | 0.023291 | 0.125 | 0.08 | 261 | 0 | 0.364 | 1 | 1 | cs | TRUE
166 | LV_230-147_0_4_line_166 |  | 158 | 164 | 0.027744 | 0.125 | 0.08 | 261 | 0 | 0.364 | 1 | 1 | cs | TRUE
167 | LV_230-147_0_4_line_167 |  | 158 | 161 | 0.038611 | 0.125 | 0.08 | 261 | 0 | 0.364 | 1 | 1 | cs | TRUE
168 | LV_230-147_0_4_line_168 |  | 159 | 160 | 0.0042147 | 0.125 | 0.08 | 261 | 0 | 0.364 | 1 | 1 | cs | TRUE
169 | LV_230-147_0_4_line_169 |  | 160 | 241 | 0.011545 | 0.125 | 0.08 | 261 | 0 | 0.364 | 1 | 1 | cs | TRUE
170 | LV_230-147_0_4_line_170 |  | 161 | 162 | 0.013841 | 0.125 | 0.08 | 261 | 0 | 0.364 | 1 | 2 | cs | TRUE
171 | LV_230-147_0_4_line_171 |  | 161 | 163 | 0.022652 | 0.125 | 0.08 | 261 | 0 | 0.364 | 1 | 2 | cs | TRUE
172 | LV_230-147_0_4_line_172 |  | 162 | 204 | 0.048356 | 0.125 | 0.08 | 261 | 0 | 0.364 | 1 | 2 | cs | TRUE
173 | LV_230-147_0_4_line_173 |  | 163 | 178 | 0.00038761 | 0.125 | 0.08 | 261 | 0 | 0.364 | 1 | 2 | cs | TRUE
174 | LV_230-147_0_4_line_174 |  | 165 | 166 | 0.0071517 | 0.125 | 0.08 | 261 | 0 | 0.364 | 1 | 1 | cs | TRUE
175 | LV_230-147_0_4_line_175 |  | 166 | 243 | 0.0071513 | 0.125 | 0.08 | 261 | 0 | 0.364 | 1 | 1 | cs | TRUE
176 | LV_230-147_0_4_line_176 |  | 167 | 168 | 0.0084429 | 0.125 | 0.08 | 261 | 0 | 0.364 | 1 | 1 | cs | TRUE
177 | LV_230-147_0_4_line_177 |  | 168 | 169 | 0.014466 | 0.125 | 0.08 | 261 | 0 | 0.364 | 1 | 1 | cs | TRUE
178 | LV_230-147_0_4_line_178 |  | 170 | 171 | 0.070325 | 0.125 | 0.08 | 261 | 0 | 0.364 | 1 | 1 | cs | TRUE
179 | LV_230-147_0_4_line_179 |  | 170 | 172 | 0.022542 | 0.125 | 0.08 | 261 | 0 | 0.364 | 1 | 1 | cs | TRUE
180 | LV_230-147_0_4_line_180 |  | 171 | 173 | 0.041079 | 0.125 | 0.08 | 261 | 0 | 0.364 | 1 | 1 | cs | TRUE
181 | LV_230-147_0_4_line_181 |  | 172 | 174 | 0.015022 | 0.125 | 0.08 | 261 | 0 | 0.364 | 1 | 1 | cs | TRUE
182 | LV_230-147_0_4_line_182 |  | 173 | 175 | 0.018766 | 0.125 | 0.08 | 261 | 0 | 0.364 | 1 | 1 | cs | TRUE
183 | LV_230-147_0_4_line_183 |  | 173 | 176 | 0.013499 | 0.125 | 0.08 | 261 | 0 | 0.364 | 1 | 1 | cs | TRUE
184 | LV_230-147_0_4_line_184 |  | 174 | 177 | 0.009337 | 0.125 | 0.08 | 261 | 0 | 0.364 | 1 | 1 | cs | TRUE
185 | LV_230-147_0_4_line_185 |  | 174 | 178 | 0.003095 | 0.125 | 0.08 | 261 | 0 | 0.364 | 1 | 1 | cs | TRUE
186 | LV_230-147_0_4_line_186 |  | 176 | 179 | 0.00018714 | 0.125 | 0.08 | 261 | 0 | 0.364 | 1 | 1 | cs | TRUE
187 | LV_230-147_0_4_line_187 |  | 178 | 180 | 0.0082587 | 0.125 | 0.08 | 261 | 0 | 0.364 | 1 | 2 | cs | TRUE
188 | LV_230-147_0_4_line_188 |  | 179 | 181 | 0.013192 | 0.125 | 0.08 | 261 | 0 | 0.364 | 1 | 1 | cs | TRUE
189 | LV_230-147_0_4_line_189 |  | 181 | 248 | 0.014491 | 0.125 | 0.08 | 261 | 0 | 0.364 | 1 | 1 | cs | TRUE
190 | LV_230-147_0_4_line_190 |  | 181 | 245 | 0.0028502 | 0.125 | 0.08 | 261 | 0 | 0.364 | 1 | 1 | cs | TRUE
191 | LV_230-147_0_4_line_191 |  | 182 | 183 | 0.014612 | 0.125 | 0.08 | 261 | 0 | 0.364 | 1 | 1 | cs | TRUE
192 | LV_230-147_0_4_line_192 |  | 182 | 184 | 0.011006 | 0.125 | 0.08 | 261 | 0 | 0.364 | 1 | 1 | cs | TRUE
193 | LV_230-147_0_4_line_193 |  | 183 | 185 | 0.007758 | 0.125 | 0.08 | 261 | 0 | 0.364 | 1 | 1 | cs | TRUE
194 | LV_230-147_0_4_line_194 |  | 183 | 186 | 0.007083 | 0.125 | 0.08 | 261 | 0 | 0.364 | 1 | 1 | cs | TRUE
195 | LV_230-147_0_4_line_195 |  | 184 | 187 | 0.015686 | 0.125 | 0.08 | 261 | 0 | 0.364 | 1 | 1 | cs | TRUE
196 | LV_230-147_0_4_line_196 |  | 184 | 188 | 0.0089867 | 0.125 | 0.08 | 261 | 0 | 0.364 | 1 | 1 | cs | TRUE
197 | LV_230-147_0_4_line_197 |  | 185 | 189 | 0.0042593 | 0.125 | 0.08 | 261 | 0 | 0.364 | 1 | 1 | cs | TRUE
198 | LV_230-147_0_4_line_198 |  | 186 | 190 | 0.016282 | 0.125 | 0.08 | 261 | 0 | 0.364 | 1 | 1 | cs | TRUE
199 | LV_230-147_0_4_line_199 |  | 188 | 191 | 0.0073985 | 0.125 | 0.08 | 261 | 0 | 0.364 | 1 | 1 | cs | TRUE
200 | LV_230-147_0_4_line_200 |  | 189 | 194 | 0.0087209 | 0.125 | 0.08 | 261 | 0 | 0.364 | 1 | 1 | cs | TRUE
201 | LV_230-147_0_4_line_201 |  | 190 | 195 | 0.012008 | 0.125 | 0.08 | 261 | 0 | 0.364 | 1 | 1 | cs | TRUE
202 | LV_230-147_0_4_line_202 |  | 190 | 196 | 0.00422 | 0.125 | 0.08 | 261 | 0 | 0.364 | 1 | 1 | cs | TRUE
203 | LV_230-147_0_4_line_203 |  | 191 | 199 | 0.018901 | 0.125 | 0.08 | 261 | 0 | 0.364 | 1 | 1 | cs | TRUE
204 | LV_230-147_0_4_line_204 |  | 192 | 193 | 0.0056781 | 0.125 | 0.08 | 261 | 0 | 0.364 | 1 | 1 | cs | TRUE
205 | LV_230-147_0_4_line_205 |  | 192 | 194 | 0.003689 | 0.125 | 0.08 | 261 | 0 | 0.364 | 1 | 1 | cs | TRUE
206 | LV_230-147_0_4_line_206 |  | 193 | 200 | 0.018139 | 0.125 | 0.08 | 261 | 0 | 0.364 | 1 | 1 | cs | TRUE
207 | LV_230-147_0_4_line_207 |  | 194 | 201 | 0.046893 | 0.125 | 0.08 | 261 | 0 | 0.364 | 1 | 1 | cs | TRUE
208 | LV_230-147_0_4_line_208 |  | 194 | 202 | 0.010668 | 0.125 | 0.08 | 261 | 0 | 0.364 | 1 | 1 | cs | TRUE
209 | LV_230-147_0_4_line_209 |  | 196 | 198 | 0.0086107 | 0.125 | 0.08 | 261 | 0 | 0.364 | 1 | 1 | cs | TRUE
210 | LV_230-147_0_4_line_210 |  | 197 | 198 | 0.014824 | 0.125 | 0.08 | 261 | 0 | 0.364 | 1 | 1 | cs | TRUE
211 | LV_230-147_0_4_line_211 |  | 199 | 203 | 0.0072458 | 0.125 | 0.08 | 261 | 0 | 0.364 | 1 | 1 | cs | TRUE
212 | LV_230-147_0_4_line_212 |  | 200 | 242 | 0.0057724 | 0.125 | 0.08 | 261 | 0 | 0.364 | 1 | 1 | cs | TRUE
213 | LV_230-147_0_4_line_213 |  | 201 | 236 | 0.01784 | 0.125 | 0.08 | 261 | 0 | 0.364 | 1 | 1 | cs | TRUE
214 | LV_230-147_0_4_line_214 |  | 201 | 237 | 0.013159 | 0.125 | 0.08 | 261 | 0 | 0.364 | 1 | 1 | cs | TRUE
215 | LV_230-147_0_4_line_215 |  | 203 | 244 | 0.019665 | 0.125 | 0.08 | 261 | 0 | 0.364 | 1 | 1 | cs | TRUE
216 | LV_230-147_0_4_line_216 |  | 204 | 205 | 0.010285 | 0.125 | 0.08 | 261 | 0 | 0.364 | 1 | 2 | cs | TRUE
217 | LV_230-147_0_4_line_217 |  | 205 | 206 | 0.016512 | 0.125 | 0.08 | 261 | 0 | 0.364 | 1 | 2 | cs | TRUE
218 | LV_230-147_0_4_line_218 |  | 205 | 207 | 0.015711 | 0.125 | 0.08 | 261 | 0 | 0.364 | 1 | 1 | cs | TRUE
219 | LV_230-147_0_4_line_219 |  | 206 | 208 | 0.00052328 | 0.125 | 0.08 | 261 | 0 | 0.364 | 1 | 2 | cs | TRUE
220 | LV_230-147_0_4_line_220 |  | 208 | 209 | 0.0052142 | 0.125 | 0.08 | 261 | 0 | 0.364 | 1 | 2 | cs | TRUE
221 | LV_230-147_0_4_line_221 |  | 209 | 210 | 0.014901 | 0.125 | 0.08 | 261 | 0 | 0.364 | 1 | 2 | cs | TRUE
222 | LV_230-147_0_4_line_222 |  | 211 | 212 | 0.028837 | 0.125 | 0.08 | 261 | 0 | 0.364 | 1 | 1 | cs | TRUE
223 | LV_230-147_0_4_line_223 |  | 212 | 215 | 0.02405 | 0.125 | 0.08 | 261 | 0 | 0.364 | 1 | 1 | cs | TRUE
224 | LV_230-147_0_4_line_224 |  | 214 | 215 | 0.013447 | 0.125 | 0.08 | 261 | 0 | 0.364 | 1 | 1 | cs | TRUE
225 | LV_230-147_0_4_line_225 |  | 216 | 217 | 0.010158 | 0.125 | 0.08 | 261 | 0 | 0.364 | 1 | 1 | cs | TRUE
226 | LV_230-147_0_4_line_226 |  | 217 | 249 | 0.016292 | 0.125 | 0.08 | 261 | 0 | 0.364 | 1 | 1 | cs | TRUE
227 | LV_230-147_0_4_line_227 |  | 218 | 219 | 0.0020751 | 0.125 | 0.08 | 261 | 0 | 0.364 | 1 | 1 | cs | TRUE
228 | LV_230-147_0_4_line_228 |  | 219 | 220 | 0.0038215 | 0.125 | 0.08 | 261 | 0 | 0.364 | 1 | 1 | cs | TRUE
229 | LV_230-147_0_4_line_229 |  | 220 | 221 | 0.0066432 | 0.125 | 0.08 | 261 | 0 | 0.364 | 1 | 1 | cs | TRUE
230 | LV_230-147_0_4_line_230 |  | 221 | 222 | 0.038298 | 0.125 | 0.08 | 261 | 0 | 0.364 | 1 | 1 | cs | TRUE
231 | LV_230-147_0_4_line_231 |  | 222 | 223 | 0.005804 | 0.125 | 0.08 | 261 | 0 | 0.364 | 1 | 1 | cs | TRUE
232 | LV_230-147_0_4_line_232 |  | 223 | 224 | 0.005804 | 0.125 | 0.08 | 261 | 0 | 0.364 | 1 | 1 | cs | TRUE
233 | LV_230-147_0_4_line_233 |  | 225 | 226 | 0.0059745 | 0.125 | 0.08 | 261 | 0 | 0.364 | 1 | 1 | cs | TRUE
234 | LV_230-147_0_4_line_234 |  | 226 | 227 | 0.016833 | 0.125 | 0.08 | 261 | 0 | 0.364 | 1 | 1 | cs | TRUE
235 | LV_230-147_0_4_line_235 |  | 227 | 228 | 0.015405 | 0.125 | 0.08 | 261 | 0 | 0.364 | 1 | 1 | cs | TRUE
236 | LV_230-147_0_4_line_236 |  | 228 | 229 | 0.005808 | 0.125 | 0.08 | 261 | 0 | 0.364 | 1 | 1 | cs | TRUE
237 | LV_230-147_0_4_line_237 |  | 228 | 230 | 0.006104 | 0.125 | 0.08 | 261 | 0 | 0.364 | 1 | 1 | cs | TRUE
238 | LV_230-147_0_4_line_238 |  | 230 | 231 | 0.005744 | 0.125 | 0.08 | 261 | 0 | 0.364 | 1 | 1 | cs | TRUE
239 | LV_230-147_0_4_line_239 |  | 232 | 234 | 0.00597 | 0.125 | 0.08 | 261 | 0 | 0.364 | 1 | 1 | cs | TRUE
240 | LV_230-147_0_4_line_240 |  | 233 | 234 | 0.0059693 | 0.125 | 0.08 | 261 | 0 | 0.364 | 1 | 1 | cs | TRUE
241 | LV_230-147_0_4_line_241 |  | 233 | 235 | 0.0059639 | 0.125 | 0.08 | 261 | 0 | 0.364 | 1 | 1 | cs | TRUE
242 | LV_230-147_0_4_line_242 |  | 237 | 239 | 0.00029677 | 0.125 | 0.08 | 261 | 0 | 0.364 | 1 | 1 | cs | TRUE
243 | LV_230-147_0_4_line_243 |  | 238 | 239 | 0.00041777 | 0.125 | 0.08 | 261 | 0 | 0.364 | 1 | 1 | cs | TRUE
244 | LV_230-147_0_4_line_244 |  | 241 | 244 | 0.0064275 | 0.125 | 0.08 | 261 | 0 | 0.364 | 1 | 1 | cs | TRUE
245 | LV_230-147_0_4_line_245 |  | 241 | 243 | 0.012284 | 0.125 | 0.08 | 261 | 0 | 0.364 | 1 | 1 | cs | TRUE
246 | LV_230-147_0_4_line_246 |  | 242 | 251 | 0.005772 | 0.125 | 0.08 | 261 | 0 | 0.364 | 1 | 1 | cs | TRUE
247 | LV_230-147_0_4_line_247 |  | 245 | 246 | 0.00014548 | 0.125 | 0.08 | 261 | 0 | 0.364 | 1 | 1 | cs | TRUE
248 | LV_230-147_0_4_line_248 |  | 246 | 247 | 0.010104 | 0.125 | 0.08 | 261 | 0 | 0.364 | 1 | 1 | cs | TRUE
249 | LV_230-147_0_4_line_249 |  | 249 | 250 | 0.0057714 | 0.125 | 0.08 | 261 | 0 | 0.364 | 1 | 1 | cs | TRUE
250 | LV_230-147_0_4_line_250 |  | 250 | 251 | 0.0058136 | 0.125 | 0.08 | 261 | 0 | 0.364 | 1 | 1 | cs | TRUE

## trafo
| name | std_type | hv_bus | lv_bus | sn_mva | vn_hv_kv | vn_lv_kv | vk_percent | vkr_percent | pfe_kw | i0_percent | shift_degree | tap_side | tap_neutral | tap_min | tap_max | tap_step_percent | tap_step_degree | tap_pos | tap_phase_shifter | parallel | df | in_service
0 | LV_230-147_0_4_trafo_160 | 0.63 MVA 20/0.4 kV | 252 | 146 | 0.63 | 20 | 0.4 | 6 | 1.206 | 1.65 | 0.2619 | 150 | hv | 0 | -2 | 2 | 2.5 | 0 | 0 | FALSE | 1 | 1 | TRUE

## line_geodata
| x0 | y0 | x1 | y1 | x2 | y2 | x3 | y3 | x4 | y4 | x5 | y5 | x6 | y6 | x7 | y7 | x8 | y8 | x9 | y9
0 | 2694851.9199 | 1259577.0815 | 2694853.8409 | 1259573.1871
1 | 2694851.9199 | 1259577.0815 | 2694851.0592 | 1259578.8262
2 | 2694857.1826 | 1259566.4124 | 2694853.8409 | 1259573.1871
3 | 2694848.2749 | 1259584.4707 | 2694851.0592 | 1259578.8262
4 | 2694863.5744 | 1259553.4547 | 2694857.1826 | 1259566.4124
5 | 2694848.2749 | 1259584.4707 | 2694845.4914 | 1259590.1136
6 | 2694863.5744 | 1259553.4547 | 2694871.3857 | 1259537.6191
7 | 2694840.5853 | 1259600.0596 | 2694845.4914 | 1259590.1136
8 | 2694877.1698 | 1259525.8931 | 2694871.3857 | 1259537.6191
9 | 2694840.5853 | 1259600.0596 | 2694837.6551 | 1259605.9999
10 | 2694887.8281 | 1259505.3031 | 2694883.1051 | 1259514.9351 | 2694877.1698 | 1259525.8931
11 | 2694836.8349 | 1259505.4191 | 2694846.1521 | 1259510.15 | 2694877.1698 | 1259525.8931
12 | 2694837.6551 | 1259605.9999 | 2694835.0852 | 1259611.2096
13 | 2694938.7435 | 1259586.1186 | 2694946.1067 | 1259572.2271
14 | 2694929.5622 | 1259603.4399 | 2694938.7435 | 1259586.1186
15 | 2694946.1067 | 1259572.2271 | 2694950.396 | 1259564.1351
16 | 2694929.5622 | 1259603.4399 | 2694940.2621 | 1259609.7148
17 | 2694929.5622 | 1259603.4399 | 2694929.1409 | 1259604.2372
18 | 2694952.309 | 1259560.5259 | 2694950.396 | 1259564.1351
19 | 2694941.5368 | 1259610.4624 | 2694940.2621 | 1259609.7148
20 | 2694917.8947 | 1259625.5193 | 2694929.1409 | 1259604.2372
21 | 2694952.309 | 1259560.5259 | 2694967.7648 | 1259568.9342
22 | 2694956.9002 | 1259550.6584 | 2694952.309 | 1259560.5259
23 | 2694956.6809 | 1259621.5895 | 2694948.6286 | 1259614.6213 | 2694941.5368 | 1259610.4624
24 | 2694917.8947 | 1259625.5193 | 2694913.6251 | 1259633.599
25 | 2694967.7648 | 1259568.9342 | 2694982.3548 | 1259576.8715
26 | 2694956.9002 | 1259550.6584 | 2694968.6025 | 1259528.79
27 | 2694956.9002 | 1259550.6584 | 2694945.1873 | 1259544.5086
28 | 2694907.3597 | 1259645.4556 | 2694913.6251 | 1259633.599
29 | 2694989.5259 | 1259580.7727 | 2694982.3548 | 1259576.8715
30 | 2694968.6025 | 1259528.79 | 2694975.4774 | 1259515.9427
31 | 2694925.8989 | 1259534.3813 | 2694945.1873 | 1259544.5086
32 | 2694902.8626 | 1259653.9657 | 2694907.3597 | 1259645.4556
33 | 2694989.5259 | 1259580.7727 | 2695014.6944 | 1259537.9059
34 | 2694989.5259 | 1259580.7727 | 2695006.8559 | 1259592.1638
35 | 2694981.3214 | 1259505.5588 | 2694979.8272 | 1259507.8142 | 2694975.4774 | 1259515.9427
36 | 2694925.8989 | 1259534.3813 | 2694911.9342 | 1259546.3564
37 | 2694925.8989 | 1259534.3813 | 2694914.0745 | 1259524.5295
38 | 2695089.4165 | 1259627.3587 | 2695095.7617 | 1259619.9992 | 2695110.8507 | 1259603.4201
39 | 2695116.9577 | 1259596.71 | 2695110.8507 | 1259603.4201
40 | 2695089.4165 | 1259627.3587 | 2695079.9779 | 1259641.0778
41 | 2695089.4165 | 1259627.3587 | 2695078.5099 | 1259618.8914
42 | 2695116.9577 | 1259596.71 | 2695124.782 | 1259588.7522
43 | 2695120.1492 | 1259599.8193 | 2695116.9577 | 1259596.71
44 | 2695074.7073 | 1259648.7387 | 2695079.9779 | 1259641.0778
45 | 2695078.5099 | 1259618.8914 | 2695077.9789 | 1259618.4792
46 | 2695124.782 | 1259588.7522 | 2695141.0437 | 1259572.2131
47 | 2695120.1492 | 1259599.8193 | 2695129.7835 | 1259589.8776
48 | 2695120.1492 | 1259599.8193 | 2695110.4956 | 1259608.9938 | 2695109.8914 | 1259609.684
49 | 2695070.8486 | 1259654.4365 | 2695070.9839 | 1259654.1507 | 2695074.7073 | 1259648.7387
50 | 2695153.1546 | 1259559.8957 | 2695141.0437 | 1259572.2131
51 | 2695099.0452 | 1259622.0758 | 2695109.8914 | 1259609.684
52 | 2695065.3701 | 1259666.0141 | 2695070.8486 | 1259654.4365
53 | 2695153.1546 | 1259559.8957 | 2695155.77 | 1259557.173
54 | 2695156.0814 | 1259562.5893 | 2695153.1546 | 1259559.8957
55 | 2695099.0452 | 1259622.0758 | 2695109.6787 | 1259630.3375
56 | 2695099.0452 | 1259622.0758 | 2695092.4783 | 1259630.0989 | 2695081.847 | 1259644.7621 | 2695080.3948 | 1259647.0851
57 | 2695065.3701 | 1259666.0141 | 2695061.5234 | 1259674.1433
58 | 2695024.8852 | 1259604.0145 | 2695037.4204 | 1259584.8672
59 | 2695037.4204 | 1259584.8672 | 2695052.2878 | 1259565.3661
60 | 2695024.8852 | 1259604.0145 | 2695023.5672 | 1259606.7348
61 | 2695024.8852 | 1259604.0145 | 2695008.4572 | 1259593.2163
62 | 2695052.2878 | 1259565.3661 | 2695061.6059 | 1259553.1439
63 | 2695177.4621 | 1259533.0313 | 2695171.0801 | 1259541.2356 | 2695155.77 | 1259557.173
64 | 2695156.0814 | 1259562.5893 | 2695165.8542 | 1259552.4223
65 | 2695156.0814 | 1259562.5893 | 2695167.0103 | 1259572.4438
66 | 2695130.2044 | 1259646.2849 | 2695109.6787 | 1259630.3375
67 | 2694904.1064 | 1259553.069 | 2694911.9342 | 1259546.3564
68 | 2694911.0958 | 1259522.0477 | 2694914.0745 | 1259524.5295
69 | 2694904.1064 | 1259553.069 | 2694895.4237 | 1259548.8769
70 | 2694904.1064 | 1259553.069 | 2694899.4393 | 1259562.6388
71 | 2694895.8373 | 1259509.3347 | 2694911.0958 | 1259522.0477
72 | 2694981.3214 | 1259505.5588 | 2694987.642 | 1259496.0185
73 | 2694899.4393 | 1259562.6388 | 2694896.8456 | 1259567.9573
74 | 2694895.8373 | 1259509.3347 | 2694906.529 | 1259487.619
75 | 2694887.8281 | 1259505.3031 | 2694891.2381 | 1259507.0258 | 2694895.8373 | 1259509.3347
76 | 2694996.8818 | 1259482.0721 | 2694987.642 | 1259496.0185
77 | 2694894.2521 | 1259573.2752 | 2694896.8456 | 1259567.9573
78 | 2694906.529 | 1259487.619 | 2694914.5496 | 1259471.3285
79 | 2694888.0132 | 1259504.926 | 2694887.8281 | 1259505.3031
80 | 2694836.8349 | 1259505.4191 | 2694821.685 | 1259488.7853 | 2694824.3791 | 1259480.7569
81 | 2694952.4176 | 1259395.0729 | 2694968.8122 | 1259397.0932 | 2694980.8599 | 1259407.4917
82 | 2694952.4176 | 1259395.0729 | 2694945.769 | 1259407.7097 | 2694937.7233 | 1259424.2606 | 2694929.6073 | 1259440.745
83 | 2694982.4573 | 1259408.8704 | 2694980.8599 | 1259407.4917
84 | 2694929.6073 | 1259440.745 | 2694921.9582 | 1259456.2809
85 | 2694831.4388 | 1259459.7183 | 2694824.3791 | 1259480.7569
86 | 2694827.1077 | 1259705.8238 | 2694823.2903 | 1259704.1279
87 | 2694827.1077 | 1259705.8238 | 2694829.5511 | 1259700.5921
88 | 2694825.8328 | 1259698.8311 | 2694829.5511 | 1259700.5921
89 | 2694832.2211 | 1259694.8636 | 2694829.5511 | 1259700.5921
90 | 2694832.2211 | 1259694.8636 | 2694828.602 | 1259693.0264
91 | 2694832.2211 | 1259694.8636 | 2694834.6292 | 1259689.4868 | 2694839.2525 | 1259683.2336
92 | 2694839.2525 | 1259683.2336 | 2694834.1051 | 1259680.8048
93 | 2694839.2525 | 1259683.2336 | 2694840.3887 | 1259680.9158
94 | 2694841.2793 | 1259679.0989 | 2694840.3887 | 1259680.9158
95 | 2695105.652 | 1259469.0816 | 2695096.3569 | 1259460.959
96 | 2695105.652 | 1259469.0816 | 2695102.6744 | 1259472.3474
97 | 2695089.4602 | 1259454.9323 | 2695096.3569 | 1259460.959
98 | 2695102.6744 | 1259472.3474 | 2695130.3568 | 1259495.7942
99 | 2695102.6744 | 1259472.3474 | 2695101.0326 | 1259474.5895 | 2695094.3524 | 1259483.2016
100 | 2695235.841 | 1259560.6374 | 2695248.9977 | 1259566.0092
101 | 2695235.841 | 1259560.6374 | 2695233.3395 | 1259569.9157 | 2695228.1598 | 1259587.2796 | 2695224.9987 | 1259594.9238 | 2695222.032 | 1259600.3248
102 | 2695268.5618 | 1259573.997 | 2695248.9977 | 1259566.0092
103 | 2695222.032 | 1259600.3248 | 2695233.0902 | 1259605.8563
104 | 2695222.032 | 1259600.3248 | 2695217.8301 | 1259607.0626 | 2695213.922 | 1259611.8873
105 | 2695223.3407 | 1259588.8033 | 2695229.947 | 1259566.6474
106 | 2695229.947 | 1259566.6474 | 2695219.6688 | 1259555.9236
107 | 2695223.3407 | 1259588.8033 | 2695215.0558 | 1259581.2174
108 | 2695223.3407 | 1259588.8033 | 2695218.2699 | 1259598.4739 | 2695216.3656 | 1259601.3741
109 | 2695219.6688 | 1259555.9236 | 2695210.7002 | 1259546.5661 | 2695204.3046 | 1259553.8961
110 | 2694914.5496 | 1259471.3285 | 2694921.9582 | 1259456.2809
111 | 2694831.4388 | 1259459.7183 | 2694823.3767 | 1259458.5104 | 2694810.4985 | 1259454.8789 | 2694798.8714 | 1259448.4431 | 2694796.9267 | 1259446.9592
112 | 2694990.1452 | 1259415.5058 | 2694982.4573 | 1259408.8704
113 | 2694844.4235 | 1259612.7601 | 2694843.3015 | 1259615.0328
114 | 2694843.3015 | 1259615.0328 | 2694857.5756 | 1259622.0058
115 | 2694844.4235 | 1259612.7601 | 2694856.3503 | 1259618.3446 | 2694857.8374 | 1259615.3994 | 2694861.4844 | 1259617.1352
116 | 2694857.5756 | 1259622.0058 | 2694867.5438 | 1259626.8753 | 2694862.0376 | 1259638.0232
117 | 2694840.3768 | 1259652.5401 | 2694840.2731 | 1259652.4868
118 | 2694851.9373 | 1259658.4726 | 2694840.3768 | 1259652.5401
119 | 2694842.027 | 1259677.5736 | 2694841.2793 | 1259679.0989
120 | 2694804.8518 | 1259672.5007 | 2694802.2433 | 1259677.7889
121 | 2694804.8518 | 1259672.5007 | 2694807.4604 | 1259667.2125
122 | 2694877.1595 | 1259702.6059 | 2694877.6666 | 1259701.6462
123 | 2694877.6666 | 1259701.6462 | 2694892.1594 | 1259674.2204
124 | 2694939.0795 | 1259687.2597 | 2694939.7774 | 1259679.0087 | 2694943.2993 | 1259671.4036 | 2694950.7506 | 1259657.1117 | 2694956.5669 | 1259645.6608
125 | 2694949.4631 | 1259684.7131 | 2694944.5065 | 1259685.8901 | 2694939.0795 | 1259687.2597
126 | 2694956.5669 | 1259645.6608 | 2694957.1994 | 1259644.4156
127 | 2694949.4631 | 1259684.7131 | 2694959.6548 | 1259682.8529 | 2694973.6157 | 1259681.9318 | 2694989.4874 | 1259683.599
128 | 2694983.3636 | 1259425.1603 | 2694990.1452 | 1259415.5058
129 | 2695027.3433 | 1259439.502 | 2695034.1776 | 1259430.3347
130 | 2695027.3433 | 1259439.502 | 2695018.6152 | 1259451.2093
131 | 2695140.3074 | 1259504.2223 | 2695130.3568 | 1259495.7942
132 | 2695085.0747 | 1259494.8372 | 2695087.8532 | 1259491.5803 | 2695094.3524 | 1259483.2016
133 | 2695268.5618 | 1259573.997 | 2695360.309 | 1259625.0385
134 | 2695233.0902 | 1259605.8563 | 2695233.321 | 1259605.9718
135 | 2695210.5924 | 1259615.9978 | 2695213.922 | 1259611.8873
136 | 2695204.5007 | 1259571.553 | 2695215.0558 | 1259581.2174
137 | 2695216.3656 | 1259601.3741 | 2695213.0034 | 1259606.4948
138 | 2695008.4572 | 1259593.2163 | 2695006.8559 | 1259592.1638
139 | 2694894.2521 | 1259573.2752 | 2694891.6559 | 1259578.5986
140 | 2694874.8562 | 1259611.6363 | 2694871.3378 | 1259618.2848 | 2694869.112 | 1259616.9925 | 2694866.4933 | 1259619.5192 | 2694861.4844 | 1259617.1352
141 | 2694883.2304 | 1259595.8123 | 2694883.621 | 1259595.0742 | 2694891.6559 | 1259578.5986
142 | 2694996.8818 | 1259482.0721 | 2695005.4487 | 1259469.1413
143 | 2695011.6071 | 1259460.6097 | 2695007.0613 | 1259466.7073 | 2695005.4487 | 1259469.1413
144 | 2695011.6071 | 1259460.6097 | 2695018.6152 | 1259451.2093
145 | 2695079.9899 | 1259500.7975 | 2695085.0747 | 1259494.8372
146 | 2695079.3092 | 1259501.5955 | 2695079.9899 | 1259500.7975
147 | 2695079.3092 | 1259501.5955 | 2695097.681 | 1259517.9927 | 2695094.6487 | 1259519.7063
148 | 2695072.4472 | 1259510.1476 | 2695079.3092 | 1259501.5955
149 | 2695094.6487 | 1259519.7063 | 2695086.1629 | 1259524.5017 | 2695071.0766 | 1259541.94 | 2695063.2494 | 1259550.9882 | 2695061.6059 | 1259553.1439
150 | 2695072.4472 | 1259510.1476 | 2695068.891 | 1259514.2382 | 2695065.5087 | 1259511.538
151 | 2695065.5087 | 1259511.538 | 2695051.7698 | 1259500.57
152 | 2695046.3175 | 1259496.2173 | 2695051.7698 | 1259500.57
153 | 2694957.8308 | 1259643.1725 | 2694957.1994 | 1259644.4156
154 | 2695023.5672 | 1259606.7348 | 2695022.164 | 1259609.6309 | 2695006.1599 | 1259639.3231
155 | 2694958.2759 | 1259710.3203 | 2694963.5011 | 1259709.601
156 | 2694932.508 | 1259719.5357 | 2694934.9435 | 1259717.1506 | 2694957.4856 | 1259710.4291 | 2694958.2759 | 1259710.3203
157 | 2694990.75 | 1259707.7719 | 2694977.1248 | 1259709.3879 | 2694976.0032 | 1259707.8798 | 2694963.5011 | 1259709.601
158 | 2694923.9866 | 1259720.6666 | 2694932.508 | 1259719.5357
159 | 2694990.75 | 1259707.7719 | 2694993.7669 | 1259693.5979 | 2694994.8217 | 1259689.4115
160 | 2694990.75 | 1259707.7719 | 2694989.8856 | 1259711.8285
161 | 2694906.1563 | 1259731.1223 | 2694921.3817 | 1259721.3921 | 2694923.9866 | 1259720.6666
162 | 2694994.8217 | 1259689.4115 | 2695008.278 | 1259693.6197 | 2695012.599 | 1259695.4017 | 2695031.5589 | 1259701.4554 | 2695038.5984 | 1259703.8815 | 2695040.6845 | 1259705.8832 | 2695041.359 | 1259708.0069 | 2695041.3607 | 1259711.1872 | 2695037.4359 | 1259726.1932
163 | 2695035.1362 | 1259735.9071 | 2695036.0837 | 1259731.3631 | 2695037.4359 | 1259726.1932
164 | 2695031.9162 | 1259758.9715 | 2695030.9877 | 1259768.4221 | 2695030.5792 | 1259776.4474
165 | 2695035.1362 | 1259735.9071 | 2695032.2585 | 1259755.4877 | 2695031.9162 | 1259758.9715
166 | 2695035.1362 | 1259735.9071 | 2695007.5277 | 1259739.3777
167 | 2695035.1362 | 1259735.9071 | 2695039.9252 | 1259735.3058 | 2695048.6365 | 1259702.6639
168 | 2695113.0367 | 1259762.2771 | 2695112.0419 | 1259758.1815
169 | 2695109.3168 | 1259746.9632 | 2695112.0419 | 1259758.1815
170 | 2695048.6365 | 1259702.6639 | 2695035.4968 | 1259698.315
171 | 2695048.6365 | 1259702.6639 | 2695057.8336 | 1259681.9626
172 | 2694989.4874 | 1259683.599 | 2694995.9574 | 1259684.8816 | 2695015.2162 | 1259691.5628 | 2695021.7993 | 1259693.7814 | 2695035.4968 | 1259698.315
173 | 2695057.9909 | 1259681.6084 | 2695057.8336 | 1259681.9626
174 | 2695090.0932 | 1259746.098 | 2695083.0015 | 1259745.1736
175 | 2695090.0932 | 1259746.098 | 2695097.1845 | 1259747.0223
176 | 2694892.1594 | 1259674.2204 | 2694896.104 | 1259666.7556
177 | 2694902.8626 | 1259653.9657 | 2694896.104 | 1259666.7556
178 | 2695095.9354 | 1259743.4037 | 2695094.4729 | 1259743.2662 | 2695065.1789 | 1259739.9818 | 2695050.1952 | 1259737.9506 | 2695047.1454 | 1259737.7459 | 2695045.2454 | 1259736.3587 | 2695044.2889 | 1259734.4307 | 2695044.7339 | 1259732.0693 | 2695047.0822 | 1259721.0426 | 2695047.942 | 1259718.148
179 | 2695055.161 | 1259696.8051 | 2695053.8356 | 1259700.4679 | 2695050.6128 | 1259709.1564 | 2695047.942 | 1259718.148
180 | 2695119.6286 | 1259715.1368 | 2695115.024 | 1259725.3599 | 2695109.1243 | 1259738.7758 | 2695107.4406 | 1259741.2841 | 2695104.3483 | 1259743.2582 | 2695101.6085 | 1259743.9369 | 2695095.9354 | 1259743.4037
181 | 2695060.8122 | 1259682.8992 | 2695057.7722 | 1259689.5891 | 2695055.161 | 1259696.8051
182 | 2695119.6286 | 1259715.1368 | 2695126.2851 | 1259699.6647 | 2695127.0254 | 1259697.89
183 | 2695119.6286 | 1259715.1368 | 2695107.1848 | 1259709.9047
184 | 2695060.8122 | 1259682.8992 | 2695069.3284 | 1259686.7836
185 | 2695060.8122 | 1259682.8992 | 2695057.9909 | 1259681.6084
186 | 2695107.0123 | 1259709.8322 | 2695107.1848 | 1259709.9047
187 | 2695057.9909 | 1259681.6084 | 2695061.5234 | 1259674.1433
188 | 2695094.8516 | 1259704.7191 | 2695107.0123 | 1259709.8322
189 | 2695100.5464 | 1259691.3888 | 2695094.8516 | 1259704.7191
190 | 2695094.8516 | 1259704.7191 | 2695093.7334 | 1259707.3408
191 | 2695151.7666 | 1259663.4898 | 2695142.8689 | 1259675.0802
192 | 2695136.1667 | 1259683.8108 | 2695142.8689 | 1259675.0802
193 | 2695158.1326 | 1259667.9513 | 2695151.7666 | 1259663.4898
194 | 2695151.7666 | 1259663.4898 | 2695146.1878 | 1259659.1257
195 | 2695136.1667 | 1259683.8108 | 2695121.8083 | 1259677.4945
196 | 2695136.1667 | 1259683.8108 | 2695132.7119 | 1259692.1069
197 | 2695158.1326 | 1259667.9513 | 2695161.5057 | 1259670.552
198 | 2695133.3631 | 1259649.0935 | 2695146.1878 | 1259659.1257
199 | 2695129.8676 | 1259698.9368 | 2695132.7119 | 1259692.1069
200 | 2695166.3863 | 1259663.3247 | 2695161.5057 | 1259670.552
201 | 2695133.3631 | 1259649.0935 | 2695141.7905 | 1259640.5395
202 | 2695133.3631 | 1259649.0935 | 2695130.2044 | 1259646.2849
203 | 2695129.8676 | 1259698.9368 | 2695122.6012 | 1259716.3856
204 | 2695163.7288 | 1259660.7577 | 2695167.4028 | 1259656.4285
205 | 2695166.3863 | 1259663.3247 | 2695163.7288 | 1259660.7577
206 | 2695167.4028 | 1259656.4285 | 2695175.1706 | 1259647.2753 | 2695179.4305 | 1259642.8614
207 | 2695198.1887 | 1259628.8196 | 2695179.4794 | 1259647.9452 | 2695166.3863 | 1259663.3247
208 | 2695166.3863 | 1259663.3247 | 2695173.6557 | 1259671.1327
209 | 2695130.2044 | 1259646.2849 | 2695127.046 | 1259650.493 | 2695125.3254 | 1259653.3663
210 | 2695117.7096 | 1259666.0846 | 2695125.3254 | 1259653.3663
211 | 2695119.714 | 1259723.0313 | 2695122.6012 | 1259716.3856 | 2695122.6012 | 1259716.3856
212 | 2695179.4305 | 1259642.8614 | 2695183.4391 | 1259638.7078
213 | 2695198.1887 | 1259628.8196 | 2695200.8409 | 1259626.0934 | 2695210.5924 | 1259615.9978
214 | 2695198.1887 | 1259628.8196 | 2695207.6591 | 1259637.9559
215 | 2695111.8779 | 1259741.068 | 2695119.714 | 1259723.0313
216 | 2694989.4874 | 1259683.599 | 2694992.7875 | 1259673.8552
217 | 2694992.7875 | 1259673.8552 | 2694997.953 | 1259658.1723
218 | 2694992.7875 | 1259673.8552 | 2694990.8093 | 1259671.6995 | 2694978.0762 | 1259670.5447
219 | 2694997.953 | 1259658.1723 | 2694998.1168 | 1259657.6753
220 | 2694999.748 | 1259652.7228 | 2694998.1168 | 1259657.6753
221 | 2694999.748 | 1259652.7228 | 2695001.0215 | 1259648.8563 | 2695006.1599 | 1259639.3231
222 | 2695159.5667 | 1259616.0838 | 2695166.8477 | 1259608.8885 | 2695172.5057 | 1259609.1019 | 2695181.2804 | 1259599.5932
223 | 2695181.2804 | 1259599.5932 | 2695189.1087 | 1259591.11 | 2695188.8812 | 1259587.4479 | 2695195.0758 | 1259581.1441
224 | 2695204.5007 | 1259571.553 | 2695195.0758 | 1259581.1441
225 | 2695213.0034 | 1259606.4948 | 2695209.9468 | 1259611.1502 | 2695206.7708 | 1259614.4621
226 | 2695195.4925 | 1259626.2186 | 2695196.1688 | 1259625.5178 | 2695206.7708 | 1259614.4621
227 | 2694808.3783 | 1259665.3516 | 2694807.4604 | 1259667.2125
228 | 2694808.3783 | 1259665.3516 | 2694810.0689 | 1259661.9244
229 | 2694813.0077 | 1259655.9665 | 2694810.0689 | 1259661.9244
230 | 2694813.0077 | 1259655.9665 | 2694829.95 | 1259621.62
231 | 2694832.5176 | 1259616.4148 | 2694829.95 | 1259621.62
232 | 2694835.0852 | 1259611.2096 | 2694832.5176 | 1259616.4148
233 | 2694859.3919 | 1259643.3799 | 2694862.0376 | 1259638.0232
234 | 2694851.9373 | 1259658.4726 | 2694859.3919 | 1259643.3799
235 | 2694851.9373 | 1259658.4726 | 2694844.7157 | 1259672.09
236 | 2694844.7157 | 1259672.09 | 2694839.5497 | 1259669.4051
237 | 2694844.7157 | 1259672.09 | 2694842.027 | 1259677.5736
238 | 2694842.027 | 1259677.5736 | 2694836.8275 | 1259675.0994
239 | 2694877.6487 | 1259606.3596 | 2694874.8562 | 1259611.6363
240 | 2694880.4408 | 1259601.0835 | 2694877.6487 | 1259606.3596
241 | 2694883.2304 | 1259595.8123 | 2694880.4408 | 1259601.0835
242 | 2695207.6591 | 1259637.9559 | 2695207.8727 | 1259638.1619
243 | 2695207.8727 | 1259638.1619 | 2695208.1733 | 1259638.452
244 | 2695109.3168 | 1259746.9632 | 2695111.8779 | 1259741.068
245 | 2695109.3168 | 1259746.9632 | 2695104.2052 | 1259747.9374 | 2695097.1845 | 1259747.0223
246 | 2695187.4474 | 1259634.5546 | 2695183.4391 | 1259638.7078
247 | 2695093.6764 | 1259707.4746 | 2695093.7334 | 1259707.3408
248 | 2695089.7126 | 1259716.7684 | 2695093.6764 | 1259707.4746
249 | 2695195.4925 | 1259626.2186 | 2695191.4846 | 1259630.3714
250 | 2695187.4474 | 1259634.5546 | 2695191.4846 | 1259630.3714

## bus_geodata
| x | y | coords
0 | 2694851.9198 | 1259577.0815
1 | 2694853.8409 | 1259573.1871
2 | 2694851.0592 | 1259578.8262
3 | 2694857.1826 | 1259566.4124
4 | 2694848.2749 | 1259584.4707
5 | 2694863.5744 | 1259553.4547
6 | 2694845.4914 | 1259590.1136
7 | 2694871.3857 | 1259537.6191
8 | 2694840.5853 | 1259600.0596
9 | 2694877.1698 | 1259525.8931
10 | 2694837.6551 | 1259605.9999
11 | 2694938.7435 | 1259586.1186
12 | 2694946.1067 | 1259572.2271
13 | 2694929.5622 | 1259603.4399
14 | 2694950.396 | 1259564.1351
15 | 2694940.2621 | 1259609.7148
16 | 2694929.1409 | 1259604.2372
17 | 2694952.309 | 1259560.5259
18 | 2694941.5368 | 1259610.4624
19 | 2694917.8947 | 1259625.5193
20 | 2694967.7648 | 1259568.9342
21 | 2694956.9002 | 1259550.6584
22 | 2694956.6809 | 1259621.5895
23 | 2694913.6251 | 1259633.599
24 | 2694982.3548 | 1259576.8715
25 | 2694968.6025 | 1259528.79
26 | 2694945.1873 | 1259544.5086
27 | 2694907.3597 | 1259645.4556
28 | 2694989.5259 | 1259580.7727
29 | 2694975.4774 | 1259515.9427
30 | 2694925.8989 | 1259534.3813
31 | 2695110.8507 | 1259603.4201
32 | 2695089.4165 | 1259627.3587
33 | 2695116.9577 | 1259596.71
34 | 2695079.9779 | 1259641.0778
35 | 2695078.5099 | 1259618.8914
36 | 2695124.782 | 1259588.7522
37 | 2695120.1492 | 1259599.8193
38 | 2695074.7073 | 1259648.7387
39 | 2695077.9789 | 1259618.4792
40 | 2695141.0437 | 1259572.2131
41 | 2695129.7835 | 1259589.8776
42 | 2695109.8914 | 1259609.684
43 | 2695070.8486 | 1259654.4365
44 | 2695153.1546 | 1259559.8957
45 | 2695099.0452 | 1259622.0758
46 | 2695065.3701 | 1259666.0141
47 | 2695037.4204 | 1259584.8672
48 | 2695024.8852 | 1259604.0145
49 | 2695052.2878 | 1259565.3661
50 | 2695155.77 | 1259557.173
51 | 2695156.0814 | 1259562.5893
52 | 2695165.8542 | 1259552.4223
53 | 2695167.0103 | 1259572.4438
54 | 2695109.6787 | 1259630.3375
55 | 2695080.3948 | 1259647.0851
56 | 2694911.9342 | 1259546.3564
57 | 2694914.0745 | 1259524.5295
58 | 2694904.1064 | 1259553.069
59 | 2694911.0958 | 1259522.0477
60 | 2694981.3214 | 1259505.5588
61 | 2694895.4237 | 1259548.8769
62 | 2694899.4393 | 1259562.6388
63 | 2694895.8373 | 1259509.3347
64 | 2694987.642 | 1259496.0185
65 | 2694896.8456 | 1259567.9573
66 | 2694906.529 | 1259487.619
67 | 2694887.8281 | 1259505.3031
68 | 2694836.8349 | 1259505.4191
69 | 2694888.0132 | 1259504.926
70 | 2694952.4176 | 1259395.0729
71 | 2694980.8599 | 1259407.4917
72 | 2694929.6073 | 1259440.745
73 | 2694824.3791 | 1259480.7569
74 | 2694827.1077 | 1259705.8238
75 | 2694823.2903 | 1259704.1279
76 | 2694829.5511 | 1259700.5921
77 | 2694832.2211 | 1259694.8636
78 | 2694828.602 | 1259693.0264
79 | 2694839.2525 | 1259683.2336
80 | 2694834.1051 | 1259680.8048
81 | 2694840.3887 | 1259680.9158
82 | 2695105.652 | 1259469.0816
83 | 2695096.3569 | 1259460.959
84 | 2695102.6744 | 1259472.3474
85 | 2695235.841 | 1259560.6374
86 | 2695248.9977 | 1259566.0092
87 | 2695222.032 | 1259600.3248
88 | 2695229.947 | 1259566.6474
89 | 2695223.3407 | 1259588.8033
90 | 2695219.6688 | 1259555.9236
91 | 2694914.5496 | 1259471.3285
92 | 2694831.4388 | 1259459.7183
93 | 2694796.9267 | 1259446.9592
94 | 2694982.4573 | 1259408.8704
95 | 2694921.9582 | 1259456.2809
96 | 2694843.3015 | 1259615.0328
97 | 2694844.4235 | 1259612.7601
98 | 2694857.5756 | 1259622.0058
99 | 2694840.2731 | 1259652.4868
100 | 2694840.3768 | 1259652.5401
101 | 2694825.8328 | 1259698.8311
102 | 2694841.2793 | 1259679.0989
103 | 2694802.2433 | 1259677.7889
104 | 2694804.8518 | 1259672.5007
105 | 2694877.1595 | 1259702.6059
106 | 2694877.6666 | 1259701.6462
107 | 2694939.0795 | 1259687.2597
108 | 2694956.5669 | 1259645.6608
109 | 2694949.4631 | 1259684.7131
110 | 2694990.1452 | 1259415.5058
111 | 2694983.3636 | 1259425.1603
112 | 2695034.1776 | 1259430.3347
113 | 2695027.3433 | 1259439.502
114 | 2695089.4602 | 1259454.9323
115 | 2695130.3568 | 1259495.7942
116 | 2695094.3524 | 1259483.2016
117 | 2695268.5618 | 1259573.997
118 | 2695233.0902 | 1259605.8563
119 | 2695213.922 | 1259611.8873
120 | 2695215.0558 | 1259581.2174
121 | 2695216.3656 | 1259601.3741
122 | 2695204.3046 | 1259553.8961
123 | 2695177.4621 | 1259533.0313
124 | 2695014.6944 | 1259537.9059
125 | 2695006.8559 | 1259592.1638
126 | 2694894.2521 | 1259573.2752
127 | 2694861.4844 | 1259617.1352
128 | 2694891.6559 | 1259578.5986
129 | 2694996.8818 | 1259482.0721
130 | 2695005.4487 | 1259469.1413
131 | 2695011.6071 | 1259460.6097
132 | 2695018.6152 | 1259451.2093
133 | 2695079.9899 | 1259500.7975
134 | 2695085.0747 | 1259494.8372
135 | 2695079.3092 | 1259501.5955
136 | 2695094.6487 | 1259519.7063
137 | 2695072.4472 | 1259510.1476
138 | 2695061.6059 | 1259553.1439
139 | 2695065.5087 | 1259511.538
140 | 2695051.7698 | 1259500.57
141 | 2695140.3074 | 1259504.2223
142 | 2695046.3175 | 1259496.2173
143 | 2695008.4572 | 1259593.2163
144 | 2694957.8308 | 1259643.1725
145 | 2694957.1994 | 1259644.4156
146 | 2695023.5672 | 1259606.7348
147 | 2694958.2759 | 1259710.3203
148 | 2694963.5011 | 1259709.601
149 | 2694932.508 | 1259719.5357
150 | 2694990.75 | 1259707.7719
151 | 2694923.9866 | 1259720.6666
152 | 2694994.8217 | 1259689.4115
153 | 2694989.8856 | 1259711.8285
154 | 2694906.1563 | 1259731.1223
155 | 2695037.4359 | 1259726.1932
156 | 2695030.5792 | 1259776.4474
157 | 2695031.9162 | 1259758.9715
158 | 2695035.1362 | 1259735.9071
159 | 2695113.0367 | 1259762.2771
160 | 2695112.0419 | 1259758.1815
161 | 2695048.6365 | 1259702.6639
162 | 2695035.4968 | 1259698.315
163 | 2695057.8336 | 1259681.9626
164 | 2695007.5277 | 1259739.3777
165 | 2695083.0015 | 1259745.1736
166 | 2695090.0932 | 1259746.098
167 | 2694892.1594 | 1259674.2204
168 | 2694896.104 | 1259666.7556
169 | 2694902.8626 | 1259653.9657
170 | 2695047.942 | 1259718.148
171 | 2695095.9354 | 1259743.4037
172 | 2695055.161 | 1259696.8051
173 | 2695119.6286 | 1259715.1368
174 | 2695060.8122 | 1259682.8992
175 | 2695127.0254 | 1259697.89
176 | 2695107.1848 | 1259709.9047
177 | 2695069.3285 | 1259686.7836
178 | 2695057.9909 | 1259681.6084
179 | 2695107.0123 | 1259709.8322
180 | 2695061.5234 | 1259674.1433
181 | 2695094.8516 | 1259704.7191
182 | 2695142.8689 | 1259675.0802
183 | 2695151.7666 | 1259663.4898
184 | 2695136.1667 | 1259683.8108
185 | 2695158.1326 | 1259667.9513
186 | 2695146.1878 | 1259659.1257
187 | 2695121.8083 | 1259677.4945
188 | 2695132.7119 | 1259692.1069
189 | 2695161.5057 | 1259670.552
190 | 2695133.3631 | 1259649.0935
191 | 2695129.8676 | 1259698.9368
192 | 2695163.7288 | 1259660.7577
193 | 2695167.4028 | 1259656.4285
194 | 2695166.3863 | 1259663.3247
195 | 2695141.7905 | 1259640.5395
196 | 2695130.2044 | 1259646.2849
197 | 2695117.7096 | 1259666.0846
198 | 2695125.3254 | 1259653.3663
199 | 2695122.6012 | 1259716.3856
200 | 2695179.4305 | 1259642.8614
201 | 2695198.1887 | 1259628.8196
202 | 2695173.6557 | 1259671.1327
203 | 2695119.714 | 1259723.0313
204 | 2694989.4874 | 1259683.599
205 | 2694992.7875 | 1259673.8552
206 | 2694997.953 | 1259658.1723
207 | 2694978.0762 | 1259670.5447
208 | 2694998.1168 | 1259657.6753
209 | 2694999.748 | 1259652.7228
210 | 2695006.1599 | 1259639.3231
211 | 2695159.5667 | 1259616.0838
212 | 2695181.2804 | 1259599.5932
213 | 2695360.309 | 1259625.0385
214 | 2695204.5007 | 1259571.553
215 | 2695195.0758 | 1259581.1441
216 | 2695213.0034 | 1259606.4948
217 | 2695206.7708 | 1259614.4621
218 | 2694807.4604 | 1259667.2125
219 | 2694808.3783 | 1259665.3516
220 | 2694810.0689 | 1259661.9244
221 | 2694813.0077 | 1259655.9665
222 | 2694829.95 | 1259621.62
223 | 2694832.5176 | 1259616.4148
224 | 2694835.0852 | 1259611.2096
225 | 2694862.0376 | 1259638.0232
226 | 2694859.3919 | 1259643.3799
227 | 2694851.9373 | 1259658.4726
228 | 2694844.7157 | 1259672.09
229 | 2694839.5497 | 1259669.4051
230 | 2694842.027 | 1259677.5736
231 | 2694836.8275 | 1259675.0994
232 | 2694874.8562 | 1259611.6363
233 | 2694880.4408 | 1259601.0835
234 | 2694877.6487 | 1259606.3596
235 | 2694883.2304 | 1259595.8123
236 | 2695210.5924 | 1259615.9978
237 | 2695207.6591 | 1259637.9559
238 | 2695208.1733 | 1259638.452
239 | 2695207.8727 | 1259638.1619
240 | 2695233.321 | 1259605.9718
241 | 2695109.3168 | 1259746.9632
242 | 2695183.4391 | 1259638.7078
243 | 2695097.1845 | 1259747.0223
244 | 2695111.8779 | 1259741.068
245 | 2695093.7334 | 1259707.3408
246 | 2695093.6764 | 1259707.4746
247 | 2695089.7126 | 1259716.7684
248 | 2695100.5464 | 1259691.3888
249 | 2695195.4925 | 1259626.2186
250 | 2695191.4846 | 1259630.3714
251 | 2695187.4474 | 1259634.5546
252 | 2695024.8852 | 1259604.0145

## line_std_types
| c_nf_per_km | r_ohm_per_km | x_ohm_per_km | max_i_ka | type | q_mm2 | alpha | voltage_rating
NAYY 4x50 SE | 210 | 0.642 | 0.083 | 0.142 | cs | 50 | 0.00403 | LV
NAYY 4x120 SE | 264 | 0.225 | 0.08 | 0.242 | cs | 120 | 0.00403 | LV
NAYY 4x150 SE | 261 | 0.208 | 0.08 | 0.27 | cs | 150 | 0.00403 | LV
NA2XS2Y 1x95 RM/25 12/20 kV | 216 | 0.313 | 0.132 | 0.252 | cs | 95 | 0.00403 | MV
NA2XS2Y 1x185 RM/25 12/20 kV | 273 | 0.161 | 0.117 | 0.362 | cs | 185 | 0.00403 | MV
NA2XS2Y 1x240 RM/25 12/20 kV | 304 | 0.122 | 0.112 | 0.421 | cs | 240 | 0.00403 | MV
NA2XS2Y 1x95 RM/25 6/10 kV | 315 | 0.313 | 0.123 | 0.249 | cs | 95 | 0.00403 | MV
NA2XS2Y 1x185 RM/25 6/10 kV | 406 | 0.161 | 0.11 | 0.358 | cs | 185 | 0.00403 | MV
NA2XS2Y 1x240 RM/25 6/10 kV | 456 | 0.122 | 0.105 | 0.416 | cs | 240 | 0.00403 | MV
NA2XS2Y 1x150 RM/25 12/20 kV | 250 | 0.206 | 0.116 | 0.319 | cs | 150 | 0.00403 | MV
NA2XS2Y 1x120 RM/25 12/20 kV | 230 | 0.253 | 0.119 | 0.283 | cs | 120 | 0.00403 | MV
NA2XS2Y 1x70 RM/25 12/20 kV | 190 | 0.443 | 0.132 | 0.22 | cs | 70 | 0.00403 | MV
NA2XS2Y 1x150 RM/25 6/10 kV | 360 | 0.206 | 0.11 | 0.315 | cs | 150 | 0.00403 | MV
NA2XS2Y 1x120 RM/25 6/10 kV | 340 | 0.253 | 0.113 | 0.28 | cs | 120 | 0.00403 | MV
NA2XS2Y 1x70 RM/25 6/10 kV | 280 | 0.443 | 0.123 | 0.217 | cs | 70 | 0.00403 | MV
N2XS(FL)2Y 1x120 RM/35 64/110 kV | 112 | 0.153 | 0.166 | 0.366 | cs | 120 | 0.00393 | HV
N2XS(FL)2Y 1x185 RM/35 64/110 kV | 125 | 0.099 | 0.156 | 0.457 | cs | 185 | 0.00393 | HV
N2XS(FL)2Y 1x240 RM/35 64/110 kV | 135 | 0.075 | 0.149 | 0.526 | cs | 240 | 0.00393 | HV
N2XS(FL)2Y 1x300 RM/35 64/110 kV | 144 | 0.06 | 0.144 | 0.588 | cs | 300 | 0.00393 | HV
15-AL1/3-ST1A 0.4 | 11 | 1.8769 | 0.35 | 0.105 | ol | 16 | 0.00403 | LV
24-AL1/4-ST1A 0.4 | 11.25 | 1.2012 | 0.335 | 0.14 | ol | 24 | 0.00403 | LV
48-AL1/8-ST1A 0.4 | 12.2 | 0.5939 | 0.3 | 0.21 | ol | 48 | 0.00403 | LV
94-AL1/15-ST1A 0.4 | 13.2 | 0.306 | 0.29 | 0.35 | ol | 94 | 0.00403 | LV
34-AL1/6-ST1A 10.0 | 9.7 | 0.8342 | 0.36 | 0.17 | ol | 34 | 0.00403 | MV
48-AL1/8-ST1A 10.0 | 10.1 | 0.5939 | 0.35 | 0.21 | ol | 48 | 0.00403 | MV
70-AL1/11-ST1A 10.0 | 10.4 | 0.4132 | 0.339 | 0.29 | ol | 70 | 0.00403 | MV
94-AL1/15-ST1A 10.0 | 10.75 | 0.306 | 0.33 | 0.35 | ol | 94 | 0.00403 | MV
122-AL1/20-ST1A 10.0 | 11.1 | 0.2376 | 0.323 | 0.41 | ol | 122 | 0.00403 | MV
149-AL1/24-ST1A 10.0 | 11.25 | 0.194 | 0.315 | 0.47 | ol | 149 | 0.00403 | MV
34-AL1/6-ST1A 20.0 | 9.15 | 0.8342 | 0.382 | 0.17 | ol | 34 | 0.00403 | MV
48-AL1/8-ST1A 20.0 | 9.5 | 0.5939 | 0.372 | 0.21 | ol | 48 | 0.00403 | MV
70-AL1/11-ST1A 20.0 | 9.7 | 0.4132 | 0.36 | 0.29 | ol | 70 | 0.00403 | MV
94-AL1/15-ST1A 20.0 | 10 | 0.306 | 0.35 | 0.35 | ol | 94 | 0.00403 | MV
122-AL1/20-ST1A 20.0 | 10.3 | 0.2376 | 0.344 | 0.41 | ol | 122 | 0.00403 | MV
149-AL1/24-ST1A 20.0 | 10.5 | 0.194 | 0.337 | 0.47 | ol | 149 | 0.00403 | MV
184-AL1/30-ST1A 20.0 | 10.75 | 0.1571 | 0.33 | 0.535 | ol | 184 | 0.00403 | MV
243-AL1/39-ST1A 20.0 | 11 | 0.1188 | 0.32 | 0.645 | ol | 243 | 0.00403 | MV
48-AL1/8-ST1A 110.0 | 8 | 0.5939 | 0.46 | 0.21 | ol | 48 | 0.00403 | HV
70-AL1/11-ST1A 110.0 | 8.4 | 0.4132 | 0.45 | 0.29 | ol | 70 | 0.00403 | HV
94-AL1/15-ST1A 110.0 | 8.65 | 0.306 | 0.44 | 0.35 | ol | 94 | 0.00403 | HV
122-AL1/20-ST1A 110.0 | 8.5 | 0.2376 | 0.43 | 0.41 | ol | 122 | 0.00403 | HV
149-AL1/24-ST1A 110.0 | 8.75 | 0.194 | 0.41 | 0.47 | ol | 149 | 0.00403 | HV
184-AL1/30-ST1A 110.0 | 8.8 | 0.1571 | 0.4 | 0.535 | ol | 184 | 0.00403 | HV
243-AL1/39-ST1A 110.0 | 9 | 0.1188 | 0.39 | 0.645 | ol | 243 | 0.00403 | HV
305-AL1/39-ST1A 110.0 | 9.2 | 0.0949 | 0.38 | 0.74 | ol | 305 | 0.00403 | HV
490-AL1/64-ST1A 110.0 | 9.75 | 0.059 | 0.37 | 0.96 | ol | 490 | 0.00403 | HV
679-AL1/86-ST1A 110.0 | 9.95 | 0.042 | 0.36 | 1.15 | ol | 679 | 0.00403 | HV
490-AL1/64-ST1A 220.0 | 10 | 0.059 | 0.285 | 0.96 | ol | 490 | 0.00403 | HV
679-AL1/86-ST1A 220.0 | 11.7 | 0.042 | 0.275 | 1.15 | ol | 679 | 0.00403 | HV
490-AL1/64-ST1A 380.0 | 11 | 0.059 | 0.253 | 0.96 | ol | 490 | 0.00403 | HV
679-AL1/86-ST1A 380.0 | 14.6 | 0.042 | 0.25 | 1.15 | ol | 679 | 0.00403 | HV

## trafo_std_types
| i0_percent | pfe_kw | vkr_percent | sn_mva | vn_lv_kv | vn_hv_kv | vk_percent | shift_degree | vector_group | tap_side | tap_neutral | tap_min | tap_max | tap_step_degree | tap_step_percent | tap_phase_shifter
160 MVA 380/110 kV | 0.06 | 60 | 0.25 | 160 | 110 | 380 | 12.2 | 0 | Yy0 | hv | 0 | -9 | 9 | 0 | 1.5 | FALSE
100 MVA 220/110 kV | 0.06 | 55 | 0.26 | 100 | 110 | 220 | 12 | 0 | Yy0 | hv | 0 | -9 | 9 | 0 | 1.5 | FALSE
63 MVA 110/20 kV | 0.04 | 22 | 0.32 | 63 | 20 | 110 | 18 | 150 | YNd5 | hv | 0 | -9 | 9 | 0 | 1.5 | FALSE
40 MVA 110/20 kV | 0.05 | 18 | 0.34 | 40 | 20 | 110 | 16.2 | 150 | YNd5 | hv | 0 | -9 | 9 | 0 | 1.5 | FALSE
25 MVA 110/20 kV | 0.07 | 14 | 0.41 | 25 | 20 | 110 | 12 | 150 | YNd5 | hv | 0 | -9 | 9 | 0 | 1.5 | FALSE
63 MVA 110/10 kV | 0.04 | 22 | 0.32 | 63 | 10 | 110 | 18 | 150 | YNd5 | hv | 0 | -9 | 9 | 0 | 1.5 | FALSE
40 MVA 110/10 kV | 0.05 | 18 | 0.34 | 40 | 10 | 110 | 16.2 | 150 | YNd5 | hv | 0 | -9 | 9 | 0 | 1.5 | FALSE
25 MVA 110/10 kV | 0.07 | 14 | 0.41 | 25 | 10 | 110 | 12 | 150 | YNd5 | hv | 0 | -9 | 9 | 0 | 1.5 | FALSE
0.25 MVA 20/0.4 kV | 0.32 | 0.8 | 1.44 | 0.25 | 0.4 | 20 | 6 | 150 | Yzn5 | hv | 0 | -2 | 2 | 0 | 2.5 | FALSE
0.4 MVA 20/0.4 kV | 0.3375 | 1.35 | 1.425 | 0.4 | 0.4 | 20 | 6 | 150 | Dyn5 | hv | 0 | -2 | 2 | 0 | 2.5 | FALSE
0.63 MVA 20/0.4 kV | 0.2619 | 1.65 | 1.206 | 0.63 | 0.4 | 20 | 6 | 150 | Dyn5 | hv | 0 | -2 | 2 | 0 | 2.5 | FALSE
0.25 MVA 10/0.4 kV | 0.24 | 0.6 | 1.2 | 0.25 | 0.4 | 10 | 4 | 150 | Dyn5 | hv | 0 | -2 | 2 | 0 | 2.5 | FALSE
0.4 MVA 10/0.4 kV | 0.2375 | 0.95 | 1.325 | 0.4 | 0.4 | 10 | 4 | 150 | Dyn5 | hv | 0 | -2 | 2 | 0 | 2.5 | FALSE
0.63 MVA 10/0.4 kV | 0.1873 | 1.18 | 1.0794 | 0.63 | 0.4 | 10 | 4 | 150 | Dyn5 | hv | 0 | -2 | 2 | 0 | 2.5 | FALSE

## trafo3w_std_types
| sn_hv_mva | sn_mv_mva | sn_lv_mva | vn_hv_kv | vn_mv_kv | vn_lv_kv | vk_hv_percent | vk_mv_percent | vk_lv_percent | vkr_hv_percent | vkr_mv_percent | vkr_lv_percent | pfe_kw | i0_percent | shift_mv_degree | shift_lv_degree | vector_group | tap_side | tap_neutral | tap_min | tap_max | tap_step_percent
63/25/38 MVA 110/20/10 kV | 63 | 25 | 38 | 110 | 20 | 10 | 10.4 | 10.4 | 10.4 | 0.28 | 0.32 | 0.35 | 35 | 0.89 | 0 | 0 | YN0yn0yn0 | hv | 0 | -10 | 10 | 1.2
63/25/38 MVA 110/10/10 kV | 63 | 25 | 38 | 110 | 10 | 10 | 10.4 | 10.4 | 10.4 | 0.28 | 0.32 | 0.35 | 35 | 0.89 | 0 | 0 | YN0yn0yn0 | hv | 0 | -10 | 10 | 1.2

## fuse_std_types
| fuse_type | i_rated_a | t_avg | t_min | t_total | x_avg | x_min | x_total
HV 100A | HV 100A | 100 | 0 | [10.0, 3.64, 0.854, 0.281, 0.1, 0.0531, 0.022, 0.01] | [10.0, 4.267, 1.21, 0.403, 0.1, 0.058, 0.022, 0.01] | 0 | [300.0, 350.0, 450.0, 550.0, 700.0, 850.0, 1200.0, 1752.0] | [600.0, 700.0, 900.0, 1150.0, 1665.0, 2000.0, 3000.0, 4313.0]
HV 10A | HV 10A | 10 | 0 | [10.0, 1675.0, 0.344, 0.156, 0.1, 0.0417, 0.0171, 0.01] | [10.0, 1.3, 0.3, 0.155, 0.1, 0.0555, 0.023, 0.01] | 0 | [30.0, 32.0, 35.0, 37.0, 39.0, 50.0, 70.0, 88.0] | [60.0, 70.0, 80.0, 87.0, 94.0, 110.0, 150.0, 216.0]
HV 125A | HV 125A | 125 | 0 | [10.0, 1.82, 0.344, 0.1, 0.0467, 0.0269, 0.01] | [10.0, 2.478, 0.426, 0.1, 0.0427, 0.0211, 0.01] | 0 | [375.0, 500.0, 700.0, 925.0, 1200.0, 1500.0, 2341.0] | [750.0, 1000.0, 1500.0, 2200.0, 3000.0, 4000.0, 5765.0]
HV 160A | HV 160A | 160 | 0 | [10.0, 4.15, 1.03, 0.198, 0.1, 0.051, 0.0172, 0.01] | [10.0, 2.3, 0.734, 0.274, 0.1, 0.046, 0.0177, 0.01] | 0 | [480.0, 550.0, 700.0, 1000.0, 1260.0, 1600.0, 2500.0, 3227.0] | [960.0, 1300.0, 1700.0, 2200.0, 2996.0, 4000.0, 6000.0, 7946.0]
HV 16A | HV 16A | 16 | 0 | [10.0, 0.352, 0.164, 0.1, 0.0649, 0.0342, 0.01] | [10.0, 2.34, 0.722, 0.181, 0.1, 0.055, 0.0296, 0.01] | 0 | [48.0, 60.0, 65.0, 71.0, 80.0, 100.0, 162.0] | [96.0, 110.0, 125.0, 150.0, 168.0, 200.0, 250.0, 398.0]
HV 200A | HV 200A | 200 | 0 | [10.0, 4.267, 1.21, 0.403, 0.1, 0.058, 0.022, 0.01] | [10.0, 3.73, 1.654, 0.328, 0.1, 0.0531, 0.019, 0.01] | 0 | [600.0, 700.0, 900.0, 1150.0, 1665.0, 2000.0, 3000.0, 4313.0] | [1200.0, 1500.0, 1800.0, 2700.0, 3960.0, 5000.0, 7500.0, 10620.0]
HV 20A | HV 20A | 20 | 0 | [10.0, 1.3, 0.3, 0.155, 0.1, 0.0555, 0.023, 0.01] | [10.0, 1.3, 0.161, 0.1, 0.0611, 0.0399, 0.0141, 0.01] | 0 | [60.0, 70.0, 80.0, 87.0, 94.0, 110.0, 150.0, 216.0] | [120.0, 150.0, 200.0, 223.0, 260.0, 300.0, 450.0, 532.0]
HV 25A | HV 25A | 25 | 0 | [10.0, 2.512, 0.833, 0.299, 0.1, 0.0372, 0.0223, 0.01] | [10.0, 3.125, 0.597, 0.198, 0.1, 0.0378, 0.022, 0.01] | 0 | [75.0, 82.0, 90.0, 100.0, 124.0, 170.0, 200.0, 289.0] | [150.0, 170.0, 210.0, 250.0, 294.0, 400.0, 500.0, 711.0]
HV 31.5A | HV 31.5A | 31.5 | 0 | [10.0, 2.34, 0.722, 0.181, 0.1, 0.055, 0.0296, 0.01] | [10.0, 2.84, 0.368, 0.164, 0.1, 0.0621, 0.0378, 0.0195, 0.01] | 0 | [95.0, 110.0, 125.0, 150.0, 165.0, 200.0, 250.0, 390.0] | [189.0, 220.0, 300.0, 350.0, 393.0, 450.0, 530.0, 700.0, 960.0]
HV 40A | HV 40A | 40 | 0 | [10.0, 1.3, 0.161, 0.1, 0.0611, 0.0399, 0.0141, 0.01] | [10.0, 2.05, 0.369, 0.198, 0.1, 0.051, 0.0298, 0.01] | 0 | [120.0, 150.0, 200.0, 223.0, 260.0, 300.0, 450.0, 532.0] | [240.0, 300.0, 400.0, 450.0, 530.0, 650.0, 800.0, 1311.0]
HV 50A | HV 50A | 50 | 0 | [10.0, 3.215, 0.597, 0.198, 0.1, 0.0378, 0.022, 0.01] | [10.0, 3.64, 0.854, 0.281, 0.1, 0.0531, 0.022, 0.01] | 0 | [150.0, 170.0, 210.0, 250.0, 294.0, 400.0, 500.0, 711.0] | [300.0, 350.0, 450.0, 550.0, 700.0, 850.0, 1200.0, 1752.0]
HV 6.3A | HV 6.3A | 6.3 | 0 | [10.0, 1.39, 0.344, 0.168, 0.1, 0.056, 0.0263, 0.01] | [10.0, 1.711, 0.516, 0.198, 0.1, 0.0634, 0.0303, 0.01] | 0 | [19.0, 19.5, 20.4, 20.8, 22.0, 25.0, 32.0, 48.0] | [38.0, 40.0, 43.0, 48.0, 53.0, 60.0, 75.0, 118.0]
HV 63A | HV 63A | 63 | 0 | [10.0, 2.84, 0.368, 0.164, 0.1, 0.0621, 0.0378, 0.0195, 0.01] | [10.0, 1.82, 0.344, 0.1, 0.0467, 0.0269, 0.01] | 0 | [189.0, 220.0, 300.0, 350.0, 393.0, 450.0, 530.0, 700.0, 961.0] | [378.0, 500.0, 700.0, 934.0, 1200.0, 1500.0, 2366.0]
HV 80A | HV 80A | 80 | 0 | [10.0, 2.05, 0.369, 0.198, 0.1, 0.051, 0.0298, 0.01] | [10.0, 4.15, 1.03, 0.198, 0.1, 0.051, 0.0172, 0.01] | 0 | [240.0, 300.0, 400.0, 450.0, 530.0, 650.0, 800.0, 1311.0] | [480.0, 550.0, 700.0, 1000.0, 1260.0, 1600.0, 2500.0, 3227.0]
Siemens NH-1-100 | Siemens NH-1-100 | 100 | [5400.0, 2000.0, 400.0, 20.0, 1.0, 0.2, 0.012, 0.004] | 0 | 0 | [150.0, 190.0, 250.0, 430.0, 900.0, 1250.0, 2700.0, 3600.0] | 0 | 0
Siemens NH-1-125 | Siemens NH-1-125 | 125 | [4800.0, 120.0, 7.0, 0.1, 0.004] | 0 | 0 | [180.0, 400.0, 740.0, 2000.0, 4250.0] | 0 | 0
Siemens NH-1-16 | Siemens NH-1-16 | 16 | [4000.0, 400.0, 2.0, 0.1, 0.04, 0.01] | 0 | 0 | [26.0, 35.0, 75.0, 150.0, 200.0, 300.0] | 0 | 0
Siemens NH-1-160 | Siemens NH-1-160 | 160 | [4800.0, 120.0, 7.0, 0.1, 0.004] | 0 | 0 | [210.0, 500.0, 900.0, 2300.0, 5000.0] | 0 | 0
Siemens NH-1-25 | Siemens NH-1-25 | 25 | [4000.0, 1000.0, 10.0, 0.2, 0.02, 0.01] | 0 | 0 | [40.0, 50.0, 100.0, 210.0, 400.0, 500.0] | 0 | 0
Siemens NH-1-50 | Siemens NH-1-50 | 50 | [4000.0, 40.0, 4.0, 1.0, 0.02, 0.01] | 0 | 0 | [86.0, 200.0, 300.0, 400.0, 1000.0, 1280.0] | 0 | 0
Siemens NH-1-63 | Siemens NH-1-63 | 63 | [4000.0, 100.0, 10.0, 2.0, 0.04, 0.01] | 0 | 0 | [100.0, 200.0, 300.0, 400.0, 1000.0, 1500.0] | 0 | 0
Siemens NH-1-80 | Siemens NH-1-80 | 80 | [4800.0, 120.0, 7.0, 0.1, 0.01] | 0 | 0 | [150.58, 250.0, 450.0, 1150.0, 2470.0] | 0 | 0
Siemens NH-2-1000 | Siemens NH-2-1000 | 1000 | [4800.0, 120.0, 7.0, 0.1, 0.004] | 0 | 0 | [1900.0, 3500.0, 8400.0, 24000.0, 52000.0] | 0 | 0
Siemens NH-2-200 | Siemens NH-2-200 | 200 | [4800.0, 120.0, 7.0, 0.1, 0.004] | 0 | 0 | [280.0, 650.0, 1200.0, 3000.0, 7000.0] | 0 | 0
Siemens NH-2-224 | Siemens NH-2-224 | 224 | [4800.0, 120.0, 7.0, 0.2, 0.04, 0.004] | 0 | 0 | [400.0, 750.0, 1453.0, 3025.0, 4315.0, 7600.0] | 0 | 0
Siemens NH-2-250 | Siemens NH-2-250 | 250 | [4800.0, 120.0, 7.0, 0.1, 0.004] | 0 | 0 | [450.0, 800.0, 1650.0, 4000.0, 8500.0] | 0 | 0
Siemens NH-2-315 | Siemens NH-2-315 | 315 | [4800.0, 120.0, 7.0, 0.1, 0.004] | 0 | 0 | [550.0, 920.0, 1900.0, 5000.0, 11000.0] | 0 | 0
Siemens NH-2-355 | Siemens NH-2-355 | 355 | [4800.0, 120.0, 6.0, 0.1, 0.004] | 0 | 0 | [650.0, 1116.27, 2350.0, 5840.0, 12790.0] | 0 | 0
Siemens NH-2-400 | Siemens NH-2-400 | 400 | [4800.0, 120.0, 7.0, 0.1, 0.004] | 0 | 0 | [720.0, 1350.0, 2800.0, 6500.0, 15000.0] | 0 | 0
Siemens NH-2-425 | Siemens NH-2-425 | 425 | [4800.0, 120.0, 7.0, 0.1, 0.004] | 0 | 0 | [850.0, 1500.0, 3050.0, 7500.0, 16500.0] | 0 | 0
Siemens NH-2-630 | Siemens NH-2-630 | 630 | [4800.0, 120.0, 7.0, 0.1, 0.004] | 0 | 0 | [1200.0, 2000.0, 4800.0, 12000.0, 26000.0] | 0 | 0

## res_bus
| vm_pu | va_degree | p_mw | q_mvar
0 | 0.98463 | -0.29609 | 0.0017417 | 0.0004365
1 | 0.9847 | -0.29478 | 0.00087972 | 0.00022048
2 | 0.9846 | -0.29661 | 0.00088111 | 0.00022083
3 | 0.98482 | -0.29239 | 0.0015073 | 0.00037778
4 | 0.98452 | -0.29821 | 0.00088212 | 0.00022108
5 | 0.98507 | -0.28743 | 0.0010996 | 0.00027559
6 | 0.98444 | -0.29971 | 0.00088022 | 0.0002206
7 | 0.9854 | -0.28102 | 0.0019508 | 0.00048891
8 | 0.98432 | -0.30217 | 0.0008799 | 0.00022052
9 | 0.98567 | -0.27581 | 0 | 0
10 | 0.98425 | -0.30354 | 0.0008663 | 0.00021712
11 | 0.99056 | -0.18105 | 0.0012244 | 0.00030686
12 | 0.99094 | -0.17364 | 0.0009776 | 0.00024501
13 | 0.9901 | -0.18987 | 0 | 0
14 | 0.99117 | -0.16917 | 0.00098934 | 0.00024795
15 | 0.99002 | -0.19145 | 0.0026802 | 0.00067173
16 | 0.99009 | -0.19016 | 0.0010923 | 0.00027376
17 | 0.99127 | -0.16711 | 0 | 0
18 | 0.99001 | -0.19157 | 0.0014348 | 0.0003596
19 | 0.98971 | -0.19746 | 0.0024491 | 0.00061381
20 | 0.9931 | -0.13202 | 0.0011118 | 0.00027864
21 | 0.99043 | -0.18335 | 0 | 0
22 | 0.98996 | -0.19259 | 0.0030526 | 0.00076505
23 | 0.98959 | -0.19983 | 0.0032792 | 0.00082184
24 | 0.99483 | -0.098686 | 0.00060714 | 0.00015216
25 | 0.99013 | -0.18914 | 0.00096148 | 0.00024097
26 | 0.98957 | -0.20006 | 0.001167 | 0.00029248
27 | 0.98945 | -0.20253 | 0.0015782 | 0.00039553
28 | 0.99569 | -0.082259 | 0 | 0
29 | 0.98997 | -0.1923 | 0.00117 | 0.00029324
30 | 0.98817 | -0.22717 | 0 | 0
31 | 0.98032 | -0.37695 | 0.003478 | 0.00087167
32 | 0.983 | -0.32488 | 0 | 0
33 | 0.97959 | -0.39113 | 0 | 0
34 | 0.98445 | -0.29677 | 0.0018788 | 0.00047088
35 | 0.98295 | -0.32591 | 0.0023072 | 0.00057824
36 | 0.97947 | -0.39343 | 0.0018583 | 0.00046572
37 | 0.97928 | -0.39717 | 0 | 0
38 | 0.98528 | -0.28079 | 0.0019776 | 0.00049563
39 | 0.98295 | -0.32593 | 0.0018256 | 0.00045755
40 | 0.97927 | -0.39744 | 0.0017618 | 0.00044155
41 | 0.97925 | -0.39767 | 0.0019753 | 0.00049505
42 | 0.97831 | -0.41601 | 0.0018912 | 0.00047397
43 | 0.98559 | -0.27476 | 0.0019438 | 0.00048716
44 | 0.97914 | -0.39988 | 0 | 0
45 | 0.97722 | -0.43729 | 0 | 0
46 | 0.98619 | -0.26333 | 0.0018962 | 0.00047523
47 | 0.99862 | -0.026325 | 0 | 0
48 | 0.99971 | -0.0054648 | 0 | 0
49 | 0.99746 | -0.048744 | 0.010583 | 0.0026522
50 | 0.97913 | -0.40014 | 0.0016975 | 0.00042544
51 | 0.97913 | -0.40016 | 0 | 0
52 | 0.9791 | -0.40067 | 0.0019755 | 0.00049511
53 | 0.9791 | -0.40069 | 0.0019755 | 0.00049511
54 | 0.97637 | -0.45406 | 0.001878 | 0.00047067
55 | 0.97715 | -0.43883 | 0.002689 | 0.00067394
56 | 0.98778 | -0.2348 | 0.00064817 | 0.00016245
57 | 0.98751 | -0.23999 | 0.00074715 | 0.00018725
58 | 0.98756 | -0.23896 | 0 | 0
59 | 0.98735 | -0.24317 | 0.00088019 | 0.0002206
60 | 0.98985 | -0.19463 | 0.00096213 | 0.00024113
61 | 0.98756 | -0.23909 | 0.00071935 | 0.00018029
62 | 0.98735 | -0.24312 | 0.00071935 | 0.00018029
63 | 0.98652 | -0.25915 | 0 | 0
64 | 0.98975 | -0.19668 | 0.0016946 | 0.00042471
65 | 0.98723 | -0.24536 | 0.00071819 | 0.00018
66 | 0.98629 | -0.26369 | 0.00087593 | 0.00021953
67 | 0.98624 | -0.2647 | 0 | 0
68 | 0.98548 | -0.27951 | 0 | 0
69 | 0.98624 | -0.26476 | 0.0077937 | 0.0019533
70 | 0.9856 | -0.27725 | 0 | 0
71 | 0.98541 | -0.28083 | 0.0011699 | 0.0002932
72 | 0.98588 | -0.27161 | 0.0011522 | 0.00028876
73 | 0.98535 | -0.28204 | 0.0025677 | 0.00064353
74 | 0.98479 | -0.29291 | 0 | 0
75 | 0.98479 | -0.29299 | 0.00098777 | 0.00024756
76 | 0.9848 | -0.29281 | 0 | 0
77 | 0.98481 | -0.29259 | 0 | 0
78 | 0.98481 | -0.29266 | 0.00094325 | 0.0002364
79 | 0.98485 | -0.29189 | 0 | 0
80 | 0.98484 | -0.29198 | 0.00094279 | 0.00023629
81 | 0.98485 | -0.29171 | 0.001047 | 0.00026241
82 | 0.99418 | -0.11199 | 0 | 0
83 | 0.99415 | -0.11242 | 0.00086294 | 0.00021627
84 | 0.99418 | -0.11184 | 0 | 0
85 | 0.97153 | -0.54934 | 0 | 0
86 | 0.97145 | -0.55096 | 0.0013821 | 0.00034638
87 | 0.97177 | -0.54453 | 0 | 0
88 | 0.97025 | -0.57462 | 0 | 0
89 | 0.97045 | -0.57073 | 0 | 0
90 | 0.97013 | -0.57712 | 0.0060161 | 0.0015078
91 | 0.98613 | -0.26681 | 0.0011355 | 0.00028459
92 | 0.98531 | -0.28283 | 0 | 0
93 | 0.98524 | -0.28416 | 0.0019828 | 0.00049694
94 | 0.9854 | -0.28102 | 0.00087725 | 0.00021986
95 | 0.986 | -0.26935 | 0.0011383 | 0.00028529
96 | 0.98581 | -0.27313 | 0 | 0
97 | 0.98584 | -0.27246 | 0 | 0
98 | 0.98559 | -0.2773 | 0.0009433 | 0.00023641
99 | 0.98501 | -0.28871 | 0.001465 | 0.00036716
100 | 0.98501 | -0.28871 | 0.0014635 | 0.0003668
101 | 0.98479 | -0.29288 | 0.00094348 | 0.00023646
102 | 0.98486 | -0.29153 | 0.0010901 | 0.00027321
103 | 0.98372 | -0.31375 | 0.00099503 | 0.00024938
104 | 0.98373 | -0.31364 | 0.00099503 | 0.00024938
105 | 0.98917 | -0.20795 | 0.0010981 | 0.0002752
106 | 0.98917 | -0.20793 | 0.0011446 | 0.00028686
107 | 0.99284 | -0.1357 | 0 | 0
108 | 0.99266 | -0.13933 | 0.0014963 | 0.00037502
109 | 0.99289 | -0.13485 | 0 | 0
110 | 0.98536 | -0.28177 | 0 | 0
111 | 0.98532 | -0.28264 | 0.0041038 | 0.0010285
112 | 0.98938 | -0.20373 | 0.0012693 | 0.00031811
113 | 0.9894 | -0.20347 | 0.0012523 | 0.00031386
114 | 0.99415 | -0.11259 | 0.001084 | 0.00027167
115 | 0.99407 | -0.11397 | 0.0015293 | 0.00038329
116 | 0.99425 | -0.11057 | 0.0041146 | 0.0010312
117 | 0.97135 | -0.55284 | 0 | 0
118 | 0.97175 | -0.54492 | 0.00020694 | 5.1865e-05
119 | 0.97188 | -0.54248 | 0.00015334 | 3.8431e-05
120 | 0.97037 | -0.57232 | 0.0018367 | 0.00046032
121 | 0.97067 | -0.56626 | 0.0017883 | 0.00044818
122 | 0.97006 | -0.57841 | 0.0030787 | 0.0007716
123 | 0.97907 | -0.40138 | 0.0020998 | 0.00052626
124 | 0.99492 | -0.097022 | 0.016879 | 0.0042303
125 | 0.99819 | -0.034529 | 0.013849 | 0.003471
126 | 0.98712 | -0.24752 | 0.00071986 | 0.00018041
127 | 0.98612 | -0.26708 | 0.00094264 | 0.00023625
128 | 0.98702 | -0.2496 | 0.00071986 | 0.00018041
129 | 0.98962 | -0.19916 | 0.0014145 | 0.0003545
130 | 0.98952 | -0.20107 | 0.0018443 | 0.00046224
131 | 0.98947 | -0.20203 | 0.0012931 | 0.00032407
132 | 0.98943 | -0.20282 | 0.0012684 | 0.00031789
133 | 0.99445 | -0.10669 | 0.00094643 | 0.0002372
134 | 0.99438 | -0.1081 | 0.00087117 | 0.00021834
135 | 0.99446 | -0.10648 | 0 | 0
136 | 0.99522 | -0.091897 | 0.0088141 | 0.002209
137 | 0.99428 | -0.11 | 0 | 0
138 | 0.99687 | -0.059969 | 0.0033884 | 0.00084921
139 | 0.99412 | -0.11314 | 0.016551 | 0.0041481
140 | 0.99409 | -0.11367 | 0.00094523 | 0.0002369
141 | 0.99405 | -0.11438 | 0.0017969 | 0.00045034
142 | 0.99408 | -0.11376 | 0.00075363 | 0.00018888
143 | 0.99832 | -0.032098 | 0.010057 | 0.0025206
144 | 0.99265 | -0.13944 | 0.0014974 | 0.00037528
145 | 0.99265 | -0.1394 | 0.0014963 | 0.00037502
146 | 1 | 0 | -0.39817 | -0.10129
147 | 0.98469 | -0.29297 | 0.0099612 | 0.0024965
148 | 0.98476 | -0.29165 | 0.0046954 | 0.0011768
149 | 0.98459 | -0.29496 | 0 | 0
150 | 0.98524 | -0.2822 | 0 | 0
151 | 0.98456 | -0.29557 | 0 | 0
152 | 0.98561 | -0.27497 | 0 | 0
153 | 0.98523 | -0.28241 | 0.0027844 | 0.00069783
154 | 0.98448 | -0.29706 | 0.0039798 | 0.00099743
155 | 0.98699 | -0.24813 | 0.003152 | 0.00078996
156 | 0.98707 | -0.24662 | 0.0023225 | 0.00058209
157 | 0.98711 | -0.24589 | 0.0028514 | 0.00071462
158 | 0.98722 | -0.24374 | 0 | 0
159 | 0.97187 | -0.54263 | 0.0016838 | 0.000422
160 | 0.97188 | -0.5425 | 0.0019136 | 0.00047959
161 | 0.98838 | -0.2212 | 0 | 0
162 | 0.98941 | -0.20138 | 0.0019134 | 0.00047955
163 | 0.98703 | -0.24709 | 0.0019517 | 0.00048915
164 | 0.98714 | -0.24519 | 0.0029245 | 0.00073294
165 | 0.97183 | -0.54334 | 0.001493 | 0.00037419
166 | 0.97184 | -0.54314 | 0.0014925 | 0.00037405
167 | 0.98923 | -0.20669 | 0.0026091 | 0.00065391
168 | 0.98927 | -0.20596 | 0.0019648 | 0.00049242
169 | 0.98936 | -0.2042 | 0.0029208 | 0.00073203
170 | 0.98631 | -0.2612 | 0.0020055 | 0.00050262
171 | 0.98528 | -0.28118 | 0.0017858 | 0.00044757
172 | 0.98668 | -0.25399 | 0.0015255 | 0.00038232
173 | 0.98475 | -0.29155 | 0 | 0
174 | 0.98695 | -0.24878 | 0 | 0
175 | 0.98473 | -0.29203 | 0.0014229 | 0.00035662
176 | 0.98459 | -0.29461 | 0.0020157 | 0.00050519
177 | 0.98692 | -0.24933 | 0.0032965 | 0.00082619
178 | 0.98701 | -0.24753 | 0 | 0
179 | 0.98459 | -0.29465 | 0.0020148 | 0.00050495
180 | 0.98661 | -0.25516 | 0.0019075 | 0.00047807
181 | 0.98449 | -0.29669 | 0 | 0
182 | 0.97291 | -0.52212 | 0.0027322 | 0.00068476
183 | 0.97319 | -0.51647 | 0 | 0
184 | 0.97272 | -0.52583 | 0 | 0
185 | 0.97291 | -0.52203 | 0 | 0
186 | 0.97359 | -0.50866 | 0.00084712 | 0.00021231
187 | 0.9727 | -0.52624 | 0.0014223 | 0.00035645
188 | 0.97258 | -0.52862 | 0.0012555 | 0.00031467
189 | 0.97276 | -0.52508 | 0.0025096 | 0.00062897
190 | 0.97451 | -0.49048 | 0 | 0
191 | 0.97247 | -0.53074 | 0.0017757 | 0.00044503
192 | 0.97237 | -0.5327 | 0 | 0
193 | 0.97223 | -0.53543 | 0.00072563 | 0.00018186
194 | 0.97246 | -0.53093 | 0 | 0
195 | 0.97449 | -0.4909 | 0.0018923 | 0.00047424
196 | 0.97476 | -0.48563 | 0 | 0
197 | 0.97471 | -0.48669 | 0.0018229 | 0.00045687
198 | 0.97473 | -0.4862 | 0.0018031 | 0.0004519
199 | 0.97223 | -0.53556 | 0.0019171 | 0.00048048
200 | 0.9718 | -0.54391 | 0.00076774 | 0.00019241
201 | 0.97205 | -0.539 | 0 | 0
202 | 0.97245 | -0.53113 | 0.0010188 | 0.00025533
203 | 0.97215 | -0.53715 | 0.0019154 | 0.00048005
204 | 0.99305 | -0.13166 | 0 | 0
205 | 0.99385 | -0.11649 | 0 | 0
206 | 0.99514 | -0.091969 | 0.0014974 | 0.00037528
207 | 0.99383 | -0.11691 | 0.0014974 | 0.00037528
208 | 0.99518 | -0.091186 | 0.0014969 | 0.00037516
209 | 0.99559 | -0.083319 | 0.010478 | 0.002626
210 | 0.99685 | -0.059503 | 0.0021863 | 0.00054794
211 | 0.97008 | -0.57806 | 0.0018912 | 0.00047397
212 | 0.97013 | -0.57705 | 0.0019753 | 0.00049505
213 | 0.97088 | -0.56214 | 0.0047945 | 0.0012016
214 | 0.97029 | -0.57387 | 0 | 0
215 | 0.97022 | -0.57533 | 0.0019755 | 0.00049511
216 | 0.97078 | -0.56415 | 0.0015456 | 0.00038736
217 | 0.97097 | -0.56038 | 0.0013769 | 0.00034508
218 | 0.98374 | -0.31343 | 0.00099503 | 0.00024938
219 | 0.98375 | -0.31332 | 0.002779 | 0.00069648
220 | 0.98377 | -0.31292 | 0.00099503 | 0.00024938
221 | 0.98381 | -0.31211 | 0.001247 | 0.00031253
222 | 0.98409 | -0.30659 | 0.0008648 | 0.00021674
223 | 0.98414 | -0.30566 | 0.0008648 | 0.00021674
224 | 0.98419 | -0.30465 | 0.0008648 | 0.00021674
225 | 0.9853 | -0.28308 | 0.00094321 | 0.00023639
226 | 0.98523 | -0.28445 | 0.00094424 | 0.00023665
227 | 0.98504 | -0.28802 | 0 | 0
228 | 0.98492 | -0.29048 | 0 | 0
229 | 0.98491 | -0.29058 | 0.00094434 | 0.00023667
230 | 0.98487 | -0.29135 | 0.0010366 | 0.0002598
231 | 0.98487 | -0.29145 | 0.00094259 | 0.00023624
232 | 0.98639 | -0.26169 | 0.00094264 | 0.00023625
233 | 0.98658 | -0.25806 | 0.0007494 | 0.00018782
234 | 0.98648 | -0.25992 | 0.00094482 | 0.00023679
235 | 0.98668 | -0.25611 | 0.0007494 | 0.00018782
236 | 0.97192 | -0.54169 | 0.00015346 | 3.846e-05
237 | 0.97204 | -0.53929 | 0.00078278 | 0.00019618
238 | 0.97204 | -0.53929 | 0.00022362 | 5.6044e-05
239 | 0.97204 | -0.53929 | 0.00015352 | 3.8475e-05
240 | 0.97175 | -0.54492 | 0.0014771 | 0.00037021
241 | 0.97192 | -0.54173 | 0 | 0
242 | 0.97167 | -0.54653 | 0.00076841 | 0.00019258
243 | 0.97186 | -0.54275 | 0.0014925 | 0.00037405
244 | 0.97196 | -0.54077 | 0.0019129 | 0.00047942
245 | 0.98447 | -0.29695 | 0.0015249 | 0.00038219
246 | 0.98447 | -0.29696 | 0.0015294 | 0.00038332
247 | 0.98445 | -0.29732 | 0.0020148 | 0.00050495
248 | 0.98444 | -0.29761 | 0.0035286 | 0.00088434
249 | 0.9713 | -0.55391 | 0.00076831 | 0.00019256
250 | 0.97142 | -0.55153 | 0.00076818 | 0.00019252
251 | 0.97154 | -0.54906 | 0.00076762 | 0.00019238
252 | 0.99998 | 149.9956 | 0 | 0

## res_line
| p_from_mw | q_from_mvar | p_to_mw | q_to_mvar | pl_mw | ql_mvar | i_from_ka | i_to_ka | i_ka | vm_from_pu | va_from_degree | vm_to_pu | va_to_degree | loading_percent
0 | -0.01674 | -0.0041974 | 0.016741 | 0.004198 | 1.0423e-06 | 6.1183e-07 | 0.0253 | 0.0253 | 0.0253 | 0.98463 | -0.29609 | 0.9847 | -0.29478 | 6.9504
1 | 0.014999 | 0.0037609 | -0.014998 | -0.0037607 | 3.7485e-07 | 2.1516e-07 | 0.022667 | 0.022667 | 0.022667 | 0.98463 | -0.29609 | 0.9846 | -0.29661 | 6.2273
2 | -0.017621 | -0.0044185 | 0.017623 | 0.0044197 | 2.0087e-06 | 1.1895e-06 | 0.026629 | 0.026629 | 0.026629 | 0.9847 | -0.29478 | 0.98482 | -0.29239 | 7.3156
3 | 0.014117 | 0.0035399 | -0.014116 | -0.0035393 | 1.0744e-06 | 6.0758e-07 | 0.021336 | 0.021336 | 0.021336 | 0.9846 | -0.29661 | 0.98452 | -0.29821 | 5.8615
4 | -0.019131 | -0.0047975 | 0.019135 | 0.0048002 | 4.5273e-06 | 2.7136e-06 | 0.028906 | 0.028906 | 0.028906 | 0.98482 | -0.29239 | 0.98507 | -0.28743 | 7.9413
5 | 0.013234 | 0.0033182 | -0.013233 | -0.0033177 | 9.4406e-07 | 5.2419e-07 | 0.020003 | 0.020003 | 0.020003 | 0.98452 | -0.29821 | 0.98444 | -0.29971 | 5.4952
6 | -0.020235 | -0.0050758 | 0.020241 | 0.0050795 | 6.1869e-06 | 3.7347e-06 | 0.030567 | 0.030567 | 0.030567 | 0.98507 | -0.28743 | 0.9854 | -0.28102 | 8.3976
7 | 0.012353 | 0.0030971 | -0.012351 | -0.0030963 | 1.45e-06 | 7.8701e-07 | 0.018672 | 0.018672 | 0.018672 | 0.98444 | -0.29971 | 0.98432 | -0.30217 | 5.1297
8 | -0.022192 | -0.0055684 | 0.022197 | 0.0055718 | 5.5068e-06 | 3.3578e-06 | 0.033513 | 0.033513 | 0.033513 | 0.9854 | -0.28102 | 0.98567 | -0.27581 | 9.2069
9 | 0.011472 | 0.0028758 | -0.011471 | -0.0028754 | 7.4702e-07 | 3.9391e-07 | 0.017342 | 0.017342 | 0.017342 | 0.98432 | -0.30217 | 0.98425 | -0.30354 | 4.7643
10 | -0.026749 | -0.0067115 | 0.026763 | 0.0067203 | 1.4183e-05 | 8.7812e-06 | 0.040385 | 0.040385 | 0.040385 | 0.98567 | -0.27581 | 0.98624 | -0.2647 | 11.0947
11 | 0.0045521 | 0.0011397 | -0.0045513 | -0.0011398 | 8.0099e-07 | -6.3802e-08 | 0.0068716 | 0.0068718 | 0.0068718 | 0.98567 | -0.27581 | 0.98548 | -0.27951 | 1.8879
12 | 0.010605 | 0.0026583 | -0.010604 | -0.002658 | 5.5993e-07 | 2.8453e-07 | 0.016032 | 0.016032 | 0.016032 | 0.98425 | -0.30354 | 0.98419 | -0.30465 | 4.4045
13 | -0.026551 | -0.0066608 | 0.02656 | 0.0066666 | 9.3799e-06 | 5.8007e-06 | 0.039887 | 0.039887 | 0.039887 | 0.99056 | -0.18105 | 0.99094 | -0.17364 | 10.9579
14 | 0.025326 | 0.0063539 | -0.025315 | -0.0063473 | 1.0642e-05 | 6.5587e-06 | 0.038047 | 0.038047 | 0.038047 | 0.99056 | -0.18105 | 0.9901 | -0.18987 | 10.4526
15 | -0.027538 | -0.0069116 | 0.027543 | 0.0069152 | 5.8736e-06 | 3.6411e-06 | 0.041355 | 0.041355 | 0.041355 | 0.99094 | -0.17364 | 0.99117 | -0.16917 | 11.3611
16 | 0.0071684 | 0.0017964 | -0.0071678 | -0.0017962 | 5.3988e-07 | 1.8601e-07 | 0.010773 | 0.010773 | 0.010773 | 0.9901 | -0.18987 | 0.99002 | -0.19145 | 2.9597
17 | 0.018147 | 0.0045509 | -0.018147 | -0.0045508 | 2.5155e-07 | 1.494e-07 | 0.027274 | 0.027274 | 0.027274 | 0.9901 | -0.18987 | 0.99009 | -0.19016 | 7.4929
18 | -0.028533 | -0.0071632 | 0.028536 | 0.0071649 | 2.8113e-06 | 1.7466e-06 | 0.04284 | 0.04284 | 0.04284 | 0.99117 | -0.16917 | 0.99127 | -0.16711 | 11.7692
19 | 0.0044876 | 0.0011245 | -0.0044876 | -0.0011245 | 2.521e-08 | -2.8671e-09 | 0.0067449 | 0.0067449 | 0.0067449 | 0.99002 | -0.19145 | 0.99001 | -0.19157 | 1.853
20 | 0.017055 | 0.004277 | -0.017049 | -0.0042735 | 5.9307e-06 | 3.4862e-06 | 0.025633 | 0.025633 | 0.025633 | 0.99009 | -0.19016 | 0.98971 | -0.19746 | 7.0419
21 | -0.11305 | -0.028491 | 0.11324 | 0.028612 | 0.00019012 | 0.00012145 | 0.16975 | 0.16975 | 0.16975 | 0.99127 | -0.16711 | 0.9931 | -0.13202 | 46.6347
22 | 0.08451 | 0.021326 | -0.084444 | -0.021284 | 6.5708e-05 | 4.1913e-05 | 0.12691 | 0.12691 | 0.12691 | 0.99127 | -0.16711 | 0.99043 | -0.18335 | 34.8656
23 | 0.0030527 | 0.0007649 | -0.0030526 | -0.00076505 | 1.4897e-07 | -1.4728e-07 | 0.0045883 | 0.0045884 | 0.0045884 | 0.99001 | -0.19157 | 0.98996 | -0.19259 | 1.2605
24 | 0.014599 | 0.0036597 | -0.014598 | -0.0036588 | 1.6512e-06 | 9.3932e-07 | 0.02195 | 0.02195 | 0.02195 | 0.98971 | -0.19746 | 0.98959 | -0.19983 | 6.0303
25 | -0.11435 | -0.028891 | 0.11453 | 0.029008 | 0.00018301 | 0.00011691 | 0.17142 | 0.17142 | 0.17142 | 0.9931 | -0.13202 | 0.99483 | -0.098686 | 47.0923
26 | 0.01314 | 0.0032951 | -0.013136 | -0.0032931 | 3.625e-06 | 2.0009e-06 | 0.019742 | 0.019742 | 0.019742 | 0.99043 | -0.18335 | 0.99013 | -0.18914 | 5.4236
27 | 0.071304 | 0.017989 | -0.071247 | -0.017952 | 5.6977e-05 | 3.6295e-05 | 0.10717 | 0.10717 | 0.10717 | 0.99043 | -0.18335 | 0.98957 | -0.20006 | 29.442
28 | 0.011319 | 0.0028369 | -0.011317 | -0.0028362 | 1.4567e-06 | 7.6002e-07 | 0.01702 | 0.01702 | 0.01702 | 0.98959 | -0.19983 | 0.98945 | -0.20253 | 4.6757
29 | -0.11514 | -0.02916 | 0.11523 | 0.029218 | 9.0909e-05 | 5.8076e-05 | 0.17232 | 0.17232 | 0.17232 | 0.99483 | -0.098686 | 0.99569 | -0.082259 | 47.3418
30 | 0.012175 | 0.0030521 | -0.012173 | -0.0030512 | 1.8293e-06 | 9.8339e-07 | 0.018297 | 0.018297 | 0.018297 | 0.99013 | -0.18914 | 0.98997 | -0.1923 | 5.0267
31 | 0.07008 | 0.01766 | -0.06999 | -0.017602 | 9.0781e-05 | 5.782e-05 | 0.10541 | 0.10541 | 0.10541 | 0.98957 | -0.20006 | 0.98817 | -0.22717 | 28.9599
32 | 0.009739 | 0.0024406 | -0.0097382 | -0.0024403 | 7.7429e-07 | 3.7193e-07 | 0.014646 | 0.014646 | 0.014646 | 0.98945 | -0.20253 | 0.98936 | -0.2042 | 4.0237
33 | 0.016891 | 0.0042373 | -0.016879 | -0.0042303 | 1.188e-05 | 6.957e-06 | 0.025245 | 0.025245 | 0.025245 | 0.99569 | -0.082259 | 0.99492 | -0.097022 | 6.9354
34 | -0.13212 | -0.033455 | 0.13242 | 0.033649 | 0.00030356 | 0.00019401 | 0.19757 | 0.19757 | 0.19757 | 0.99569 | -0.082259 | 0.99819 | -0.034529 | 54.2771
35 | 0.011003 | 0.0027579 | -0.011002 | -0.0027573 | 1.2231e-06 | 6.2949e-07 | 0.016538 | 0.016539 | 0.016539 | 0.98997 | -0.1923 | 0.98985 | -0.19463 | 4.5435
36 | 0.023265 | 0.0058477 | -0.023256 | -0.0058425 | 8.4694e-06 | 5.1848e-06 | 0.035039 | 0.035039 | 0.035039 | 0.98817 | -0.22717 | 0.98778 | -0.2348 | 9.626
37 | 0.046725 | 0.011754 | -0.046696 | -0.011736 | 2.8585e-05 | 1.8097e-05 | 0.070375 | 0.070376 | 0.070376 | 0.98817 | -0.22717 | 0.98751 | -0.23999 | 19.3339
38 | -0.09013 | -0.022799 | 0.090356 | 0.022943 | 0.00022579 | 0.0001441 | 0.13688 | 0.13688 | 0.13688 | 0.98032 | -0.37695 | 0.983 | -0.32488 | 37.6054
39 | 0.086652 | 0.021927 | -0.086593 | -0.02189 | 5.8929e-05 | 3.76e-05 | 0.1316 | 0.1316 | 0.1316 | 0.98032 | -0.37695 | 0.97959 | -0.39113 | 36.1551
40 | -0.094489 | -0.023979 | 0.094617 | 0.02406 | 0.00012795 | 8.1674e-05 | 0.14314 | 0.14314 | 0.14314 | 0.983 | -0.32488 | 0.98445 | -0.29677 | 39.3241
41 | 0.0041331 | 0.0010357 | -0.0041329 | -0.0010358 | 2.0267e-07 | -4.5318e-08 | 0.0062564 | 0.0062564 | 0.0062564 | 0.983 | -0.32488 | 0.98295 | -0.32591 | 1.7188
42 | 0.011373 | 0.0028504 | -0.011371 | -0.0028498 | 1.249e-06 | 6.5887e-07 | 0.017275 | 0.017275 | 0.017275 | 0.97959 | -0.39113 | 0.97947 | -0.39343 | 4.746
43 | 0.075221 | 0.019039 | -0.075199 | -0.019025 | 2.1808e-05 | 1.3901e-05 | 0.11433 | 0.11433 | 0.11433 | 0.97959 | -0.39113 | 0.97928 | -0.39717 | 31.4091
44 | -0.096496 | -0.024531 | 0.09657 | 0.024579 | 7.431e-05 | 4.744e-05 | 0.14598 | 0.14598 | 0.14598 | 0.98445 | -0.29677 | 0.98528 | -0.28079 | 40.1043
45 | 0.0018256 | 0.00045754 | -0.0018256 | -0.00045755 | 1.9255e-09 | -7.2889e-09 | 0.0027637 | 0.0027637 | 0.0027637 | 0.98295 | -0.32591 | 0.98295 | -0.32593 | 0.75926
46 | 0.0095132 | 0.002384 | -0.0095114 | -0.0023832 | 1.8168e-06 | 8.7086e-07 | 0.014452 | 0.014453 | 0.014453 | 0.97947 | -0.39343 | 0.97927 | -0.39744 | 3.9705
47 | 0.0019753 | 0.0004949 | -0.0019753 | -0.00049505 | 4.6769e-08 | -1.4424e-07 | 0.0030014 | 0.0030015 | 0.0030015 | 0.97928 | -0.39717 | 0.97925 | -0.39767 | 0.82458
48 | 0.073224 | 0.01853 | -0.073157 | -0.018488 | 6.6161e-05 | 4.2164e-05 | 0.11133 | 0.11133 | 0.11133 | 0.97928 | -0.39717 | 0.97831 | -0.41601 | 30.5846
49 | -0.098548 | -0.025074 | 0.098577 | 0.025093 | 2.8648e-05 | 1.816e-05 | 0.14897 | 0.14897 | 0.14897 | 0.98528 | -0.28079 | 0.98559 | -0.27476 | 20.4624
50 | 0.0077496 | 0.0019416 | -0.0077487 | -0.0019413 | 8.9822e-07 | 3.5756e-07 | 0.011775 | 0.011776 | 0.011776 | 0.97927 | -0.39744 | 0.97914 | -0.39988 | 3.235
51 | 0.071266 | 0.018014 | -0.071194 | -0.017968 | 7.2634e-05 | 4.6279e-05 | 0.10845 | 0.10845 | 0.10845 | 0.97831 | -0.41601 | 0.97722 | -0.43729 | 29.7943
52 | -0.10052 | -0.02558 | 0.10058 | 0.025615 | 5.5414e-05 | 3.5138e-05 | 0.1519 | 0.1519 | 0.1519 | 0.98559 | -0.27476 | 0.98619 | -0.26333 | 20.8655
53 | 0.0037975 | 0.00095136 | -0.0037975 | -0.00095137 | 4.7151e-08 | -1.7308e-08 | 0.005771 | 0.005771 | 0.005771 | 0.97914 | -0.39988 | 0.97913 | -0.40014 | 1.5854
54 | 0.0039512 | 0.00098991 | -0.0039511 | -0.00098992 | 5.369e-08 | -1.5584e-08 | 0.0060045 | 0.0060045 | 0.0060045 | 0.97914 | -0.39988 | 0.97913 | -0.40016 | 1.6496
55 | 0.068504 | 0.017294 | -0.068449 | -0.017259 | 5.4992e-05 | 3.5027e-05 | 0.10436 | 0.10436 | 0.10436 | 0.97722 | -0.43729 | 0.97637 | -0.45406 | 28.6694
56 | 0.0026892 | 0.00067367 | -0.002689 | -0.00067394 | 1.963e-07 | -2.6546e-07 | 0.0040948 | 0.0040949 | 0.0040949 | 0.97722 | -0.43729 | 0.97715 | -0.43883 | 1.125
57 | -0.10247 | -0.02609 | 0.10251 | 0.026116 | 4.0388e-05 | 2.5619e-05 | 0.15476 | 0.15476 | 0.15476 | 0.98619 | -0.26333 | 0.98661 | -0.25516 | 21.2585
58 | -0.052406 | -0.013195 | 0.052459 | 0.013228 | 5.2321e-05 | 3.3186e-05 | 0.07811 | 0.07811 | 0.07811 | 0.99862 | -0.026325 | 0.99971 | -0.0054648 | 21.4589
59 | 0.052406 | 0.013195 | -0.05235 | -0.01316 | 5.6106e-05 | 3.5587e-05 | 0.07811 | 0.07811 | 0.07811 | 0.99862 | -0.026325 | 0.99746 | -0.048744 | 21.4589
60 | -0.20901 | -0.053008 | 0.20906 | 0.053043 | 5.4928e-05 | 3.5075e-05 | 0.31131 | 0.31131 | 0.31131 | 0.99971 | -0.0054648 | 1 | 0 | 42.7629
61 | 0.15655 | 0.039779 | -0.15635 | -0.039651 | 0.00020046 | 0.00012778 | 0.2332 | 0.2332 | 0.2332 | 0.99971 | -0.0054648 | 0.99832 | -0.032098 | 32.0335
62 | 0.041768 | 0.010507 | -0.041745 | -0.010493 | 2.2386e-05 | 1.4127e-05 | 0.062323 | 0.062323 | 0.062323 | 0.99746 | -0.048744 | 0.99687 | -0.059969 | 17.1218
63 | 0.0020999 | 0.00052593 | -0.0020998 | -0.00052626 | 1.241e-07 | -3.2924e-07 | 0.0031912 | 0.0031913 | 0.0031913 | 0.97913 | -0.40014 | 0.97907 | -0.40138 | 0.87674
64 | 0.0019756 | 0.00049496 | -0.0019755 | -0.00049511 | 4.7669e-08 | -1.4686e-07 | 0.0030023 | 0.0030023 | 0.0030023 | 0.97913 | -0.40016 | 0.9791 | -0.40067 | 0.82482
65 | 0.0019756 | 0.00049496 | -0.0019755 | -0.00049511 | 4.9742e-08 | -1.5324e-07 | 0.0030023 | 0.0030023 | 0.0030023 | 0.97913 | -0.40016 | 0.9791 | -0.40069 | 0.82482
66 | 0.066571 | 0.016789 | -0.066471 | -0.016725 | 0.00010041 | 6.3937e-05 | 0.10149 | 0.10149 | 0.10149 | 0.97637 | -0.45406 | 0.97476 | -0.48563 | 27.8832
67 | 0.022608 | 0.00568 | -0.022603 | -0.0056773 | 4.4866e-06 | 2.7394e-06 | 0.034062 | 0.034062 | 0.034062 | 0.98778 | -0.2348 | 0.98756 | -0.23896 | 9.3578
68 | 0.045949 | 0.011549 | -0.045942 | -0.011545 | 6.9723e-06 | 4.4127e-06 | 0.06925 | 0.06925 | 0.06925 | 0.98751 | -0.23999 | 0.98735 | -0.24317 | 19.0246
69 | 0.00071936 | 0.00018017 | -0.00071935 | -0.00018029 | 4.2476e-09 | -1.2065e-07 | 0.0010839 | 0.0010839 | 0.0010839 | 0.98756 | -0.23896 | 0.98756 | -0.23909 | 0.29777
70 | 0.021884 | 0.0054971 | -0.02188 | -0.0054945 | 4.3424e-06 | 2.6429e-06 | 0.032979 | 0.032979 | 0.032979 | 0.98756 | -0.23896 | 0.98735 | -0.24312 | 9.06
71 | 0.045062 | 0.011324 | -0.045028 | -0.011302 | 3.4361e-05 | 2.1737e-05 | 0.067923 | 0.067923 | 0.067923 | 0.98735 | -0.24317 | 0.98652 | -0.25915 | 18.6602
72 | 0.01004 | 0.0025162 | -0.010039 | -0.0025157 | 9.7751e-07 | 4.7851e-07 | 0.015092 | 0.015092 | 0.015092 | 0.98985 | -0.19463 | 0.98975 | -0.19668 | 4.1462
73 | 0.02116 | 0.0053142 | -0.021158 | -0.0053128 | 2.2573e-06 | 1.369e-06 | 0.031894 | 0.031894 | 0.031894 | 0.98735 | -0.24312 | 0.98723 | -0.24536 | 8.7622
74 | 0.010461 | 0.0026229 | -0.010459 | -0.0026217 | 2.2602e-06 | 1.1375e-06 | 0.01578 | 0.01578 | 0.01578 | 0.98652 | -0.25915 | 0.98629 | -0.26369 | 4.3351
75 | 0.034566 | 0.0086793 | -0.034557 | -0.0086736 | 9.1425e-06 | 5.7367e-06 | 0.052143 | 0.052144 | 0.052144 | 0.98652 | -0.25915 | 0.98624 | -0.2647 | 14.3251
76 | 0.008344 | 0.002091 | -0.008343 | -0.0020906 | 9.8724e-07 | 4.1686e-07 | 0.012545 | 0.012545 | 0.012545 | 0.98975 | -0.19668 | 0.98962 | -0.19916 | 3.4463
77 | 0.02044 | 0.0051328 | -0.020438 | -0.0051316 | 2.1064e-06 | 1.2725e-06 | 0.030812 | 0.030812 | 0.030812 | 0.98723 | -0.24536 | 0.98712 | -0.24752 | 8.4648
78 | 0.0095833 | 0.0024022 | -0.0095818 | -0.0024015 | 1.4234e-06 | 6.7931e-07 | 0.014458 | 0.014458 | 0.014458 | 0.98629 | -0.26369 | 0.98613 | -0.26681 | 3.9721
79 | 0.0077937 | 0.0019533 | -0.0077937 | -0.0019533 | 2.1783e-08 | 8.58e-09 | 0.011759 | 0.011759 | 0.011759 | 0.98624 | -0.2647 | 0.98624 | -0.26476 | 3.2305
80 | 0.0045513 | 0.0011398 | -0.0045507 | -0.0011398 | 5.4839e-07 | -4.3533e-08 | 0.0068718 | 0.006872 | 0.006872 | 0.98548 | -0.27951 | 0.98535 | -0.28204 | 1.8879
81 | 0.0061523 | 0.0015417 | -0.0061513 | -0.0015415 | 1.0493e-06 | 2.5833e-07 | 0.0092885 | 0.0092886 | 0.0092886 | 0.9856 | -0.27725 | 0.98541 | -0.28083 | 2.5518
82 | -0.0061523 | -0.0015417 | 0.006154 | 0.0015422 | 1.6518e-06 | 4.063e-07 | 0.0092885 | 0.0092883 | 0.0092885 | 0.9856 | -0.27725 | 0.98588 | -0.27161 | 2.5518
83 | 0.0049814 | 0.0012483 | -0.0049813 | -0.0012483 | 4.4772e-08 | 1.7731e-09 | 0.0075221 | 0.0075221 | 0.0075221 | 0.98541 | -0.28083 | 0.9854 | -0.28102 | 2.0665
84 | -0.0073061 | -0.0018309 | 0.0073069 | 0.0018312 | 7.8965e-07 | 2.8453e-07 | 0.011027 | 0.011027 | 0.011027 | 0.98588 | -0.27161 | 0.986 | -0.26935 | 3.0295
85 | 0.001983 | 0.00049631 | -0.0019829 | -0.00049654 | 7.4618e-08 | -2.349e-07 | 0.0029944 | 0.0029945 | 0.0029945 | 0.98535 | -0.28204 | 0.98531 | -0.28283 | 0.82266
86 | 0.00098778 | 0.00024751 | -0.00098777 | -0.00024756 | 3.4809e-09 | -5.079e-08 | 0.0014925 | 0.0014925 | 0.0014925 | 0.98479 | -0.29291 | 0.98479 | -0.29299 | 0.41003
87 | -0.00098778 | -0.00024751 | 0.00098778 | 0.00024744 | 4.8215e-09 | -7.0354e-08 | 0.0014925 | 0.0014925 | 0.0014925 | 0.98479 | -0.29291 | 0.9848 | -0.29281 | 0.41003
88 | 0.00094348 | 0.00023641 | -0.00094348 | -0.00023646 | 3.1277e-09 | -5.0215e-08 | 0.0014256 | 0.0014256 | 0.0014256 | 0.9848 | -0.29281 | 0.98479 | -0.29288 | 0.39164
89 | -0.0019313 | -0.00048385 | 0.0019313 | 0.00048378 | 2.0171e-08 | -6.7466e-08 | 0.002918 | 0.002918 | 0.002918 | 0.9848 | -0.29281 | 0.98481 | -0.29259 | 0.80166
90 | 0.00094325 | 0.00023635 | -0.00094325 | -0.0002364 | 3.0842e-09 | -4.9544e-08 | 0.0014252 | 0.0014252 | 0.0014252 | 0.98481 | -0.29259 | 0.98481 | -0.29266 | 0.39155
91 | -0.0028745 | -0.00072013 | 0.0028746 | 0.00072002 | 9.6685e-08 | -1.1204e-07 | 0.0043432 | 0.0043432 | 0.0043432 | 0.98481 | -0.29259 | 0.98485 | -0.29189 | 1.1932
92 | 0.0009428 | 0.00023622 | -0.00094279 | -0.00023629 | 4.3205e-09 | -6.9485e-08 | 0.0014245 | 0.0014245 | 0.0014245 | 0.98485 | -0.29189 | 0.98484 | -0.29198 | 0.39134
93 | -0.0038174 | -0.00095623 | 0.0038175 | 0.00095622 | 3.2201e-08 | -1.2238e-08 | 0.0057676 | 0.0057676 | 0.0057676 | 0.98485 | -0.29189 | 0.98485 | -0.29171 | 1.5845
94 | -0.0048645 | -0.0012186 | 0.0048645 | 0.0012186 | 4.0987e-08 | 4.8314e-10 | 0.0073495 | 0.0073495 | 0.0073495 | 0.98485 | -0.29171 | 0.98486 | -0.29153 | 2.0191
95 | 0.001947 | 0.0004877 | -0.0019469 | -0.00048783 | 3.9307e-08 | -1.349e-07 | 0.002914 | 0.002914 | 0.002914 | 0.99418 | -0.11199 | 0.99415 | -0.11242 | 0.80056
96 | -0.001947 | -0.0004877 | 0.001947 | 0.00048765 | 1.4055e-08 | -4.8241e-08 | 0.002914 | 0.002914 | 0.002914 | 0.99418 | -0.11199 | 0.99418 | -0.11184 | 0.80055
97 | 0.001084 | 0.00027156 | -0.001084 | -0.00027167 | 9.0411e-09 | -1.1297e-07 | 0.0016224 | 0.0016225 | 0.0016225 | 0.99415 | -0.11242 | 0.99415 | -0.11259 | 0.44574
98 | 0.0033266 | 0.00083323 | -0.0033263 | -0.00083349 | 3.3724e-07 | -2.5453e-07 | 0.0049788 | 0.004979 | 0.004979 | 0.99418 | -0.11184 | 0.99407 | -0.11397 | 1.3679
99 | -0.0052736 | -0.0013209 | 0.0052739 | 0.0013209 | 3.1954e-07 | 2.7124e-08 | 0.0078928 | 0.0078927 | 0.0078928 | 0.99418 | -0.11184 | 0.99425 | -0.11057 | 2.1684
100 | 0.0061796 | 0.0015482 | -0.0061791 | -0.0015481 | 4.7739e-07 | 1.2957e-07 | 0.0094646 | 0.0094647 | 0.0094647 | 0.97153 | -0.54934 | 0.97145 | -0.55096 | 2.6002
101 | -0.0061796 | -0.0015482 | 0.006181 | 0.0015486 | 1.416e-06 | 3.8413e-07 | 0.0094646 | 0.0094645 | 0.0094646 | 0.97153 | -0.54934 | 0.97177 | -0.54453 | 2.6002
102 | 0.0047971 | 0.0012017 | -0.0047966 | -0.0012017 | 4.2784e-07 | 1.221e-08 | 0.0073477 | 0.0073478 | 0.0073478 | 0.97145 | -0.55096 | 0.97135 | -0.55284 | 2.0186
103 | 0.0016841 | 0.00042194 | -0.0016841 | -0.00042207 | 3.0834e-08 | -1.3345e-07 | 0.0025787 | 0.0025788 | 0.0025788 | 0.97177 | -0.54453 | 0.97175 | -0.54492 | 0.70846
104 | -0.0078652 | -0.0019705 | 0.0078659 | 0.0019708 | 7.6958e-07 | 3.1721e-07 | 0.012043 | 0.012043 | 0.012043 | 0.97177 | -0.54453 | 0.97188 | -0.54248 | 3.3086
105 | -0.0090961 | -0.0022797 | 0.0090978 | 0.0022805 | 1.687e-06 | 7.9412e-07 | 0.01395 | 0.01395 | 0.01395 | 0.97025 | -0.57462 | 0.97045 | -0.57073 | 3.8324
106 | 0.0090961 | 0.0022797 | -0.009095 | -0.0022792 | 1.084e-06 | 5.1034e-07 | 0.01395 | 0.01395 | 0.01395 | 0.97025 | -0.57462 | 0.97013 | -0.57712 | 3.8325
107 | 0.0076805 | 0.0019245 | -0.0076799 | -0.0019242 | 5.8421e-07 | 2.3512e-07 | 0.011777 | 0.011777 | 0.011777 | 0.97045 | -0.57073 | 0.97037 | -0.57232 | 3.2353
108 | -0.016778 | -0.004205 | 0.016782 | 0.0042071 | 3.5713e-06 | 2.1078e-06 | 0.025727 | 0.025726 | 0.025727 | 0.97045 | -0.57073 | 0.97067 | -0.56626 | 7.0677
109 | 0.0030789 | 0.00077144 | -0.0030787 | -0.0007716 | 1.8976e-07 | -1.5869e-07 | 0.0047225 | 0.0047226 | 0.0047226 | 0.97013 | -0.57712 | 0.97006 | -0.57841 | 1.2974
110 | 0.0084463 | 0.0021169 | -0.0084453 | -0.0021165 | 1.0217e-06 | 4.3992e-07 | 0.012745 | 0.012745 | 0.012745 | 0.98613 | -0.26681 | 0.986 | -0.26935 | 3.5014
111 | 0.0019829 | 0.00049654 | -0.0019828 | -0.00049694 | 1.2532e-07 | -3.9443e-07 | 0.0029945 | 0.0029946 | 0.0029946 | 0.98531 | -0.28283 | 0.98524 | -0.28416 | 0.8227
112 | 0.0041041 | 0.0010284 | -0.0041039 | -0.0010285 | 1.4627e-07 | -3.5755e-08 | 0.0061974 | 0.0061974 | 0.0061974 | 0.9854 | -0.28102 | 0.98536 | -0.28177 | 1.7026
113 | -0.014649 | -0.0036736 | 0.014649 | 0.0036739 | 4.6443e-07 | 2.6494e-07 | 0.022112 | 0.022112 | 0.022112 | 0.98581 | -0.27313 | 0.98584 | -0.27246 | 6.0747
114 | 0.014649 | 0.0036736 | -0.014646 | -0.003672 | 2.9128e-06 | 1.6617e-06 | 0.022112 | 0.022112 | 0.022112 | 0.98581 | -0.27313 | 0.98559 | -0.2773 | 6.0747
115 | -0.014649 | -0.0036739 | 0.014653 | 0.003676 | 3.7601e-06 | 2.1449e-06 | 0.022112 | 0.022112 | 0.022112 | 0.98584 | -0.27246 | 0.98612 | -0.26708 | 6.0747
116 | 0.013702 | 0.0034356 | -0.013699 | -0.0034334 | 3.7761e-06 | 2.1169e-06 | 0.020688 | 0.020688 | 0.020688 | 0.98559 | -0.2773 | 0.9853 | -0.28308 | 5.6835
117 | -0.001465 | -0.00036716 | 0.001465 | 0.00036716 | 2.138e-10 | -1.3474e-09 | 0.0022131 | 0.0022131 | 0.0022131 | 0.98501 | -0.28871 | 0.98501 | -0.28871 | 0.608
118 | -0.0029285 | -0.00073396 | 0.0029286 | 0.00073385 | 9.5367e-08 | -1.0437e-07 | 0.004424 | 0.004424 | 0.004424 | 0.98501 | -0.28871 | 0.98504 | -0.28802 | 1.2154
119 | -0.0059547 | -0.0014918 | 0.0059547 | 0.0014919 | 5.1559e-08 | 1.1381e-08 | 0.0089966 | 0.0089966 | 0.0089966 | 0.98486 | -0.29153 | 0.98487 | -0.29135 | 2.4716
120 | -0.00099503 | -0.00024938 | 0.00099504 | 0.00024931 | 5.0092e-09 | -7.1656e-08 | 0.0015051 | 0.0015051 | 0.0015051 | 0.98372 | -0.31375 | 0.98373 | -0.31364 | 0.41349
121 | -0.0019901 | -0.00049869 | 0.0019901 | 0.00049862 | 2.0036e-08 | -6.2039e-08 | 0.0030102 | 0.0030102 | 0.0030102 | 0.98373 | -0.31364 | 0.98374 | -0.31343 | 0.82698
122 | -0.0010981 | -0.0002752 | 0.0010981 | 0.00027519 | 1.1107e-09 | -1.3224e-08 | 0.0016518 | 0.0016518 | 0.0016518 | 0.98917 | -0.20795 | 0.98917 | -0.20793 | 0.4538
123 | -0.0022427 | -0.00056205 | 0.0022428 | 0.00056173 | 1.3239e-07 | -3.1349e-07 | 0.0033736 | 0.0033735 | 0.0033736 | 0.98917 | -0.20793 | 0.98923 | -0.20669 | 0.92682
124 | 0.0044909 | 0.0011252 | -0.0044901 | -0.0011253 | 7.7503e-07 | -9.3867e-08 | 0.0067305 | 0.0067307 | 0.0067307 | 0.99284 | -0.1357 | 0.99266 | -0.13933 | 1.8491
125 | -0.0044909 | -0.0011252 | 0.004491 | 0.0011252 | 1.8112e-07 | -2.1973e-08 | 0.0067305 | 0.0067305 | 0.0067305 | 0.99284 | -0.1357 | 0.99289 | -0.13485 | 1.849
126 | 0.0029937 | 0.00075027 | -0.0029937 | -0.00075028 | 1.0548e-08 | -1.1304e-08 | 0.0044877 | 0.0044877 | 0.0044877 | 0.99266 | -0.13933 | 0.99265 | -0.1394 | 1.2329
127 | -0.004491 | -0.0011252 | 0.0044917 | 0.0011251 | 6.8273e-07 | -8.2956e-08 | 0.0067305 | 0.0067303 | 0.0067305 | 0.99289 | -0.13485 | 0.99305 | -0.13166 | 1.849
128 | 0.0041039 | 0.0010285 | -0.0041038 | -0.0010285 | 1.6978e-07 | -4.1488e-08 | 0.0061974 | 0.0061975 | 0.0061975 | 0.98536 | -0.28177 | 0.98532 | -0.28264 | 1.7026
129 | -0.0012693 | -0.00031811 | 0.0012693 | 0.00031798 | 1.5626e-08 | -1.3685e-07 | 0.001909 | 0.0019089 | 0.001909 | 0.98938 | -0.20373 | 0.9894 | -0.20347 | 0.52445
130 | -0.0025216 | -0.00063184 | 0.0025217 | 0.0006317 | 7.8756e-08 | -1.3714e-07 | 0.0037924 | 0.0037923 | 0.0037924 | 0.9894 | -0.20347 | 0.98943 | -0.20282 | 1.0419
131 | 0.0017969 | 0.0004502 | -0.0017969 | -0.00045034 | 3.5379e-08 | -1.4641e-07 | 0.0026897 | 0.0026898 | 0.0026898 | 0.99407 | -0.11397 | 0.99405 | -0.11438 | 0.73896
132 | -0.0093885 | -0.0023521 | 0.0093896 | 0.0023526 | 1.102e-06 | 5.122e-07 | 0.014051 | 0.014051 | 0.014051 | 0.99425 | -0.11057 | 0.99438 | -0.1081 | 3.8601
133 | 0.0047966 | 0.0012017 | -0.0047945 | -0.0012016 | 2.1258e-06 | 6.1523e-08 | 0.0073478 | 0.0073483 | 0.0073483 | 0.97135 | -0.55284 | 0.97088 | -0.56214 | 2.0188
134 | 0.0014771 | 0.0003702 | -0.0014771 | -0.00037021 | 4.9517e-10 | -2.88e-09 | 0.0022619 | 0.0022619 | 0.0022619 | 0.97175 | -0.54492 | 0.97175 | -0.54492 | 0.6214
135 | -0.0080193 | -0.0020093 | 0.0080196 | 0.0020094 | 2.9903e-07 | 1.2583e-07 | 0.012278 | 0.012278 | 0.012278 | 0.97188 | -0.54248 | 0.97192 | -0.54169 | 3.373
136 | 0.0058432 | 0.0014639 | -0.0058428 | -0.0014638 | 4.3086e-07 | 9.8973e-08 | 0.0089601 | 0.0089601 | 0.0089601 | 0.97037 | -0.57232 | 0.97029 | -0.57387 | 2.4616
137 | -0.01857 | -0.0046553 | 0.018572 | 0.0046564 | 1.8617e-06 | 1.1157e-06 | 0.028468 | 0.028468 | 0.028468 | 0.97067 | -0.56626 | 0.97078 | -0.56415 | 7.8208
138 | -0.14627 | -0.03712 | 0.14629 | 0.037131 | 1.7108e-05 | 1.0899e-05 | 0.21821 | 0.21821 | 0.21821 | 0.99819 | -0.034529 | 0.99832 | -0.032098 | 29.9744
139 | 0.019718 | 0.0049512 | -0.019716 | -0.00495 | 1.9627e-06 | 1.1804e-06 | 0.029727 | 0.029727 | 0.029727 | 0.98712 | -0.24752 | 0.98702 | -0.2496 | 8.1667
140 | -0.015595 | -0.0039123 | 0.015599 | 0.0039146 | 4.0048e-06 | 2.317e-06 | 0.023534 | 0.023534 | 0.023534 | 0.98612 | -0.26708 | 0.98639 | -0.26169 | 6.4655
141 | 0.018996 | 0.0047696 | -0.01899 | -0.004766 | 5.8959e-06 | 3.5285e-06 | 0.028642 | 0.028642 | 0.028642 | 0.98702 | -0.2496 | 0.98668 | -0.25611 | 7.8686
142 | 0.0069285 | 0.0017361 | -0.0069279 | -0.0017359 | 6.3129e-07 | 2.0475e-07 | 0.010418 | 0.010418 | 0.010418 | 0.98962 | -0.19916 | 0.98952 | -0.20107 | 2.862
143 | 0.0050835 | 0.0012736 | -0.0050833 | -0.0012736 | 2.3065e-07 | 1.2415e-08 | 0.0076443 | 0.0076444 | 0.0076444 | 0.98952 | -0.20107 | 0.98947 | -0.20203 | 2.1001
144 | 0.0037902 | 0.00094953 | -0.0037901 | -0.00094959 | 1.4285e-07 | -5.9175e-08 | 0.0056998 | 0.0056999 | 0.0056999 | 0.98947 | -0.20203 | 0.98943 | -0.20282 | 1.5659
145 | 0.010261 | 0.0025713 | -0.010261 | -0.002571 | 6.9263e-07 | 3.4164e-07 | 0.015354 | 0.015354 | 0.015354 | 0.99445 | -0.10669 | 0.99438 | -0.1081 | 4.2182
146 | -0.011208 | -0.0028085 | 0.011208 | 0.0028086 | 1.1062e-07 | 5.7191e-08 | 0.01677 | 0.01677 | 0.01677 | 0.99445 | -0.10669 | 0.99446 | -0.10648 | 4.6073
147 | -0.029464 | -0.0073856 | 0.029484 | 0.0073984 | 2.0488e-05 | 1.2747e-05 | 0.044087 | 0.044087 | 0.044087 | 0.99446 | -0.10648 | 0.99522 | -0.091897 | 12.1119
148 | 0.018256 | 0.0045771 | -0.018253 | -0.0045752 | 3.065e-06 | 1.8195e-06 | 0.027317 | 0.027317 | 0.027317 | 0.99446 | -0.10648 | 0.99428 | -0.11 | 7.5047
149 | -0.038298 | -0.0096074 | 0.038357 | 0.0096441 | 5.8389e-05 | 3.6751e-05 | 0.057266 | 0.057266 | 0.057266 | 0.99522 | -0.091897 | 0.99687 | -0.059969 | 15.7324
150 | 0.018253 | 0.0045752 | -0.01825 | -0.0045736 | 2.7279e-06 | 1.6194e-06 | 0.027317 | 0.027317 | 0.027317 | 0.99428 | -0.11 | 0.99412 | -0.11314 | 7.5047
151 | 0.0016989 | 0.00042548 | -0.0016989 | -0.00042569 | 4.2629e-08 | -2.0064e-07 | 0.0025428 | 0.0025429 | 0.0025429 | 0.99412 | -0.11314 | 0.99409 | -0.11367 | 0.69861
152 | 0.00075363 | 0.00018879 | -0.00075363 | -0.00018888 | 3.3293e-09 | -8.8319e-08 | 0.0011281 | 0.0011281 | 0.0011281 | 0.99409 | -0.11367 | 0.99408 | -0.11376 | 0.30991
153 | -0.0014974 | -0.00037528 | 0.0014974 | 0.00037527 | 2.6343e-09 | -1.6338e-08 | 0.0022446 | 0.0022446 | 0.0022446 | 0.99265 | -0.13944 | 0.99265 | -0.1394 | 0.61666
154 | 0.18746 | 0.048244 | -0.18692 | -0.047899 | 0.00054077 | 0.00034513 | 0.27939 | 0.27939 | 0.27939 | 1 | 0 | 0.99685 | -0.059503 | 38.3773
155 | -0.013942 | -0.0034937 | 0.013943 | 0.0034942 | 8.7792e-07 | 4.9477e-07 | 0.021068 | 0.021068 | 0.021068 | 0.98469 | -0.29297 | 0.98476 | -0.29165 | 5.7879
156 | 0.0039806 | 0.0009972 | -0.0039802 | -0.00099731 | 3.7624e-07 | -1.1191e-07 | 0.0060151 | 0.0060152 | 0.0060152 | 0.98469 | -0.29297 | 0.98459 | -0.29496 | 1.6525
157 | -0.018638 | -0.004671 | 0.018646 | 0.004676 | 8.3936e-06 | 5.0127e-06 | 0.028163 | 0.028163 | 0.028163 | 0.98476 | -0.29165 | 0.98524 | -0.2822 | 7.7371
158 | 0.0039802 | 0.00099731 | -0.0039801 | -0.00099734 | 1.163e-07 | -3.4573e-08 | 0.0060152 | 0.0060152 | 0.0060152 | 0.98459 | -0.29496 | 0.98456 | -0.29557 | 1.6525
159 | -0.021431 | -0.0053738 | 0.021438 | 0.0053783 | 7.3894e-06 | 4.4896e-06 | 0.032368 | 0.032368 | 0.032368 | 0.98524 | -0.2822 | 0.98561 | -0.27497 | 8.8924
160 | 0.0027844 | 0.0006978 | -0.0027844 | -0.00069783 | 2.7506e-08 | -3.5215e-08 | 0.0042053 | 0.0042053 | 0.0042053 | 0.98524 | -0.2822 | 0.98523 | -0.28241 | 1.1553
161 | 0.0039801 | 0.00099734 | -0.0039798 | -0.00099743 | 2.8127e-07 | -8.3583e-08 | 0.0060152 | 0.0060153 | 0.0060153 | 0.98456 | -0.29557 | 0.98448 | -0.29706 | 1.6526
162 | -0.021438 | -0.0053783 | 0.021466 | 0.005395 | 2.7475e-05 | 1.6692e-05 | 0.032368 | 0.032368 | 0.032368 | 0.98561 | -0.27497 | 0.98699 | -0.24813 | 8.8923
163 | -0.024618 | -0.0061849 | 0.024623 | 0.0061881 | 5.1595e-06 | 3.1745e-06 | 0.03712 | 0.03712 | 0.03712 | 0.98699 | -0.24813 | 0.98722 | -0.24374 | 10.1977
164 | -0.0023225 | -0.00058209 | 0.0023226 | 0.00058191 | 8.0593e-08 | -1.7252e-07 | 0.0035013 | 0.0035012 | 0.0035013 | 0.98707 | -0.24662 | 0.98711 | -0.24589 | 0.96189
165 | -0.005174 | -0.0012965 | 0.0051745 | 0.0012966 | 5.3132e-07 | 4.2271e-08 | 0.0077995 | 0.0077994 | 0.0077995 | 0.98711 | -0.24589 | 0.98722 | -0.24374 | 2.1427
166 | 0.0029247 | 0.00073271 | -0.0029245 | -0.00073294 | 2.0218e-07 | -2.2532e-07 | 0.0044082 | 0.0044083 | 0.0044083 | 0.98722 | -0.24374 | 0.98714 | -0.24519 | 1.2111
167 | -0.032722 | -0.0082174 | 0.032757 | 0.0082395 | 3.523e-05 | 2.2053e-05 | 0.049327 | 0.049327 | 0.049327 | 0.98722 | -0.24374 | 0.98838 | -0.2212 | 13.5515
168 | -0.0016838 | -0.000422 | 0.0016838 | 0.00042196 | 1.0505e-08 | -4.5504e-08 | 0.0025781 | 0.0025781 | 0.0025781 | 0.97187 | -0.54263 | 0.97188 | -0.5425 | 0.70826
169 | -0.0035974 | -0.00090155 | 0.0035975 | 0.00090149 | 1.3133e-07 | -5.9009e-08 | 0.0055079 | 0.0055078 | 0.0055079 | 0.97188 | -0.5425 | 0.97192 | -0.54173 | 1.5132
170 | -0.16203 | -0.041152 | 0.16219 | 0.041251 | 0.00015468 | 9.8639e-05 | 0.24414 | 0.24414 | 0.24414 | 0.98838 | -0.2212 | 0.98941 | -0.20138 | 33.5353
171 | 0.12928 | 0.032913 | -0.12911 | -0.03281 | 0.00016119 | 0.00010258 | 0.19481 | 0.19481 | 0.19481 | 0.98838 | -0.2212 | 0.98703 | -0.24709 | 26.7597
172 | -0.1641 | -0.04173 | 0.16465 | 0.042083 | 0.00055322 | 0.00035281 | 0.24701 | 0.24701 | 0.24701 | 0.98941 | -0.20138 | 0.99305 | -0.13166 | 33.9306
173 | 0.12716 | 0.032321 | -0.12716 | -0.032319 | 2.6755e-06 | 1.7024e-06 | 0.19187 | 0.19187 | 0.19187 | 0.98703 | -0.24709 | 0.98701 | -0.24753 | 26.3555
174 | -0.001493 | -0.00037419 | 0.0014931 | 0.00037411 | 1.4016e-08 | -7.9645e-08 | 0.0022861 | 0.002286 | 0.0022861 | 0.97183 | -0.54334 | 0.97184 | -0.54314 | 0.62804
175 | -0.0029855 | -0.00074816 | 0.0029856 | 0.00074811 | 5.6036e-08 | -5.275e-08 | 0.0045712 | 0.0045711 | 0.0045712 | 0.97184 | -0.54314 | 0.97186 | -0.54275 | 1.2558
176 | -0.0048519 | -0.0012156 | 0.0048521 | 0.0012156 | 1.6863e-07 | -4.7109e-10 | 0.0072981 | 0.0072981 | 0.0072981 | 0.98923 | -0.20669 | 0.98927 | -0.20596 | 2.005
177 | -0.0068168 | -0.0017081 | 0.0068174 | 0.0017082 | 5.7031e-07 | 1.7925e-07 | 0.010253 | 0.010253 | 0.010253 | 0.98927 | -0.20596 | 0.98936 | -0.2042 | 2.8169
178 | 0.015862 | 0.0039828 | -0.015847 | -0.003974 | 1.5106e-05 | 8.7714e-06 | 0.023933 | 0.023934 | 0.023934 | 0.98631 | -0.2612 | 0.98528 | -0.28118 | 6.5752
179 | -0.017868 | -0.0044854 | 0.017874 | 0.0044891 | 6.1437e-06 | 3.6441e-06 | 0.026959 | 0.026959 | 0.026959 | 0.98631 | -0.2612 | 0.98668 | -0.25399 | 7.4063
180 | 0.014061 | 0.0035265 | -0.014054 | -0.0035225 | 6.9474e-06 | 3.9234e-06 | 0.021237 | 0.021237 | 0.021237 | 0.98528 | -0.28118 | 0.98475 | -0.29155 | 5.8343
181 | -0.019399 | -0.0048714 | 0.019404 | 0.0048743 | 4.8227e-06 | 2.8946e-06 | 0.029259 | 0.029259 | 0.029259 | 0.98668 | -0.25399 | 0.98695 | -0.24878 | 8.0383
182 | 0.001423 | 0.0003564 | -0.0014229 | -0.00035662 | 3.2535e-08 | -2.1792e-07 | 0.0021501 | 0.0021502 | 0.0021502 | 0.98475 | -0.29155 | 0.98473 | -0.29203 | 0.59072
183 | 0.012631 | 0.0031661 | -0.012629 | -0.0031651 | 1.8441e-06 | 1.0085e-06 | 0.019087 | 0.019087 | 0.019087 | 0.98475 | -0.29155 | 0.98459 | -0.29461 | 5.2436
184 | 0.0032966 | 0.00082613 | -0.0032965 | -0.00082619 | 8.6498e-08 | -6.3956e-08 | 0.0049703 | 0.0049703 | 0.0049703 | 0.98695 | -0.24878 | 0.98692 | -0.24933 | 1.3655
185 | -0.022701 | -0.0057004 | 0.022702 | 0.0057012 | 1.3599e-06 | 8.3076e-07 | 0.03423 | 0.03423 | 0.03423 | 0.98695 | -0.24878 | 0.98701 | -0.24753 | 9.4037
186 | 0.010614 | 0.0026599 | -0.010614 | -0.0026599 | 1.8057e-08 | 9.1763e-09 | 0.01604 | 0.01604 | 0.01604 | 0.98459 | -0.29461 | 0.98459 | -0.29465 | 4.4067
187 | 0.10446 | 0.026618 | -0.10442 | -0.026594 | 3.848e-05 | 2.4416e-05 | 0.15764 | 0.15764 | 0.15764 | 0.98701 | -0.24753 | 0.98661 | -0.25516 | 21.6537
188 | 0.0085988 | 0.002155 | -0.008598 | -0.0021546 | 8.3545e-07 | 3.6693e-07 | 0.012995 | 0.012995 | 0.012995 | 0.98459 | -0.29465 | 0.98449 | -0.29669 | 3.5702
189 | 0.0035287 | 0.00088426 | -0.0035286 | -0.00088434 | 1.5458e-07 | -8.5318e-08 | 0.0053335 | 0.0053335 | 0.0053335 | 0.98449 | -0.29669 | 0.98444 | -0.29761 | 1.4653
190 | 0.0050693 | 0.0012704 | -0.0050692 | -0.0012703 | 6.2746e-08 | 3.9167e-09 | 0.007662 | 0.007662 | 0.007662 | 0.98449 | -0.29669 | 0.98447 | -0.29695 | 2.1049
191 | -0.02102 | -0.0052718 | 0.021026 | 0.0052752 | 5.6639e-06 | 3.4434e-06 | 0.032151 | 0.032151 | 0.032151 | 0.97291 | -0.52212 | 0.97319 | -0.51647 | 8.8326
192 | 0.018288 | 0.004587 | -0.018285 | -0.0045851 | 3.2294e-06 | 1.9302e-06 | 0.027972 | 0.027972 | 0.027972 | 0.97291 | -0.52212 | 0.97272 | -0.52583 | 7.6846
193 | 0.03899 | 0.0097973 | -0.038979 | -0.0097908 | 1.0343e-05 | 6.523e-06 | 0.059625 | 0.059625 | 0.059625 | 0.97319 | -0.51647 | 0.97291 | -0.52203 | 16.3804
194 | -0.060016 | -0.015073 | 0.060038 | 0.015087 | 2.2372e-05 | 1.423e-05 | 0.091775 | 0.091775 | 0.091775 | 0.97319 | -0.51647 | 0.97359 | -0.50866 | 25.213
195 | 0.0014223 | 0.00035628 | -0.0014223 | -0.00035645 | 2.7846e-08 | -1.7689e-07 | 0.0021757 | 0.0021758 | 0.0021758 | 0.97272 | -0.52583 | 0.9727 | -0.52624 | 0.59774
196 | 0.016862 | 0.0042288 | -0.01686 | -0.0042275 | 2.2426e-06 | 1.3237e-06 | 0.025796 | 0.025796 | 0.025796 | 0.97272 | -0.52583 | 0.97258 | -0.52862 | 7.0869
197 | 0.038979 | 0.0097908 | -0.038974 | -0.0097872 | 5.6783e-06 | 3.5813e-06 | 0.059625 | 0.059625 | 0.059625 | 0.97291 | -0.52203 | 0.97276 | -0.52508 | 16.3804
198 | -0.060885 | -0.015299 | 0.060938 | 0.015333 | 5.289e-05 | 3.3647e-05 | 0.09307 | 0.09307 | 0.09307 | 0.97359 | -0.50866 | 0.97451 | -0.49048 | 25.5687
199 | 0.015605 | 0.0039128 | -0.015603 | -0.0039119 | 1.5815e-06 | 9.2036e-07 | 0.023875 | 0.023875 | 0.023875 | 0.97258 | -0.52862 | 0.97247 | -0.53074 | 6.5592
200 | 0.036464 | 0.0091583 | -0.036454 | -0.0091518 | 1.0178e-05 | 6.4054e-06 | 0.055786 | 0.055786 | 0.055786 | 0.97276 | -0.52508 | 0.97246 | -0.53093 | 15.3258
201 | 0.0018923 | 0.00047412 | -0.0018923 | -0.00047424 | 3.7594e-08 | -1.2555e-07 | 0.0028894 | 0.0028894 | 0.0028894 | 0.97451 | -0.49048 | 0.97449 | -0.4909 | 0.79379
202 | -0.06283 | -0.015807 | 0.062845 | 0.015816 | 1.4572e-05 | 9.2735e-06 | 0.095959 | 0.095959 | 0.095959 | 0.97451 | -0.49048 | 0.97476 | -0.48563 | 26.3624
203 | 0.013827 | 0.0034669 | -0.013824 | -0.0034651 | 3.1731e-06 | 1.7964e-06 | 0.021158 | 0.021158 | 0.021158 | 0.97247 | -0.53074 | 0.97223 | -0.53556 | 5.8128
204 | 0.026095 | 0.0065547 | -0.026092 | -0.0065526 | 3.3964e-06 | 2.1033e-06 | 0.039939 | 0.039939 | 0.039939 | 0.97237 | -0.5327 | 0.97223 | -0.53543 | 10.9722
205 | -0.026095 | -0.0065547 | 0.026098 | 0.0065561 | 2.2066e-06 | 1.3665e-06 | 0.039939 | 0.039939 | 0.039939 | 0.97237 | -0.5327 | 0.97246 | -0.53093 | 10.9722
206 | 0.025366 | 0.0063707 | -0.025356 | -0.0063644 | 1.0255e-05 | 6.3386e-06 | 0.038828 | 0.038828 | 0.038828 | 0.97223 | -0.53543 | 0.9718 | -0.54391 | 10.6671
207 | 0.0093376 | 0.0023406 | -0.009334 | -0.0023388 | 3.59e-06 | 1.7161e-06 | 0.014288 | 0.014288 | 0.014288 | 0.97246 | -0.53093 | 0.97205 | -0.539 | 3.9254
208 | 0.0010188 | 0.00025521 | -0.0010188 | -0.00025533 | 9.7221e-09 | -1.2613e-07 | 0.0015589 | 0.0015589 | 0.0015589 | 0.97246 | -0.53093 | 0.97245 | -0.53113 | 0.42828
209 | 0.0036262 | 0.00090857 | -0.0036261 | -0.00090861 | 9.8941e-08 | -4.401e-08 | 0.0055354 | 0.0055355 | 0.0055355 | 0.97476 | -0.48563 | 0.97473 | -0.4862 | 1.5207
210 | -0.0018229 | -0.00045687 | 0.001823 | 0.00045671 | 4.3052e-08 | -1.5722e-07 | 0.0027829 | 0.0027829 | 0.0027829 | 0.97471 | -0.48669 | 0.97473 | -0.4862 | 0.76454
211 | 0.011907 | 0.0029846 | -0.011906 | -0.0029841 | 9.0244e-07 | 4.8772e-07 | 0.018224 | 0.018224 | 0.018224 | 0.97223 | -0.53556 | 0.97215 | -0.53715 | 5.0067
212 | 0.024588 | 0.006172 | -0.024585 | -0.0061701 | 3.0689e-06 | 1.8926e-06 | 0.037653 | 0.037653 | 0.037653 | 0.9718 | -0.54391 | 0.97167 | -0.54653 | 10.3442
213 | 0.0081741 | 0.0020483 | -0.008173 | -0.0020479 | 1.0474e-06 | 4.4924e-07 | 0.012513 | 0.012513 | 0.012513 | 0.97205 | -0.539 | 0.97192 | -0.54169 | 3.4376
214 | 0.0011599 | 0.00029054 | -0.0011599 | -0.00029069 | 1.5558e-08 | -1.5316e-07 | 0.0017756 | 0.0017756 | 0.0017756 | 0.97205 | -0.539 | 0.97204 | -0.53929 | 0.48781
215 | 0.0099908 | 0.0025041 | -0.0099891 | -0.0025032 | 1.7246e-06 | 8.5997e-07 | 0.015292 | 0.015293 | 0.015293 | 0.97215 | -0.53715 | 0.97196 | -0.54077 | 4.2012
216 | -0.16915 | -0.043208 | 0.16927 | 0.043288 | 0.00012416 | 7.9199e-05 | 0.25374 | 0.25374 | 0.25374 | 0.99305 | -0.13166 | 0.99385 | -0.11649 | 34.855
217 | -0.17077 | -0.043663 | 0.17097 | 0.043792 | 0.00020287 | 0.00012941 | 0.25599 | 0.25599 | 0.25599 | 0.99385 | -0.11649 | 0.99514 | -0.091969 | 35.1629
218 | 0.0014974 | 0.0003751 | -0.0014974 | -0.00037528 | 2.9614e-08 | -1.8463e-07 | 0.0022419 | 0.002242 | 0.002242 | 0.99385 | -0.11649 | 0.99383 | -0.11691 | 0.61593
219 | -0.17247 | -0.044167 | 0.17247 | 0.044172 | 6.5423e-06 | 4.1735e-06 | 0.25823 | 0.25823 | 0.25823 | 0.99514 | -0.091969 | 0.99518 | -0.091186 | 35.4705
220 | -0.17397 | -0.044547 | 0.17404 | 0.044589 | 6.6325e-05 | 4.2313e-05 | 0.26046 | 0.26046 | 0.26046 | 0.99518 | -0.091186 | 0.99559 | -0.083319 | 35.7779
221 | -0.18452 | -0.047215 | 0.18473 | 0.047351 | 0.00021302 | 0.00013594 | 0.27612 | 0.27612 | 0.27612 | 0.99559 | -0.083319 | 0.99685 | -0.059503 | 37.929
222 | -0.0018912 | -0.00047397 | 0.0018913 | 0.00047367 | 9.0997e-08 | -2.978e-07 | 0.0029009 | 0.0029008 | 0.0029009 | 0.97008 | -0.57806 | 0.97013 | -0.57705 | 0.79695
223 | -0.0038665 | -0.00096872 | 0.0038668 | 0.00096863 | 3.172e-07 | -9.3979e-08 | 0.0059305 | 0.0059304 | 0.0059305 | 0.97013 | -0.57705 | 0.97022 | -0.57533 | 1.6293
224 | 0.0058428 | 0.0014638 | -0.0058424 | -0.0014637 | 4.0484e-07 | 9.3025e-08 | 0.0089601 | 0.0089602 | 0.0089602 | 0.97029 | -0.57387 | 0.97022 | -0.57533 | 2.4616
225 | -0.020117 | -0.0050438 | 0.020121 | 0.005046 | 3.6222e-06 | 2.1926e-06 | 0.030837 | 0.030837 | 0.030837 | 0.97078 | -0.56415 | 0.97097 | -0.56038 | 8.4717
226 | -0.021498 | -0.005391 | 0.021505 | 0.0053951 | 6.6316e-06 | 4.0427e-06 | 0.032947 | 0.032947 | 0.032947 | 0.97097 | -0.56038 | 0.9713 | -0.55391 | 9.0513
227 | -0.0029851 | -0.000748 | 0.0029851 | 0.00074799 | 1.5865e-08 | -1.6192e-08 | 0.0045153 | 0.0045153 | 0.0045153 | 0.98374 | -0.31343 | 0.98375 | -0.31332 | 1.2405
228 | -0.0057641 | -0.0014445 | 0.0057642 | 0.0014445 | 1.0894e-07 | 2.12e-08 | 0.0087188 | 0.0087188 | 0.0087188 | 0.98375 | -0.31332 | 0.98377 | -0.31292 | 2.3953
229 | -0.0067593 | -0.0016939 | 0.0067595 | 0.001694 | 2.604e-07 | 8.2303e-08 | 0.010224 | 0.010224 | 0.010224 | 0.98377 | -0.31292 | 0.98381 | -0.31211 | 2.8087
230 | -0.0080066 | -0.0020065 | 0.0080087 | 0.0020073 | 2.1061e-06 | 8.6148e-07 | 0.01211 | 0.01211 | 0.01211 | 0.98381 | -0.31211 | 0.98409 | -0.30659 | 3.3269
231 | -0.0088735 | -0.0022241 | 0.0088739 | 0.0022243 | 3.9183e-07 | 1.7703e-07 | 0.013417 | 0.013417 | 0.013417 | 0.98409 | -0.30659 | 0.98414 | -0.30566 | 3.6861
232 | -0.0097387 | -0.002441 | 0.0097391 | 0.0024412 | 4.7192e-07 | 2.2828e-07 | 0.014725 | 0.014725 | 0.014725 | 0.98414 | -0.30566 | 0.98419 | -0.30465 | 4.0453
233 | 0.012755 | 0.0031971 | -0.012755 | -0.0031966 | 8.3139e-07 | 4.56e-07 | 0.019263 | 0.019264 | 0.019264 | 0.9853 | -0.28308 | 0.98523 | -0.28445 | 5.2922
234 | 0.01181 | 0.00296 | -0.011808 | -0.0029589 | 2.0085e-06 | 1.0711e-06 | 0.017837 | 0.017837 | 0.017837 | 0.98523 | -0.28445 | 0.98504 | -0.28802 | 4.9004
235 | 0.0088796 | 0.002225 | -0.0088786 | -0.0022246 | 1.0394e-06 | 4.6914e-07 | 0.013414 | 0.013414 | 0.013414 | 0.98504 | -0.28802 | 0.98492 | -0.29048 | 3.6851
236 | 0.00094435 | 0.0002366 | -0.00094434 | -0.00023667 | 4.4333e-09 | -7.1078e-08 | 0.0014267 | 0.0014267 | 0.0014267 | 0.98492 | -0.29048 | 0.98491 | -0.29058 | 0.39196
237 | 0.0079343 | 0.001988 | -0.0079339 | -0.0019878 | 3.289e-07 | 1.3281e-07 | 0.011987 | 0.011987 | 0.011987 | 0.98492 | -0.29048 | 0.98487 | -0.29135 | 3.2931
238 | 0.0009426 | 0.00023617 | -0.00094259 | -0.00023624 | 4.3686e-09 | -7.0298e-08 | 0.0014241 | 0.0014241 | 0.0014241 | 0.98487 | -0.29135 | 0.98487 | -0.29145 | 0.39125
239 | -0.016542 | -0.0041509 | 0.016543 | 0.0041517 | 1.3943e-06 | 8.1616e-07 | 0.024956 | 0.024956 | 0.024956 | 0.98639 | -0.26169 | 0.98648 | -0.25992 | 6.8561
240 | 0.01749 | 0.0043894 | -0.017488 | -0.0043885 | 1.5579e-06 | 9.2086e-07 | 0.026381 | 0.026381 | 0.026381 | 0.98658 | -0.25806 | 0.98648 | -0.25992 | 7.2476
241 | -0.018239 | -0.0045772 | 0.018241 | 0.0045782 | 1.6927e-06 | 1.0072e-06 | 0.027512 | 0.027512 | 0.027512 | 0.98658 | -0.25806 | 0.98668 | -0.25611 | 7.5581
242 | 0.00037713 | 9.451e-05 | -0.00037713 | -9.4514e-05 | 3.6946e-11 | -3.655e-09 | 0.00057732 | 0.00057732 | 0.00057732 | 0.97204 | -0.53929 | 0.97204 | -0.53929 | 0.15861
243 | -0.00022362 | -5.6044e-05 | 0.00022362 | 5.6039e-05 | 1.8241e-11 | -5.1667e-09 | 0.00034232 | 0.00034232 | 0.00034232 | 0.97204 | -0.53929 | 0.97204 | -0.53929 | 0.094044
244 | -0.0080758 | -0.0020236 | 0.0080762 | 0.0020238 | 3.6846e-07 | 1.5616e-07 | 0.012364 | 0.012364 | 0.012364 | 0.97192 | -0.54173 | 0.97196 | -0.54077 | 3.3967
245 | 0.0044783 | 0.0011221 | -0.004478 | -0.0011222 | 2.1654e-07 | -1.3638e-08 | 0.0068562 | 0.0068562 | 0.0068562 | 0.97192 | -0.54173 | 0.97186 | -0.54275 | 1.8836
246 | 0.023817 | 0.0059775 | -0.023814 | -0.0059757 | 2.8799e-06 | 1.7716e-06 | 0.036476 | 0.036476 | 0.036476 | 0.97167 | -0.54653 | 0.97154 | -0.54906 | 10.0209
247 | 0.0035443 | 0.00088816 | -0.0035443 | -0.00088816 | 1.5659e-09 | -8.4699e-10 | 0.0053571 | 0.0053571 | 0.0053571 | 0.98447 | -0.29695 | 0.98447 | -0.29696 | 1.4717
248 | 0.0020148 | 0.00050485 | -0.0020148 | -0.00050495 | 3.5139e-08 | -1.0598e-07 | 0.0030453 | 0.0030454 | 0.0030454 | 0.98447 | -0.29696 | 0.98445 | -0.29732 | 0.83664
249 | -0.022273 | -0.0055876 | 0.022275 | 0.0055892 | 2.5202e-06 | 1.5415e-06 | 0.034124 | 0.034124 | 0.034124 | 0.9713 | -0.55391 | 0.97142 | -0.55153 | 9.3747
250 | -0.023044 | -0.0057817 | 0.023046 | 0.0057834 | 2.7167e-06 | 1.6667e-06 | 0.035301 | 0.0353 | 0.035301 | 0.97142 | -0.55153 | 0.97154 | -0.54906 | 9.6979

## res_trafo
| p_hv_mw | q_hv_mvar | p_lv_mw | q_lv_mvar | pl_mw | ql_mvar | i_hv_ka | i_lv_ka | vm_hv_pu | va_hv_degree | vm_lv_pu | va_lv_degree | loading_percent
0 | -1.2729e-15 | -1.3162e-15 | 0.00165 | 1.2699e-07 | 0.00165 | 1.2699e-07 | 5.2857e-17 | 0.0023815 | 0.99998 | 149.9956 | 1 | 0 | 0.2619

## res_ext_grid
| p_mw | q_mvar
0 | 0.40787 | 0.10372

## res_load
| p_mw | q_mvar
0 | 0.0017417 | 0.0004365
1 | 0.00087972 | 0.00022048
2 | 0.00088111 | 0.00022083
3 | 0.0015073 | 0.00037778
4 | 0.00088212 | 0.00022108
5 | 0.0010996 | 0.00027559
6 | 0.00088022 | 0.0002206
7 | 0.0019508 | 0.00048891
8 | 0.0008799 | 0.00022052
9 | 0.0008663 | 0.00021712
10 | 0.0012244 | 0.00030686
11 | 0.0009776 | 0.00024501
12 | 0.00098934 | 0.00024795
13 | 0.0026802 | 0.00067173
14 | 0.0010923 | 0.00027376
15 | 0.0014348 | 0.0003596
16 | 0.0024491 | 0.00061381
17 | 0.0011118 | 0.00027864
18 | 0.0030526 | 0.00076505
19 | 0.0032792 | 0.00082184
20 | 0.00060714 | 0.00015216
21 | 0.00096148 | 0.00024097
22 | 0.001167 | 0.00029248
23 | 0.0015782 | 0.00039553
24 | 0.00117 | 0.00029324
25 | 0.003478 | 0.00087167
26 | 0.0018788 | 0.00047088
27 | 0.0023072 | 0.00057824
28 | 0.0018583 | 0.00046572
29 | 0.0019776 | 0.00049563
30 | 0.0018256 | 0.00045755
31 | 0.0017618 | 0.00044155
32 | 0.0019753 | 0.00049505
33 | 0.0018912 | 0.00047397
34 | 0.0019438 | 0.00048716
35 | 0.0018962 | 0.00047523
36 | 0.010583 | 0.0026522
37 | 0.0016975 | 0.00042544
38 | 0.0019755 | 0.00049511
39 | 0.0019755 | 0.00049511
40 | 0.001878 | 0.00047067
41 | 0.002689 | 0.00067394
42 | 0.00064817 | 0.00016245
43 | 0.00074715 | 0.00018725
44 | 0.00088019 | 0.0002206
45 | 0.00096213 | 0.00024113
46 | 0.00071935 | 0.00018029
47 | 0.00071935 | 0.00018029
48 | 0.0016946 | 0.00042471
49 | 0.00071819 | 0.00018
50 | 0.00087593 | 0.00021953
51 | 0.0077937 | 0.0019533
52 | 0.0011699 | 0.0002932
53 | 0.0011522 | 0.00028876
54 | 0.0025677 | 0.00064353
55 | 0.00098777 | 0.00024756
56 | 0.00094325 | 0.0002364
57 | 0.00094279 | 0.00023629
58 | 0.001047 | 0.00026241
59 | 0.00086294 | 0.00021627
60 | 0.0013821 | 0.00034638
61 | 0.0060161 | 0.0015078
62 | 0.0011355 | 0.00028459
63 | 0.0019828 | 0.00049694
64 | 0.00087725 | 0.00021986
65 | 0.0011383 | 0.00028529
66 | 0.0009433 | 0.00023641
67 | 0.001465 | 0.00036716
68 | 0.0014635 | 0.0003668
69 | 0.00094348 | 0.00023646
70 | 0.0010901 | 0.00027321
71 | 0.00099503 | 0.00024938
72 | 0.00099503 | 0.00024938
73 | 0.0010981 | 0.0002752
74 | 0.0011446 | 0.00028686
75 | 0.0014963 | 0.00037502
76 | 0.0041038 | 0.0010285
77 | 0.0012693 | 0.00031811
78 | 0.0012523 | 0.00031386
79 | 0.001084 | 0.00027167
80 | 0.0015293 | 0.00038329
81 | 0.0041146 | 0.0010312
82 | 0.00020694 | 5.1865e-05
83 | 0.00015334 | 3.8431e-05
84 | 0.0018367 | 0.00046032
85 | 0.0017883 | 0.00044818
86 | 0.0030787 | 0.0007716
87 | 0.0020998 | 0.00052626
88 | 0.016879 | 0.0042303
89 | 0.013849 | 0.003471
90 | 0.00071986 | 0.00018041
91 | 0.00094264 | 0.00023625
92 | 0.00071986 | 0.00018041
93 | 0.0014145 | 0.0003545
94 | 0.0018443 | 0.00046224
95 | 0.0012931 | 0.00032407
96 | 0.0012684 | 0.00031789
97 | 0.00094643 | 0.0002372
98 | 0.00087117 | 0.00021834
99 | 0.0088141 | 0.002209
100 | 0.0033884 | 0.00084921
101 | 0.016551 | 0.0041481
102 | 0.00094523 | 0.0002369
103 | 0.0017969 | 0.00045034
104 | 0.00075363 | 0.00018888
105 | 0.010057 | 0.0025206
106 | 0.0014974 | 0.00037528
107 | 0.0014963 | 0.00037502
108 | 0.0097014 | 0.0024314
109 | 0.0099612 | 0.0024965
110 | 0.0046954 | 0.0011768
111 | 0.0027844 | 0.00069783
112 | 0.0039798 | 0.00099743
113 | 0.003152 | 0.00078996
114 | 0.0023225 | 0.00058209
115 | 0.0028514 | 0.00071462
116 | 0.0016838 | 0.000422
117 | 0.0019136 | 0.00047959
118 | 0.0019134 | 0.00047955
119 | 0.0019517 | 0.00048915
120 | 0.0029245 | 0.00073294
121 | 0.001493 | 0.00037419
122 | 0.0014925 | 0.00037405
123 | 0.0026091 | 0.00065391
124 | 0.0019648 | 0.00049242
125 | 0.0029208 | 0.00073203
126 | 0.0020055 | 0.00050262
127 | 0.0017858 | 0.00044757
128 | 0.0015255 | 0.00038232
129 | 0.0014229 | 0.00035662
130 | 0.0020157 | 0.00050519
131 | 0.0032965 | 0.00082619
132 | 0.0020148 | 0.00050495
133 | 0.0019075 | 0.00047807
134 | 0.0027322 | 0.00068476
135 | 0.00084712 | 0.00021231
136 | 0.0014223 | 0.00035645
137 | 0.0012555 | 0.00031467
138 | 0.0025096 | 0.00062897
139 | 0.0017757 | 0.00044503
140 | 0.00072563 | 0.00018186
141 | 0.0018923 | 0.00047424
142 | 0.0018229 | 0.00045687
143 | 0.0018031 | 0.0004519
144 | 0.0019171 | 0.00048048
145 | 0.00076774 | 0.00019241
146 | 0.0010188 | 0.00025533
147 | 0.0019154 | 0.00048005
148 | 0.0014974 | 0.00037528
149 | 0.0014974 | 0.00037528
150 | 0.0014969 | 0.00037516
151 | 0.010478 | 0.002626
152 | 0.0021863 | 0.00054794
153 | 0.0018912 | 0.00047397
154 | 0.0019753 | 0.00049505
155 | 0.0047945 | 0.0012016
156 | 0.0019755 | 0.00049511
157 | 0.0015456 | 0.00038736
158 | 0.0013769 | 0.00034508
159 | 0.00099503 | 0.00024938
160 | 0.002779 | 0.00069648
161 | 0.00099503 | 0.00024938
162 | 0.001247 | 0.00031253
163 | 0.0008648 | 0.00021674
164 | 0.0008648 | 0.00021674
165 | 0.0008648 | 0.00021674
166 | 0.00094321 | 0.00023639
167 | 0.00094424 | 0.00023665
168 | 0.00094434 | 0.00023667
169 | 0.0010366 | 0.0002598
170 | 0.00094259 | 0.00023624
171 | 0.00094264 | 0.00023625
172 | 0.0007494 | 0.00018782
173 | 0.00094482 | 0.00023679
174 | 0.0007494 | 0.00018782
175 | 0.00015346 | 3.846e-05
176 | 0.00078278 | 0.00019618
177 | 0.00022362 | 5.6044e-05
178 | 0.00015352 | 3.8475e-05
179 | 0.0014771 | 0.00037021
180 | 0.00076841 | 0.00019258
181 | 0.0014925 | 0.00037405
182 | 0.0019129 | 0.00047942
183 | 0.0015249 | 0.00038219
184 | 0.0015294 | 0.00038332
185 | 0.0020148 | 0.00050495
186 | 0.0035286 | 0.00088434
187 | 0.00076831 | 0.00019256
188 | 0.00076818 | 0.00019252
189 | 0.00076762 | 0.00019238

## dtypes
| element | column | dtype
0 | bus | name | object
1 | bus | vn_kv | float64
2 | bus | type | object
3 | bus | zone | object
4 | bus | in_service | bool
5 | load | name | object
6 | load | bus | uint32
7 | load | p_mw | float64
8 | load | q_mvar | float64
9 | load | const_z_percent | float64
10 | load | const_i_percent | float64
11 | load | sn_mva | float64
12 | load | scaling | float64
13 | load | in_service | bool
14 | load | type | object
15 | ext_grid | name | object
16 | ext_grid | bus | uint32
17 | ext_grid | vm_pu | float64
18 | ext_grid | va_degree | float64
19 | ext_grid | slack_weight | float64
20 | ext_grid | in_service | bool
21 | line | name | object
22 | line | std_type | object
23 | line | from_bus | uint32
24 | line | to_bus | uint32
25 | line | length_km | float64
26 | line | r_ohm_per_km | float64
27 | line | x_ohm_per_km | float64
28 | line | c_nf_per_km | float64
29 | line | g_us_per_km | float64
30 | line | max_i_ka | float64
31 | line | df | float64
32 | line | parallel | uint32
33 | line | type | object
34 | line | in_service | bool
35 | trafo | name | object
36 | trafo | std_type | object
37 | trafo | hv_bus | uint32
38 | trafo | lv_bus | uint32
39 | trafo | sn_mva | float64
40 | trafo | vn_hv_kv | float64
41 | trafo | vn_lv_kv | float64
42 | trafo | vk_percent | float64
43 | trafo | vkr_percent | float64
44 | trafo | pfe_kw | float64
45 | trafo | i0_percent | float64
46 | trafo | shift_degree | float64
47 | trafo | tap_side | object
48 | trafo | tap_neutral | int32
49 | trafo | tap_min | int32
50 | trafo | tap_max | int32
51 | trafo | tap_step_percent | float64
52 | trafo | tap_step_degree | float64
53 | trafo | tap_pos | int32
54 | trafo | tap_phase_shifter | bool
55 | trafo | parallel | uint32
56 | trafo | df | float64
57 | trafo | in_service | bool
58 | line_geodata | coords | object
59 | bus_geodata | x | float64
60 | bus_geodata | y | float64
61 | bus_geodata | coords | object
62 | res_bus | vm_pu | float64
63 | res_bus | va_degree | float64
64 | res_bus | p_mw | float64
65 | res_bus | q_mvar | float64
66 | res_line | p_from_mw | float64
67 | res_line | q_from_mvar | float64
68 | res_line | p_to_mw | float64
69 | res_line | q_to_mvar | float64
70 | res_line | pl_mw | float64
71 | res_line | ql_mvar | float64
72 | res_line | i_from_ka | float64
73 | res_line | i_to_ka | float64
74 | res_line | i_ka | float64
75 | res_line | vm_from_pu | float64
76 | res_line | va_from_degree | float64
77 | res_line | vm_to_pu | float64
78 | res_line | va_to_degree | float64
79 | res_line | loading_percent | float64
80 | res_trafo | p_hv_mw | float64
81 | res_trafo | q_hv_mvar | float64
82 | res_trafo | p_lv_mw | float64
83 | res_trafo | q_lv_mvar | float64
84 | res_trafo | pl_mw | float64
85 | res_trafo | ql_mvar | float64
86 | res_trafo | i_hv_ka | float64
87 | res_trafo | i_lv_ka | float64
88 | res_trafo | vm_hv_pu | float64
89 | res_trafo | va_hv_degree | float64
90 | res_trafo | vm_lv_pu | float64
91 | res_trafo | va_lv_degree | float64
92 | res_trafo | loading_percent | float64
93 | res_ext_grid | p_mw | float64
94 | res_ext_grid | q_mvar | float64
95 | res_load | p_mw | float64
96 | res_load | q_mvar | float64

## parameters
| version | format_version | converged | OPF_converged | name | f_hz | sn_mva
0 | 2.14.6 | 2.14.0 | TRUE | FALSE |  | 50 | 1