## bus
| name | vn_kv | type | zone | in_service
0 | bus_LV_230-149_0_6_node_0 | 0.4 | n |  | TRUE
1 | bus_LV_230-149_0_6_node_1 | 0.4 | n |  | TRUE
2 | bus_LV_230-149_0_6_node_2 | 0.4 | n |  | TRUE
3 | bus_LV_230-149_0_6_node_3 | 0.4 | n |  | TRUE
4 | bus_LV_230-149_0_6_node_4 | 0.4 | n |  | TRUE
5 | bus_LV_230-149_0_6_node_6 | 0.4 | n |  | TRUE
6 | bus_LV_230-149_0_6_node_8 | 0.4 | n |  | TRUE
7 | bus_LV_230-149_0_6_node_195 | 0.4 | n |  | TRUE
8 | bus_LV_230-149_0_6_node_67 | 0.4 | n |  | TRUE
9 | bus_LV_230-149_0_6_node_5 | 0.4 | n |  | TRUE
10 | bus_LV_230-149_0_6_node_14 | 0.4 | n |  | TRUE
11 | bus_LV_230-149_0_6_node_203 | 0.4 | n |  | TRUE
12 | bus_LV_230-149_0_6_node_201 | 0.4 | n |  | TRUE
13 | bus_LV_230-149_0_6_node_9 | 0.4 | n |  | TRUE
14 | bus_LV_230-149_0_6_node_51 | 0.4 | n |  | TRUE
15 | bus_LV_230-149_0_6_node_52 | 0.4 | n |  | TRUE
16 | bus_LV_230-149_0_6_node_47 | 0.4 | n |  | TRUE
17 | bus_LV_230-149_0_6_node_10 | 0.4 | n |  | TRUE
18 | bus_LV_230-149_0_6_node_11 | 0.4 | n |  | TRUE
19 | bus_LV_230-149_0_6_node_64 | 0.4 | n |  | TRUE
20 | bus_LV_230-149_0_6_node_210 | 0.4 | n |  | TRUE
21 | bus_LV_230-149_0_6_node_196 | 0.4 | n |  | TRUE
22 | bus_LV_230-149_0_6_node_13 | 0.4 | n |  | TRUE
23 | bus_LV_230-149_0_6_node_17 | 0.4 | n |  | TRUE
24 | bus_LV_230-149_0_6_node_46 | 0.4 | n |  | TRUE
25 | bus_LV_230-149_0_6_node_15 | 0.4 | n |  | TRUE
26 | bus_LV_230-149_0_6_node_16 | 0.4 | n |  | TRUE
27 | bus_LV_230-149_0_6_node_197 | 0.4 | n |  | TRUE
28 | bus_LV_230-149_0_6_node_50 | 0.4 | n |  | TRUE
29 | bus_LV_230-149_0_6_node_19 | 0.4 | n |  | TRUE
30 | bus_LV_230-149_0_6_node_187 | 0.4 | n |  | TRUE
31 | bus_LV_230-149_0_6_node_29 | 0.4 | n |  | TRUE
32 | bus_LV_230-149_0_6_node_130 | 0.4 | n |  | TRUE
33 | bus_LV_230-149_0_6_node_22 | 0.4 | n |  | TRUE
34 | bus_LV_230-149_0_6_node_38 | 0.4 | n |  | TRUE
35 | bus_LV_230-149_0_6_node_81 | 0.4 | n |  | TRUE
36 | bus_LV_230-149_0_6_node_24 | 0.4 | n |  | TRUE
37 | bus_LV_230-149_0_6_node_93 | 0.4 | n |  | TRUE
38 | bus_LV_230-149_0_6_node_91 | 0.4 | n |  | TRUE
39 | bus_LV_230-149_0_6_node_26 | 0.4 | n |  | TRUE
40 | bus_LV_230-149_0_6_node_80 | 0.4 | n |  | TRUE
41 | bus_LV_230-149_0_6_node_79 | 0.4 | n |  | TRUE
42 | bus_LV_230-149_0_6_node_27 | 0.4 | n |  | TRUE
43 | bus_LV_230-149_0_6_node_178 | 0.4 | n |  | TRUE
44 | bus_LV_230-149_0_6_node_37 | 0.4 | n |  | TRUE
45 | bus_LV_230-149_0_6_node_176 | 0.4 | n |  | TRUE
46 | bus_LV_230-149_0_6_node_28 | 0.4 | n |  | TRUE
47 | bus_LV_230-149_0_6_node_202 | 0.4 | n |  | TRUE
48 | bus_LV_230-149_0_6_node_200 | 0.4 | n |  | TRUE
49 | bus_LV_230-149_0_6_node_83 | 0.4 | n |  | TRUE
50 | bus_LV_230-149_0_6_node_31 | 0.4 | n |  | TRUE
51 | bus_LV_230-149_0_6_node_125 | 0.4 | n |  | TRUE
52 | bus_LV_230-149_0_6_node_32 | 0.4 | n |  | TRUE
53 | bus_LV_230-149_0_6_node_36 | 0.4 | n |  | TRUE
54 | bus_LV_230-149_0_6_node_72 | 0.4 | n |  | TRUE
55 | bus_LV_230-149_0_6_node_217 | 0.4 | n |  | TRUE
56 | bus_LV_230-149_0_6_node_39 | 0.4 | n |  | TRUE
57 | bus_LV_230-149_0_6_node_154 | 0.4 | n |  | TRUE
58 | bus_LV_230-149_0_6_node_151 | 0.4 | n |  | TRUE
59 | bus_LV_230-149_0_6_node_40 | 0.4 | n |  | TRUE
60 | bus_LV_230-149_0_6_node_82 | 0.4 | n |  | TRUE
61 | bus_LV_230-149_0_6_node_198 | 0.4 | n |  | TRUE
62 | bus_LV_230-149_0_6_node_43 | 0.4 | n |  | TRUE
63 | bus_LV_230-149_0_6_node_126 | 0.4 | n |  | TRUE
64 | bus_LV_230-149_0_6_node_133 | 0.4 | n |  | TRUE
65 | bus_LV_230-149_0_6_node_168 | 0.4 | n |  | TRUE
66 | bus_LV_230-149_0_6_node_44 | 0.4 | n |  | TRUE
67 | bus_LV_230-149_0_6_node_104 | 0.4 | n |  | TRUE
68 | bus_LV_230-149_0_6_node_103 | 0.4 | n |  | TRUE
69 | bus_LV_230-149_0_6_node_157 | 0.4 | n |  | TRUE
70 | bus_LV_230-149_0_6_node_56 | 0.4 | n |  | TRUE
71 | bus_LV_230-149_0_6_node_65 | 0.4 | n |  | TRUE
72 | bus_LV_230-149_0_6_node_63 | 0.4 | n |  | TRUE
73 | bus_LV_230-149_0_6_node_60 | 0.4 | n |  | TRUE
74 | bus_LV_230-149_0_6_node_66 | 0.4 | n |  | TRUE
75 | bus_LV_230-149_0_6_node_61 | 0.4 | n |  | TRUE
76 | bus_LV_230-149_0_6_node_192 | 0.4 | n |  | TRUE
77 | bus_LV_230-149_0_6_node_59 | 0.4 | n |  | TRUE
78 | bus_LV_230-149_0_6_node_62 | 0.4 | n |  | TRUE
79 | bus_LV_230-149_0_6_node_141 | 0.4 | n |  | TRUE
80 | bus_LV_230-149_0_6_node_191 | 0.4 | n |  | TRUE
81 | bus_LV_230-149_0_6_node_58 | 0.4 | n |  | TRUE
82 | bus_LV_230-149_0_6_node_204 | 0.4 | n |  | TRUE
83 | bus_LV_230-149_0_6_node_205 | 0.4 | n |  | TRUE
84 | bus_LV_230-149_0_6_node_48 | 0.4 | n |  | TRUE
85 | bus_LV_230-149_0_6_node_119 | 0.4 | n |  | TRUE
86 | bus_LV_230-149_0_6_node_120 | 0.4 | n |  | TRUE
87 | bus_LV_230-149_0_6_node_194 | 0.4 | n |  | TRUE
88 | bus_LV_230-149_0_6_node_215 | 0.4 | n |  | TRUE
89 | bus_LV_230-149_0_6_node_128 | 0.4 | n |  | TRUE
90 | bus_LV_230-149_0_6_node_86 | 0.4 | n |  | TRUE
91 | bus_LV_230-149_0_6_node_84 | 0.4 | n |  | TRUE
92 | bus_LV_230-149_0_6_node_140 | 0.4 | n |  | TRUE
93 | bus_LV_230-149_0_6_node_70 | 0.4 | n |  | TRUE
94 | bus_LV_230-149_0_6_node_159 | 0.4 | n |  | TRUE
95 | bus_LV_230-149_0_6_node_162 | 0.4 | n |  | TRUE
96 | bus_LV_230-149_0_6_node_160 | 0.4 | n |  | TRUE
97 | bus_LV_230-149_0_6_node_199 | 0.4 | n |  | TRUE
98 | bus_LV_230-149_0_6_node_165 | 0.4 | n |  | TRUE
99 | bus_LV_230-149_0_6_node_92 | 0.4 | n |  | TRUE
100 | bus_LV_230-149_0_6_node_94 | 0.4 | n |  | TRUE
101 | bus_LV_230-149_0_6_node_77 | 0.4 | n |  | TRUE
102 | bus_LV_230-149_0_6_node_181 | 0.4 | n |  | TRUE
103 | bus_LV_230-149_0_6_node_216 | 0.4 | n |  | TRUE
104 | bus_LV_230-149_0_6_node_76 | 0.4 | n |  | TRUE
105 | bus_LV_230-149_0_6_node_78 | 0.4 | n |  | TRUE
106 | bus_LV_230-149_0_6_node_74 | 0.4 | n |  | TRUE
107 | bus_LV_230-149_0_6_node_193 | 0.4 | n |  | TRUE
108 | bus_LV_230-149_0_6_node_150 | 0.4 | n |  | TRUE
109 | bus_LV_230-149_0_6_node_148 | 0.4 | n |  | TRUE
110 | bus_LV_230-149_0_6_node_73 | 0.4 | n |  | TRUE
111 | bus_LV_230-149_0_6_node_71 | 0.4 | n |  | TRUE
112 | bus_LV_230-149_0_6_node_179 | 0.4 | n |  | TRUE
113 | bus_LV_230-149_0_6_node_180 | 0.4 | n |  | TRUE
114 | bus_LV_230-149_0_6_node_206 | 0.4 | n |  | TRUE
115 | bus_LV_230-149_0_6_node_152 | 0.4 | n |  | TRUE
116 | bus_LV_230-149_0_6_node_68 | 0.4 | n |  | TRUE
117 | bus_LV_230-149_0_6_node_69 | 0.4 | n |  | TRUE
118 | bus_LV_230-149_0_6_node_100 | 0.4 | n |  | TRUE
119 | bus_LV_230-149_0_6_node_99 | 0.4 | n |  | TRUE
120 | bus_LV_230-149_0_6_node_127 | 0.4 | n |  | TRUE
121 | bus_LV_230-149_0_6_node_132 | 0.4 | n |  | TRUE
122 | bus_LV_230-149_0_6_node_167 | 0.4 | n |  | TRUE
123 | bus_LV_230-149_0_6_node_114 | 0.4 | n |  | TRUE
124 | bus_LV_230-149_0_6_node_169 | 0.4 | n |  | TRUE
125 | bus_LV_230-149_0_6_node_170 | 0.4 | n |  | TRUE
126 | bus_LV_230-149_0_6_node_49 | 0.4 | n |  | TRUE
127 | bus_LV_230-149_0_6_node_209 | 0.4 | n |  | TRUE
128 | bus_LV_230-149_0_6_node_177 | 0.4 | n |  | TRUE
129 | bus_LV_230-149_0_6_node_53 | 0.4 | n |  | TRUE
130 | bus_LV_230-149_0_6_node_54 | 0.4 | n |  | TRUE
131 | bus_LV_230-149_0_6_node_55 | 0.4 | n |  | TRUE
132 | bus_LV_230-149_0_6_node_57 | 0.4 | n |  | TRUE
133 | bus_LV_230-149_0_6_node_147 | 0.4 | n |  | TRUE
134 | bus_LV_230-149_0_6_node_189 | 0.4 | n |  | TRUE
135 | bus_LV_230-149_0_6_node_185 | 0.4 | n |  | TRUE
136 | bus_LV_230-149_0_6_node_184 | 0.4 | n |  | TRUE
137 | bus_LV_230-149_0_6_node_75 | 0.4 | n |  | TRUE
138 | bus_LV_230-149_0_6_node_88 | 0.4 | n |  | TRUE
139 | bus_LV_230-149_0_6_node_89 | 0.4 | n |  | TRUE
140 | bus_LV_230-149_0_6_node_87 | 0.4 | n |  | TRUE
141 | bus_LV_230-149_0_6_node_85 | 0.4 | n |  | TRUE
142 | bus_LV_230-149_0_6_node_90 | 0.4 | n |  | TRUE
143 | bus_LV_230-149_0_6_node_95 | 0.4 | n |  | TRUE
144 | bus_LV_230-149_0_6_node_96 | 0.4 | n |  | TRUE
145 | bus_LV_230-149_0_6_node_97 | 0.4 | n |  | TRUE
146 | bus_LV_230-149_0_6_node_98 | 0.4 | n |  | TRUE
147 | bus_LV_230-149_0_6_node_175 | 0.4 | n |  | TRUE
148 | bus_LV_230-149_0_6_node_174 | 0.4 | n |  | TRUE
149 | bus_LV_230-149_0_6_node_101 | 0.4 | n |  | TRUE
150 | bus_LV_230-149_0_6_node_102 | 0.4 | n |  | TRUE
151 | bus_LV_230-149_0_6_node_105 | 0.4 | n |  | TRUE
152 | bus_LV_230-149_0_6_node_106 | 0.4 | n |  | TRUE
153 | bus_LV_230-149_0_6_node_113 | 0.4 | n |  | TRUE
154 | bus_LV_230-149_0_6_node_107 | 0.4 | n |  | TRUE
155 | bus_LV_230-149_0_6_node_108 | 0.4 | n |  | TRUE
156 | bus_LV_230-149_0_6_node_109 | 0.4 | n |  | TRUE
157 | bus_LV_230-149_0_6_node_117 | 0.4 | n |  | TRUE
158 | bus_LV_230-149_0_6_node_118 | 0.4 | n |  | TRUE
159 | bus_LV_230-149_0_6_node_112 | 0.4 | n |  | TRUE
160 | bus_LV_230-149_0_6_node_115 | 0.4 | n |  | TRUE
161 | bus_LV_230-149_0_6_node_143 | 0.4 | n |  | TRUE
162 | bus_LV_230-149_0_6_node_122 | 0.4 | n |  | TRUE
163 | bus_LV_230-149_0_6_node_110 | 0.4 | n |  | TRUE
164 | bus_LV_230-149_0_6_node_116 | 0.4 | n |  | TRUE
165 | bus_LV_230-149_0_6_node_142 | 0.4 | n |  | TRUE
166 | bus_LV_230-149_0_6_node_111 | 0.4 | n |  | TRUE
167 | bus_LV_230-149_0_6_node_123 | 0.4 | n |  | TRUE
168 | bus_LV_230-149_0_6_node_186 | 0.4 | n |  | TRUE
169 | bus_LV_230-149_0_6_node_163 | 0.4 | n |  | TRUE
170 | bus_LV_230-149_0_6_node_121 | 0.4 | n |  | TRUE
171 | bus_LV_230-149_0_6_node_124 | 0.4 | n |  | TRUE
172 | bus_LV_230-149_0_6_node_129 | 0.4 | n |  | TRUE
173 | bus_LV_230-149_0_6_node_131 | 0.4 | n |  | TRUE
174 | bus_LV_230-149_0_6_node_145 | 0.4 | n |  | TRUE
175 | bus_LV_230-149_0_6_node_134 | 0.4 | n |  | TRUE
176 | bus_LV_230-149_0_6_node_135 | 0.4 | n |  | TRUE
177 | bus_LV_230-149_0_6_node_136 | 0.4 | n |  | TRUE
178 | bus_LV_230-149_0_6_node_137 | 0.4 | n |  | TRUE
179 | bus_LV_230-149_0_6_node_158 | 0.4 | n |  | TRUE
180 | bus_LV_230-149_0_6_node_138 | 0.4 | n |  | TRUE
181 | bus_LV_230-149_0_6_node_139 | 0.4 | n |  | TRUE
182 | bus_LV_230-149_0_6_node_144 | 0.4 | n |  | TRUE
183 | bus_LV_230-149_0_6_node_146 | 0.4 | n |  | TRUE
184 | bus_LV_230-149_0_6_node_161 | 0.4 | n |  | TRUE
185 | bus_LV_230-149_0_6_node_155 | 0.4 | n |  | TRUE
186 | bus_LV_230-149_0_6_node_156 | 0.4 | n |  | TRUE
187 | bus_LV_230-149_0_6_node_153 | 0.4 | n |  | TRUE
188 | bus_LV_230-149_0_6_node_212 | 0.4 | n |  | TRUE
189 | bus_LV_230-149_0_6_node_213 | 0.4 | n |  | TRUE
190 | bus_LV_230-149_0_6_node_207 | 0.4 | n |  | TRUE
191 | bus_LV_230-149_0_6_node_166 | 0.4 | n |  | TRUE
192 | bus_LV_230-149_0_6_node_164 | 0.4 | n |  | TRUE
193 | bus_LV_230-149_0_6_node_188 | 0.4 | n |  | TRUE
194 | bus_LV_230-149_0_6_node_171 | 0.4 | n |  | TRUE
195 | bus_LV_230-149_0_6_node_172 | 0.4 | n |  | TRUE
196 | bus_LV_230-149_0_6_node_173 | 0.4 | n |  | TRUE
197 | bus_LV_230-149_0_6_node_190 | 0.4 | n |  | TRUE
198 | bus_LV_230-149_0_6_node_211 | 0.4 | n |  | TRUE
199 | bus_LV_230-149_0_6_node_208 | 0.4 | n |  | TRUE
200 | bus_LV_230-149_0_6_node_183 | 0.4 | n |  | TRUE
201 | bus_LV_230-149_0_6_node_182 | 0.4 | n |  | TRUE
202 | bus_LV_230-149_0_6_node_214 | 0.4 | n |  | TRUE
203 | bus_MV_509_0_node_27 | 20 | n |  | TRUE

## load
| name | bus | p_mw | q_mvar | const_z_percent | const_i_percent | sn_mva | scaling | in_service | type
0 | LV_230-149_0_6_load_0 | 0 | 0.003726 | 0.00093383 | 0 | 0 |  | 1 | TRUE | wye
1 | LV_230-149_0_6_load_3 | 3 | 0.0027543 | 0.00069029 | 0 | 0 |  | 1 | TRUE | wye
2 | LV_230-149_0_6_load_4 | 4 | 0.0015193 | 0.00038077 | 0 | 0 |  | 1 | TRUE | wye
3 | LV_230-149_0_6_load_6 | 5 | 0.0021989 | 0.00055109 | 0 | 0 |  | 1 | TRUE | wye
4 | LV_230-149_0_6_load_195 | 7 | 0.0034085 | 0.00085426 | 0 | 0 |  | 1 | TRUE | wye
5 | LV_230-149_0_6_load_67 | 8 | 0.0031011 | 0.00077721 | 0 | 0 |  | 1 | TRUE | wye
6 | LV_230-149_0_6_load_5 | 9 | 0.0029975 | 0.00075124 | 0 | 0 |  | 1 | TRUE | wye
7 | LV_230-149_0_6_load_203 | 11 | 0.002219 | 0.00055614 | 0 | 0 |  | 1 | TRUE | wye
8 | LV_230-149_0_6_load_201 | 12 | 0.0034965 | 0.0008763 | 0 | 0 |  | 1 | TRUE | wye
9 | LV_230-149_0_6_load_51 | 14 | 0.014283 | 0.0035796 | 0 | 0 |  | 1 | TRUE | wye
10 | LV_230-149_0_6_load_52 | 15 | 0.012157 | 0.0030469 | 0 | 0 |  | 1 | TRUE | wye
11 | LV_230-149_0_6_load_47 | 16 | 0.0055413 | 0.0013888 | 0 | 0 |  | 1 | TRUE | wye
12 | LV_230-149_0_6_load_210 | 20 | 0.0041344 | 0.0010362 | 0 | 0 |  | 1 | TRUE | wye
13 | LV_230-149_0_6_load_196 | 21 | 0.0074176 | 0.001859 | 0 | 0 |  | 1 | TRUE | wye
14 | LV_230-149_0_6_load_46 | 24 | 0.002157 | 0.00054058 | 0 | 0 |  | 1 | TRUE | wye
15 | LV_230-149_0_6_load_197 | 27 | 0.0049289 | 0.0012353 | 0 | 0 |  | 1 | TRUE | wye
16 | LV_230-149_0_6_load_50 | 28 | 0.0031624 | 0.00079258 | 0 | 0 |  | 1 | TRUE | wye
17 | LV_230-149_0_6_load_130 | 32 | 0.0064943 | 0.0016276 | 0 | 0 |  | 1 | TRUE | wye
18 | LV_230-149_0_6_load_81 | 35 | 0.0065812 | 0.0016494 | 0 | 0 |  | 1 | TRUE | wye
19 | LV_230-149_0_6_load_93 | 37 | 0.0085564 | 0.0021444 | 0 | 0 |  | 1 | TRUE | wye
20 | LV_230-149_0_6_load_91 | 38 | 0.0017716 | 0.00044401 | 0 | 0 |  | 1 | TRUE | wye
21 | LV_230-149_0_6_load_80 | 40 | 0.0022737 | 0.00056984 | 0 | 0 |  | 1 | TRUE | wye
22 | LV_230-149_0_6_load_79 | 41 | 0.0027928 | 0.00069993 | 0 | 0 |  | 1 | TRUE | wye
23 | LV_230-149_0_6_load_178 | 43 | 0.0019661 | 0.00049276 | 0 | 0 |  | 1 | TRUE | wye
24 | LV_230-149_0_6_load_176 | 45 | 0.0039075 | 0.00097931 | 0 | 0 |  | 1 | TRUE | wye
25 | LV_230-149_0_6_load_202 | 47 | 0.011154 | 0.0027955 | 0 | 0 |  | 1 | TRUE | wye
26 | LV_230-149_0_6_load_200 | 48 | 0.0060547 | 0.0015175 | 0 | 0 |  | 1 | TRUE | wye
27 | LV_230-149_0_6_load_83 | 49 | 0.027054 | 0.0067803 | 0 | 0 |  | 1 | TRUE | wye
28 | LV_230-149_0_6_load_125 | 51 | 0.0023168 | 0.00058064 | 0 | 0 |  | 1 | TRUE | wye
29 | LV_230-149_0_6_load_217 | 55 | 0.005765 | 0.0014448 | 0 | 0 |  | 1 | TRUE | wye
30 | LV_230-149_0_6_load_154 | 57 | 0.0018792 | 0.00047096 | 0 | 0 |  | 1 | TRUE | wye
31 | LV_230-149_0_6_load_151 | 58 | 0.0031297 | 0.00078439 | 0 | 0 |  | 1 | TRUE | wye
32 | LV_230-149_0_6_load_82 | 60 | 0.0028892 | 0.00072409 | 0 | 0 |  | 1 | TRUE | wye
33 | LV_230-149_0_6_load_198 | 61 | 0.0032937 | 0.00082549 | 0 | 0 |  | 1 | TRUE | wye
34 | LV_230-149_0_6_load_168 | 65 | 0.0062054 | 0.0015552 | 0 | 0 |  | 1 | TRUE | wye
35 | LV_230-149_0_6_load_103 | 68 | 0.0034062 | 0.00085367 | 0 | 0 |  | 1 | TRUE | wye
36 | LV_230-149_0_6_load_56 | 70 | 0.0029083 | 0.00072889 | 0 | 0 |  | 1 | TRUE | wye
37 | LV_230-149_0_6_load_65 | 71 | 0.0030597 | 0.00076684 | 0 | 0 |  | 1 | TRUE | wye
38 | LV_230-149_0_6_load_63 | 72 | 0.0032122 | 0.00080504 | 0 | 0 |  | 1 | TRUE | wye
39 | LV_230-149_0_6_load_66 | 74 | 0.0035806 | 0.00089738 | 0 | 0 |  | 1 | TRUE | wye
40 | LV_230-149_0_6_load_192 | 76 | 0.0035812 | 0.00089752 | 0 | 0 |  | 1 | TRUE | wye
41 | LV_230-149_0_6_load_141 | 79 | 0.005179 | 0.001298 | 0 | 0 |  | 1 | TRUE | wye
42 | LV_230-149_0_6_load_58 | 81 | 0.0081132 | 0.0020333 | 0 | 0 |  | 1 | TRUE | wye
43 | LV_230-149_0_6_load_204 | 82 | 0.0027984 | 0.00070135 | 0 | 0 |  | 1 | TRUE | wye
44 | LV_230-149_0_6_load_205 | 83 | 0.0026491 | 0.00066393 | 0 | 0 |  | 1 | TRUE | wye
45 | LV_230-149_0_6_load_48 | 84 | 0.0041021 | 0.0010281 | 0 | 0 |  | 1 | TRUE | wye
46 | LV_230-149_0_6_load_119 | 85 | 0.0029353 | 0.00073566 | 0 | 0 |  | 1 | TRUE | wye
47 | LV_230-149_0_6_load_120 | 86 | 0.0013978 | 0.00035032 | 0 | 0 |  | 1 | TRUE | wye
48 | LV_230-149_0_6_load_194 | 87 | 0.0018431 | 0.00046191 | 0 | 0 |  | 1 | TRUE | wye
49 | LV_230-149_0_6_load_215 | 88 | 0.0018806 | 0.00047133 | 0 | 0 |  | 1 | TRUE | wye
50 | LV_230-149_0_6_load_128 | 89 | 0.0057902 | 0.0014512 | 0 | 0 |  | 1 | TRUE | wye
51 | LV_230-149_0_6_load_86 | 90 | 0.0012864 | 0.0003224 | 0 | 0 |  | 1 | TRUE | wye
52 | LV_230-149_0_6_load_84 | 91 | 0.0012684 | 0.00031789 | 0 | 0 |  | 1 | TRUE | wye
53 | LV_230-149_0_6_load_140 | 92 | 0.0039948 | 0.0010012 | 0 | 0 |  | 1 | TRUE | wye
54 | LV_230-149_0_6_load_70 | 93 | 0.0041862 | 0.0010492 | 0 | 0 |  | 1 | TRUE | wye
55 | LV_230-149_0_6_load_162 | 95 | 0.0068404 | 0.0017144 | 0 | 0 |  | 1 | TRUE | wye
56 | LV_230-149_0_6_load_160 | 96 | 0.01022 | 0.0025613 | 0 | 0 |  | 1 | TRUE | wye
57 | LV_230-149_0_6_load_199 | 97 | 0.0042187 | 0.0010573 | 0 | 0 |  | 1 | TRUE | wye
58 | LV_230-149_0_6_load_92 | 99 | 0.0012497 | 0.0003132 | 0 | 0 |  | 1 | TRUE | wye
59 | LV_230-149_0_6_load_94 | 100 | 0.0012845 | 0.00032194 | 0 | 0 |  | 1 | TRUE | wye
60 | LV_230-149_0_6_load_77 | 101 | 0.0021809 | 0.00054657 | 0 | 0 |  | 1 | TRUE | wye
61 | LV_230-149_0_6_load_216 | 103 | 0.0018818 | 0.00047162 | 0 | 0 |  | 1 | TRUE | wye
62 | LV_230-149_0_6_load_78 | 105 | 0.0022587 | 0.00056608 | 0 | 0 |  | 1 | TRUE | wye
63 | LV_230-149_0_6_load_74 | 106 | 0.0025535 | 0.00063998 | 0 | 0 |  | 1 | TRUE | wye
64 | LV_230-149_0_6_load_193 | 107 | 0.0073843 | 0.0018507 | 0 | 0 |  | 1 | TRUE | wye
65 | LV_230-149_0_6_load_150 | 108 | 0.0037516 | 0.00094024 | 0 | 0 |  | 1 | TRUE | wye
66 | LV_230-149_0_6_load_73 | 110 | 0.011378 | 0.0028515 | 0 | 0 |  | 1 | TRUE | wye
67 | LV_230-149_0_6_load_71 | 111 | 0.0024888 | 0.00062375 | 0 | 0 |  | 1 | TRUE | wye
68 | LV_230-149_0_6_load_179 | 112 | 0.0035743 | 0.00089579 | 0 | 0 |  | 1 | TRUE | wye
69 | LV_230-149_0_6_load_206 | 114 | 0.0014514 | 0.00036375 | 0 | 0 |  | 1 | TRUE | wye
70 | LV_230-149_0_6_load_152 | 115 | 0.0023747 | 0.00059517 | 0 | 0 |  | 1 | TRUE | wye
71 | LV_230-149_0_6_load_68 | 116 | 0.004151 | 0.0010403 | 0 | 0 |  | 1 | TRUE | wye
72 | LV_230-149_0_6_load_69 | 117 | 0.0041623 | 0.0010432 | 0 | 0 |  | 1 | TRUE | wye
73 | LV_230-149_0_6_load_100 | 118 | 0.0040541 | 0.001016 | 0 | 0 |  | 1 | TRUE | wye
74 | LV_230-149_0_6_load_99 | 119 | 0.0062898 | 0.0015764 | 0 | 0 |  | 1 | TRUE | wye
75 | LV_230-149_0_6_load_127 | 120 | 0.0048714 | 0.0012209 | 0 | 0 |  | 1 | TRUE | wye
76 | LV_230-149_0_6_load_132 | 121 | 0.0058816 | 0.0014741 | 0 | 0 |  | 1 | TRUE | wye
77 | LV_230-149_0_6_load_167 | 122 | 0.0084414 | 0.0021156 | 0 | 0 |  | 1 | TRUE | wye
78 | LV_230-149_0_6_load_114 | 123 | 0.00077904 | 0.00019525 | 0 | 0 |  | 1 | TRUE | wye
79 | LV_230-149_0_6_load_169 | 124 | 0.0018593 | 0.00046597 | 0 | 0 |  | 1 | TRUE | wye
80 | LV_230-149_0_6_load_170 | 125 | 0.0026625 | 0.00066729 | 0 | 0 |  | 1 | TRUE | wye
81 | LV_230-149_0_6_load_209 | 127 | 0.011343 | 0.0028428 | 0 | 0 |  | 1 | TRUE | wye
82 | LV_230-149_0_6_load_177 | 128 | 0.0051385 | 0.0012878 | 0 | 0 |  | 1 | TRUE | wye
83 | LV_230-149_0_6_load_53 | 129 | 0.0017728 | 0.0004443 | 0 | 0 |  | 1 | TRUE | wye
84 | LV_230-149_0_6_load_54 | 130 | 0.00060498 | 0.00015162 | 0 | 0 |  | 1 | TRUE | wye
85 | LV_230-149_0_6_load_55 | 131 | 0.00052491 | 0.00013156 | 0 | 0 |  | 1 | TRUE | wye
86 | LV_230-149_0_6_load_57 | 132 | 0.0037124 | 0.00093041 | 0 | 0 |  | 1 | TRUE | wye
87 | LV_230-149_0_6_load_147 | 133 | 0.0014169 | 0.00035511 | 0 | 0 |  | 1 | TRUE | wye
88 | LV_230-149_0_6_load_189 | 134 | 0.0060859 | 0.0015253 | 0 | 0 |  | 1 | TRUE | wye
89 | LV_230-149_0_6_load_185 | 135 | 0.0027418 | 0.00068716 | 0 | 0 |  | 1 | TRUE | wye
90 | LV_230-149_0_6_load_184 | 136 | 0.0041228 | 0.0010333 | 0 | 0 |  | 1 | TRUE | wye
91 | LV_230-149_0_6_load_75 | 137 | 0.0022253 | 0.00055771 | 0 | 0 |  | 1 | TRUE | wye
92 | LV_230-149_0_6_load_88 | 138 | 0.0022627 | 0.00056708 | 0 | 0 |  | 1 | TRUE | wye
93 | LV_230-149_0_6_load_89 | 139 | 0.0012615 | 0.00031616 | 0 | 0 |  | 1 | TRUE | wye
94 | LV_230-149_0_6_load_87 | 140 | 0.0012861 | 0.00032232 | 0 | 0 |  | 1 | TRUE | wye
95 | LV_230-149_0_6_load_85 | 141 | 0.0012785 | 0.00032042 | 0 | 0 |  | 1 | TRUE | wye
96 | LV_230-149_0_6_load_90 | 142 | 0.0012654 | 0.00031715 | 0 | 0 |  | 1 | TRUE | wye
97 | LV_230-149_0_6_load_95 | 143 | 0.0032542 | 0.00081557 | 0 | 0 |  | 1 | TRUE | wye
98 | LV_230-149_0_6_load_96 | 144 | 0.0014153 | 0.00035472 | 0 | 0 |  | 1 | TRUE | wye
99 | LV_230-149_0_6_load_97 | 145 | 0.0023559 | 0.00059045 | 0 | 0 |  | 1 | TRUE | wye
100 | LV_230-149_0_6_load_175 | 147 | 0.0014974 | 0.00037527 | 0 | 0 |  | 1 | TRUE | wye
101 | LV_230-149_0_6_load_174 | 148 | 0.0021974 | 0.00055072 | 0 | 0 |  | 1 | TRUE | wye
102 | LV_230-149_0_6_load_101 | 149 | 0.0062179 | 0.0015583 | 0 | 0 |  | 1 | TRUE | wye
103 | LV_230-149_0_6_load_102 | 150 | 0.0030937 | 0.00077537 | 0 | 0 |  | 1 | TRUE | wye
104 | LV_230-149_0_6_load_105 | 151 | 0.0049296 | 0.0012355 | 0 | 0 |  | 1 | TRUE | wye
105 | LV_230-149_0_6_load_113 | 153 | 0.0012151 | 0.00030454 | 0 | 0 |  | 1 | TRUE | wye
106 | LV_230-149_0_6_load_108 | 155 | 0.003796 | 0.00095136 | 0 | 0 |  | 1 | TRUE | wye
107 | LV_230-149_0_6_load_109 | 156 | 0.0041059 | 0.001029 | 0 | 0 |  | 1 | TRUE | wye
108 | LV_230-149_0_6_load_117 | 157 | 0.0042892 | 0.001075 | 0 | 0 |  | 1 | TRUE | wye
109 | LV_230-149_0_6_load_118 | 158 | 0.0016547 | 0.00041471 | 0 | 0 |  | 1 | TRUE | wye
110 | LV_230-149_0_6_load_112 | 159 | 0.007612 | 0.0019077 | 0 | 0 |  | 1 | TRUE | wye
111 | LV_230-149_0_6_load_115 | 160 | 0.0058951 | 0.0014775 | 0 | 0 |  | 1 | TRUE | wye
112 | LV_230-149_0_6_load_143 | 161 | 0.0058057 | 0.001455 | 0 | 0 |  | 1 | TRUE | wye
113 | LV_230-149_0_6_load_122 | 162 | 0.0026723 | 0.00066975 | 0 | 0 |  | 1 | TRUE | wye
114 | LV_230-149_0_6_load_110 | 163 | 0.0035212 | 0.00088251 | 0 | 0 |  | 1 | TRUE | wye
115 | LV_230-149_0_6_load_116 | 164 | 0.0024358 | 0.00061046 | 0 | 0 |  | 1 | TRUE | wye
116 | LV_230-149_0_6_load_142 | 165 | 0.0031028 | 0.00077763 | 0 | 0 |  | 1 | TRUE | wye
117 | LV_230-149_0_6_load_111 | 166 | 0.002408 | 0.00060349 | 0 | 0 |  | 1 | TRUE | wye
118 | LV_230-149_0_6_load_123 | 167 | 0.0026699 | 0.00066913 | 0 | 0 |  | 1 | TRUE | wye
119 | LV_230-149_0_6_load_186 | 168 | 0.0098298 | 0.0024636 | 0 | 0 |  | 1 | TRUE | wye
120 | LV_230-149_0_6_load_163 | 169 | 0.00071633 | 0.00017953 | 0 | 0 |  | 1 | TRUE | wye
121 | LV_230-149_0_6_load_121 | 170 | 0.0013997 | 0.00035081 | 0 | 0 |  | 1 | TRUE | wye
122 | LV_230-149_0_6_load_124 | 171 | 0.0030977 | 0.00077635 | 0 | 0 |  | 1 | TRUE | wye
123 | LV_230-149_0_6_load_129 | 172 | 0.0076731 | 0.0019231 | 0 | 0 |  | 1 | TRUE | wye
124 | LV_230-149_0_6_load_131 | 173 | 0.0088247 | 0.0022117 | 0 | 0 |  | 1 | TRUE | wye
125 | LV_230-149_0_6_load_145 | 174 | 0.0079626 | 0.0019956 | 0 | 0 |  | 1 | TRUE | wye
126 | LV_230-149_0_6_load_135 | 176 | 0.0063329 | 0.0015872 | 0 | 0 |  | 1 | TRUE | wye
127 | LV_230-149_0_6_load_136 | 177 | 0.003275 | 0.0008208 | 0 | 0 |  | 1 | TRUE | wye
128 | LV_230-149_0_6_load_137 | 178 | 0.0010679 | 0.00026763 | 0 | 0 |  | 1 | TRUE | wye
129 | LV_230-149_0_6_load_158 | 179 | 0.0050802 | 0.0012732 | 0 | 0 |  | 1 | TRUE | wye
130 | LV_230-149_0_6_load_138 | 180 | 0.0010465 | 0.00026227 | 0 | 0 |  | 1 | TRUE | wye
131 | LV_230-149_0_6_load_139 | 181 | 0.0016705 | 0.00041867 | 0 | 0 |  | 1 | TRUE | wye
132 | LV_230-149_0_6_load_146 | 183 | 0.0018802 | 0.00047123 | 0 | 0 |  | 1 | TRUE | wye
133 | LV_230-149_0_6_load_155 | 185 | 0.00094908 | 0.00023786 | 0 | 0 |  | 1 | TRUE | wye
134 | LV_230-149_0_6_load_156 | 186 | 0.0015002 | 0.000376 | 0 | 0 |  | 1 | TRUE | wye
135 | LV_230-149_0_6_load_212 | 188 | 0.0015768 | 0.00039518 | 0 | 0 |  | 1 | TRUE | wye
136 | LV_230-149_0_6_load_213 | 189 | 0.0020877 | 0.00052324 | 0 | 0 |  | 1 | TRUE | wye
137 | LV_230-149_0_6_load_207 | 190 | 0.00078746 | 0.00019736 | 0 | 0 |  | 1 | TRUE | wye
138 | LV_230-149_0_6_load_166 | 191 | 0.0055558 | 0.0013924 | 0 | 0 |  | 1 | TRUE | wye
139 | LV_230-149_0_6_load_164 | 192 | 0.0033945 | 0.00085075 | 0 | 0 |  | 1 | TRUE | wye
140 | LV_230-149_0_6_load_188 | 193 | 0.0023852 | 0.00059778 | 0 | 0 |  | 1 | TRUE | wye
141 | LV_230-149_0_6_load_172 | 195 | 0.0013128 | 0.00032903 | 0 | 0 |  | 1 | TRUE | wye
142 | LV_230-149_0_6_load_173 | 196 | 0.0013117 | 0.00032874 | 0 | 0 |  | 1 | TRUE | wye
143 | LV_230-149_0_6_load_190 | 197 | 0.0068424 | 0.0017149 | 0 | 0 |  | 1 | TRUE | wye
144 | LV_230-149_0_6_load_211 | 198 | 0.0021589 | 0.00054108 | 0 | 0 |  | 1 | TRUE | wye
145 | LV_230-149_0_6_load_208 | 199 | 0.0021589 | 0.00054108 | 0 | 0 |  | 1 | TRUE | wye
146 | LV_230-149_0_6_load_183 | 200 | 0.0019669 | 0.00049294 | 0 | 0 |  | 1 | TRUE | wye
147 | LV_230-149_0_6_load_182 | 201 | 0.0047055 | 0.0011793 | 0 | 0 |  | 1 | TRUE | wye
148 | LV_230-149_0_6_load_214 | 202 | 0.0023747 | 0.00059517 | 0 | 0 |  | 1 | TRUE | wye

## ext_grid
| name | bus | vm_pu | va_degree | slack_weight | in_service
0 |  | 176 | 1 | 0 | 1 | TRUE

## line
| name | std_type | from_bus | to_bus | length_km | r_ohm_per_km | x_ohm_per_km | c_nf_per_km | g_us_per_km | max_i_ka | df | parallel | type | in_service
0 | LV_230-149_0_6_line_0 |  | 0 | 1 | 0.021794 | 0.125 | 0.08 | 261 | 0 | 0.364 | 1 | 1 | cs | TRUE
1 | LV_230-149_0_6_line_1 |  | 0 | 2 | 0.058621 | 0.125 | 0.08 | 261 | 0 | 0.364 | 1 | 2 | cs | TRUE
2 | LV_230-149_0_6_line_2 |  | 1 | 3 | 0.045217 | 0.125 | 0.08 | 261 | 0 | 0.364 | 1 | 1 | cs | TRUE
3 | LV_230-149_0_6_line_3 |  | 1 | 4 | 0.037825 | 0.125 | 0.08 | 261 | 0 | 0.364 | 1 | 1 | cs | TRUE
4 | LV_230-149_0_6_line_4 |  | 2 | 5 | 0.018415 | 0.125 | 0.08 | 261 | 0 | 0.364 | 1 | 1 | cs | TRUE
5 | LV_230-149_0_6_line_5 |  | 2 | 6 | 0.0074708 | 0.125 | 0.08 | 261 | 0 | 0.364 | 1 | 5 | cs | TRUE
6 | LV_230-149_0_6_line_6 |  | 3 | 7 | 0.037578 | 0.125 | 0.08 | 261 | 0 | 0.364 | 1 | 1 | cs | TRUE
7 | LV_230-149_0_6_line_7 |  | 4 | 8 | 0.027289 | 0.125 | 0.08 | 261 | 0 | 0.364 | 1 | 1 | cs | TRUE
8 | LV_230-149_0_6_line_8 |  | 5 | 11 | 0.0084163 | 0.125 | 0.08 | 261 | 0 | 0.364 | 1 | 1 | cs | TRUE
9 | LV_230-149_0_6_line_9 |  | 6 | 12 | 0.0090502 | 0.125 | 0.08 | 261 | 0 | 0.364 | 1 | 5 | cs | TRUE
10 | LV_230-149_0_6_line_10 |  | 7 | 69 | 0.035366 | 0.125 | 0.08 | 261 | 0 | 0.364 | 1 | 1 | cs | TRUE
11 | LV_230-149_0_6_line_11 |  | 8 | 70 | 0.015471 | 0.125 | 0.08 | 261 | 0 | 0.364 | 1 | 1 | cs | TRUE
12 | LV_230-149_0_6_line_12 |  | 9 | 10 | 0.062811 | 0.125 | 0.08 | 261 | 0 | 0.364 | 1 | 1 | cs | TRUE
13 | LV_230-149_0_6_line_13 |  | 10 | 24 | 0.010207 | 0.125 | 0.08 | 261 | 0 | 0.364 | 1 | 1 | cs | TRUE
14 | LV_230-149_0_6_line_14 |  | 12 | 48 | 0.023855 | 0.125 | 0.08 | 261 | 0 | 0.364 | 1 | 5 | cs | TRUE
15 | LV_230-149_0_6_line_15 |  | 13 | 14 | 0.026416 | 0.125 | 0.08 | 261 | 0 | 0.364 | 1 | 5 | cs | TRUE
16 | LV_230-149_0_6_line_16 |  | 13 | 15 | 0.025612 | 0.125 | 0.08 | 261 | 0 | 0.364 | 1 | 5 | cs | TRUE
17 | LV_230-149_0_6_line_17 |  | 13 | 16 | 0.011058 | 0.125 | 0.08 | 261 | 0 | 0.364 | 1 | 1 | cs | TRUE
18 | LV_230-149_0_6_line_18 |  | 14 | 47 | 0.018757 | 0.125 | 0.08 | 261 | 0 | 0.364 | 1 | 5 | cs | TRUE
19 | LV_230-149_0_6_line_19 |  | 15 | 22 | 0.015298 | 0.125 | 0.08 | 261 | 0 | 0.364 | 1 | 5 | cs | TRUE
20 | LV_230-149_0_6_line_20 |  | 17 | 18 | 0.0091445 | 0.125 | 0.08 | 261 | 0 | 0.364 | 1 | 1 | cs | TRUE
21 | LV_230-149_0_6_line_21 |  | 17 | 19 | 0.008001 | 0.125 | 0.08 | 261 | 0 | 0.364 | 1 | 5 | cs | TRUE
22 | LV_230-149_0_6_line_22 |  | 17 | 20 | 0.0087576 | 0.125 | 0.08 | 261 | 0 | 0.364 | 1 | 5 | cs | TRUE
23 | LV_230-149_0_6_line_23 |  | 18 | 21 | 0.00093801 | 0.125 | 0.08 | 261 | 0 | 0.364 | 1 | 1 | cs | TRUE
24 | LV_230-149_0_6_line_24 |  | 19 | 71 | 0.015869 | 0.125 | 0.08 | 261 | 0 | 0.364 | 1 | 1 | cs | TRUE
25 | LV_230-149_0_6_line_25 |  | 19 | 72 | 0.014987 | 0.125 | 0.08 | 261 | 0 | 0.364 | 1 | 5 | cs | TRUE
26 | LV_230-149_0_6_line_26 |  | 20 | 25 | 0.0134 | 0.125 | 0.08 | 261 | 0 | 0.364 | 1 | 5 | cs | TRUE
27 | LV_230-149_0_6_line_27 |  | 22 | 23 | 0.0055 | 0.125 | 0.08 | 261 | 0 | 0.364 | 1 | 5 | cs | TRUE
28 | LV_230-149_0_6_line_28 |  | 23 | 28 | 0.011905 | 0.125 | 0.08 | 261 | 0 | 0.364 | 1 | 1 | cs | TRUE
29 | LV_230-149_0_6_line_29 |  | 23 | 25 | 0.01173 | 0.125 | 0.08 | 261 | 0 | 0.364 | 1 | 5 | cs | TRUE
30 | LV_230-149_0_6_line_30 |  | 24 | 82 | 0.0027605 | 0.125 | 0.08 | 261 | 0 | 0.364 | 1 | 1 | cs | TRUE
31 | LV_230-149_0_6_line_31 |  | 25 | 26 | 0.0089624 | 0.125 | 0.08 | 261 | 0 | 0.364 | 1 | 1 | cs | TRUE
32 | LV_230-149_0_6_line_32 |  | 26 | 27 | 0.01131 | 0.125 | 0.08 | 261 | 0 | 0.364 | 1 | 1 | cs | TRUE
33 | LV_230-149_0_6_line_33 |  | 27 | 83 | 0.0018518 | 0.125 | 0.08 | 261 | 0 | 0.364 | 1 | 1 | cs | TRUE
34 | LV_230-149_0_6_line_34 |  | 28 | 84 | 0.0092624 | 0.125 | 0.08 | 261 | 0 | 0.364 | 1 | 1 | cs | TRUE
35 | LV_230-149_0_6_line_35 |  | 29 | 30 | 0.007446 | 0.125 | 0.08 | 261 | 0 | 0.364 | 1 | 5 | cs | TRUE
36 | LV_230-149_0_6_line_36 |  | 29 | 31 | 0.088154 | 0.125 | 0.08 | 261 | 0 | 0.364 | 1 | 5 | cs | TRUE
37 | LV_230-149_0_6_line_37 |  | 29 | 32 | 0.0058224 | 0.125 | 0.08 | 261 | 0 | 0.364 | 1 | 1 | cs | TRUE
38 | LV_230-149_0_6_line_38 |  | 30 | 87 | 0.018505 | 0.125 | 0.08 | 261 | 0 | 0.364 | 1 | 5 | cs | TRUE
39 | LV_230-149_0_6_line_39 |  | 30 | 88 | 0.032977 | 0.125 | 0.08 | 261 | 0 | 0.364 | 1 | 1 | cs | TRUE
40 | LV_230-149_0_6_line_40 |  | 31 | 49 | 0.013045 | 0.125 | 0.08 | 261 | 0 | 0.364 | 1 | 1 | cs | TRUE
41 | LV_230-149_0_6_line_41 |  | 31 | 33 | 0.019693 | 0.125 | 0.08 | 261 | 0 | 0.364 | 1 | 5 | cs | TRUE
42 | LV_230-149_0_6_line_42 |  | 32 | 89 | 0.0085243 | 0.125 | 0.08 | 261 | 0 | 0.364 | 1 | 1 | cs | TRUE
43 | LV_230-149_0_6_line_43 |  | 33 | 34 | 0.04871 | 0.125 | 0.08 | 261 | 0 | 0.364 | 1 | 5 | cs | TRUE
44 | LV_230-149_0_6_line_44 |  | 33 | 35 | 0.061039 | 0.125 | 0.08 | 261 | 0 | 0.364 | 1 | 1 | cs | TRUE
45 | LV_230-149_0_6_line_45 |  | 34 | 55 | 0.014863 | 0.125 | 0.08 | 261 | 0 | 0.364 | 1 | 1 | cs | TRUE
46 | LV_230-149_0_6_line_46 |  | 34 | 52 | 0.01411 | 0.125 | 0.08 | 261 | 0 | 0.364 | 1 | 5 | cs | TRUE
47 | LV_230-149_0_6_line_47 |  | 35 | 93 | 0.025793 | 0.125 | 0.08 | 261 | 0 | 0.364 | 1 | 1 | cs | TRUE
48 | LV_230-149_0_6_line_48 |  | 36 | 37 | 0.042175 | 0.125 | 0.08 | 261 | 0 | 0.364 | 1 | 3 | cs | TRUE
49 | LV_230-149_0_6_line_49 |  | 36 | 38 | 0.019271 | 0.125 | 0.08 | 261 | 0 | 0.364 | 1 | 1 | cs | TRUE
50 | LV_230-149_0_6_line_50 |  | 37 | 52 | 0.034699 | 0.125 | 0.08 | 261 | 0 | 0.364 | 1 | 5 | cs | TRUE
51 | LV_230-149_0_6_line_51 |  | 38 | 99 | 0.0048637 | 0.125 | 0.08 | 261 | 0 | 0.364 | 1 | 1 | cs | TRUE
52 | LV_230-149_0_6_line_52 |  | 39 | 40 | 0.018406 | 0.125 | 0.08 | 261 | 0 | 0.364 | 1 | 1 | cs | TRUE
53 | LV_230-149_0_6_line_53 |  | 39 | 41 | 0.00097183 | 0.125 | 0.08 | 261 | 0 | 0.364 | 1 | 1 | cs | TRUE
54 | LV_230-149_0_6_line_54 |  | 40 | 100 | 0.0090259 | 0.125 | 0.08 | 261 | 0 | 0.364 | 1 | 1 | cs | TRUE
55 | LV_230-149_0_6_line_55 |  | 41 | 101 | 0.014127 | 0.125 | 0.08 | 261 | 0 | 0.364 | 1 | 1 | cs | TRUE
56 | LV_230-149_0_6_line_56 |  | 42 | 43 | 0.041689 | 0.125 | 0.08 | 261 | 0 | 0.364 | 1 | 5 | cs | TRUE
57 | LV_230-149_0_6_line_57 |  | 42 | 44 | 0.026395 | 0.125 | 0.08 | 261 | 0 | 0.364 | 1 | 5 | cs | TRUE
58 | LV_230-149_0_6_line_58 |  | 42 | 45 | 0.016146 | 0.125 | 0.08 | 261 | 0 | 0.364 | 1 | 1 | cs | TRUE
59 | LV_230-149_0_6_line_59 |  | 43 | 102 | 0.014257 | 0.125 | 0.08 | 261 | 0 | 0.364 | 1 | 5 | cs | TRUE
60 | LV_230-149_0_6_line_60 |  | 44 | 50 | 0.016464 | 0.125 | 0.08 | 261 | 0 | 0.364 | 1 | 5 | cs | TRUE
61 | LV_230-149_0_6_line_61 |  | 46 | 47 | 0.013853 | 0.125 | 0.08 | 261 | 0 | 0.364 | 1 | 5 | cs | TRUE
62 | LV_230-149_0_6_line_62 |  | 46 | 48 | 0.019127 | 0.125 | 0.08 | 261 | 0 | 0.364 | 1 | 5 | cs | TRUE
63 | LV_230-149_0_6_line_63 |  | 49 | 53 | 0.015709 | 0.125 | 0.08 | 261 | 0 | 0.364 | 1 | 1 | cs | TRUE
64 | LV_230-149_0_6_line_64 |  | 50 | 51 | 0.0089312 | 0.125 | 0.08 | 261 | 0 | 0.364 | 1 | 5 | cs | TRUE
65 | LV_230-149_0_6_line_65 |  | 51 | 63 | 0.021194 | 0.125 | 0.08 | 261 | 0 | 0.364 | 1 | 5 | cs | TRUE
66 | LV_230-149_0_6_line_66 |  | 53 | 54 | 0.005019 | 0.125 | 0.08 | 261 | 0 | 0.364 | 1 | 1 | cs | TRUE
67 | LV_230-149_0_6_line_67 |  | 54 | 110 | 0.035195 | 0.125 | 0.08 | 261 | 0 | 0.364 | 1 | 1 | cs | TRUE
68 | LV_230-149_0_6_line_68 |  | 54 | 111 | 0.00754 | 0.125 | 0.08 | 261 | 0 | 0.364 | 1 | 1 | cs | TRUE
69 | LV_230-149_0_6_line_69 |  | 56 | 57 | 0.016995 | 0.125 | 0.08 | 261 | 0 | 0.364 | 1 | 1 | cs | TRUE
70 | LV_230-149_0_6_line_70 |  | 56 | 58 | 0.049361 | 0.125 | 0.08 | 261 | 0 | 0.364 | 1 | 1 | cs | TRUE
71 | LV_230-149_0_6_line_71 |  | 57 | 114 | 0.0099719 | 0.125 | 0.08 | 261 | 0 | 0.364 | 1 | 1 | cs | TRUE
72 | LV_230-149_0_6_line_72 |  | 58 | 115 | 0.030938 | 0.125 | 0.08 | 261 | 0 | 0.364 | 1 | 1 | cs | TRUE
73 | LV_230-149_0_6_line_73 |  | 59 | 60 | 0.0073937 | 0.125 | 0.08 | 261 | 0 | 0.364 | 1 | 1 | cs | TRUE
74 | LV_230-149_0_6_line_74 |  | 59 | 61 | 0.048668 | 0.125 | 0.08 | 261 | 0 | 0.364 | 1 | 1 | cs | TRUE
75 | LV_230-149_0_6_line_75 |  | 60 | 110 | 0.018997 | 0.125 | 0.08 | 261 | 0 | 0.364 | 1 | 1 | cs | TRUE
76 | LV_230-149_0_6_line_76 |  | 62 | 63 | 0.008242 | 0.125 | 0.08 | 261 | 0 | 0.364 | 1 | 5 | cs | TRUE
77 | LV_230-149_0_6_line_77 |  | 62 | 64 | 0.009938 | 0.125 | 0.08 | 261 | 0 | 0.364 | 1 | 5 | cs | TRUE
78 | LV_230-149_0_6_line_78 |  | 62 | 65 | 0.031501 | 0.125 | 0.08 | 261 | 0 | 0.364 | 1 | 5 | cs | TRUE
79 | LV_230-149_0_6_line_79 |  | 64 | 120 | 0.0035762 | 0.125 | 0.08 | 261 | 0 | 0.364 | 1 | 1 | cs | TRUE
80 | LV_230-149_0_6_line_80 |  | 64 | 121 | 0.023544 | 0.125 | 0.08 | 261 | 0 | 0.364 | 1 | 5 | cs | TRUE
81 | LV_230-149_0_6_line_81 |  | 65 | 122 | 0.01681 | 0.125 | 0.08 | 261 | 0 | 0.364 | 1 | 5 | cs | TRUE
82 | LV_230-149_0_6_line_82 |  | 66 | 67 | 0.042569 | 0.125 | 0.08 | 261 | 0 | 0.364 | 1 | 1 | cs | TRUE
83 | LV_230-149_0_6_line_83 |  | 66 | 68 | 0.015296 | 0.125 | 0.08 | 261 | 0 | 0.364 | 1 | 1 | cs | TRUE
84 | LV_230-149_0_6_line_84 |  | 67 | 123 | 0.03502 | 0.125 | 0.08 | 261 | 0 | 0.364 | 1 | 1 | cs | TRUE
85 | LV_230-149_0_6_line_85 |  | 69 | 186 | 0.048301 | 0.125 | 0.08 | 261 | 0 | 0.364 | 1 | 1 | cs | TRUE
86 | LV_230-149_0_6_line_86 |  | 70 | 130 | 0.014771 | 0.125 | 0.08 | 261 | 0 | 0.364 | 1 | 1 | cs | TRUE
87 | LV_230-149_0_6_line_87 |  | 71 | 135 | 0.0094685 | 0.125 | 0.08 | 261 | 0 | 0.364 | 1 | 1 | cs | TRUE
88 | LV_230-149_0_6_line_88 |  | 72 | 73 | 0.020723 | 0.125 | 0.08 | 261 | 0 | 0.364 | 1 | 5 | cs | TRUE
89 | LV_230-149_0_6_line_89 |  | 73 | 74 | 0.0034717 | 0.125 | 0.08 | 261 | 0 | 0.364 | 1 | 5 | cs | TRUE
90 | LV_230-149_0_6_line_90 |  | 74 | 75 | 0.0095887 | 0.125 | 0.08 | 261 | 0 | 0.364 | 1 | 5 | cs | TRUE
91 | LV_230-149_0_6_line_91 |  | 75 | 76 | 0.0027541 | 0.125 | 0.08 | 261 | 0 | 0.364 | 1 | 5 | cs | TRUE
92 | LV_230-149_0_6_line_92 |  | 75 | 77 | 0.009147 | 0.125 | 0.08 | 261 | 0 | 0.364 | 1 | 1 | cs | TRUE
93 | LV_230-149_0_6_line_93 |  | 76 | 80 | 0.013148 | 0.125 | 0.08 | 261 | 0 | 0.364 | 1 | 5 | cs | TRUE
94 | LV_230-149_0_6_line_94 |  | 77 | 81 | 0.005568 | 0.125 | 0.08 | 261 | 0 | 0.364 | 1 | 1 | cs | TRUE
95 | LV_230-149_0_6_line_95 |  | 78 | 79 | 0.0028247 | 0.125 | 0.08 | 261 | 0 | 0.364 | 1 | 1 | cs | TRUE
96 | LV_230-149_0_6_line_96 |  | 78 | 80 | 0.003887 | 0.125 | 0.08 | 261 | 0 | 0.364 | 1 | 1 | cs | TRUE
97 | LV_230-149_0_6_line_97 |  | 79 | 92 | 0.012361 | 0.125 | 0.08 | 261 | 0 | 0.364 | 1 | 1 | cs | TRUE
98 | LV_230-149_0_6_line_98 |  | 80 | 134 | 0.018205 | 0.125 | 0.08 | 261 | 0 | 0.364 | 1 | 5 | cs | TRUE
99 | LV_230-149_0_6_line_99 |  | 80 | 107 | 0.053507 | 0.125 | 0.08 | 261 | 0 | 0.364 | 1 | 1 | cs | TRUE
100 | LV_230-149_0_6_line_100 |  | 82 | 83 | 0.0005543 | 0.125 | 0.08 | 261 | 0 | 0.364 | 1 | 1 | cs | TRUE
101 | LV_230-149_0_6_line_101 |  | 84 | 126 | 0.016827 | 0.125 | 0.08 | 261 | 0 | 0.364 | 1 | 1 | cs | TRUE
102 | LV_230-149_0_6_line_102 |  | 85 | 86 | 0.020103 | 0.125 | 0.08 | 261 | 0 | 0.364 | 1 | 1 | cs | TRUE
103 | LV_230-149_0_6_line_103 |  | 86 | 170 | 0.0073762 | 0.125 | 0.08 | 261 | 0 | 0.364 | 1 | 1 | cs | TRUE
104 | LV_230-149_0_6_line_104 |  | 87 | 164 | 0.0041625 | 0.125 | 0.08 | 261 | 0 | 0.364 | 1 | 5 | cs | TRUE
105 | LV_230-149_0_6_line_105 |  | 88 | 103 | 0.0063912 | 0.125 | 0.08 | 261 | 0 | 0.364 | 1 | 1 | cs | TRUE
106 | LV_230-149_0_6_line_106 |  | 89 | 172 | 0.021446 | 0.125 | 0.08 | 261 | 0 | 0.364 | 1 | 1 | cs | TRUE
107 | LV_230-149_0_6_line_107 |  | 90 | 91 | 0.0089833 | 0.125 | 0.08 | 261 | 0 | 0.364 | 1 | 1 | cs | TRUE
108 | LV_230-149_0_6_line_108 |  | 91 | 141 | 0.0090182 | 0.125 | 0.08 | 261 | 0 | 0.364 | 1 | 1 | cs | TRUE
109 | LV_230-149_0_6_line_109 |  | 93 | 117 | 0.016062 | 0.125 | 0.08 | 261 | 0 | 0.364 | 1 | 1 | cs | TRUE
110 | LV_230-149_0_6_line_110 |  | 94 | 95 | 0.015768 | 0.125 | 0.08 | 261 | 0 | 0.364 | 1 | 5 | cs | TRUE
111 | LV_230-149_0_6_line_111 |  | 94 | 96 | 0.029712 | 0.125 | 0.08 | 261 | 0 | 0.364 | 1 | 5 | cs | TRUE
112 | LV_230-149_0_6_line_112 |  | 95 | 191 | 0.01777 | 0.125 | 0.08 | 261 | 0 | 0.364 | 1 | 5 | cs | TRUE
113 | LV_230-149_0_6_line_113 |  | 96 | 184 | 0.022462 | 0.125 | 0.08 | 261 | 0 | 0.364 | 1 | 5 | cs | TRUE
114 | LV_230-149_0_6_line_114 |  | 97 | 98 | 0.015198 | 0.125 | 0.08 | 261 | 0 | 0.364 | 1 | 1 | cs | TRUE
115 | LV_230-149_0_6_line_115 |  | 98 | 184 | 0.004461 | 0.125 | 0.08 | 261 | 0 | 0.364 | 1 | 5 | cs | TRUE
116 | LV_230-149_0_6_line_116 |  | 98 | 183 | 0.006674 | 0.125 | 0.08 | 261 | 0 | 0.364 | 1 | 5 | cs | TRUE
117 | LV_230-149_0_6_line_117 |  | 99 | 142 | 0.0090378 | 0.125 | 0.08 | 261 | 0 | 0.364 | 1 | 1 | cs | TRUE
118 | LV_230-149_0_6_line_118 |  | 100 | 140 | 0.0089858 | 0.125 | 0.08 | 261 | 0 | 0.364 | 1 | 1 | cs | TRUE
119 | LV_230-149_0_6_line_119 |  | 101 | 137 | 0.011054 | 0.125 | 0.08 | 261 | 0 | 0.364 | 1 | 1 | cs | TRUE
120 | LV_230-149_0_6_line_120 |  | 102 | 199 | 0.022309 | 0.125 | 0.08 | 261 | 0 | 0.364 | 1 | 5 | cs | TRUE
121 | LV_230-149_0_6_line_121 |  | 102 | 200 | 0.016917 | 0.125 | 0.08 | 261 | 0 | 0.364 | 1 | 1 | cs | TRUE
122 | LV_230-149_0_6_line_122 |  | 102 | 113 | 0.003564 | 0.125 | 0.08 | 261 | 0 | 0.364 | 1 | 1 | cs | TRUE
123 | LV_230-149_0_6_line_123 |  | 104 | 105 | 0.021875 | 0.125 | 0.08 | 261 | 0 | 0.364 | 1 | 1 | cs | TRUE
124 | LV_230-149_0_6_line_124 |  | 104 | 106 | 0.012301 | 0.125 | 0.08 | 261 | 0 | 0.364 | 1 | 1 | cs | TRUE
125 | LV_230-149_0_6_line_125 |  | 105 | 138 | 0.0090139 | 0.125 | 0.08 | 261 | 0 | 0.364 | 1 | 1 | cs | TRUE
126 | LV_230-149_0_6_line_126 |  | 106 | 137 | 0.004261 | 0.125 | 0.08 | 261 | 0 | 0.364 | 1 | 1 | cs | TRUE
127 | LV_230-149_0_6_line_127 |  | 108 | 109 | 0.011805 | 0.125 | 0.08 | 261 | 0 | 0.364 | 1 | 1 | cs | TRUE
128 | LV_230-149_0_6_line_128 |  | 109 | 133 | 0.019675 | 0.125 | 0.08 | 261 | 0 | 0.364 | 1 | 1 | cs | TRUE
129 | LV_230-149_0_6_line_129 |  | 112 | 113 | 0.026359 | 0.125 | 0.08 | 261 | 0 | 0.364 | 1 | 1 | cs | TRUE
130 | LV_230-149_0_6_line_130 |  | 113 | 187 | 0.015198 | 0.125 | 0.08 | 261 | 0 | 0.364 | 1 | 1 | cs | TRUE
131 | LV_230-149_0_6_line_131 |  | 114 | 190 | 0.00031069 | 0.125 | 0.08 | 261 | 0 | 0.364 | 1 | 1 | cs | TRUE
132 | LV_230-149_0_6_line_132 |  | 115 | 187 | 0.015419 | 0.125 | 0.08 | 261 | 0 | 0.364 | 1 | 1 | cs | TRUE
133 | LV_230-149_0_6_line_133 |  | 116 | 117 | 0.016742 | 0.125 | 0.08 | 261 | 0 | 0.364 | 1 | 1 | cs | TRUE
134 | LV_230-149_0_6_line_134 |  | 118 | 119 | 0.013827 | 0.125 | 0.08 | 261 | 0 | 0.364 | 1 | 1 | cs | TRUE
135 | LV_230-149_0_6_line_135 |  | 119 | 149 | 0.016717 | 0.125 | 0.08 | 261 | 0 | 0.364 | 1 | 1 | cs | TRUE
136 | LV_230-149_0_6_line_136 |  | 121 | 175 | 0.043361 | 0.125 | 0.08 | 261 | 0 | 0.364 | 1 | 5 | cs | TRUE
137 | LV_230-149_0_6_line_137 |  | 122 | 191 | 0.030296 | 0.125 | 0.08 | 261 | 0 | 0.364 | 1 | 5 | cs | TRUE
138 | LV_230-149_0_6_line_138 |  | 123 | 153 | 0.0056985 | 0.125 | 0.08 | 261 | 0 | 0.364 | 1 | 1 | cs | TRUE
139 | LV_230-149_0_6_line_139 |  | 124 | 125 | 0.034246 | 0.125 | 0.08 | 261 | 0 | 0.364 | 1 | 1 | cs | TRUE
140 | LV_230-149_0_6_line_140 |  | 125 | 194 | 0.017674 | 0.125 | 0.08 | 261 | 0 | 0.364 | 1 | 1 | cs | TRUE
141 | LV_230-149_0_6_line_141 |  | 126 | 127 | 0.012176 | 0.125 | 0.08 | 261 | 0 | 0.364 | 1 | 1 | cs | TRUE
142 | LV_230-149_0_6_line_142 |  | 126 | 128 | 0.015802 | 0.125 | 0.08 | 261 | 0 | 0.364 | 1 | 1 | cs | TRUE
143 | LV_230-149_0_6_line_143 |  | 129 | 130 | 0.029219 | 0.125 | 0.08 | 261 | 0 | 0.364 | 1 | 1 | cs | TRUE
144 | LV_230-149_0_6_line_144 |  | 129 | 131 | 0.014633 | 0.125 | 0.08 | 261 | 0 | 0.364 | 1 | 1 | cs | TRUE
145 | LV_230-149_0_6_line_145 |  | 131 | 132 | 0.021306 | 0.125 | 0.08 | 261 | 0 | 0.364 | 1 | 1 | cs | TRUE
146 | LV_230-149_0_6_line_146 |  | 132 | 133 | 0.0010491 | 0.125 | 0.08 | 261 | 0 | 0.364 | 1 | 1 | cs | TRUE
147 | LV_230-149_0_6_line_147 |  | 134 | 197 | 0.018827 | 0.125 | 0.08 | 261 | 0 | 0.364 | 1 | 5 | cs | TRUE
148 | LV_230-149_0_6_line_148 |  | 135 | 136 | 0.0026475 | 0.125 | 0.08 | 261 | 0 | 0.364 | 1 | 1 | cs | TRUE
149 | LV_230-149_0_6_line_149 |  | 138 | 139 | 0.0090285 | 0.125 | 0.08 | 261 | 0 | 0.364 | 1 | 1 | cs | TRUE
150 | LV_230-149_0_6_line_150 |  | 139 | 142 | 0.0090159 | 0.125 | 0.08 | 261 | 0 | 0.364 | 1 | 1 | cs | TRUE
151 | LV_230-149_0_6_line_151 |  | 140 | 141 | 0.009019 | 0.125 | 0.08 | 261 | 0 | 0.364 | 1 | 1 | cs | TRUE
152 | LV_230-149_0_6_line_152 |  | 143 | 144 | 0.0021932 | 0.125 | 0.08 | 261 | 0 | 0.364 | 1 | 1 | cs | TRUE
153 | LV_230-149_0_6_line_153 |  | 143 | 145 | 0.022123 | 0.125 | 0.08 | 261 | 0 | 0.364 | 1 | 1 | cs | TRUE
154 | LV_230-149_0_6_line_154 |  | 144 | 146 | 0.016688 | 0.125 | 0.08 | 261 | 0 | 0.364 | 1 | 1 | cs | TRUE
155 | LV_230-149_0_6_line_155 |  | 146 | 147 | 0.035339 | 0.125 | 0.08 | 261 | 0 | 0.364 | 1 | 1 | cs | TRUE
156 | LV_230-149_0_6_line_156 |  | 147 | 148 | 0.0083675 | 0.125 | 0.08 | 261 | 0 | 0.364 | 1 | 1 | cs | TRUE
157 | LV_230-149_0_6_line_157 |  | 148 | 181 | 0.019814 | 0.125 | 0.08 | 261 | 0 | 0.364 | 1 | 1 | cs | TRUE
158 | LV_230-149_0_6_line_158 |  | 149 | 150 | 0.018261 | 0.125 | 0.08 | 261 | 0 | 0.364 | 1 | 1 | cs | TRUE
159 | LV_230-149_0_6_line_159 |  | 150 | 151 | 0.016077 | 0.125 | 0.08 | 261 | 0 | 0.364 | 1 | 1 | cs | TRUE
160 | LV_230-149_0_6_line_160 |  | 151 | 152 | 0.025971 | 0.125 | 0.08 | 261 | 0 | 0.364 | 1 | 1 | cs | TRUE
161 | LV_230-149_0_6_line_161 |  | 152 | 154 | 0.002553 | 0.125 | 0.08 | 261 | 0 | 0.364 | 1 | 1 | cs | TRUE
162 | LV_230-149_0_6_line_162 |  | 152 | 155 | 0.012746 | 0.125 | 0.08 | 261 | 0 | 0.364 | 1 | 5 | cs | TRUE
163 | LV_230-149_0_6_line_163 |  | 152 | 156 | 0.037374 | 0.125 | 0.08 | 261 | 0 | 0.364 | 1 | 5 | cs | TRUE
164 | LV_230-149_0_6_line_164 |  | 153 | 166 | 0.0083814 | 0.125 | 0.08 | 261 | 0 | 0.364 | 1 | 1 | cs | TRUE
165 | LV_230-149_0_6_line_165 |  | 154 | 157 | 0.032463 | 0.125 | 0.08 | 261 | 0 | 0.364 | 1 | 1 | cs | TRUE
166 | LV_230-149_0_6_line_166 |  | 154 | 158 | 0.029453 | 0.125 | 0.08 | 261 | 0 | 0.364 | 1 | 1 | cs | TRUE
167 | LV_230-149_0_6_line_167 |  | 154 | 159 | 0.012516 | 0.125 | 0.08 | 261 | 0 | 0.364 | 1 | 1 | cs | TRUE
168 | LV_230-149_0_6_line_168 |  | 155 | 160 | 0.01136 | 0.125 | 0.08 | 261 | 0 | 0.364 | 1 | 5 | cs | TRUE
169 | LV_230-149_0_6_line_169 |  | 156 | 161 | 0.013482 | 0.125 | 0.08 | 261 | 0 | 0.364 | 1 | 5 | cs | TRUE
170 | LV_230-149_0_6_line_170 |  | 157 | 162 | 0.017844 | 0.125 | 0.08 | 261 | 0 | 0.364 | 1 | 1 | cs | TRUE
171 | LV_230-149_0_6_line_171 |  | 159 | 163 | 0.008766 | 0.125 | 0.08 | 261 | 0 | 0.364 | 1 | 1 | cs | TRUE
172 | LV_230-149_0_6_line_172 |  | 160 | 164 | 0.023154 | 0.125 | 0.08 | 261 | 0 | 0.364 | 1 | 5 | cs | TRUE
173 | LV_230-149_0_6_line_173 |  | 161 | 165 | 0.017153 | 0.125 | 0.08 | 261 | 0 | 0.364 | 1 | 5 | cs | TRUE
174 | LV_230-149_0_6_line_174 |  | 162 | 167 | 0.008968 | 0.125 | 0.08 | 261 | 0 | 0.364 | 1 | 1 | cs | TRUE
175 | LV_230-149_0_6_line_175 |  | 163 | 166 | 0.017258 | 0.125 | 0.08 | 261 | 0 | 0.364 | 1 | 1 | cs | TRUE
176 | LV_230-149_0_6_line_176 |  | 165 | 182 | 0.017578 | 0.125 | 0.08 | 261 | 0 | 0.364 | 1 | 5 | cs | TRUE
177 | LV_230-149_0_6_line_177 |  | 167 | 171 | 0.020688 | 0.125 | 0.08 | 261 | 0 | 0.364 | 1 | 1 | cs | TRUE
178 | LV_230-149_0_6_line_178 |  | 168 | 169 | 0.026821 | 0.125 | 0.08 | 261 | 0 | 0.364 | 1 | 1 | cs | TRUE
179 | LV_230-149_0_6_line_179 |  | 169 | 184 | 0.011245 | 0.125 | 0.08 | 261 | 0 | 0.364 | 1 | 1 | cs | TRUE
180 | LV_230-149_0_6_line_180 |  | 170 | 171 | 0.018667 | 0.125 | 0.08 | 261 | 0 | 0.364 | 1 | 1 | cs | TRUE
181 | LV_230-149_0_6_line_181 |  | 172 | 173 | 0.010278 | 0.125 | 0.08 | 261 | 0 | 0.364 | 1 | 1 | cs | TRUE
182 | LV_230-149_0_6_line_182 |  | 173 | 174 | 0.0099833 | 0.125 | 0.08 | 261 | 0 | 0.364 | 1 | 1 | cs | TRUE
183 | LV_230-149_0_6_line_183 |  | 175 | 176 | 0.004295 | 0.125 | 0.08 | 261 | 0 | 0.364 | 1 | 5 | cs | TRUE
184 | LV_230-149_0_6_line_184 |  | 175 | 177 | 0.014946 | 0.125 | 0.08 | 261 | 0 | 0.364 | 1 | 1 | cs | TRUE
185 | LV_230-149_0_6_line_185 |  | 176 | 178 | 0.015008 | 0.125 | 0.08 | 261 | 0 | 0.364 | 1 | 1 | cs | TRUE
186 | LV_230-149_0_6_line_186 |  | 177 | 179 | 0.019778 | 0.125 | 0.08 | 261 | 0 | 0.364 | 1 | 1 | cs | TRUE
187 | LV_230-149_0_6_line_187 |  | 178 | 180 | 0.017799 | 0.125 | 0.08 | 261 | 0 | 0.364 | 1 | 1 | cs | TRUE
188 | LV_230-149_0_6_line_188 |  | 180 | 181 | 0.0058434 | 0.125 | 0.08 | 261 | 0 | 0.364 | 1 | 1 | cs | TRUE
189 | LV_230-149_0_6_line_189 |  | 182 | 183 | 0.017098 | 0.125 | 0.08 | 261 | 0 | 0.364 | 1 | 5 | cs | TRUE
190 | LV_230-149_0_6_line_190 |  | 184 | 192 | 0.033465 | 0.125 | 0.08 | 261 | 0 | 0.364 | 1 | 1 | cs | TRUE
191 | LV_230-149_0_6_line_191 |  | 185 | 186 | 0.026313 | 0.125 | 0.08 | 261 | 0 | 0.364 | 1 | 1 | cs | TRUE
192 | LV_230-149_0_6_line_192 |  | 187 | 188 | 0.013443 | 0.125 | 0.08 | 261 | 0 | 0.364 | 1 | 1 | cs | TRUE
193 | LV_230-149_0_6_line_193 |  | 188 | 189 | 0.0088518 | 0.125 | 0.08 | 261 | 0 | 0.364 | 1 | 1 | cs | TRUE
194 | LV_230-149_0_6_line_194 |  | 189 | 202 | 0.002114 | 0.125 | 0.08 | 261 | 0 | 0.364 | 1 | 1 | cs | TRUE
195 | LV_230-149_0_6_line_195 |  | 192 | 193 | 0.016616 | 0.125 | 0.08 | 261 | 0 | 0.364 | 1 | 1 | cs | TRUE
196 | LV_230-149_0_6_line_196 |  | 194 | 195 | 0.016287 | 0.125 | 0.08 | 261 | 0 | 0.364 | 1 | 5 | cs | TRUE
197 | LV_230-149_0_6_line_197 |  | 194 | 196 | 0.01343 | 0.125 | 0.08 | 261 | 0 | 0.364 | 1 | 5 | cs | TRUE
198 | LV_230-149_0_6_line_198 |  | 195 | 197 | 0.020935 | 0.125 | 0.08 | 261 | 0 | 0.364 | 1 | 5 | cs | TRUE
199 | LV_230-149_0_6_line_199 |  | 196 | 198 | 0.030996 | 0.125 | 0.08 | 261 | 0 | 0.364 | 1 | 5 | cs | TRUE
200 | LV_230-149_0_6_line_200 |  | 198 | 199 | 0.00026633 | 0.125 | 0.08 | 261 | 0 | 0.364 | 1 | 5 | cs | TRUE
201 | LV_230-149_0_6_line_201 |  | 200 | 201 | 0.012971 | 0.125 | 0.08 | 261 | 0 | 0.364 | 1 | 1 | cs | TRUE

## trafo
| name | std_type | hv_bus | lv_bus | sn_mva | vn_hv_kv | vn_lv_kv | vk_percent | vkr_percent | pfe_kw | i0_percent | shift_degree | tap_side | tap_neutral | tap_min | tap_max | tap_step_percent | tap_step_degree | tap_pos | tap_phase_shifter | parallel | df | in_service
0 | LV_230-149_0_6_trafo_135 | 0.63 MVA 20/0.4 kV | 203 | 176 | 0.63 | 20 | 0.4 | 6 | 1.206 | 1.65 | 0.2619 | 150 | hv | 0 | -2 | 2 | 2.5 | 0 | 0 | FALSE | 1 | 1 | TRUE

## line_geodata
| x0 | y0 | x1 | y1 | x2 | y2 | x3 | y3 | x4 | y4 | x5 | y5 | x6 | y6 | x7 | y7 | x8 | y8 | x9 | y9
0 | 2698465.2108 | 1262114.5001 | 2698471.2158 | 1262093.5492
1 | 2698441.6821 | 1262071.2398 | 2698442.5722 | 1262073.0004 | 2698455.9056 | 1262067.8403 | 2698462.6982 | 1262067.6532 | 2698467.7857 | 1262068.9501 | 2698474.5941 | 1262071.4321 | 2698475.7556 | 1262074.087 | 2698476.0595 | 1262076.6497 | 2698471.2158 | 1262093.5492
2 | 2698465.2108 | 1262114.5001 | 2698458.8311 | 1262136.0449 | 2698453.0565 | 1262148.4033 | 2698448.3887 | 1262156.2228
3 | 2698465.2108 | 1262114.5001 | 2698468.0322 | 1262121.0969 | 2698473.2251 | 1262137.7748 | 2698474.4511 | 1262150.8997
4 | 2698441.6821 | 1262071.2398 | 2698425.2202 | 1262079.4927
5 | 2698438.2586 | 1262064.5996 | 2698439.9374 | 1262067.8635 | 2698441.6821 | 1262071.2398
6 | 2698427.9084 | 1262187.7011 | 2698435.4947 | 1262177.168 | 2698444.1963 | 1262163.2458 | 2698448.3887 | 1262156.2228
7 | 2698474.4511 | 1262150.8997 | 2698476.9892 | 1262178.0705
8 | 2698417.6412 | 1262083.152 | 2698423.7562 | 1262080.2266 | 2698425.2202 | 1262079.4927
9 | 2698438.2586 | 1262064.5996 | 2698446.6172 | 1262061.1297
10 | 2698400.6955 | 1262204.8227 | 2698401.9371 | 1262201.3072 | 2698403.213 | 1262201.1616 | 2698417.3246 | 1262199.9287 | 2698426.0531 | 1262190.2771 | 2698427.9084 | 1262187.7011
11 | 2698476.9892 | 1262178.0705 | 2698478.4282 | 1262193.4745
12 | 2698526.3417 | 1262131.4874 | 2698523.9377 | 1262112.9655 | 2698519.2497 | 1262093.1268 | 2698509.1361 | 1262077.8125 | 2698504.5142 | 1262075.0269
13 | 2698526.3417 | 1262131.4874 | 2698521.2379 | 1262132.0807 | 2698521.8952 | 1262137.1071
14 | 2698469.7661 | 1262056.2332 | 2698469.3164 | 1262056.2207 | 2698462.6118 | 1262056.5538 | 2698457.6302 | 1262057.4939 | 2698451.2644 | 1262059.2005 | 2698446.6172 | 1262061.1297
15 | 2698528.8322 | 1262097.8124 | 2698525.3083 | 1262087.701 | 2698516.6728 | 1262074.5798
16 | 2698528.8322 | 1262097.8124 | 2698529.5563 | 1262101.383 | 2698530.4465 | 1262106.7466 | 2698532.0911 | 1262117.9387 | 2698532.7178 | 1262123.1203
17 | 2698528.8322 | 1262097.8124 | 2698539.8032 | 1262096.4251
18 | 2698501.4811 | 1262063.8292 | 2698505.8345 | 1262065.6698 | 2698516.6728 | 1262074.5798 | 2698516.6728 | 1262074.5798
19 | 2698534.5547 | 1262138.3076 | 2698532.7178 | 1262123.1203
20 | 2698526.8981 | 1262175.4104 | 2698531.6321 | 1262174.8555 | 2698535.9809 | 1262174.3497
21 | 2698537.0846 | 1262182.2746 | 2698535.9809 | 1262174.3497
22 | 2698535.9809 | 1262174.3497 | 2698534.7763 | 1262165.6753
23 | 2698526.7767 | 1262174.4803 | 2698526.8981 | 1262175.4104
24 | 2698537.0846 | 1262182.2746 | 2698552.7542 | 1262179.7697
25 | 2698537.0846 | 1262182.2746 | 2698539.8371 | 1262197.0063
26 | 2698532.9332 | 1262152.4032 | 2698534.7763 | 1262165.6753
27 | 2698535.2172 | 1262143.7675 | 2698534.5547 | 1262138.3076
28 | 2698535.2172 | 1262143.7675 | 2698547.0281 | 1262142.2758
29 | 2698532.9332 | 1262152.4032 | 2698531.7965 | 1262144.1998 | 2698535.2172 | 1262143.7675
30 | 2698521.8952 | 1262137.1071 | 2698522.2531 | 1262139.8443
31 | 2698524.0316 | 1262153.4447 | 2698528.9846 | 1262152.86 | 2698532.9332 | 1262152.4032
32 | 2698524.0316 | 1262153.4447 | 2698522.5651 | 1262142.2301
33 | 2698522.325 | 1262140.3939 | 2698522.5651 | 1262142.2301
34 | 2698556.2175 | 1262141.1152 | 2698547.0281 | 1262142.2758
35 | 2698889.0396 | 1262266.9839 | 2698885.2817 | 1262260.5491
36 | 2698920.7961 | 1262219.0978 | 2698934.296 | 1262228.7537 | 2698936.1101 | 1262232.02 | 2698936.6045 | 1262235.7981 | 2698936.5221 | 1262241.6237 | 2698936.4825 | 1262244.4365 | 2698916.3187 | 1262243.9433 | 2698912.6463 | 1262245.9057 | 2698891.9499 | 1262256.9799 | 2698885.2817 | 1262260.5491
37 | 2698885.2817 | 1262260.5491 | 2698882.4397 | 1262255.4674
38 | 2698889.0396 | 1262266.9839 | 2698873.8405 | 1262277.5386
39 | 2698889.0396 | 1262266.9839 | 2698902.8707 | 1262296.9204
40 | 2698920.7961 | 1262219.0978 | 2698910.1816 | 1262211.514
41 | 2698920.7961 | 1262219.0978 | 2698926.837 | 1262211.1367 | 2698932.4626 | 1262203.2354
42 | 2698878.2789 | 1262248.0276 | 2698882.4397 | 1262255.4674
43 | 2698932.4626 | 1262203.2354 | 2698936.0403 | 1262203.3287 | 2698938.7054 | 1262198.9697 | 2698939.2146 | 1262195.5643 | 2698936.5926 | 1262159.0794
44 | 2698932.4626 | 1262203.2354 | 2698928.9764 | 1262202.6211 | 2698881.6074 | 1262170.0281
45 | 2698936.5926 | 1262159.0794 | 2698933.9021 | 1262160.0018 | 2698930.3805 | 1262162.8564 | 2698925.9536 | 1262168.9207
46 | 2698935.5773 | 1262145.0064 | 2698936.5926 | 1262159.0794
47 | 2698881.6074 | 1262170.0281 | 2698860.3582 | 1262155.4072
48 | 2698930.8784 | 1262068.276 | 2698933.4563 | 1262110.3723
49 | 2698930.8784 | 1262068.276 | 2698926.4593 | 1262068.469 | 2698919.879 | 1262070.8275 | 2698914.2116 | 1262076.2706
50 | 2698935.5773 | 1262145.0064 | 2698933.4563 | 1262110.3723
51 | 2698914.2116 | 1262076.2706 | 2698912.4246 | 1262080.7941
52 | 2698852.8294 | 1262115.788 | 2698859.6625 | 1262098.6975
53 | 2698853.7006 | 1262116.2185 | 2698852.8294 | 1262115.788
54 | 2698863.0134 | 1262090.3166 | 2698859.6625 | 1262098.6975
55 | 2698853.7006 | 1262116.2185 | 2698866.3655 | 1262122.4764
56 | 2698626.7953 | 1262108.0977 | 2698625.2836 | 1262120.1157 | 2698623.4427 | 1262138.767 | 2698622.7268 | 1262149.5777
57 | 2698626.7953 | 1262108.0977 | 2698628.265 | 1262098.1474 | 2698630.1937 | 1262087.7822 | 2698633.3529 | 1262092.6389
58 | 2698626.7953 | 1262108.0977 | 2698610.8401 | 1262105.6216
59 | 2698622.1053 | 1262163.8208 | 2698622.6469 | 1262150.7858 | 2698622.7268 | 1262149.5777
60 | 2698645.5543 | 1262100.6822 | 2698640.6978 | 1262095.03 | 2698635.3291 | 1262095.6854 | 2698633.3529 | 1262092.6389
61 | 2698488.7213 | 1262058.4345 | 2698501.4811 | 1262063.8292
62 | 2698488.7213 | 1262058.4345 | 2698482.051 | 1262057.1557 | 2698476.3137 | 1262056.4151 | 2698469.7661 | 1262056.2332
63 | 2698897.3997 | 1262202.3818 | 2698910.1816 | 1262211.514
64 | 2698645.5543 | 1262100.6822 | 2698650.0508 | 1262108.399
65 | 2698664.2558 | 1262123.802 | 2698657.064 | 1262118.1107 | 2698652.6602 | 1262112.8774 | 2698650.0508 | 1262108.399
66 | 2698894.5127 | 1262206.4924 | 2698897.3997 | 1262202.3818
67 | 2698894.5127 | 1262206.4924 | 2698883.5316 | 1262198.9582 | 2698865.5008 | 1262186.5684
68 | 2698894.5127 | 1262206.4924 | 2698890.2132 | 1262212.6865
69 | 2698633.5975 | 1262274.4141 | 2698650.3236 | 1262271.4023
70 | 2698633.5975 | 1262274.4141 | 2698629.4452 | 1262251.4038 | 2698626.8759 | 1262230.1658 | 2698626.7923 | 1262225.5803
71 | 2698650.3236 | 1262271.4023 | 2698660.1377 | 1262269.6351
72 | 2698626.2285 | 1262194.6477 | 2698626.7923 | 1262225.5803
73 | 2698854.0522 | 1262169.7304 | 2698849.8437 | 1262175.8096
74 | 2698854.0522 | 1262169.7304 | 2698850.99 | 1262167.6442 | 2698829.2081 | 1262153.0461 | 2698812.6178 | 1262144.3276
75 | 2698865.5008 | 1262186.5684 | 2698849.8437 | 1262175.8096
76 | 2698672.278 | 1262125.7929 | 2698664.2558 | 1262123.802
77 | 2698672.2258 | 1262135.6891 | 2698671.8037 | 1262130.7335 | 2698672.278 | 1262125.7929
78 | 2698672.278 | 1262125.7929 | 2698679.8502 | 1262126.2974 | 2698686.2041 | 1262128.9167 | 2698693.8929 | 1262131.4693 | 2698702.5438 | 1262133.7155
79 | 2698672.2258 | 1262135.6891 | 2698670.2343 | 1262132.7187
80 | 2698672.2258 | 1262135.6891 | 2698684.7021 | 1262155.656
81 | 2698702.5438 | 1262133.7155 | 2698711.8877 | 1262135.0725 | 2698719.2427 | 1262135.5051
82 | 2698750.5619 | 1262345.1124 | 2698768.7943 | 1262383.6039
83 | 2698768.7943 | 1262383.6039 | 2698777.4746 | 1262396.1989
84 | 2698750.5619 | 1262345.1124 | 2698773.5151 | 1262332.8745 | 2698781.8937 | 1262329.5673
85 | 2698400.6955 | 1262204.8227 | 2698407.0422 | 1262205.1619 | 2698415.9862 | 1262209.2585 | 2698421.4024 | 1262217.5109 | 2698428.4379 | 1262230.7833 | 2698431.0325 | 1262237.5152
86 | 2698479.7781 | 1262208.1834 | 2698479.1147 | 1262200.8244 | 2698478.4282 | 1262193.4745
87 | 2698562.104 | 1262178.2751 | 2698552.7542 | 1262179.7697
88 | 2698543.9152 | 1262217.3171 | 2698542.8058 | 1262212.895 | 2698539.8371 | 1262197.0063
89 | 2698543.9152 | 1262217.3171 | 2698544.7644 | 1262220.6833
90 | 2698547.11 | 1262229.9807 | 2698544.7644 | 1262220.6833
91 | 2698547.11 | 1262229.9807 | 2698547.7819 | 1262232.6516
92 | 2698538.199 | 1262232.045 | 2698542.8738 | 1262230.9665 | 2698547.11 | 1262229.9807
93 | 2698550.9898 | 1262245.4024 | 2698547.7819 | 1262232.6516
94 | 2698538.199 | 1262232.045 | 2698536.8255 | 1262226.6491
95 | 2698547.2491 | 1262246.4965 | 2698548.072 | 1262249.1987
96 | 2698550.9898 | 1262245.4024 | 2698547.2491 | 1262246.4965
97 | 2698548.072 | 1262249.1987 | 2698551.673 | 1262261.0233
98 | 2698550.9898 | 1262245.4024 | 2698554.7826 | 1262244.3425 | 2698568.7739 | 1262241.5523
99 | 2698550.9898 | 1262245.4024 | 2698557.3809 | 1262265.214 | 2698570.924 | 1262294.9666
100 | 2698522.325 | 1262140.3939 | 2698522.2531 | 1262139.8443
101 | 2698562.716 | 1262129.1915 | 2698564.308 | 1262133.5883 | 2698563.5421 | 1262137.4898 | 2698560.4668 | 1262139.3512 | 2698556.2175 | 1262141.1152
102 | 2698862.3629 | 1262410.7922 | 2698865.5808 | 1262418.8831 | 2698870.1125 | 1262429.339
103 | 2698859.6369 | 1262403.9381 | 2698859.6369 | 1262403.9381 | 2698862.3629 | 1262410.7922
104 | 2698870.4932 | 1262280.011 | 2698872.4959 | 1262278.4723 | 2698873.8405 | 1262277.5386
105 | 2698902.8707 | 1262296.9204 | 2698905.5512 | 1262302.7223
106 | 2698878.2789 | 1262248.0276 | 2698874.3582 | 1262241.0172 | 2698867.1143 | 1262229.7276
107 | 2698873.0457 | 1262065.2249 | 2698876.3807 | 1262056.8836
108 | 2698873.0457 | 1262065.2249 | 2698869.6977 | 1262073.5986
109 | 2698846.5067 | 1262147.2848 | 2698859.0913 | 1262154.5355 | 2698860.3582 | 1262155.4072
110 | 2698775.2156 | 1262161.2288 | 2698771.28 | 1262157.2932 | 2698765.4981 | 1262152.0145 | 2698763.6564 | 1262150.5184
111 | 2698775.2156 | 1262161.2288 | 2698782.4239 | 1262169.0778 | 2698788.7421 | 1262177.4346 | 2698793.4572 | 1262184.602
112 | 2698763.6564 | 1262150.5184 | 2698758.3982 | 1262146.2468 | 2698751.9459 | 1262142.3026 | 2698748.7932 | 1262140.9449
113 | 2698803.9038 | 1262204.4544 | 2698801.5935 | 1262199.3116 | 2698795.5029 | 1262187.7115 | 2698793.4572 | 1262184.602
114 | 2698807.9519 | 1262202.5538 | 2698801.0878 | 1262188.9947
115 | 2698807.9519 | 1262202.5538 | 2698803.9038 | 1262204.4544
116 | 2698807.9519 | 1262202.5538 | 2698808.7602 | 1262204.2354 | 2698810.3249 | 1262208.7819
117 | 2698912.4246 | 1262080.7941 | 2698909.1039 | 1262089.1997
118 | 2698863.0134 | 1262090.3166 | 2698866.3494 | 1262081.973
119 | 2698866.3655 | 1262122.4764 | 2698876.2761 | 1262127.3734
120 | 2698622.1053 | 1262163.8208 | 2698621.8018 | 1262175.6921 | 2698621.8967 | 1262186.1256
121 | 2698622.1053 | 1262163.8208 | 2698605.2199 | 1262162.7901
122 | 2698625.6735 | 1262164.036 | 2698622.1053 | 1262163.8208
123 | 2698891.1246 | 1262134.7103 | 2698899.162 | 1262114.3654
124 | 2698891.1246 | 1262134.7103 | 2698880.0962 | 1262129.261
125 | 2698902.4739 | 1262105.9819 | 2698899.162 | 1262114.3654
126 | 2698876.2761 | 1262127.3734 | 2698880.0962 | 1262129.261
127 | 2698493.6122 | 1262292.6521 | 2698497.8665 | 1262303.6644
128 | 2698493.6122 | 1262292.6521 | 2698488.0568 | 1262273.7775
129 | 2698625.6735 | 1262164.036 | 2698627.0358 | 1262137.7119
130 | 2698625.6735 | 1262164.036 | 2698625.9475 | 1262179.2308
131 | 2698660.4435 | 1262269.5801 | 2698660.1377 | 1262269.6351
132 | 2698625.9475 | 1262179.2308 | 2698626.2285 | 1262194.6477
133 | 2698846.5067 | 1262147.2848 | 2698832.0005 | 1262138.927
134 | 2698854.9197 | 1262382.6149 | 2698860.2637 | 1262395.3672
135 | 2698849.7041 | 1262366.7584 | 2698852.8427 | 1262377.6586 | 2698854.9197 | 1262382.6149
136 | 2698702.8726 | 1262194.7932 | 2698700.8007 | 1262186.652 | 2698688.9375 | 1262162.4342 | 2698684.7021 | 1262155.656
137 | 2698719.2427 | 1262135.5051 | 2698732.2209 | 1262136.2684 | 2698739.3365 | 1262137.4992 | 2698745.4444 | 1262139.5028 | 2698748.7932 | 1262140.9449
138 | 2698781.8937 | 1262329.5673 | 2698787.1942 | 1262327.4752
139 | 2698630.8954 | 1262282.1815 | 2698629.9965 | 1262277.0674 | 2698627.3851 | 1262260.6103 | 2698625.681 | 1262248.3377
140 | 2698623.7763 | 1262230.7701 | 2698624.9567 | 1262243.1222 | 2698625.681 | 1262248.3377
141 | 2698557.5877 | 1262118.1414 | 2698562.716 | 1262129.1915
142 | 2698562.716 | 1262129.1915 | 2698577.7538 | 1262124.3366
143 | 2698482.4012 | 1262237.2842 | 2698479.7781 | 1262208.1834
144 | 2698483.715 | 1262251.8584 | 2698482.4012 | 1262237.2842
145 | 2698483.715 | 1262251.8584 | 2698483.8591 | 1262253.4577 | 2698487.8446 | 1262272.7501
146 | 2698488.0568 | 1262273.7775 | 2698488.0568 | 1262273.7775 | 2698487.8446 | 1262272.7501
147 | 2698587.242 | 1262237.8963 | 2698581.0779 | 1262239.0986 | 2698568.7739 | 1262241.5523
148 | 2698564.7184 | 1262177.8572 | 2698562.104 | 1262178.2751
149 | 2698902.4739 | 1262105.9819 | 2698905.7912 | 1262097.5849
150 | 2698909.1039 | 1262089.1997 | 2698905.7912 | 1262097.5849
151 | 2698869.6977 | 1262073.5986 | 2698866.3494 | 1262081.973
152 | 2698745.2619 | 1262289.8864 | 2698743.2291 | 1262290.7098
153 | 2698765.767 | 1262281.5808 | 2698745.2619 | 1262289.8864
154 | 2698728.1067 | 1262297.7654 | 2698742.7493 | 1262290.9042 | 2698743.2291 | 1262290.7098
155 | 2698728.1067 | 1262297.7654 | 2698718.4299 | 1262273.4951 | 2698716.3602 | 1262264.5199
156 | 2698716.3602 | 1262264.5199 | 2698714.4801 | 1262256.3663
157 | 2698710.6579 | 1262236.9469 | 2698711.4667 | 1262243.2986 | 2698714.4801 | 1262256.3663
158 | 2698849.7041 | 1262366.7584 | 2698844.6511 | 1262349.2104
159 | 2698840.2025 | 1262333.7609 | 2698844.6511 | 1262349.2104
160 | 2698833.0162 | 1262308.8041 | 2698840.2025 | 1262333.7609
161 | 2698833.0162 | 1262308.8041 | 2698830.649 | 1262309.7765
162 | 2698833.0162 | 1262308.8041 | 2698843.1236 | 1262301.0387
163 | 2698833.0162 | 1262308.8041 | 2698825.537 | 1262272.1859
164 | 2698794.9903 | 1262324.398 | 2698787.1942 | 1262327.4752
165 | 2698830.649 | 1262309.7765 | 2698835.2413 | 1262329.4026 | 2698838.5497 | 1262341.2567
166 | 2698830.649 | 1262309.7765 | 2698824.2813 | 1262281.02
167 | 2698830.649 | 1262309.7765 | 2698819.0757 | 1262314.5426
168 | 2698843.1236 | 1262301.0387 | 2698852.1322 | 1262294.1175
169 | 2698825.537 | 1262272.1859 | 2698822.8391 | 1262258.9769
170 | 2698843.5309 | 1262358.3875 | 2698842.251 | 1262354.5182 | 2698838.5497 | 1262341.2567
171 | 2698810.9702 | 1262317.8807 | 2698819.0757 | 1262314.5426
172 | 2698870.4932 | 1262280.011 | 2698852.1322 | 1262294.1175
173 | 2698819.4066 | 1262242.1713 | 2698822.8391 | 1262258.9769
174 | 2698843.5309 | 1262358.3875 | 2698846.3473 | 1262366.9018
175 | 2698810.9702 | 1262317.8807 | 2698798.7057 | 1262322.9314 | 2698794.9903 | 1262324.398
176 | 2698815.889 | 1262224.9492 | 2698819.4066 | 1262242.1713
177 | 2698846.3473 | 1262366.9018 | 2698848.3764 | 1262373.0357 | 2698853.0361 | 1262386.4779
178 | 2698815.3301 | 1262240.7053 | 2698812.6316 | 1262229.1316 | 2698808.1927 | 1262215.6464 | 2698807.9278 | 1262214.9552
179 | 2698803.9038 | 1262204.4544 | 2698807.9278 | 1262214.9552
180 | 2698859.6369 | 1262403.9381 | 2698853.8395 | 1262388.7955 | 2698853.0361 | 1262386.4779
181 | 2698867.1143 | 1262229.7276 | 2698862.2482 | 1262222.1437 | 2698861.249 | 1262221.365
182 | 2698852.5776 | 1262216.9 | 2698856.7661 | 1262217.8708 | 2698861.249 | 1262221.365
183 | 2698702.8726 | 1262194.7932 | 2698703.9309 | 1262198.9558
184 | 2698702.8726 | 1262194.7932 | 2698717.4958 | 1262191.7045
185 | 2698707.6288 | 1262213.5015 | 2698703.9309 | 1262198.9558
186 | 2698717.4958 | 1262191.7045 | 2698725.2185 | 1262190.0734 | 2698737.071 | 1262189.1983
187 | 2698707.6288 | 1262213.5015 | 2698707.7162 | 1262213.8452 | 2698709.9198 | 1262231.1503
188 | 2698710.6579 | 1262236.9469 | 2698709.9198 | 1262231.1503
189 | 2698815.889 | 1262224.9492 | 2698810.3249 | 1262208.7819
190 | 2698803.9038 | 1262204.4544 | 2698773.6108 | 1262218.6758
191 | 2698440.4955 | 1262262.0681 | 2698431.0325 | 1262237.5152
192 | 2698625.9475 | 1262179.2308 | 2698639.3906 | 1262179.1734
193 | 2698639.3906 | 1262179.1734 | 2698648.2424 | 1262179.1356
194 | 2698650.3563 | 1262179.1266 | 2698648.2424 | 1262179.1356
195 | 2698758.5695 | 1262225.7371 | 2698773.6108 | 1262218.6758
196 | 2698623.7763 | 1262230.7701 | 2698607.7901 | 1262233.8883
197 | 2698623.7763 | 1262230.7701 | 2698622.8612 | 1262217.3713
198 | 2698587.242 | 1262237.8963 | 2698607.7901 | 1262233.8883
199 | 2698621.8991 | 1262186.3919 | 2698621.9347 | 1262190.3063 | 2698622.7468 | 1262215.6962 | 2698622.8612 | 1262217.3713
200 | 2698621.8991 | 1262186.3919 | 2698621.8967 | 1262186.1256
201 | 2698605.2199 | 1262162.7901 | 2698592.2729 | 1262161.9998 | 2698592.2729 | 1262161.9998

## bus_geodata
| x | y | coords
0 | 2698471.2158 | 1262093.5492
1 | 2698465.2108 | 1262114.5001
2 | 2698441.6821 | 1262071.2398
3 | 2698448.3887 | 1262156.2228
4 | 2698474.4511 | 1262150.8997
5 | 2698425.2202 | 1262079.4927
6 | 2698438.2586 | 1262064.5996
7 | 2698427.9084 | 1262187.7011
8 | 2698476.9892 | 1262178.0705
9 | 2698504.5142 | 1262075.0269
10 | 2698526.3417 | 1262131.4874
11 | 2698417.6412 | 1262083.152
12 | 2698446.6172 | 1262061.1297
13 | 2698528.8322 | 1262097.8124
14 | 2698516.6728 | 1262074.5798
15 | 2698532.7178 | 1262123.1203
16 | 2698539.8032 | 1262096.4251
17 | 2698535.9809 | 1262174.3497
18 | 2698526.8981 | 1262175.4104
19 | 2698537.0846 | 1262182.2746
20 | 2698534.7763 | 1262165.6753
21 | 2698526.7767 | 1262174.4803
22 | 2698534.5547 | 1262138.3076
23 | 2698535.2172 | 1262143.7675
24 | 2698521.8952 | 1262137.1071
25 | 2698532.9332 | 1262152.4032
26 | 2698524.0316 | 1262153.4447
27 | 2698522.5651 | 1262142.2301
28 | 2698547.0281 | 1262142.2758
29 | 2698885.2817 | 1262260.5491
30 | 2698889.0396 | 1262266.9839
31 | 2698920.7961 | 1262219.0978
32 | 2698882.4397 | 1262255.4674
33 | 2698932.4626 | 1262203.2354
34 | 2698936.5926 | 1262159.0794
35 | 2698881.6074 | 1262170.0281
36 | 2698930.8784 | 1262068.276
37 | 2698933.4563 | 1262110.3723
38 | 2698914.2116 | 1262076.2706
39 | 2698852.8294 | 1262115.788
40 | 2698859.6625 | 1262098.6975
41 | 2698853.7006 | 1262116.2185
42 | 2698626.7953 | 1262108.0977
43 | 2698622.7268 | 1262149.5777
44 | 2698633.3529 | 1262092.6389
45 | 2698610.8401 | 1262105.6216
46 | 2698488.7213 | 1262058.4345
47 | 2698501.4811 | 1262063.8292
48 | 2698469.7661 | 1262056.2332
49 | 2698910.1816 | 1262211.514
50 | 2698645.5543 | 1262100.6822
51 | 2698650.0508 | 1262108.399
52 | 2698935.5773 | 1262145.0064
53 | 2698897.3997 | 1262202.3818
54 | 2698894.5127 | 1262206.4924
55 | 2698925.9536 | 1262168.9207
56 | 2698633.5975 | 1262274.4141
57 | 2698650.3236 | 1262271.4023
58 | 2698626.7923 | 1262225.5803
59 | 2698854.0522 | 1262169.7304
60 | 2698849.8437 | 1262175.8096
61 | 2698812.6178 | 1262144.3276
62 | 2698672.278 | 1262125.7929
63 | 2698664.2558 | 1262123.802
64 | 2698672.2258 | 1262135.6891
65 | 2698702.5438 | 1262133.7155
66 | 2698768.7943 | 1262383.6039
67 | 2698750.5619 | 1262345.1124
68 | 2698777.4746 | 1262396.1989
69 | 2698400.6955 | 1262204.8227
70 | 2698478.4282 | 1262193.4745
71 | 2698552.7542 | 1262179.7697
72 | 2698539.8371 | 1262197.0063
73 | 2698543.9152 | 1262217.3171
74 | 2698544.7644 | 1262220.6833
75 | 2698547.11 | 1262229.9807
76 | 2698547.7819 | 1262232.6516
77 | 2698538.199 | 1262232.045
78 | 2698547.2491 | 1262246.4965
79 | 2698548.072 | 1262249.1987
80 | 2698550.9898 | 1262245.4024
81 | 2698536.8255 | 1262226.6491
82 | 2698522.2531 | 1262139.8443
83 | 2698522.325 | 1262140.3939
84 | 2698556.2175 | 1262141.1152
85 | 2698870.1125 | 1262429.339
86 | 2698862.3629 | 1262410.7922
87 | 2698873.8405 | 1262277.5386
88 | 2698902.8707 | 1262296.9204
89 | 2698878.2789 | 1262248.0276
90 | 2698876.3807 | 1262056.8836
91 | 2698873.0457 | 1262065.2249
92 | 2698551.673 | 1262261.0233
93 | 2698860.3582 | 1262155.4072
94 | 2698775.2156 | 1262161.2288
95 | 2698763.6564 | 1262150.5184
96 | 2698793.4572 | 1262184.602
97 | 2698801.0878 | 1262188.9947
98 | 2698807.9519 | 1262202.5538
99 | 2698912.4246 | 1262080.7941
100 | 2698863.0134 | 1262090.3166
101 | 2698866.3655 | 1262122.4764
102 | 2698622.1053 | 1262163.8208
103 | 2698905.5512 | 1262302.7223
104 | 2698891.1246 | 1262134.7103
105 | 2698899.162 | 1262114.3654
106 | 2698880.0962 | 1262129.261
107 | 2698570.924 | 1262294.9666
108 | 2698497.8665 | 1262303.6644
109 | 2698493.6122 | 1262292.6522
110 | 2698865.5008 | 1262186.5684
111 | 2698890.2132 | 1262212.6865
112 | 2698627.0358 | 1262137.7119
113 | 2698625.6735 | 1262164.036
114 | 2698660.1377 | 1262269.6351
115 | 2698626.2285 | 1262194.6477
116 | 2698832.0005 | 1262138.927
117 | 2698846.5067 | 1262147.2848
118 | 2698860.2637 | 1262395.3672
119 | 2698854.9197 | 1262382.6149
120 | 2698670.2343 | 1262132.7187
121 | 2698684.7021 | 1262155.656
122 | 2698719.2427 | 1262135.5051
123 | 2698781.8937 | 1262329.5673
124 | 2698630.8954 | 1262282.1815
125 | 2698625.681 | 1262248.3377
126 | 2698562.716 | 1262129.1915
127 | 2698557.5877 | 1262118.1414
128 | 2698577.7538 | 1262124.3366
129 | 2698482.4012 | 1262237.2842
130 | 2698479.7781 | 1262208.1834
131 | 2698483.715 | 1262251.8584
132 | 2698487.8446 | 1262272.7501
133 | 2698488.0568 | 1262273.7775
134 | 2698568.7739 | 1262241.5523
135 | 2698562.104 | 1262178.2751
136 | 2698564.7184 | 1262177.8572
137 | 2698876.2761 | 1262127.3734
138 | 2698902.4739 | 1262105.9819
139 | 2698905.7912 | 1262097.5849
140 | 2698866.3494 | 1262081.973
141 | 2698869.6977 | 1262073.5986
142 | 2698909.1039 | 1262089.1997
143 | 2698745.2619 | 1262289.8864
144 | 2698743.2291 | 1262290.7098
145 | 2698765.767 | 1262281.5808
146 | 2698728.1067 | 1262297.7654
147 | 2698716.3602 | 1262264.5199
148 | 2698714.4801 | 1262256.3663
149 | 2698849.7041 | 1262366.7584
150 | 2698844.6511 | 1262349.2104
151 | 2698840.2025 | 1262333.7609
152 | 2698833.0162 | 1262308.8041
153 | 2698787.1942 | 1262327.4752
154 | 2698830.649 | 1262309.7765
155 | 2698843.1236 | 1262301.0387
156 | 2698825.537 | 1262272.1859
157 | 2698838.5497 | 1262341.2567
158 | 2698824.2813 | 1262281.02
159 | 2698819.0757 | 1262314.5426
160 | 2698852.1322 | 1262294.1175
161 | 2698822.8391 | 1262258.9769
162 | 2698843.5309 | 1262358.3875
163 | 2698810.9702 | 1262317.8807
164 | 2698870.4932 | 1262280.011
165 | 2698819.4066 | 1262242.1713
166 | 2698794.9903 | 1262324.398
167 | 2698846.3473 | 1262366.9018
168 | 2698815.3301 | 1262240.7053
169 | 2698807.9278 | 1262214.9552
170 | 2698859.6369 | 1262403.9381
171 | 2698853.0361 | 1262386.4779
172 | 2698867.1143 | 1262229.7276
173 | 2698861.249 | 1262221.365
174 | 2698852.5776 | 1262216.9
175 | 2698702.8726 | 1262194.7932
176 | 2698703.9309 | 1262198.9558
177 | 2698717.4958 | 1262191.7045
178 | 2698707.6288 | 1262213.5015
179 | 2698737.071 | 1262189.1983
180 | 2698709.9198 | 1262231.1503
181 | 2698710.6579 | 1262236.9469
182 | 2698815.889 | 1262224.9492
183 | 2698810.3249 | 1262208.7819
184 | 2698803.9038 | 1262204.4544
185 | 2698440.4955 | 1262262.0681
186 | 2698431.0325 | 1262237.5152
187 | 2698625.9475 | 1262179.2308
188 | 2698639.3906 | 1262179.1734
189 | 2698648.2424 | 1262179.1356
190 | 2698660.4435 | 1262269.5801
191 | 2698748.7932 | 1262140.9449
192 | 2698773.6108 | 1262218.6758
193 | 2698758.5695 | 1262225.7371
194 | 2698623.7763 | 1262230.7701
195 | 2698607.7901 | 1262233.8883
196 | 2698622.8612 | 1262217.3713
197 | 2698587.242 | 1262237.8963
198 | 2698621.8991 | 1262186.3919
199 | 2698621.8967 | 1262186.1256
200 | 2698605.2199 | 1262162.7901
201 | 2698592.2729 | 1262161.9998
202 | 2698650.3563 | 1262179.1266
203 | 2698702.8726 | 1262194.7932

## line_std_types
| c_nf_per_km | r_ohm_per_km | x_ohm_per_km | max_i_ka | type | q_mm2 | alpha | voltage_rating
NAYY 4x50 SE | 210 | 0.642 | 0.083 | 0.142 | cs | 50 | 0.00403 | LV
NAYY 4x120 SE | 264 | 0.225 | 0.08 | 0.242 | cs | 120 | 0.00403 | LV
NAYY 4x150 SE | 261 | 0.208 | 0.08 | 0.27 | cs | 150 | 0.00403 | LV
NA2XS2Y 1x95 RM/25 12/20 kV | 216 | 0.313 | 0.132 | 0.252 | cs | 95 | 0.00403 | MV
NA2XS2Y 1x185 RM/25 12/20 kV | 273 | 0.161 | 0.117 | 0.362 | cs | 185 | 0.00403 | MV
NA2XS2Y 1x240 RM/25 12/20 kV | 304 | 0.122 | 0.112 | 0.421 | cs | 240 | 0.00403 | MV
NA2XS2Y 1x95 RM/25 6/10 kV | 315 | 0.313 | 0.123 | 0.249 | cs | 95 | 0.00403 | MV
NA2XS2Y 1x185 RM/25 6/10 kV | 406 | 0.161 | 0.11 | 0.358 | cs | 185 | 0.00403 | MV
NA2XS2Y 1x240 RM/25 6/10 kV | 456 | 0.122 | 0.105 | 0.416 | cs | 240 | 0.00403 | MV
NA2XS2Y 1x150 RM/25 12/20 kV | 250 | 0.206 | 0.116 | 0.319 | cs | 150 | 0.00403 | MV
NA2XS2Y 1x120 RM/25 12/20 kV | 230 | 0.253 | 0.119 | 0.283 | cs | 120 | 0.00403 | MV
NA2XS2Y 1x70 RM/25 12/20 kV | 190 | 0.443 | 0.132 | 0.22 | cs | 70 | 0.00403 | MV
NA2XS2Y 1x150 RM/25 6/10 kV | 360 | 0.206 | 0.11 | 0.315 | cs | 150 | 0.00403 | MV
NA2XS2Y 1x120 RM/25 6/10 kV | 340 | 0.253 | 0.113 | 0.28 | cs | 120 | 0.00403 | MV
NA2XS2Y 1x70 RM/25 6/10 kV | 280 | 0.443 | 0.123 | 0.217 | cs | 70 | 0.00403 | MV
N2XS(FL)2Y 1x120 RM/35 64/110 kV | 112 | 0.153 | 0.166 | 0.366 | cs | 120 | 0.00393 | HV
N2XS(FL)2Y 1x185 RM/35 64/110 kV | 125 | 0.099 | 0.156 | 0.457 | cs | 185 | 0.00393 | HV
N2XS(FL)2Y 1x240 RM/35 64/110 kV | 135 | 0.075 | 0.149 | 0.526 | cs | 240 | 0.00393 | HV
N2XS(FL)2Y 1x300 RM/35 64/110 kV | 144 | 0.06 | 0.144 | 0.588 | cs | 300 | 0.00393 | HV
15-AL1/3-ST1A 0.4 | 11 | 1.8769 | 0.35 | 0.105 | ol | 16 | 0.00403 | LV
24-AL1/4-ST1A 0.4 | 11.25 | 1.2012 | 0.335 | 0.14 | ol | 24 | 0.00403 | LV
48-AL1/8-ST1A 0.4 | 12.2 | 0.5939 | 0.3 | 0.21 | ol | 48 | 0.00403 | LV
94-AL1/15-ST1A 0.4 | 13.2 | 0.306 | 0.29 | 0.35 | ol | 94 | 0.00403 | LV
34-AL1/6-ST1A 10.0 | 9.7 | 0.8342 | 0.36 | 0.17 | ol | 34 | 0.00403 | MV
48-AL1/8-ST1A 10.0 | 10.1 | 0.5939 | 0.35 | 0.21 | ol | 48 | 0.00403 | MV
70-AL1/11-ST1A 10.0 | 10.4 | 0.4132 | 0.339 | 0.29 | ol | 70 | 0.00403 | MV
94-AL1/15-ST1A 10.0 | 10.75 | 0.306 | 0.33 | 0.35 | ol | 94 | 0.00403 | MV
122-AL1/20-ST1A 10.0 | 11.1 | 0.2376 | 0.323 | 0.41 | ol | 122 | 0.00403 | MV
149-AL1/24-ST1A 10.0 | 11.25 | 0.194 | 0.315 | 0.47 | ol | 149 | 0.00403 | MV
34-AL1/6-ST1A 20.0 | 9.15 | 0.8342 | 0.382 | 0.17 | ol | 34 | 0.00403 | MV
48-AL1/8-ST1A 20.0 | 9.5 | 0.5939 | 0.372 | 0.21 | ol | 48 | 0.00403 | MV
70-AL1/11-ST1A 20.0 | 9.7 | 0.4132 | 0.36 | 0.29 | ol | 70 | 0.00403 | MV
94-AL1/15-ST1A 20.0 | 10 | 0.306 | 0.35 | 0.35 | ol | 94 | 0.00403 | MV
122-AL1/20-ST1A 20.0 | 10.3 | 0.2376 | 0.344 | 0.41 | ol | 122 | 0.00403 | MV
149-AL1/24-ST1A 20.0 | 10.5 | 0.194 | 0.337 | 0.47 | ol | 149 | 0.00403 | MV
184-AL1/30-ST1A 20.0 | 10.75 | 0.1571 | 0.33 | 0.535 | ol | 184 | 0.00403 | MV
243-AL1/39-ST1A 20.0 | 11 | 0.1188 | 0.32 | 0.645 | ol | 243 | 0.00403 | MV
48-AL1/8-ST1A 110.0 | 8 | 0.5939 | 0.46 | 0.21 | ol | 48 | 0.00403 | HV
70-AL1/11-ST1A 110.0 | 8.4 | 0.4132 | 0.45 | 0.29 | ol | 70 | 0.00403 | HV
94-AL1/15-ST1A 110.0 | 8.65 | 0.306 | 0.44 | 0.35 | ol | 94 | 0.00403 | HV
122-AL1/20-ST1A 110.0 | 8.5 | 0.2376 | 0.43 | 0.41 | ol | 122 | 0.00403 | HV
149-AL1/24-ST1A 110.0 | 8.75 | 0.194 | 0.41 | 0.47 | ol | 149 | 0.00403 | HV
184-AL1/30-ST1A 110.0 | 8.8 | 0.1571 | 0.4 | 0.535 | ol | 184 | 0.00403 | HV
243-AL1/39-ST1A 110.0 | 9 | 0.1188 | 0.39 | 0.645 | ol | 243 | 0.00403 | HV
305-AL1/39-ST1A 110.0 | 9.2 | 0.0949 | 0.38 | 0.74 | ol | 305 | 0.00403 | HV
490-AL1/64-ST1A 110.0 | 9.75 | 0.059 | 0.37 | 0.96 | ol | 490 | 0.00403 | HV
679-AL1/86-ST1A 110.0 | 9.95 | 0.042 | 0.36 | 1.15 | ol | 679 | 0.00403 | HV
490-AL1/64-ST1A 220.0 | 10 | 0.059 | 0.285 | 0.96 | ol | 490 | 0.00403 | HV
679-AL1/86-ST1A 220.0 | 11.7 | 0.042 | 0.275 | 1.15 | ol | 679 | 0.00403 | HV
490-AL1/64-ST1A 380.0 | 11 | 0.059 | 0.253 | 0.96 | ol | 490 | 0.00403 | HV
679-AL1/86-ST1A 380.0 | 14.6 | 0.042 | 0.25 | 1.15 | ol | 679 | 0.00403 | HV

## trafo_std_types
| i0_percent | pfe_kw | vkr_percent | sn_mva | vn_lv_kv | vn_hv_kv | vk_percent | shift_degree | vector_group | tap_side | tap_neutral | tap_min | tap_max | tap_step_degree | tap_step_percent | tap_phase_shifter
160 MVA 380/110 kV | 0.06 | 60 | 0.25 | 160 | 110 | 380 | 12.2 | 0 | Yy0 | hv | 0 | -9 | 9 | 0 | 1.5 | FALSE
100 MVA 220/110 kV | 0.06 | 55 | 0.26 | 100 | 110 | 220 | 12 | 0 | Yy0 | hv | 0 | -9 | 9 | 0 | 1.5 | FALSE
63 MVA 110/20 kV | 0.04 | 22 | 0.32 | 63 | 20 | 110 | 18 | 150 | YNd5 | hv | 0 | -9 | 9 | 0 | 1.5 | FALSE
40 MVA 110/20 kV | 0.05 | 18 | 0.34 | 40 | 20 | 110 | 16.2 | 150 | YNd5 | hv | 0 | -9 | 9 | 0 | 1.5 | FALSE
25 MVA 110/20 kV | 0.07 | 14 | 0.41 | 25 | 20 | 110 | 12 | 150 | YNd5 | hv | 0 | -9 | 9 | 0 | 1.5 | FALSE
63 MVA 110/10 kV | 0.04 | 22 | 0.32 | 63 | 10 | 110 | 18 | 150 | YNd5 | hv | 0 | -9 | 9 | 0 | 1.5 | FALSE
40 MVA 110/10 kV | 0.05 | 18 | 0.34 | 40 | 10 | 110 | 16.2 | 150 | YNd5 | hv | 0 | -9 | 9 | 0 | 1.5 | FALSE
25 MVA 110/10 kV | 0.07 | 14 | 0.41 | 25 | 10 | 110 | 12 | 150 | YNd5 | hv | 0 | -9 | 9 | 0 | 1.5 | FALSE
0.25 MVA 20/0.4 kV | 0.32 | 0.8 | 1.44 | 0.25 | 0.4 | 20 | 6 | 150 | Yzn5 | hv | 0 | -2 | 2 | 0 | 2.5 | FALSE
0.4 MVA 20/0.4 kV | 0.3375 | 1.35 | 1.425 | 0.4 | 0.4 | 20 | 6 | 150 | Dyn5 | hv | 0 | -2 | 2 | 0 | 2.5 | FALSE
0.63 MVA 20/0.4 kV | 0.2619 | 1.65 | 1.206 | 0.63 | 0.4 | 20 | 6 | 150 | Dyn5 | hv | 0 | -2 | 2 | 0 | 2.5 | FALSE
0.25 MVA 10/0.4 kV | 0.24 | 0.6 | 1.2 | 0.25 | 0.4 | 10 | 4 | 150 | Dyn5 | hv | 0 | -2 | 2 | 0 | 2.5 | FALSE
0.4 MVA 10/0.4 kV | 0.2375 | 0.95 | 1.325 | 0.4 | 0.4 | 10 | 4 | 150 | Dyn5 | hv | 0 | -2 | 2 | 0 | 2.5 | FALSE
0.63 MVA 10/0.4 kV | 0.1873 | 1.18 | 1.0794 | 0.63 | 0.4 | 10 | 4 | 150 | Dyn5 | hv | 0 | -2 | 2 | 0 | 2.5 | FALSE

## trafo3w_std_types
| sn_hv_mva | sn_mv_mva | sn_lv_mva | vn_hv_kv | vn_mv_kv | vn_lv_kv | vk_hv_percent | vk_mv_percent | vk_lv_percent | vkr_hv_percent | vkr_mv_percent | vkr_lv_percent | pfe_kw | i0_percent | shift_mv_degree | shift_lv_degree | vector_group | tap_side | tap_neutral | tap_min | tap_max | tap_step_percent
63/25/38 MVA 110/20/10 kV | 63 | 25 | 38 | 110 | 20 | 10 | 10.4 | 10.4 | 10.4 | 0.28 | 0.32 | 0.35 | 35 | 0.89 | 0 | 0 | YN0yn0yn0 | hv | 0 | -10 | 10 | 1.2
63/25/38 MVA 110/10/10 kV | 63 | 25 | 38 | 110 | 10 | 10 | 10.4 | 10.4 | 10.4 | 0.28 | 0.32 | 0.35 | 35 | 0.89 | 0 | 0 | YN0yn0yn0 | hv | 0 | -10 | 10 | 1.2

## fuse_std_types
| fuse_type | i_rated_a | t_avg | t_min | t_total | x_avg | x_min | x_total
HV 100A | HV 100A | 100 | 0 | [10.0, 3.64, 0.854, 0.281, 0.1, 0.0531, 0.022, 0.01] | [10.0, 4.267, 1.21, 0.403, 0.1, 0.058, 0.022, 0.01] | 0 | [300.0, 350.0, 450.0, 550.0, 700.0, 850.0, 1200.0, 1752.0] | [600.0, 700.0, 900.0, 1150.0, 1665.0, 2000.0, 3000.0, 4313.0]
HV 10A | HV 10A | 10 | 0 | [10.0, 1675.0, 0.344, 0.156, 0.1, 0.0417, 0.0171, 0.01] | [10.0, 1.3, 0.3, 0.155, 0.1, 0.0555, 0.023, 0.01] | 0 | [30.0, 32.0, 35.0, 37.0, 39.0, 50.0, 70.0, 88.0] | [60.0, 70.0, 80.0, 87.0, 94.0, 110.0, 150.0, 216.0]
HV 125A | HV 125A | 125 | 0 | [10.0, 1.82, 0.344, 0.1, 0.0467, 0.0269, 0.01] | [10.0, 2.478, 0.426, 0.1, 0.0427, 0.0211, 0.01] | 0 | [375.0, 500.0, 700.0, 925.0, 1200.0, 1500.0, 2341.0] | [750.0, 1000.0, 1500.0, 2200.0, 3000.0, 4000.0, 5765.0]
HV 160A | HV 160A | 160 | 0 | [10.0, 4.15, 1.03, 0.198, 0.1, 0.051, 0.0172, 0.01] | [10.0, 2.3, 0.734, 0.274, 0.1, 0.046, 0.0177, 0.01] | 0 | [480.0, 550.0, 700.0, 1000.0, 1260.0, 1600.0, 2500.0, 3227.0] | [960.0, 1300.0, 1700.0, 2200.0, 2996.0, 4000.0, 6000.0, 7946.0]
HV 16A | HV 16A | 16 | 0 | [10.0, 0.352, 0.164, 0.1, 0.0649, 0.0342, 0.01] | [10.0, 2.34, 0.722, 0.181, 0.1, 0.055, 0.0296, 0.01] | 0 | [48.0, 60.0, 65.0, 71.0, 80.0, 100.0, 162.0] | [96.0, 110.0, 125.0, 150.0, 168.0, 200.0, 250.0, 398.0]
HV 200A | HV 200A | 200 | 0 | [10.0, 4.267, 1.21, 0.403, 0.1, 0.058, 0.022, 0.01] | [10.0, 3.73, 1.654, 0.328, 0.1, 0.0531, 0.019, 0.01] | 0 | [600.0, 700.0, 900.0, 1150.0, 1665.0, 2000.0, 3000.0, 4313.0] | [1200.0, 1500.0, 1800.0, 2700.0, 3960.0, 5000.0, 7500.0, 10620.0]
HV 20A | HV 20A | 20 | 0 | [10.0, 1.3, 0.3, 0.155, 0.1, 0.0555, 0.023, 0.01] | [10.0, 1.3, 0.161, 0.1, 0.0611, 0.0399, 0.0141, 0.01] | 0 | [60.0, 70.0, 80.0, 87.0, 94.0, 110.0, 150.0, 216.0] | [120.0, 150.0, 200.0, 223.0, 260.0, 300.0, 450.0, 532.0]
HV 25A | HV 25A | 25 | 0 | [10.0, 2.512, 0.833, 0.299, 0.1, 0.0372, 0.0223, 0.01] | [10.0, 3.125, 0.597, 0.198, 0.1, 0.0378, 0.022, 0.01] | 0 | [75.0, 82.0, 90.0, 100.0, 124.0, 170.0, 200.0, 289.0] | [150.0, 170.0, 210.0, 250.0, 294.0, 400.0, 500.0, 711.0]
HV 31.5A | HV 31.5A | 31.5 | 0 | [10.0, 2.34, 0.722, 0.181, 0.1, 0.055, 0.0296, 0.01] | [10.0, 2.84, 0.368, 0.164, 0.1, 0.0621, 0.0378, 0.0195, 0.01] | 0 | [95.0, 110.0, 125.0, 150.0, 165.0, 200.0, 250.0, 390.0] | [189.0, 220.0, 300.0, 350.0, 393.0, 450.0, 530.0, 700.0, 960.0]
HV 40A | HV 40A | 40 | 0 | [10.0, 1.3, 0.161, 0.1, 0.0611, 0.0399, 0.0141, 0.01] | [10.0, 2.05, 0.369, 0.198, 0.1, 0.051, 0.0298, 0.01] | 0 | [120.0, 150.0, 200.0, 223.0, 260.0, 300.0, 450.0, 532.0] | [240.0, 300.0, 400.0, 450.0, 530.0, 650.0, 800.0, 1311.0]
HV 50A | HV 50A | 50 | 0 | [10.0, 3.215, 0.597, 0.198, 0.1, 0.0378, 0.022, 0.01] | [10.0, 3.64, 0.854, 0.281, 0.1, 0.0531, 0.022, 0.01] | 0 | [150.0, 170.0, 210.0, 250.0, 294.0, 400.0, 500.0, 711.0] | [300.0, 350.0, 450.0, 550.0, 700.0, 850.0, 1200.0, 1752.0]
HV 6.3A | HV 6.3A | 6.3 | 0 | [10.0, 1.39, 0.344, 0.168, 0.1, 0.056, 0.0263, 0.01] | [10.0, 1.711, 0.516, 0.198, 0.1, 0.0634, 0.0303, 0.01] | 0 | [19.0, 19.5, 20.4, 20.8, 22.0, 25.0, 32.0, 48.0] | [38.0, 40.0, 43.0, 48.0, 53.0, 60.0, 75.0, 118.0]
HV 63A | HV 63A | 63 | 0 | [10.0, 2.84, 0.368, 0.164, 0.1, 0.0621, 0.0378, 0.0195, 0.01] | [10.0, 1.82, 0.344, 0.1, 0.0467, 0.0269, 0.01] | 0 | [189.0, 220.0, 300.0, 350.0, 393.0, 450.0, 530.0, 700.0, 961.0] | [378.0, 500.0, 700.0, 934.0, 1200.0, 1500.0, 2366.0]
HV 80A | HV 80A | 80 | 0 | [10.0, 2.05, 0.369, 0.198, 0.1, 0.051, 0.0298, 0.01] | [10.0, 4.15, 1.03, 0.198, 0.1, 0.051, 0.0172, 0.01] | 0 | [240.0, 300.0, 400.0, 450.0, 530.0, 650.0, 800.0, 1311.0] | [480.0, 550.0, 700.0, 1000.0, 1260.0, 1600.0, 2500.0, 3227.0]
Siemens NH-1-100 | Siemens NH-1-100 | 100 | [5400.0, 2000.0, 400.0, 20.0, 1.0, 0.2, 0.012, 0.004] | 0 | 0 | [150.0, 190.0, 250.0, 430.0, 900.0, 1250.0, 2700.0, 3600.0] | 0 | 0
Siemens NH-1-125 | Siemens NH-1-125 | 125 | [4800.0, 120.0, 7.0, 0.1, 0.004] | 0 | 0 | [180.0, 400.0, 740.0, 2000.0, 4250.0] | 0 | 0
Siemens NH-1-16 | Siemens NH-1-16 | 16 | [4000.0, 400.0, 2.0, 0.1, 0.04, 0.01] | 0 | 0 | [26.0, 35.0, 75.0, 150.0, 200.0, 300.0] | 0 | 0
Siemens NH-1-160 | Siemens NH-1-160 | 160 | [4800.0, 120.0, 7.0, 0.1, 0.004] | 0 | 0 | [210.0, 500.0, 900.0, 2300.0, 5000.0] | 0 | 0
Siemens NH-1-25 | Siemens NH-1-25 | 25 | [4000.0, 1000.0, 10.0, 0.2, 0.02, 0.01] | 0 | 0 | [40.0, 50.0, 100.0, 210.0, 400.0, 500.0] | 0 | 0
Siemens NH-1-50 | Siemens NH-1-50 | 50 | [4000.0, 40.0, 4.0, 1.0, 0.02, 0.01] | 0 | 0 | [86.0, 200.0, 300.0, 400.0, 1000.0, 1280.0] | 0 | 0
Siemens NH-1-63 | Siemens NH-1-63 | 63 | [4000.0, 100.0, 10.0, 2.0, 0.04, 0.01] | 0 | 0 | [100.0, 200.0, 300.0, 400.0, 1000.0, 1500.0] | 0 | 0
Siemens NH-1-80 | Siemens NH-1-80 | 80 | [4800.0, 120.0, 7.0, 0.1, 0.01] | 0 | 0 | [150.58, 250.0, 450.0, 1150.0, 2470.0] | 0 | 0
Siemens NH-2-1000 | Siemens NH-2-1000 | 1000 | [4800.0, 120.0, 7.0, 0.1, 0.004] | 0 | 0 | [1900.0, 3500.0, 8400.0, 24000.0, 52000.0] | 0 | 0
Siemens NH-2-200 | Siemens NH-2-200 | 200 | [4800.0, 120.0, 7.0, 0.1, 0.004] | 0 | 0 | [280.0, 650.0, 1200.0, 3000.0, 7000.0] | 0 | 0
Siemens NH-2-224 | Siemens NH-2-224 | 224 | [4800.0, 120.0, 7.0, 0.2, 0.04, 0.004] | 0 | 0 | [400.0, 750.0, 1453.0, 3025.0, 4315.0, 7600.0] | 0 | 0
Siemens NH-2-250 | Siemens NH-2-250 | 250 | [4800.0, 120.0, 7.0, 0.1, 0.004] | 0 | 0 | [450.0, 800.0, 1650.0, 4000.0, 8500.0] | 0 | 0
Siemens NH-2-315 | Siemens NH-2-315 | 315 | [4800.0, 120.0, 7.0, 0.1, 0.004] | 0 | 0 | [550.0, 920.0, 1900.0, 5000.0, 11000.0] | 0 | 0
Siemens NH-2-355 | Siemens NH-2-355 | 355 | [4800.0, 120.0, 6.0, 0.1, 0.004] | 0 | 0 | [650.0, 1116.27, 2350.0, 5840.0, 12790.0] | 0 | 0
Siemens NH-2-400 | Siemens NH-2-400 | 400 | [4800.0, 120.0, 7.0, 0.1, 0.004] | 0 | 0 | [720.0, 1350.0, 2800.0, 6500.0, 15000.0] | 0 | 0
Siemens NH-2-425 | Siemens NH-2-425 | 425 | [4800.0, 120.0, 7.0, 0.1, 0.004] | 0 | 0 | [850.0, 1500.0, 3050.0, 7500.0, 16500.0] | 0 | 0
Siemens NH-2-630 | Siemens NH-2-630 | 630 | [4800.0, 120.0, 7.0, 0.1, 0.004] | 0 | 0 | [1200.0, 2000.0, 4800.0, 12000.0, 26000.0] | 0 | 0

## res_bus
| vm_pu | va_degree | p_mw | q_mvar
0 | 0.97484 | -0.48476 | 0.003726 | 0.00093383
1 | 0.97427 | -0.49593 | 0 | 0
2 | 0.9757 | -0.46775 | 0 | 0
3 | 0.97391 | -0.50309 | 0.0027543 | 0.00069029
4 | 0.97359 | -0.50936 | 0.0015193 | 0.00038077
5 | 0.97562 | -0.46924 | 0.0021989 | 0.00055109
6 | 0.97575 | -0.46676 | 0 | 0
7 | 0.9737 | -0.50714 | 0.0034085 | 0.00085426
8 | 0.97314 | -0.51829 | 0.0031011 | 0.00077721
9 | 0.97724 | -0.43756 | 0.0029975 | 0.00075124
10 | 0.97741 | -0.43412 | 0 | 0
11 | 0.97561 | -0.46958 | 0.002219 | 0.00055614
12 | 0.97581 | -0.46557 | 0.0034965 | 0.0008763
13 | 0.97681 | -0.44584 | 0 | 0
14 | 0.97647 | -0.45271 | 0.014283 | 0.0035796
15 | 0.97718 | -0.43867 | 0.012157 | 0.0030469
16 | 0.97676 | -0.44696 | 0.0055413 | 0.0013888
17 | 0.9783 | -0.41665 | 0 | 0
18 | 0.97824 | -0.41788 | 0 | 0
19 | 0.97851 | -0.41258 | 0 | 0
20 | 0.97809 | -0.42086 | 0.0041344 | 0.0010362
21 | 0.97823 | -0.41801 | 0.0074176 | 0.001859
22 | 0.97743 | -0.43372 | 0 | 0
23 | 0.97752 | -0.43193 | 0 | 0
24 | 0.97744 | -0.43356 | 0.002157 | 0.00054058
25 | 0.97777 | -0.42712 | 0 | 0
26 | 0.97764 | -0.42966 | 0 | 0
27 | 0.97748 | -0.43286 | 0.0049289 | 0.0012353
28 | 0.97726 | -0.43709 | 0.0031624 | 0.00079258
29 | 0.97589 | -0.46332 | 0 | 0
30 | 0.97609 | -0.45935 | 0 | 0
31 | 0.9741 | -0.49857 | 0 | 0
32 | 0.97569 | -0.46724 | 0.0064943 | 0.0016276
33 | 0.97387 | -0.50306 | 0 | 0
34 | 0.97348 | -0.51073 | 0 | 0
35 | 0.97279 | -0.52449 | 0.0065812 | 0.0016494
36 | 0.97277 | -0.52477 | 0 | 0
37 | 0.97314 | -0.51739 | 0.0085564 | 0.0021444
38 | 0.97226 | -0.53489 | 0.0017716 | 0.00044401
39 | 0.9704 | -0.57168 | 0 | 0
40 | 0.97025 | -0.57464 | 0.0022737 | 0.00056984
41 | 0.9704 | -0.57153 | 0.0027928 | 0.00069993
42 | 0.98806 | -0.22708 | 0 | 0
43 | 0.98622 | -0.26241 | 0.0019661 | 0.00049276
44 | 0.98923 | -0.2044 | 0 | 0
45 | 0.988 | -0.2282 | 0.0039075 | 0.00097931
46 | 0.97615 | -0.45891 | 0 | 0
47 | 0.97627 | -0.4566 | 0.011154 | 0.0027955
48 | 0.97599 | -0.46211 | 0.0060547 | 0.0015175
49 | 0.97353 | -0.50987 | 0.027054 | 0.0067803
50 | 0.98997 | -0.19029 | 0 | 0
51 | 0.99037 | -0.18264 | 0.0023168 | 0.00058064
52 | 0.97338 | -0.51265 | 0 | 0
53 | 0.97323 | -0.51566 | 0 | 0
54 | 0.97314 | -0.51752 | 0 | 0
55 | 0.9734 | -0.51231 | 0.005765 | 0.0014448
56 | 0.98479 | -0.29027 | 0 | 0
57 | 0.98473 | -0.29153 | 0.0018792 | 0.00047096
58 | 0.98498 | -0.28662 | 0.0031297 | 0.00078439
59 | 0.97243 | -0.53151 | 0 | 0
60 | 0.97245 | -0.53107 | 0.0028892 | 0.00072409
61 | 0.97228 | -0.53447 | 0.0032937 | 0.00082549
62 | 0.9917 | -0.15724 | 0 | 0
63 | 0.99132 | -0.16434 | 0 | 0
64 | 0.9927 | -0.13812 | 0 | 0
65 | 0.98994 | -0.19079 | 0.0062054 | 0.0015552
66 | 0.97728 | -0.43619 | 0 | 0
67 | 0.97741 | -0.43355 | 0 | 0
68 | 0.97723 | -0.43715 | 0.0034062 | 0.00085367
69 | 0.97362 | -0.50873 | 0 | 0
70 | 0.97292 | -0.52248 | 0.0029083 | 0.00072889
71 | 0.97836 | -0.41544 | 0.0030597 | 0.00076684
72 | 0.97893 | -0.40442 | 0.0032122 | 0.00080504
73 | 0.97951 | -0.39291 | 0 | 0
74 | 0.97961 | -0.39098 | 0.0035806 | 0.00089738
75 | 0.97989 | -0.38554 | 0 | 0
76 | 0.97997 | -0.38389 | 0.0035812 | 0.00089752
77 | 0.97982 | -0.38689 | 0 | 0
78 | 0.98035 | -0.37652 | 0 | 0
79 | 0.98033 | -0.37699 | 0.005179 | 0.001298
80 | 0.98038 | -0.37588 | 0 | 0
81 | 0.97978 | -0.38771 | 0.0081132 | 0.0020333
82 | 0.97745 | -0.4333 | 0.0027984 | 0.00070135
83 | 0.97746 | -0.43322 | 0.0026491 | 0.00066393
84 | 0.97708 | -0.44057 | 0.0041021 | 0.0010281
85 | 0.97678 | -0.4459 | 0.0029353 | 0.00073566
86 | 0.97684 | -0.44482 | 0.0013978 | 0.00035032
87 | 0.97661 | -0.44923 | 0.0018431 | 0.00046191
88 | 0.97598 | -0.46162 | 0.0018806 | 0.00047133
89 | 0.97545 | -0.47196 | 0.0057902 | 0.0014512
90 | 0.97009 | -0.57784 | 0.0012864 | 0.0003224
91 | 0.9701 | -0.57763 | 0.0012684 | 0.00031789
92 | 0.98028 | -0.37789 | 0.0039948 | 0.0010012
93 | 0.97248 | -0.53043 | 0.0041862 | 0.0010492
94 | 0.98569 | -0.27243 | 0 | 0
95 | 0.98649 | -0.25701 | 0.0068404 | 0.0017144
96 | 0.98418 | -0.30157 | 0.01022 | 0.0025613
97 | 0.98282 | -0.32795 | 0.0042187 | 0.0010573
98 | 0.98288 | -0.32679 | 0 | 0
99 | 0.97214 | -0.53729 | 0.0012497 | 0.0003132
100 | 0.97019 | -0.57571 | 0.0012845 | 0.00032194
101 | 0.97056 | -0.56853 | 0.0021809 | 0.00054657
102 | 0.9856 | -0.27442 | 0 | 0
103 | 0.97597 | -0.46184 | 0.0018818 | 0.00047162
104 | 0.97097 | -0.56029 | 0 | 0
105 | 0.97135 | -0.55284 | 0.0022587 | 0.00056608
106 | 0.97076 | -0.56448 | 0.0025535 | 0.00063998
107 | 0.98002 | -0.38304 | 0.0073843 | 0.0018507
108 | 0.97204 | -0.54001 | 0.0037516 | 0.00094024
109 | 0.97208 | -0.53919 | 0 | 0
110 | 0.97256 | -0.5289 | 0.011378 | 0.0028515
111 | 0.97312 | -0.51786 | 0.0024888 | 0.00062375
112 | 0.98545 | -0.27734 | 0.0035743 | 0.00089579
113 | 0.98554 | -0.27565 | 0 | 0
114 | 0.98471 | -0.29193 | 0.0014514 | 0.00036375
115 | 0.98518 | -0.28259 | 0.0023747 | 0.00059517
116 | 0.9723 | -0.53417 | 0.004151 | 0.0010403
117 | 0.97236 | -0.53289 | 0.0041623 | 0.0010432
118 | 0.97674 | -0.44681 | 0.0040541 | 0.001016
119 | 0.97679 | -0.44579 | 0.0062898 | 0.0015764
120 | 0.99268 | -0.13843 | 0.0048714 | 0.0012209
121 | 0.99509 | -0.092593 | 0.0058816 | 0.0014741
122 | 0.98902 | -0.20837 | 0.0084414 | 0.0021156
123 | 0.97752 | -0.43137 | 0.00077904 | 0.00019525
124 | 0.98291 | -0.32665 | 0.0018593 | 0.00046597
125 | 0.98297 | -0.3255 | 0.0026625 | 0.00066729
126 | 0.97683 | -0.44564 | 0 | 0
127 | 0.9767 | -0.44816 | 0.011343 | 0.0028428
128 | 0.97675 | -0.44712 | 0.0051385 | 0.0012878
129 | 0.97246 | -0.5317 | 0.0017728 | 0.0004443
130 | 0.97276 | -0.52568 | 0.00060498 | 0.00015162
131 | 0.97233 | -0.53424 | 0.00052491 | 0.00013156
132 | 0.97215 | -0.53773 | 0.0037124 | 0.00093041
133 | 0.97215 | -0.53783 | 0.0014169 | 0.00035511
134 | 0.98101 | -0.36369 | 0.0060859 | 0.0015253
135 | 0.9783 | -0.41663 | 0.0027418 | 0.00068716
136 | 0.97829 | -0.41683 | 0.0041228 | 0.0010333
137 | 0.9707 | -0.56573 | 0.0022253 | 0.00055771
138 | 0.97152 | -0.54939 | 0.0022627 | 0.00056708
139 | 0.97172 | -0.54557 | 0.0012615 | 0.00031616
140 | 0.97015 | -0.57656 | 0.0012861 | 0.00032232
141 | 0.97012 | -0.5772 | 0.0012785 | 0.00032042
142 | 0.97192 | -0.54154 | 0.0012654 | 0.00031715
143 | 0.99892 | -0.020783 | 0.0032542 | 0.00081557
144 | 0.99893 | -0.020569 | 0.0014153 | 0.00035472
145 | 0.99887 | -0.021694 | 0.0023559 | 0.00059045
146 | 0.99904 | -0.018521 | 0 | 0
147 | 0.99926 | -0.014185 | 0.0014974 | 0.00037527
148 | 0.99933 | -0.01294 | 0.0021974 | 0.00055072
149 | 0.97695 | -0.44263 | 0.0062179 | 0.0015583
150 | 0.97723 | -0.43711 | 0.0030937 | 0.00077537
151 | 0.97752 | -0.43134 | 0.0049296 | 0.0012355
152 | 0.97812 | -0.4197 | 0 | 0
153 | 0.97754 | -0.43094 | 0.0012151 | 0.00030454
154 | 0.97802 | -0.42152 | 0 | 0
155 | 0.97773 | -0.4273 | 0.003796 | 0.00095136
156 | 0.9797 | -0.38881 | 0.0041059 | 0.001029
157 | 0.97747 | -0.43245 | 0.0042892 | 0.001075
158 | 0.97798 | -0.42241 | 0.0016547 | 0.00041471
159 | 0.9778 | -0.42584 | 0.007612 | 0.0019077
160 | 0.97739 | -0.43392 | 0.0058951 | 0.0014775
161 | 0.98028 | -0.37749 | 0.0058057 | 0.001455
162 | 0.97723 | -0.43706 | 0.0026723 | 0.00066975
163 | 0.97771 | -0.42765 | 0.0035212 | 0.00088251
164 | 0.97673 | -0.44693 | 0.0024358 | 0.00061046
165 | 0.98103 | -0.36275 | 0.0031028 | 0.00077763
166 | 0.97759 | -0.43011 | 0.002408 | 0.00060349
167 | 0.97714 | -0.43894 | 0.0026699 | 0.00066913
168 | 0.98273 | -0.32972 | 0.0098298 | 0.0024636
169 | 0.98298 | -0.32497 | 0.00071633 | 0.00017953
170 | 0.97687 | -0.44424 | 0.0013997 | 0.00035081
171 | 0.97697 | -0.44228 | 0.0030977 | 0.00077635
172 | 0.97496 | -0.48158 | 0.0076731 | 0.0019231
173 | 0.9748 | -0.48474 | 0.0088247 | 0.0022117
174 | 0.97473 | -0.4862 | 0.0079626 | 0.0019956
175 | 0.99955 | -0.0084217 | 0 | 0
176 | 1 | 0 | -0.58951 | -0.15166
177 | 0.99944 | -0.010601 | 0.003275 | 0.0008208
178 | 0.9998 | -0.0037963 | 0.0010679 | 0.00026763
179 | 0.99935 | -0.012354 | 0.0050802 | 0.0012732
180 | 0.99959 | -0.0079687 | 0.0010465 | 0.00026227
181 | 0.99952 | -0.0092322 | 0.0016705 | 0.00041867
182 | 0.98182 | -0.34746 | 0 | 0
183 | 0.98258 | -0.33262 | 0.0018802 | 0.00047123
184 | 0.98309 | -0.32283 | 0 | 0
185 | 0.97349 | -0.51137 | 0.00094908 | 0.00023786
186 | 0.97351 | -0.51091 | 0.0015002 | 0.000376
187 | 0.98532 | -0.27993 | 0 | 0
188 | 0.98525 | -0.28138 | 0.0015768 | 0.00039518
189 | 0.98521 | -0.28209 | 0.0020877 | 0.00052324
190 | 0.98471 | -0.29194 | 0.00078746 | 0.00019736
191 | 0.98742 | -0.23922 | 0.0055558 | 0.0013924
192 | 0.98291 | -0.32632 | 0.0033945 | 0.00085075
193 | 0.98287 | -0.32703 | 0.0023852 | 0.00059778
194 | 0.98304 | -0.32406 | 0 | 0
195 | 0.98244 | -0.33575 | 0.0013128 | 0.00032903
196 | 0.98355 | -0.31421 | 0.0013117 | 0.00032874
197 | 0.98168 | -0.3507 | 0.0068424 | 0.0017149
198 | 0.98473 | -0.29137 | 0.0021589 | 0.00054108
199 | 0.98474 | -0.29117 | 0.0021589 | 0.00054108
200 | 0.9855 | -0.27645 | 0.0019669 | 0.00049294
201 | 0.98544 | -0.27754 | 0.0047055 | 0.0011793
202 | 0.98521 | -0.28218 | 0.0023747 | 0.00059517
203 | 0.99998 | 149.9956 | 0 | 0

## res_line
| p_from_mw | q_from_mvar | p_to_mw | q_to_mvar | pl_mw | ql_mvar | i_from_ka | i_to_ka | i_ka | vm_from_pu | va_from_degree | vm_to_pu | va_to_degree | loading_percent
0 | 0.027975 | 0.0070257 | -0.02796 | -0.0070164 | 1.4906e-05 | 9.2685e-06 | 0.042707 | 0.042707 | 0.042707 | 0.97484 | -0.48476 | 0.97427 | -0.49593 | 11.7327
1 | -0.031701 | -0.0079595 | 0.031727 | 0.0079745 | 2.5742e-05 | 1.5012e-05 | 0.048394 | 0.048394 | 0.048394 | 0.97484 | -0.48476 | 0.9757 | -0.46775 | 6.6476
2 | 0.0086167 | 0.0021589 | -0.0086138 | -0.0021576 | 2.9367e-06 | 1.3166e-06 | 0.01316 | 0.01316 | 0.01316 | 0.97427 | -0.49593 | 0.97391 | -0.50309 | 3.6155
3 | 0.019343 | 0.0048575 | -0.019331 | -0.0048501 | 1.2383e-05 | 7.4544e-06 | 0.029547 | 0.029547 | 0.029547 | 0.97427 | -0.49593 | 0.97359 | -0.50936 | 8.1173
4 | 0.0044183 | 0.0011071 | -0.0044179 | -0.0011071 | 3.1353e-07 | -2.9315e-08 | 0.0067381 | 0.0067382 | 0.0067382 | 0.9757 | -0.46775 | 0.97562 | -0.46924 | 1.8511
5 | -0.036145 | -0.0090817 | 0.036147 | 0.0090823 | 1.7031e-06 | 6.2341e-07 | 0.055132 | 0.055132 | 0.055132 | 0.9757 | -0.46775 | 0.97575 | -0.46676 | 3.0292
6 | 0.0058595 | 0.0014673 | -0.0058583 | -0.001467 | 1.1293e-06 | 2.5527e-07 | 0.0089521 | 0.0089523 | 0.0089523 | 0.97391 | -0.50309 | 0.9737 | -0.50714 | 2.4594
7 | 0.017812 | 0.0044693 | -0.017804 | -0.0044648 | 7.5849e-06 | 4.5152e-06 | 0.027225 | 0.027225 | 0.027225 | 0.97359 | -0.50936 | 0.97314 | -0.51829 | 7.4794
8 | 0.0022191 | 0.00055606 | -0.002219 | -0.00055614 | 3.6152e-08 | -8.196e-08 | 0.0033844 | 0.0033845 | 0.0033845 | 0.97562 | -0.46924 | 0.97561 | -0.46958 | 0.9298
9 | -0.036147 | -0.0090823 | 0.036149 | 0.009083 | 2.0631e-06 | 7.5513e-07 | 0.055132 | 0.055131 | 0.055132 | 0.97575 | -0.46676 | 0.97581 | -0.46557 | 3.0292
10 | 0.0024498 | 0.00061278 | -0.0024496 | -0.00061311 | 1.8584e-07 | -3.2091e-07 | 0.0037433 | 0.0037435 | 0.0037435 | 0.9737 | -0.50714 | 0.97362 | -0.50873 | 1.0284
11 | 0.014703 | 0.0036876 | -0.0147 | -0.0036859 | 2.9327e-06 | 1.6847e-06 | 0.022483 | 0.022483 | 0.022483 | 0.97314 | -0.51829 | 0.97292 | -0.52248 | 6.1767
12 | -0.0029975 | -0.00075124 | 0.002998 | 0.00075076 | 4.9064e-07 | -4.7308e-07 | 0.0045642 | 0.0045639 | 0.0045642 | 0.97724 | -0.43756 | 0.97741 | -0.43412 | 1.2539
13 | -0.002998 | -0.00075076 | 0.002998 | 0.00075069 | 7.9729e-08 | -7.6911e-08 | 0.0045639 | 0.0045638 | 0.0045639 | 0.97741 | -0.43412 | 0.97744 | -0.43356 | 1.2538
14 | -0.039645 | -0.0099593 | 0.039652 | 0.009962 | 6.5405e-06 | 2.6957e-06 | 0.060463 | 0.060463 | 0.060463 | 0.97581 | -0.46557 | 0.97599 | -0.46211 | 3.3222
15 | 0.071189 | 0.017879 | -0.071166 | -0.017866 | 2.3305e-05 | 1.3262e-05 | 0.10846 | 0.10846 | 0.10846 | 0.97681 | -0.44584 | 0.97647 | -0.45271 | 5.9593
16 | -0.07673 | -0.019268 | 0.076757 | 0.019283 | 2.625e-05 | 1.5196e-05 | 0.1169 | 0.1169 | 0.1169 | 0.97681 | -0.44584 | 0.97718 | -0.43867 | 6.4231
17 | 0.0055416 | 0.0013888 | -0.0055413 | -0.0013888 | 2.9551e-07 | 5.0709e-08 | 0.0084416 | 0.0084417 | 0.0084417 | 0.97681 | -0.44584 | 0.97676 | -0.44696 | 2.3191
18 | 0.056883 | 0.014286 | -0.056872 | -0.014281 | 1.0573e-05 | 5.5938e-06 | 0.086694 | 0.086694 | 0.086694 | 0.97647 | -0.45271 | 0.97627 | -0.4566 | 4.7634
19 | -0.088914 | -0.02233 | 0.088935 | 0.022342 | 2.1038e-05 | 1.2506e-05 | 0.13541 | 0.13541 | 0.13541 | 0.97718 | -0.43867 | 0.97743 | -0.43372 | 7.4402
20 | 0.007418 | 0.0018592 | -0.0074176 | -0.001859 | 4.3656e-07 | 1.6459e-07 | 0.011283 | 0.011283 | 0.011283 | 0.9783 | -0.41665 | 0.97824 | -0.41788 | 3.0997
21 | -0.13988 | -0.035153 | 0.13991 | 0.03517 | 2.7173e-05 | 1.6889e-05 | 0.2128 | 0.2128 | 0.2128 | 0.9783 | -0.41665 | 0.97851 | -0.41258 | 11.6922
22 | 0.13246 | 0.033294 | -0.13244 | -0.033277 | 2.6673e-05 | 1.6521e-05 | 0.20152 | 0.20152 | 0.20152 | 0.9783 | -0.41665 | 0.97809 | -0.42086 | 11.0723
23 | 0.0074176 | 0.001859 | -0.0074176 | -0.001859 | 4.4781e-08 | 1.6884e-08 | 0.011283 | 0.011283 | 0.011283 | 0.97824 | -0.41788 | 0.97823 | -0.41801 | 3.0997
24 | 0.0099261 | 0.0024881 | -0.0099247 | -0.0024874 | 1.3559e-06 | 6.6846e-07 | 0.015095 | 0.015095 | 0.015095 | 0.97851 | -0.41258 | 0.97836 | -0.41544 | 4.1469
25 | -0.14984 | -0.037658 | 0.14989 | 0.037694 | 5.8375e-05 | 3.6418e-05 | 0.22789 | 0.22789 | 0.22789 | 0.97851 | -0.41258 | 0.97893 | -0.40442 | 12.5216
26 | 0.1283 | 0.032241 | -0.12827 | -0.032217 | 3.8302e-05 | 2.3673e-05 | 0.19523 | 0.19523 | 0.19523 | 0.97809 | -0.42086 | 0.97777 | -0.42712 | 10.7267
27 | -0.088935 | -0.022342 | 0.088943 | 0.022347 | 7.5637e-06 | 4.4961e-06 | 0.13541 | 0.13541 | 0.13541 | 0.97743 | -0.43372 | 0.97752 | -0.43193 | 7.4402
28 | 0.023761 | 0.00596 | -0.023755 | -0.0059564 | 5.8409e-06 | 3.589e-06 | 0.036171 | 0.036171 | 0.036171 | 0.97752 | -0.43193 | 0.97726 | -0.43709 | 9.9372
29 | -0.1127 | -0.028307 | 0.11273 | 0.028323 | 2.59e-05 | 1.5841e-05 | 0.17158 | 0.17158 | 0.17158 | 0.97752 | -0.43193 | 0.97777 | -0.42712 | 9.4276
30 | -0.005155 | -0.0012913 | 0.0051551 | 0.0012913 | 6.375e-08 | 6.1994e-09 | 0.0078475 | 0.0078475 | 0.0078475 | 0.97744 | -0.43356 | 0.97745 | -0.4333 | 2.1559
31 | 0.015536 | 0.0038944 | -0.015534 | -0.0038933 | 1.8788e-06 | 1.09e-06 | 0.023644 | 0.023644 | 0.023644 | 0.97777 | -0.42712 | 0.97764 | -0.42966 | 6.4955
32 | 0.015534 | 0.0038933 | -0.015532 | -0.003892 | 2.371e-06 | 1.3756e-06 | 0.023644 | 0.023644 | 0.023644 | 0.97764 | -0.42966 | 0.97748 | -0.43286 | 6.4955
33 | 0.010603 | 0.0026567 | -0.010603 | -0.0026566 | 1.809e-07 | 9.2568e-08 | 0.016141 | 0.016141 | 0.016141 | 0.97748 | -0.43286 | 0.97746 | -0.43322 | 4.4342
34 | 0.020593 | 0.0051639 | -0.020589 | -0.0051618 | 3.4151e-06 | 2.0696e-06 | 0.031356 | 0.031356 | 0.031356 | 0.97726 | -0.43709 | 0.97708 | -0.44057 | 8.6143
35 | -0.14613 | -0.036752 | 0.14616 | 0.036769 | 2.7737e-05 | 1.7287e-05 | 0.22286 | 0.22286 | 0.22286 | 0.97589 | -0.46332 | 0.97609 | -0.45935 | 12.2453
36 | 0.10936 | 0.027525 | -0.10917 | -0.027413 | 0.00018393 | 0.00011222 | 0.16679 | 0.16679 | 0.16679 | 0.97589 | -0.46332 | 0.9741 | -0.49857 | 9.1644
37 | 0.036773 | 0.0092263 | -0.036766 | -0.009222 | 6.8653e-06 | 4.3211e-06 | 0.056074 | 0.056074 | 0.056074 | 0.97589 | -0.46332 | 0.97569 | -0.46724 | 15.405
38 | -0.14992 | -0.037712 | 0.14999 | 0.037757 | 7.2525e-05 | 4.5259e-05 | 0.2286 | 0.2286 | 0.2286 | 0.97609 | -0.45935 | 0.97661 | -0.44923 | 12.5604
39 | 0.0037629 | 0.00094274 | -0.0037625 | -0.00094289 | 4.0692e-07 | -1.5172e-07 | 0.0057362 | 0.0057364 | 0.0057364 | 0.97609 | -0.45935 | 0.97598 | -0.46162 | 1.5759
40 | 0.047146 | 0.011831 | -0.047121 | -0.011815 | 2.5378e-05 | 1.608e-05 | 0.072025 | 0.072025 | 0.072025 | 0.9741 | -0.49857 | 0.97353 | -0.50987 | 19.7872
41 | 0.062028 | 0.015582 | -0.062015 | -0.015575 | 1.3264e-05 | 7.2636e-06 | 0.094766 | 0.094767 | 0.094767 | 0.9741 | -0.49857 | 0.97387 | -0.50306 | 5.207
42 | 0.030272 | 0.0075944 | -0.030265 | -0.0075901 | 6.814e-06 | 4.2546e-06 | 0.04617 | 0.04617 | 0.04617 | 0.97569 | -0.46724 | 0.97545 | -0.47196 | 12.684
43 | 0.04291 | 0.010779 | -0.042894 | -0.010772 | 1.5708e-05 | 7.0242e-06 | 0.065573 | 0.065574 | 0.065574 | 0.97387 | -0.50306 | 0.97348 | -0.51073 | 3.6029
44 | 0.019105 | 0.0047961 | -0.019085 | -0.0047844 | 1.9509e-05 | 1.1727e-05 | 0.029194 | 0.029194 | 0.029194 | 0.97387 | -0.50306 | 0.97279 | -0.52449 | 8.0204
45 | 0.0057654 | 0.0014449 | -0.005765 | -0.0014448 | 4.3287e-07 | 9.2264e-08 | 0.0088127 | 0.0088127 | 0.0088127 | 0.97348 | -0.51073 | 0.9734 | -0.51231 | 2.4211
46 | 0.037129 | 0.0093268 | -0.037125 | -0.0093254 | 3.4095e-06 | 1.305e-06 | 0.056761 | 0.056761 | 0.056761 | 0.97348 | -0.51073 | 0.97338 | -0.51265 | 3.1188
47 | 0.012504 | 0.003135 | -0.012501 | -0.0031331 | 3.5388e-06 | 1.9447e-06 | 0.019128 | 0.019128 | 0.019128 | 0.97279 | -0.52449 | 0.97248 | -0.53043 | 5.2549
48 | -0.028551 | -0.0071729 | 0.028561 | 0.0071778 | 1.0058e-05 | 4.8657e-06 | 0.043679 | 0.043679 | 0.043679 | 0.97277 | -0.52477 | 0.97314 | -0.51739 | 3.9999
49 | 0.028551 | 0.0071729 | -0.028537 | -0.0071644 | 1.3788e-05 | 8.5851e-06 | 0.043679 | 0.043679 | 0.043679 | 0.97277 | -0.52477 | 0.97226 | -0.53489 | 11.9998
50 | -0.037117 | -0.0093222 | 0.037125 | 0.0093254 | 8.3847e-06 | 3.2102e-06 | 0.056762 | 0.056761 | 0.056762 | 0.97314 | -0.51739 | 0.97338 | -0.51265 | 3.1188
51 | 0.026765 | 0.0067203 | -0.026762 | -0.0067184 | 3.0612e-06 | 1.8988e-06 | 0.040968 | 0.040968 | 0.040968 | 0.97226 | -0.53489 | 0.97214 | -0.53729 | 11.2549
52 | 0.0086795 | 0.0021753 | -0.0086783 | -0.0021747 | 1.2226e-06 | 5.5514e-07 | 0.013309 | 0.013309 | 0.013309 | 0.9704 | -0.57168 | 0.97025 | -0.57464 | 3.6564
53 | -0.0086795 | -0.0021753 | 0.0086796 | 0.0021753 | 6.4554e-08 | 2.9309e-08 | 0.013309 | 0.013309 | 0.013309 | 0.9704 | -0.57168 | 0.9704 | -0.57153 | 3.6564
54 | 0.0064046 | 0.0016049 | -0.0064043 | -0.0016048 | 3.2655e-07 | 9.7527e-08 | 0.0098223 | 0.0098223 | 0.0098223 | 0.97025 | -0.57464 | 0.97019 | -0.57571 | 2.6984
55 | -0.011472 | -0.0028752 | 0.011474 | 0.0028761 | 1.6394e-06 | 8.7465e-07 | 0.017592 | 0.017592 | 0.017592 | 0.9704 | -0.57153 | 0.97056 | -0.56853 | 4.8329
56 | 0.23895 | 0.060675 | -0.23855 | -0.060418 | 0.00040555 | 0.00025689 | 0.36015 | 0.36015 | 0.36015 | 0.98806 | -0.22708 | 0.98622 | -0.26241 | 19.7883
57 | -0.24286 | -0.061654 | 0.24313 | 0.061822 | 0.00026523 | 0.00016805 | 0.36603 | 0.36603 | 0.36603 | 0.98806 | -0.22708 | 0.98923 | -0.2044 | 20.1116
58 | 0.0039077 | 0.00097924 | -0.0039075 | -0.00097931 | 2.097e-07 | -7.2576e-08 | 0.005885 | 0.0058851 | 0.0058851 | 0.98806 | -0.22708 | 0.988 | -0.2282 | 1.6168
59 | 0.23658 | 0.059925 | -0.23645 | -0.059838 | 0.00013642 | 8.6397e-05 | 0.35718 | 0.35718 | 0.35718 | 0.98622 | -0.26241 | 0.9856 | -0.27442 | 19.6253
60 | -0.24313 | -0.061822 | 0.24329 | 0.061927 | 0.00016544 | 0.00010482 | 0.36603 | 0.36603 | 0.36603 | 0.98923 | -0.2044 | 0.98997 | -0.19029 | 20.1116
61 | -0.045713 | -0.011483 | 0.045718 | 0.011485 | 5.0466e-06 | 2.3638e-06 | 0.069693 | 0.069693 | 0.069693 | 0.97615 | -0.45891 | 0.97627 | -0.4566 | 3.8293
62 | 0.045713 | 0.011483 | -0.045706 | -0.011479 | 6.9677e-06 | 3.264e-06 | 0.069693 | 0.069694 | 0.069694 | 0.97615 | -0.45891 | 0.97599 | -0.46211 | 3.8293
63 | 0.020067 | 0.0050347 | -0.020062 | -0.0050313 | 5.5429e-06 | 3.3522e-06 | 0.030674 | 0.030674 | 0.030674 | 0.97353 | -0.50987 | 0.97323 | -0.51566 | 8.4271
64 | -0.24329 | -0.061927 | 0.24338 | 0.061983 | 8.9744e-05 | 5.6862e-05 | 0.36603 | 0.36603 | 0.36603 | 0.98997 | -0.19029 | 0.99037 | -0.18264 | 20.1116
65 | -0.2457 | -0.062564 | 0.24592 | 0.062702 | 0.00021704 | 0.00013754 | 0.36951 | 0.36951 | 0.36951 | 0.99037 | -0.18264 | 0.99132 | -0.16434 | 20.3028
66 | 0.020062 | 0.0050313 | -0.02006 | -0.0050302 | 1.7709e-06 | 1.071e-06 | 0.030674 | 0.030675 | 0.030675 | 0.97323 | -0.51566 | 0.97314 | -0.51752 | 8.4271
67 | 0.017571 | 0.0044065 | -0.017562 | -0.0044009 | 9.5281e-06 | 5.661e-06 | 0.026869 | 0.026869 | 0.026869 | 0.97314 | -0.51752 | 0.97256 | -0.5289 | 7.3816
68 | 0.0024888 | 0.00062369 | -0.0024888 | -0.00062375 | 4.0951e-08 | -6.7466e-08 | 0.0038056 | 0.0038057 | 0.0038057 | 0.97314 | -0.51752 | 0.97312 | -0.51786 | 1.0455
69 | 0.0041183 | 0.0010319 | -0.004118 | -0.001032 | 2.4678e-07 | -5.8281e-08 | 0.0062226 | 0.0062227 | 0.0062227 | 0.98479 | -0.29027 | 0.98473 | -0.29153 | 1.7095
70 | -0.0041183 | -0.0010319 | 0.004119 | 0.0010317 | 7.1671e-07 | -1.6946e-07 | 0.0062226 | 0.0062224 | 0.0062226 | 0.98479 | -0.29027 | 0.98498 | -0.28662 | 1.7095
71 | 0.0022389 | 0.000561 | -0.0022388 | -0.0005611 | 4.28e-08 | -9.9464e-08 | 0.0033831 | 0.0033831 | 0.0033831 | 0.98473 | -0.29153 | 0.98471 | -0.29193 | 0.92944
72 | -0.0072487 | -0.0018161 | 0.0072501 | 0.0018166 | 1.3912e-06 | 4.9649e-07 | 0.010951 | 0.01095 | 0.010951 | 0.98498 | -0.28662 | 0.98518 | -0.28259 | 3.0084
73 | -0.0032942 | -0.00082518 | 0.0032943 | 0.00082514 | 7.0447e-08 | -4.6641e-08 | 0.0050407 | 0.0050406 | 0.0050407 | 0.97243 | -0.53151 | 0.97245 | -0.53107 | 1.3848
74 | 0.0032942 | 0.00082518 | -0.0032937 | -0.00082549 | 4.6374e-07 | -3.0689e-07 | 0.0050407 | 0.0050409 | 0.0050409 | 0.97243 | -0.53151 | 0.97228 | -0.53447 | 1.3849
75 | -0.0061834 | -0.0015492 | 0.0061841 | 0.0015494 | 6.3774e-07 | 1.7244e-07 | 0.0094615 | 0.0094615 | 0.0094615 | 0.97245 | -0.53107 | 0.97256 | -0.5289 | 2.5993
76 | 0.246 | 0.062755 | -0.24592 | -0.062702 | 8.4401e-05 | 5.3485e-05 | 0.36951 | 0.36951 | 0.36951 | 0.9917 | -0.15724 | 0.99132 | -0.16434 | 20.3028
77 | -0.54996 | -0.14049 | 0.55047 | 0.14082 | 0.00050873 | 0.00032494 | 0.82616 | 0.82615 | 0.82616 | 0.9917 | -0.15724 | 0.9927 | -0.13812 | 45.3931
78 | 0.30396 | 0.07774 | -0.30347 | -0.077426 | 0.00049265 | 0.00031327 | 0.45664 | 0.45665 | 0.45665 | 0.9917 | -0.15724 | 0.98994 | -0.19079 | 25.0904
79 | 0.0048715 | 0.0012209 | -0.0048714 | -0.0012209 | 7.1508e-08 | -4.6838e-10 | 0.0073022 | 0.0073022 | 0.0073022 | 0.9927 | -0.13812 | 0.99268 | -0.13843 | 2.0061
80 | -0.55534 | -0.14204 | 0.55657 | 0.14282 | 0.0012266 | 0.00078352 | 0.83346 | 0.83346 | 0.83346 | 0.9927 | -0.13812 | 0.99509 | -0.092593 | 45.7943
81 | 0.29726 | 0.075871 | -0.29701 | -0.075711 | 0.00025226 | 0.00016037 | 0.44732 | 0.44732 | 0.44732 | 0.98994 | -0.19079 | 0.98902 | -0.20837 | 24.5779
82 | -0.0034063 | -0.00085357 | 0.0034067 | 0.00085331 | 4.2939e-07 | -2.5865e-07 | 0.0051865 | 0.0051863 | 0.0051865 | 0.97728 | -0.43619 | 0.97741 | -0.43355 | 1.4249
83 | 0.0034063 | 0.00085357 | -0.0034062 | -0.00085367 | 1.543e-07 | -9.29e-08 | 0.0051865 | 0.0051865 | 0.0051865 | 0.97728 | -0.43619 | 0.97723 | -0.43715 | 1.4249
84 | -0.0034067 | -0.00085331 | 0.0034071 | 0.0008531 | 3.5322e-07 | -2.129e-07 | 0.0051863 | 0.0051861 | 0.0051863 | 0.97741 | -0.43355 | 0.97752 | -0.43137 | 1.4248
85 | 0.0024496 | 0.00061311 | -0.0024493 | -0.00061354 | 2.5384e-07 | -4.3815e-07 | 0.0037435 | 0.0037437 | 0.0037437 | 0.97362 | -0.50873 | 0.97351 | -0.51091 | 1.0285
86 | 0.011792 | 0.002957 | -0.01179 | -0.002956 | 1.8016e-06 | 9.6965e-07 | 0.018035 | 0.018035 | 0.018035 | 0.97292 | -0.52248 | 0.97276 | -0.52568 | 4.9547
87 | 0.006865 | 0.0017205 | -0.0068646 | -0.0017204 | 3.8709e-07 | 1.2884e-07 | 0.010441 | 0.010441 | 0.010441 | 0.97836 | -0.41544 | 0.9783 | -0.41663 | 2.8685
88 | -0.15311 | -0.038499 | 0.15319 | 0.038552 | 8.4214e-05 | 5.2593e-05 | 0.23278 | 0.23278 | 0.23278 | 0.97893 | -0.40442 | 0.97951 | -0.39291 | 12.7899
89 | -0.15319 | -0.038552 | 0.15321 | 0.038561 | 1.4108e-05 | 8.8107e-06 | 0.23278 | 0.23277 | 0.23278 | 0.97951 | -0.39291 | 0.97961 | -0.39098 | 12.7898
90 | -0.15679 | -0.039458 | 0.15683 | 0.039484 | 4.0809e-05 | 2.5514e-05 | 0.23821 | 0.23821 | 0.23821 | 0.97961 | -0.39098 | 0.97989 | -0.38554 | 13.0887
91 | -0.16494 | -0.041517 | 0.16495 | 0.041525 | 1.2965e-05 | 8.1243e-06 | 0.25054 | 0.25054 | 0.25054 | 0.97989 | -0.38554 | 0.97997 | -0.38389 | 13.7657
92 | 0.008114 | 0.0020337 | -0.0081135 | -0.0020335 | 5.2077e-07 | 2.1808e-07 | 0.012322 | 0.012322 | 0.012322 | 0.97989 | -0.38554 | 0.97982 | -0.38689 | 3.3851
93 | -0.16853 | -0.042423 | 0.1686 | 0.042463 | 6.4612e-05 | 4.0523e-05 | 0.25597 | 0.25597 | 0.25597 | 0.97997 | -0.38389 | 0.98038 | -0.37588 | 14.0644
94 | 0.0081135 | 0.0020335 | -0.0081132 | -0.0020333 | 3.1701e-07 | 1.3276e-07 | 0.012322 | 0.012322 | 0.012322 | 0.97982 | -0.38689 | 0.97978 | -0.38771 | 3.3851
95 | 0.0091742 | 0.0022992 | -0.0091739 | -0.0022991 | 2.0539e-07 | 9.5835e-08 | 0.013925 | 0.013925 | 0.013925 | 0.98035 | -0.37652 | 0.98033 | -0.37699 | 3.8255
96 | -0.0091742 | -0.0022992 | 0.0091744 | 0.0022993 | 2.8264e-07 | 1.3187e-07 | 0.013925 | 0.013925 | 0.013925 | 0.98035 | -0.37652 | 0.98038 | -0.37588 | 3.8255
97 | 0.003995 | 0.0010011 | -0.0039948 | -0.0010012 | 1.7044e-07 | -4.6757e-08 | 0.0060638 | 0.0060639 | 0.0060639 | 0.98033 | -0.37699 | 0.98028 | -0.37789 | 1.6659
98 | -0.18516 | -0.046614 | 0.18527 | 0.046682 | 0.00010789 | 6.7904e-05 | 0.28111 | 0.28111 | 0.28111 | 0.98038 | -0.37588 | 0.98101 | -0.36369 | 15.4456
99 | 0.0073868 | 0.0018516 | -0.0073843 | -0.0018507 | 2.5223e-06 | 9.3981e-07 | 0.011212 | 0.011212 | 0.011212 | 0.98038 | -0.37588 | 0.98002 | -0.38304 | 3.0802
100 | -0.0079535 | -0.0019926 | 0.0079535 | 0.0019926 | 3.0472e-08 | 1.2554e-08 | 0.012108 | 0.012108 | 0.012108 | 0.97745 | -0.4333 | 0.97746 | -0.43322 | 3.3263
101 | 0.016487 | 0.0041337 | -0.016483 | -0.0041314 | 3.9783e-06 | 2.3354e-06 | 0.025109 | 0.025109 | 0.025109 | 0.97708 | -0.44057 | 0.97683 | -0.44564 | 6.8981
102 | -0.0029353 | -0.00073566 | 0.0029355 | 0.00073551 | 1.5074e-07 | -1.5518e-07 | 0.0044716 | 0.0044715 | 0.0044716 | 0.97678 | -0.4459 | 0.97684 | -0.44482 | 1.2285
103 | -0.0043333 | -0.0010858 | 0.0043334 | 0.0010858 | 1.2052e-07 | -1.5211e-08 | 0.0066008 | 0.0066007 | 0.0066008 | 0.97684 | -0.44482 | 0.97687 | -0.44424 | 1.8134
104 | -0.15184 | -0.038219 | 0.15185 | 0.038229 | 1.6717e-05 | 1.0439e-05 | 0.23141 | 0.23141 | 0.23141 | 0.97661 | -0.44923 | 0.97673 | -0.44693 | 12.7147
105 | 0.0018818 | 0.00047155 | -0.0018818 | -0.00047162 | 1.9729e-08 | -6.7241e-08 | 0.0028691 | 0.0028691 | 0.0028691 | 0.97598 | -0.46162 | 0.97597 | -0.46184 | 0.78821
106 | 0.024475 | 0.006139 | -0.024463 | -0.0061321 | 1.1211e-05 | 6.9077e-06 | 0.037337 | 0.037337 | 0.037337 | 0.97545 | -0.47196 | 0.97496 | -0.48158 | 10.2575
107 | -0.0012864 | -0.0003224 | 0.0012864 | 0.0003223 | 1.3116e-08 | -1.0252e-07 | 0.0019732 | 0.0019731 | 0.0019732 | 0.97009 | -0.57784 | 0.9701 | -0.57763 | 0.54208
108 | -0.0025548 | -0.00064019 | 0.0025549 | 0.00064011 | 5.1932e-08 | -7.8108e-08 | 0.0039187 | 0.0039187 | 0.0039187 | 0.9701 | -0.57763 | 0.97012 | -0.5772 | 1.0766
109 | 0.0083145 | 0.0020839 | -0.0083136 | -0.0020835 | 9.7489e-07 | 4.2467e-07 | 0.012722 | 0.012722 | 0.012722 | 0.97248 | -0.53043 | 0.97236 | -0.53289 | 3.4951
110 | -0.2753 | -0.069932 | 0.2755 | 0.070062 | 0.00020458 | 0.00012993 | 0.41593 | 0.41593 | 0.41593 | 0.98569 | -0.27243 | 0.98649 | -0.25701 | 22.8532
111 | 0.2753 | 0.069932 | -0.27491 | -0.069687 | 0.00038551 | 0.00024484 | 0.41593 | 0.41593 | 0.41593 | 0.98569 | -0.27243 | 0.98418 | -0.30157 | 22.8533
112 | -0.28234 | -0.071776 | 0.28258 | 0.07193 | 0.00024214 | 0.00015383 | 0.42625 | 0.42625 | 0.42625 | 0.98649 | -0.25701 | 0.98742 | -0.23922 | 23.4201
113 | 0.26469 | 0.067126 | -0.26442 | -0.066954 | 0.00027019 | 0.00017149 | 0.40048 | 0.40048 | 0.40048 | 0.98418 | -0.30157 | 0.98309 | -0.32283 | 22.0044
114 | -0.0042187 | -0.0010573 | 0.004219 | 0.0010573 | 2.325e-07 | -4.3801e-08 | 0.0063872 | 0.0063872 | 0.0063872 | 0.98282 | -0.32795 | 0.98288 | -0.32679 | 1.7547
115 | -0.24805 | -0.062831 | 0.24809 | 0.062861 | 4.7241e-05 | 2.9951e-05 | 0.37576 | 0.37576 | 0.37576 | 0.98288 | -0.32679 | 0.98309 | -0.32283 | 20.6462
116 | 0.24383 | 0.061774 | -0.24376 | -0.061731 | 6.8293e-05 | 4.3285e-05 | 0.36937 | 0.36937 | 0.36937 | 0.98288 | -0.32679 | 0.98258 | -0.33262 | 20.2953
117 | 0.025512 | 0.0064052 | -0.025507 | -0.0064021 | 5.1695e-06 | 3.1964e-06 | 0.039055 | 0.039055 | 0.039055 | 0.97214 | -0.53729 | 0.97192 | -0.54154 | 10.7294
118 | 0.0051197 | 0.0012828 | -0.0051195 | -0.0012828 | 2.0776e-07 | 2.201e-08 | 0.0078522 | 0.0078522 | 0.0078522 | 0.97019 | -0.57571 | 0.97015 | -0.57656 | 2.1572
119 | -0.013655 | -0.0034227 | 0.013657 | 0.0034237 | 1.8169e-06 | 1.0262e-06 | 0.020935 | 0.020935 | 0.020935 | 0.97056 | -0.56853 | 0.9707 | -0.56573 | 5.7514
120 | 0.21053 | 0.053342 | -0.21036 | -0.053235 | 0.00016925 | 0.0001069 | 0.31805 | 0.31805 | 0.31805 | 0.9856 | -0.27442 | 0.98474 | -0.29117 | 17.4754
121 | 0.0066732 | 0.0016724 | -0.0066726 | -0.0016722 | 6.4393e-07 | 1.9654e-07 | 0.010075 | 0.010075 | 0.010075 | 0.9856 | -0.27442 | 0.9855 | -0.27645 | 2.7679
122 | 0.019245 | 0.0048242 | -0.019244 | -0.0048235 | 1.1283e-06 | 6.7668e-07 | 0.029055 | 0.029055 | 0.029055 | 0.9856 | -0.27442 | 0.98554 | -0.27565 | 7.9822
123 | -0.01844 | -0.0046242 | 0.018447 | 0.0046281 | 6.5514e-06 | 3.9222e-06 | 0.02826 | 0.02826 | 0.02826 | 0.97097 | -0.56029 | 0.97135 | -0.55284 | 7.7639
124 | 0.01844 | 0.0046242 | -0.018436 | -0.0046219 | 3.6842e-06 | 2.2057e-06 | 0.02826 | 0.028261 | 0.028261 | 0.97097 | -0.56029 | 0.97076 | -0.56448 | 7.7639
125 | -0.020705 | -0.0051942 | 0.020709 | 0.0051962 | 3.4011e-06 | 2.0651e-06 | 0.03172 | 0.03172 | 0.03172 | 0.97135 | -0.55284 | 0.97152 | -0.54939 | 8.7144
126 | 0.015883 | 0.003982 | -0.015882 | -0.0039814 | 9.4713e-07 | 5.5349e-07 | 0.024346 | 0.024346 | 0.024346 | 0.97076 | -0.56448 | 0.9707 | -0.56573 | 6.6886
127 | -0.0037516 | -0.00094024 | 0.0037518 | 0.00094019 | 1.4601e-07 | -5.2895e-08 | 0.0057431 | 0.005743 | 0.0057431 | 0.97204 | -0.54001 | 0.97208 | -0.53919 | 1.5778
128 | -0.0037518 | -0.00094019 | 0.003752 | 0.0009401 | 2.4335e-07 | -8.8187e-08 | 0.005743 | 0.0057429 | 0.005743 | 0.97208 | -0.53919 | 0.97215 | -0.53783 | 1.5778
129 | -0.0035743 | -0.00089579 | 0.0035745 | 0.00089564 | 2.8792e-07 | -1.5159e-07 | 0.0053971 | 0.0053969 | 0.0053971 | 0.98545 | -0.27734 | 0.98554 | -0.27565 | 1.4827
130 | 0.015669 | 0.0039279 | -0.015666 | -0.003926 | 3.19e-06 | 1.848e-06 | 0.023658 | 0.023658 | 0.023658 | 0.98554 | -0.27565 | 0.98532 | -0.27993 | 6.4996
131 | 0.00078746 | 0.00019735 | -0.00078746 | -0.00019736 | 1.6499e-10 | -3.8465e-09 | 0.00119 | 0.00119 | 0.00119 | 0.98471 | -0.29193 | 0.98471 | -0.29194 | 0.32691
132 | -0.0096249 | -0.0024118 | 0.0096261 | 0.0024124 | 1.222e-06 | 5.8569e-07 | 0.014537 | 0.014537 | 0.014537 | 0.98518 | -0.28259 | 0.98532 | -0.27993 | 3.9937
133 | -0.004151 | -0.0010403 | 0.0041513 | 0.0010403 | 2.5337e-07 | -4.5494e-08 | 0.0063528 | 0.0063527 | 0.0063528 | 0.9723 | -0.53417 | 0.97236 | -0.53289 | 1.7453
134 | -0.0040541 | -0.001016 | 0.0040543 | 0.001016 | 1.9778e-07 | -4.6483e-08 | 0.0061762 | 0.0061762 | 0.0061762 | 0.97674 | -0.44681 | 0.97679 | -0.44579 | 1.6968
135 | -0.010344 | -0.0025924 | 0.010346 | 0.0025932 | 1.5566e-06 | 7.8696e-07 | 0.015758 | 0.015758 | 0.015758 | 0.97679 | -0.44579 | 0.97695 | -0.44263 | 4.3291
136 | -0.56245 | -0.1443 | 0.56476 | 0.14577 | 0.002307 | 0.0014736 | 0.84225 | 0.84225 | 0.84225 | 0.99509 | -0.092593 | 0.99955 | -0.0084217 | 46.2775
137 | 0.28857 | 0.073595 | -0.28814 | -0.073322 | 0.00042921 | 0.00027275 | 0.43462 | 0.43462 | 0.43462 | 0.98902 | -0.20837 | 0.98742 | -0.23922 | 23.8801
138 | -0.0041861 | -0.0010483 | 0.0041862 | 0.0010483 | 8.6764e-08 | -1.591e-08 | 0.006372 | 0.006372 | 0.006372 | 0.97752 | -0.43137 | 0.97754 | -0.43094 | 1.7505
139 | -0.0018593 | -0.00046597 | 0.0018594 | 0.0004656 | 1.0174e-07 | -3.6897e-07 | 0.0028147 | 0.0028145 | 0.0028147 | 0.98291 | -0.32665 | 0.98297 | -0.3255 | 0.77327
140 | -0.0045219 | -0.0011329 | 0.0045222 | 0.0011329 | 3.1054e-07 | -2.5311e-08 | 0.0068451 | 0.006845 | 0.0068451 | 0.98297 | -0.3255 | 0.98304 | -0.32406 | 1.8805
141 | 0.011344 | 0.0028435 | -0.011343 | -0.0028428 | 1.3636e-06 | 7.2027e-07 | 0.017281 | 0.017281 | 0.017281 | 0.97683 | -0.44564 | 0.9767 | -0.44816 | 4.7475
142 | 0.0051388 | 0.0012879 | -0.0051385 | -0.0012878 | 3.6313e-07 | 3.4602e-08 | 0.0078281 | 0.0078281 | 0.0078281 | 0.97683 | -0.44564 | 0.97675 | -0.44712 | 2.1506
143 | -0.011182 | -0.0028027 | 0.011185 | 0.0028044 | 3.2076e-06 | 1.6903e-06 | 0.01711 | 0.01711 | 0.01711 | 0.97246 | -0.5317 | 0.97276 | -0.52568 | 4.7005
144 | 0.0094088 | 0.0023584 | -0.0094077 | -0.0023579 | 1.1374e-06 | 5.4644e-07 | 0.014397 | 0.014397 | 0.014397 | 0.97246 | -0.5317 | 0.97233 | -0.53424 | 3.9553
145 | 0.0088828 | 0.0022263 | -0.0088813 | -0.0022256 | 1.4764e-06 | 6.8071e-07 | 0.013594 | 0.013594 | 0.013594 | 0.97233 | -0.53424 | 0.97215 | -0.53773 | 3.7346
146 | 0.0051689 | 0.0012952 | -0.0051689 | -0.0012952 | 2.4625e-08 | 2.7528e-09 | 0.0079117 | 0.0079117 | 0.0079117 | 0.97215 | -0.53773 | 0.97215 | -0.53783 | 2.1735
147 | -0.19135 | -0.048208 | 0.19147 | 0.048283 | 0.00011903 | 7.4988e-05 | 0.29034 | 0.29034 | 0.29034 | 0.98101 | -0.36369 | 0.98168 | -0.3507 | 15.9527
148 | 0.0041228 | 0.0010333 | -0.0041228 | -0.0010333 | 3.9042e-08 | -8.256e-09 | 0.0062709 | 0.0062709 | 0.0062709 | 0.9783 | -0.41663 | 0.97829 | -0.41683 | 1.7228
149 | -0.022971 | -0.0057633 | 0.022976 | 0.0057659 | 4.1917e-06 | 2.5708e-06 | 0.035186 | 0.035186 | 0.035186 | 0.97152 | -0.54939 | 0.97172 | -0.54557 | 9.6665
150 | -0.024237 | -0.006082 | 0.024242 | 0.0060849 | 4.658e-06 | 2.8694e-06 | 0.037118 | 0.037118 | 0.037118 | 0.97172 | -0.54557 | 0.97192 | -0.54154 | 10.1972
151 | 0.0038335 | 0.00096049 | -0.0038333 | -0.00096053 | 1.1692e-07 | -3.6531e-08 | 0.0058797 | 0.0058797 | 0.0058797 | 0.97015 | -0.57656 | 0.97012 | -0.5772 | 1.6153
152 | -0.0056102 | -0.0014058 | 0.0056102 | 0.0014058 | 5.744e-08 | 8.0499e-09 | 0.008357 | 0.008357 | 0.008357 | 0.99892 | -0.020783 | 0.99893 | -0.020569 | 2.2959
153 | 0.002356 | 0.00059022 | -0.0023559 | -0.00059045 | 1.0218e-07 | -2.242e-07 | 0.0035095 | 0.0035096 | 0.0035096 | 0.99892 | -0.020783 | 0.99887 | -0.021694 | 0.96418
154 | -0.0070256 | -0.0017605 | 0.0070263 | 0.0017607 | 6.8539e-07 | 2.2016e-07 | 0.010465 | 0.010465 | 0.010465 | 0.99893 | -0.020569 | 0.99904 | -0.018521 | 2.8751
155 | -0.0070263 | -0.0017607 | 0.0070277 | 0.0017612 | 1.4514e-06 | 4.6604e-07 | 0.010465 | 0.010465 | 0.010465 | 0.99904 | -0.018521 | 0.99926 | -0.014185 | 2.8751
156 | -0.0085251 | -0.0021365 | 0.0085256 | 0.0021367 | 5.0568e-07 | 2.1402e-07 | 0.012695 | 0.012695 | 0.012695 | 0.99926 | -0.014185 | 0.99933 | -0.01294 | 3.4876
157 | -0.010723 | -0.0026874 | 0.010725 | 0.0026884 | 1.8942e-06 | 9.5264e-07 | 0.015967 | 0.015967 | 0.015967 | 0.99933 | -0.01294 | 0.99952 | -0.0092322 | 4.3865
158 | -0.016564 | -0.0041515 | 0.016568 | 0.0041541 | 4.3585e-06 | 2.5607e-06 | 0.025228 | 0.025228 | 0.025228 | 0.97695 | -0.44263 | 0.97723 | -0.43711 | 6.9309
159 | -0.019662 | -0.0049294 | 0.019667 | 0.0049327 | 5.4041e-06 | 3.2571e-06 | 0.029939 | 0.029939 | 0.029939 | 0.97723 | -0.43711 | 0.97752 | -0.43134 | 8.2251
160 | -0.024597 | -0.0061682 | 0.02461 | 0.0061766 | 1.3654e-05 | 8.4128e-06 | 0.037443 | 0.037443 | 0.037443 | 0.97752 | -0.43134 | 0.97812 | -0.4197 | 10.2866
161 | 0.039085 | 0.009802 | -0.039081 | -0.0097999 | 3.385e-06 | 2.1344e-06 | 0.059462 | 0.059462 | 0.059462 | 0.97812 | -0.4197 | 0.97802 | -0.42152 | 16.3357
162 | 0.16419 | 0.041398 | -0.16413 | -0.04136 | 5.9684e-05 | 3.7398e-05 | 0.24987 | 0.24987 | 0.24987 | 0.97812 | -0.4197 | 0.97773 | -0.4273 | 13.7291
163 | -0.22788 | -0.057376 | 0.22822 | 0.05759 | 0.00033707 | 0.00021338 | 0.34677 | 0.34677 | 0.34677 | 0.97812 | -0.4197 | 0.9797 | -0.38881 | 19.0535
164 | -0.0054014 | -0.0013529 | 0.0054016 | 0.0013529 | 2.1245e-07 | 3.089e-08 | 0.0082216 | 0.0082216 | 0.0082216 | 0.97754 | -0.43094 | 0.97759 | -0.43011 | 2.2587
165 | 0.018478 | 0.0046356 | -0.018468 | -0.0046299 | 9.6227e-06 | 5.7514e-06 | 0.028115 | 0.028115 | 0.028115 | 0.97802 | -0.42152 | 0.97747 | -0.43245 | 7.7239
166 | 0.0016548 | 0.00041439 | -0.0016547 | -0.00041471 | 7.0008e-08 | -3.2478e-07 | 0.0025176 | 0.0025177 | 0.0025177 | 0.97802 | -0.42152 | 0.97798 | -0.42241 | 0.69168
167 | 0.018949 | 0.0047499 | -0.018945 | -0.0047475 | 3.9011e-06 | 2.3397e-06 | 0.02883 | 0.02883 | 0.02883 | 0.97802 | -0.42152 | 0.9778 | -0.42584 | 7.9202
168 | 0.16033 | 0.040409 | -0.16028 | -0.040377 | 5.0765e-05 | 3.1777e-05 | 0.24409 | 0.24409 | 0.24409 | 0.97773 | -0.4273 | 0.97739 | -0.43392 | 13.4117
169 | -0.23233 | -0.058619 | 0.23245 | 0.058699 | 0.000126 | 7.9792e-05 | 0.35301 | 0.35301 | 0.35301 | 0.9797 | -0.38881 | 0.98028 | -0.37749 | 19.3961
170 | 0.014179 | 0.0035549 | -0.014176 | -0.0035531 | 3.1178e-06 | 1.7718e-06 | 0.021585 | 0.021586 | 0.021586 | 0.97747 | -0.43245 | 0.97723 | -0.43706 | 5.9301
171 | 0.011333 | 0.0028398 | -0.011332 | -0.0028393 | 9.7769e-07 | 5.1577e-07 | 0.017246 | 0.017246 | 0.017246 | 0.9778 | -0.42584 | 0.97771 | -0.42765 | 4.7379
172 | 0.15439 | 0.0389 | -0.15429 | -0.03884 | 9.5998e-05 | 5.9989e-05 | 0.23512 | 0.23512 | 0.23512 | 0.97739 | -0.43392 | 0.97673 | -0.44693 | 12.9186
173 | -0.23826 | -0.060154 | 0.23843 | 0.06026 | 0.00016841 | 0.0001067 | 0.36182 | 0.36182 | 0.36182 | 0.98028 | -0.37749 | 0.98103 | -0.36275 | 19.8803
174 | 0.011504 | 0.0028834 | -0.011503 | -0.0028828 | 1.0319e-06 | 5.4805e-07 | 0.017516 | 0.017516 | 0.017516 | 0.97723 | -0.43706 | 0.97714 | -0.43894 | 4.8122
175 | 0.0078104 | 0.0019568 | -0.0078095 | -0.0019564 | 9.1444e-07 | 3.6883e-07 | 0.011887 | 0.011887 | 0.011887 | 0.97771 | -0.42765 | 0.97759 | -0.43011 | 3.2656
176 | -0.24153 | -0.061038 | 0.24171 | 0.06115 | 0.00017711 | 0.00011224 | 0.36653 | 0.36653 | 0.36653 | 0.98103 | -0.36275 | 0.98182 | -0.34746 | 20.1389
177 | 0.0088327 | 0.0022137 | -0.0088313 | -0.0022131 | 1.4036e-06 | 6.392e-07 | 0.013451 | 0.013451 | 0.013451 | 0.97714 | -0.43894 | 0.97697 | -0.44228 | 3.6953
178 | -0.0098298 | -0.0024636 | 0.009832 | 0.0024647 | 2.2281e-06 | 1.0861e-06 | 0.014884 | 0.014884 | 0.014884 | 0.98273 | -0.32972 | 0.98298 | -0.32497 | 4.089
179 | -0.010548 | -0.0026442 | 0.010549 | 0.0026447 | 1.0753e-06 | 5.456e-07 | 0.015968 | 0.015968 | 0.015968 | 0.98298 | -0.32497 | 0.98309 | -0.32283 | 4.3868
180 | -0.0057331 | -0.0014366 | 0.0057336 | 0.0014367 | 5.3386e-07 | 1.0794e-07 | 0.0087329 | 0.0087328 | 0.0087329 | 0.97687 | -0.44424 | 0.97697 | -0.44228 | 2.3991
181 | 0.01679 | 0.004209 | -0.016788 | -0.0042075 | 2.531e-06 | 1.4917e-06 | 0.025626 | 0.025626 | 0.025626 | 0.97496 | -0.48158 | 0.9748 | -0.48474 | 7.0402
182 | 0.0079632 | 0.0019959 | -0.0079626 | -0.0019956 | 5.5318e-07 | 2.2959e-07 | 0.012156 | 0.012156 | 0.012156 | 0.9748 | -0.48474 | 0.97473 | -0.4862 | 3.3395
183 | -0.57311 | -0.14787 | 0.57335 | 0.14802 | 0.00023531 | 0.00015032 | 0.85469 | 0.85469 | 0.85469 | 0.99955 | -0.0084217 | 1 | 0 | 46.961
184 | 0.0083565 | 0.0020944 | -0.0083557 | -0.002094 | 8.6739e-07 | 3.5925e-07 | 0.01244 | 0.01244 | 0.01244 | 0.99955 | -0.0084217 | 0.99944 | -0.010601 | 3.4177
185 | 0.014516 | 0.0036403 | -0.014513 | -0.0036388 | 2.626e-06 | 1.4838e-06 | 0.0216 | 0.021601 | 0.021601 | 1 | 0 | 0.9998 | -0.0037963 | 5.9342
186 | 0.0050807 | 0.0012732 | -0.0050802 | -0.0012732 | 4.2438e-07 | 1.2447e-08 | 0.0075643 | 0.0075644 | 0.0075644 | 0.99944 | -0.010601 | 0.99935 | -0.012354 | 2.0781
187 | 0.013445 | 0.0033712 | -0.013443 | -0.0033697 | 2.6729e-06 | 1.4773e-06 | 0.020011 | 0.020011 | 0.020011 | 0.9998 | -0.0037963 | 0.99959 | -0.0079687 | 5.4976
188 | 0.012396 | 0.0031074 | -0.012395 | -0.003107 | 7.462e-07 | 4.0098e-07 | 0.018454 | 0.018454 | 0.018454 | 0.99959 | -0.0079687 | 0.99952 | -0.0092322 | 5.0697
189 | -0.24171 | -0.06115 | 0.24188 | 0.061259 | 0.00017227 | 0.00010917 | 0.36653 | 0.36653 | 0.36653 | 0.98182 | -0.34746 | 0.98258 | -0.33262 | 20.1389
190 | 0.0057808 | 0.0014486 | -0.0057798 | -0.0014484 | 9.6078e-07 | 1.9066e-07 | 0.0087498 | 0.0087499 | 0.0087499 | 0.98309 | -0.32283 | 0.98291 | -0.32632 | 2.4038
191 | -0.00094908 | -0.00023786 | 0.0009491 | 0.00023755 | 2.0765e-08 | -3.1387e-07 | 0.0014507 | 0.0014506 | 0.0014507 | 0.97349 | -0.51137 | 0.97351 | -0.51091 | 0.39855
192 | 0.0060399 | 0.0015136 | -0.0060394 | -0.0015135 | 4.1942e-07 | 9.7216e-08 | 0.0091213 | 0.0091213 | 0.0091213 | 0.98532 | -0.27993 | 0.98525 | -0.28138 | 2.5059
193 | 0.0044626 | 0.0011184 | -0.0044625 | -0.0011184 | 1.5079e-07 | -1.6218e-08 | 0.0067399 | 0.0067399 | 0.0067399 | 0.98525 | -0.28138 | 0.98521 | -0.28209 | 1.8516
194 | 0.0023748 | 0.00059515 | -0.0023747 | -0.00059517 | 1.0198e-08 | -2.0393e-08 | 0.0035867 | 0.0035867 | 0.0035867 | 0.98521 | -0.28209 | 0.98521 | -0.28218 | 0.98536
195 | 0.0023853 | 0.00059762 | -0.0023852 | -0.00059778 | 8.1249e-08 | -1.586e-07 | 0.0036109 | 0.003611 | 0.003611 | 0.98291 | -0.32632 | 0.98287 | -0.32703 | 0.99204
196 | 0.19988 | 0.050487 | -0.19977 | -0.050416 | 0.00011193 | 7.0602e-05 | 0.3027 | 0.3027 | 0.3027 | 0.98304 | -0.32406 | 0.98244 | -0.33575 | 16.6318
197 | -0.2044 | -0.051619 | 0.2045 | 0.05168 | 9.6512e-05 | 6.0916e-05 | 0.30954 | 0.30954 | 0.30954 | 0.98304 | -0.32406 | 0.98355 | -0.31421 | 17.0079
198 | 0.19846 | 0.050087 | -0.19832 | -0.049997 | 0.00014198 | 8.9546e-05 | 0.30071 | 0.30071 | 0.30071 | 0.98244 | -0.33575 | 0.98168 | -0.3507 | 16.5226
199 | -0.20581 | -0.052009 | 0.20604 | 0.052152 | 0.00022561 | 0.00014242 | 0.31153 | 0.31153 | 0.31153 | 0.98355 | -0.31421 | 0.98473 | -0.29137 | 17.1169
200 | -0.2082 | -0.052693 | 0.2082 | 0.052694 | 1.9793e-06 | 1.2498e-06 | 0.31479 | 0.31479 | 0.31479 | 0.98473 | -0.29137 | 0.98474 | -0.29117 | 17.2961
201 | 0.0047057 | 0.0011793 | -0.0047055 | -0.0011793 | 2.4556e-07 | -8.1024e-09 | 0.0071052 | 0.0071053 | 0.0071053 | 0.9855 | -0.27645 | 0.98544 | -0.27754 | 1.952

## res_trafo
| p_hv_mw | q_hv_mvar | p_lv_mw | q_lv_mvar | pl_mw | ql_mvar | i_hv_ka | i_lv_ka | vm_hv_pu | va_hv_degree | vm_lv_pu | va_lv_degree | loading_percent
0 | -1.2729e-15 | -1.3162e-15 | 0.00165 | 1.2699e-07 | 0.00165 | 1.2699e-07 | 5.2857e-17 | 0.0023815 | 0.99998 | 149.9956 | 1 | 0 | 0.2619

## res_ext_grid
| p_mw | q_mvar
0 | 0.59585 | 0.15324

## res_load
| p_mw | q_mvar
0 | 0.003726 | 0.00093383
1 | 0.0027543 | 0.00069029
2 | 0.0015193 | 0.00038077
3 | 0.0021989 | 0.00055109
4 | 0.0034085 | 0.00085426
5 | 0.0031011 | 0.00077721
6 | 0.0029975 | 0.00075124
7 | 0.002219 | 0.00055614
8 | 0.0034965 | 0.0008763
9 | 0.014283 | 0.0035796
10 | 0.012157 | 0.0030469
11 | 0.0055413 | 0.0013888
12 | 0.0041344 | 0.0010362
13 | 0.0074176 | 0.001859
14 | 0.002157 | 0.00054058
15 | 0.0049289 | 0.0012353
16 | 0.0031624 | 0.00079258
17 | 0.0064943 | 0.0016276
18 | 0.0065812 | 0.0016494
19 | 0.0085564 | 0.0021444
20 | 0.0017716 | 0.00044401
21 | 0.0022737 | 0.00056984
22 | 0.0027928 | 0.00069993
23 | 0.0019661 | 0.00049276
24 | 0.0039075 | 0.00097931
25 | 0.011154 | 0.0027955
26 | 0.0060547 | 0.0015175
27 | 0.027054 | 0.0067803
28 | 0.0023168 | 0.00058064
29 | 0.005765 | 0.0014448
30 | 0.0018792 | 0.00047096
31 | 0.0031297 | 0.00078439
32 | 0.0028892 | 0.00072409
33 | 0.0032937 | 0.00082549
34 | 0.0062054 | 0.0015552
35 | 0.0034062 | 0.00085367
36 | 0.0029083 | 0.00072889
37 | 0.0030597 | 0.00076684
38 | 0.0032122 | 0.00080504
39 | 0.0035806 | 0.00089738
40 | 0.0035812 | 0.00089752
41 | 0.005179 | 0.001298
42 | 0.0081132 | 0.0020333
43 | 0.0027984 | 0.00070135
44 | 0.0026491 | 0.00066393
45 | 0.0041021 | 0.0010281
46 | 0.0029353 | 0.00073566
47 | 0.0013978 | 0.00035032
48 | 0.0018431 | 0.00046191
49 | 0.0018806 | 0.00047133
50 | 0.0057902 | 0.0014512
51 | 0.0012864 | 0.0003224
52 | 0.0012684 | 0.00031789
53 | 0.0039948 | 0.0010012
54 | 0.0041862 | 0.0010492
55 | 0.0068404 | 0.0017144
56 | 0.01022 | 0.0025613
57 | 0.0042187 | 0.0010573
58 | 0.0012497 | 0.0003132
59 | 0.0012845 | 0.00032194
60 | 0.0021809 | 0.00054657
61 | 0.0018818 | 0.00047162
62 | 0.0022587 | 0.00056608
63 | 0.0025535 | 0.00063998
64 | 0.0073843 | 0.0018507
65 | 0.0037516 | 0.00094024
66 | 0.011378 | 0.0028515
67 | 0.0024888 | 0.00062375
68 | 0.0035743 | 0.00089579
69 | 0.0014514 | 0.00036375
70 | 0.0023747 | 0.00059517
71 | 0.004151 | 0.0010403
72 | 0.0041623 | 0.0010432
73 | 0.0040541 | 0.001016
74 | 0.0062898 | 0.0015764
75 | 0.0048714 | 0.0012209
76 | 0.0058816 | 0.0014741
77 | 0.0084414 | 0.0021156
78 | 0.00077904 | 0.00019525
79 | 0.0018593 | 0.00046597
80 | 0.0026625 | 0.00066729
81 | 0.011343 | 0.0028428
82 | 0.0051385 | 0.0012878
83 | 0.0017728 | 0.0004443
84 | 0.00060498 | 0.00015162
85 | 0.00052491 | 0.00013156
86 | 0.0037124 | 0.00093041
87 | 0.0014169 | 0.00035511
88 | 0.0060859 | 0.0015253
89 | 0.0027418 | 0.00068716
90 | 0.0041228 | 0.0010333
91 | 0.0022253 | 0.00055771
92 | 0.0022627 | 0.00056708
93 | 0.0012615 | 0.00031616
94 | 0.0012861 | 0.00032232
95 | 0.0012785 | 0.00032042
96 | 0.0012654 | 0.00031715
97 | 0.0032542 | 0.00081557
98 | 0.0014153 | 0.00035472
99 | 0.0023559 | 0.00059045
100 | 0.0014974 | 0.00037527
101 | 0.0021974 | 0.00055072
102 | 0.0062179 | 0.0015583
103 | 0.0030937 | 0.00077537
104 | 0.0049296 | 0.0012355
105 | 0.0012151 | 0.00030454
106 | 0.003796 | 0.00095136
107 | 0.0041059 | 0.001029
108 | 0.0042892 | 0.001075
109 | 0.0016547 | 0.00041471
110 | 0.007612 | 0.0019077
111 | 0.0058951 | 0.0014775
112 | 0.0058057 | 0.001455
113 | 0.0026723 | 0.00066975
114 | 0.0035212 | 0.00088251
115 | 0.0024358 | 0.00061046
116 | 0.0031028 | 0.00077763
117 | 0.002408 | 0.00060349
118 | 0.0026699 | 0.00066913
119 | 0.0098298 | 0.0024636
120 | 0.00071633 | 0.00017953
121 | 0.0013997 | 0.00035081
122 | 0.0030977 | 0.00077635
123 | 0.0076731 | 0.0019231
124 | 0.0088247 | 0.0022117
125 | 0.0079626 | 0.0019956
126 | 0.0063329 | 0.0015872
127 | 0.003275 | 0.0008208
128 | 0.0010679 | 0.00026763
129 | 0.0050802 | 0.0012732
130 | 0.0010465 | 0.00026227
131 | 0.0016705 | 0.00041867
132 | 0.0018802 | 0.00047123
133 | 0.00094908 | 0.00023786
134 | 0.0015002 | 0.000376
135 | 0.0015768 | 0.00039518
136 | 0.0020877 | 0.00052324
137 | 0.00078746 | 0.00019736
138 | 0.0055558 | 0.0013924
139 | 0.0033945 | 0.00085075
140 | 0.0023852 | 0.00059778
141 | 0.0013128 | 0.00032903
142 | 0.0013117 | 0.00032874
143 | 0.0068424 | 0.0017149
144 | 0.0021589 | 0.00054108
145 | 0.0021589 | 0.00054108
146 | 0.0019669 | 0.00049294
147 | 0.0047055 | 0.0011793
148 | 0.0023747 | 0.00059517

## dtypes
| element | column | dtype
0 | bus | name | object
1 | bus | vn_kv | float64
2 | bus | type | object
3 | bus | zone | object
4 | bus | in_service | bool
5 | load | name | object
6 | load | bus | uint32
7 | load | p_mw | float64
8 | load | q_mvar | float64
9 | load | const_z_percent | float64
10 | load | const_i_percent | float64
11 | load | sn_mva | float64
12 | load | scaling | float64
13 | load | in_service | bool
14 | load | type | object
15 | ext_grid | name | object
16 | ext_grid | bus | uint32
17 | ext_grid | vm_pu | float64
18 | ext_grid | va_degree | float64
19 | ext_grid | slack_weight | float64
20 | ext_grid | in_service | bool
21 | line | name | object
22 | line | std_type | object
23 | line | from_bus | uint32
24 | line | to_bus | uint32
25 | line | length_km | float64
26 | line | r_ohm_per_km | float64
27 | line | x_ohm_per_km | float64
28 | line | c_nf_per_km | float64
29 | line | g_us_per_km | float64
30 | line | max_i_ka | float64
31 | line | df | float64
32 | line | parallel | uint32
33 | line | type | object
34 | line | in_service | bool
35 | trafo | name | object
36 | trafo | std_type | object
37 | trafo | hv_bus | uint32
38 | trafo | lv_bus | uint32
39 | trafo | sn_mva | float64
40 | trafo | vn_hv_kv | float64
41 | trafo | vn_lv_kv | float64
42 | trafo | vk_percent | float64
43 | trafo | vkr_percent | float64
44 | trafo | pfe_kw | float64
45 | trafo | i0_percent | float64
46 | trafo | shift_degree | float64
47 | trafo | tap_side | object
48 | trafo | tap_neutral | int32
49 | trafo | tap_min | int32
50 | trafo | tap_max | int32
51 | trafo | tap_step_percent | float64
52 | trafo | tap_step_degree | float64
53 | trafo | tap_pos | int32
54 | trafo | tap_phase_shifter | bool
55 | trafo | parallel | uint32
56 | trafo | df | float64
57 | trafo | in_service | bool
58 | line_geodata | coords | object
59 | bus_geodata | x | float64
60 | bus_geodata | y | float64
61 | bus_geodata | coords | object
62 | res_bus | vm_pu | float64
63 | res_bus | va_degree | float64
64 | res_bus | p_mw | float64
65 | res_bus | q_mvar | float64
66 | res_line | p_from_mw | float64
67 | res_line | q_from_mvar | float64
68 | res_line | p_to_mw | float64
69 | res_line | q_to_mvar | float64
70 | res_line | pl_mw | float64
71 | res_line | ql_mvar | float64
72 | res_line | i_from_ka | float64
73 | res_line | i_to_ka | float64
74 | res_line | i_ka | float64
75 | res_line | vm_from_pu | float64
76 | res_line | va_from_degree | float64
77 | res_line | vm_to_pu | float64
78 | res_line | va_to_degree | float64
79 | res_line | loading_percent | float64
80 | res_trafo | p_hv_mw | float64
81 | res_trafo | q_hv_mvar | float64
82 | res_trafo | p_lv_mw | float64
83 | res_trafo | q_lv_mvar | float64
84 | res_trafo | pl_mw | float64
85 | res_trafo | ql_mvar | float64
86 | res_trafo | i_hv_ka | float64
87 | res_trafo | i_lv_ka | float64
88 | res_trafo | vm_hv_pu | float64
89 | res_trafo | va_hv_degree | float64
90 | res_trafo | vm_lv_pu | float64
91 | res_trafo | va_lv_degree | float64
92 | res_trafo | loading_percent | float64
93 | res_ext_grid | p_mw | float64
94 | res_ext_grid | q_mvar | float64
95 | res_load | p_mw | float64
96 | res_load | q_mvar | float64

## parameters
| version | format_version | converged | OPF_converged | name | f_hz | sn_mva
0 | 2.14.6 | 2.14.0 | TRUE | FALSE |  | 50 | 1