## bus
| name | vn_kv | type | zone | in_service
0 | bus_LV_230-150_0_2_node_0 | 0.4 | n |  | TRUE
1 | bus_LV_230-150_0_2_node_1 | 0.4 | n |  | TRUE
2 | bus_LV_230-150_0_2_node_3 | 0.4 | n |  | TRUE
3 | bus_LV_230-150_0_2_node_39 | 0.4 | n |  | TRUE
4 | bus_LV_230-150_0_2_node_7 | 0.4 | n |  | TRUE
5 | bus_LV_230-150_0_2_node_36 | 0.4 | n |  | TRUE
6 | bus_LV_230-150_0_2_node_4 | 0.4 | n |  | TRUE
7 | bus_LV_230-150_0_2_node_43 | 0.4 | n |  | TRUE
8 | bus_LV_230-150_0_2_node_44 | 0.4 | n |  | TRUE
9 | bus_LV_230-150_0_2_node_38 | 0.4 | n |  | TRUE
10 | bus_LV_230-150_0_2_node_5 | 0.4 | n |  | TRUE
11 | bus_LV_230-150_0_2_node_6 | 0.4 | n |  | TRUE
12 | bus_LV_230-150_0_2_node_8 | 0.4 | n |  | TRUE
13 | bus_LV_230-150_0_2_node_9 | 0.4 | n |  | TRUE
14 | bus_LV_230-150_0_2_node_10 | 0.4 | n |  | TRUE
15 | bus_LV_230-150_0_2_node_40 | 0.4 | n |  | TRUE
16 | bus_LV_230-150_0_2_node_11 | 0.4 | n |  | TRUE
17 | bus_LV_230-150_0_2_node_45 | 0.4 | n |  | TRUE
18 | bus_LV_230-150_0_2_node_12 | 0.4 | n |  | TRUE
19 | bus_LV_230-150_0_2_node_13 | 0.4 | n |  | TRUE
20 | bus_LV_230-150_0_2_node_14 | 0.4 | n |  | TRUE
21 | bus_LV_230-150_0_2_node_15 | 0.4 | n |  | TRUE
22 | bus_LV_230-150_0_2_node_16 | 0.4 | n |  | TRUE
23 | bus_LV_230-150_0_2_node_17 | 0.4 | n |  | TRUE
24 | bus_LV_230-150_0_2_node_18 | 0.4 | n |  | TRUE
25 | bus_LV_230-150_0_2_node_19 | 0.4 | n |  | TRUE
26 | bus_LV_230-150_0_2_node_20 | 0.4 | n |  | TRUE
27 | bus_LV_230-150_0_2_node_21 | 0.4 | n |  | TRUE
28 | bus_LV_230-150_0_2_node_29 | 0.4 | n |  | TRUE
29 | bus_LV_230-150_0_2_node_106 | 0.4 | n |  | TRUE
30 | bus_LV_230-150_0_2_node_22 | 0.4 | n |  | TRUE
31 | bus_LV_230-150_0_2_node_23 | 0.4 | n |  | TRUE
32 | bus_LV_230-150_0_2_node_27 | 0.4 | n |  | TRUE
33 | bus_LV_230-150_0_2_node_104 | 0.4 | n |  | TRUE
34 | bus_LV_230-150_0_2_node_54 | 0.4 | n |  | TRUE
35 | bus_LV_230-150_0_2_node_53 | 0.4 | n |  | TRUE
36 | bus_LV_230-150_0_2_node_57 | 0.4 | n |  | TRUE
37 | bus_LV_230-150_0_2_node_58 | 0.4 | n |  | TRUE
38 | bus_LV_230-150_0_2_node_55 | 0.4 | n |  | TRUE
39 | bus_LV_230-150_0_2_node_59 | 0.4 | n |  | TRUE
40 | bus_LV_230-150_0_2_node_60 | 0.4 | n |  | TRUE
41 | bus_LV_230-150_0_2_node_24 | 0.4 | n |  | TRUE
42 | bus_LV_230-150_0_2_node_25 | 0.4 | n |  | TRUE
43 | bus_LV_230-150_0_2_node_26 | 0.4 | n |  | TRUE
44 | bus_LV_230-150_0_2_node_28 | 0.4 | n |  | TRUE
45 | bus_LV_230-150_0_2_node_30 | 0.4 | n |  | TRUE
46 | bus_LV_230-150_0_2_node_37 | 0.4 | n |  | TRUE
47 | bus_LV_230-150_0_2_node_34 | 0.4 | n |  | TRUE
48 | bus_LV_230-150_0_2_node_31 | 0.4 | n |  | TRUE
49 | bus_LV_230-150_0_2_node_32 | 0.4 | n |  | TRUE
50 | bus_LV_230-150_0_2_node_33 | 0.4 | n |  | TRUE
51 | bus_LV_230-150_0_2_node_35 | 0.4 | n |  | TRUE
52 | bus_LV_230-150_0_2_node_41 | 0.4 | n |  | TRUE
53 | bus_LV_230-150_0_2_node_42 | 0.4 | n |  | TRUE
54 | bus_LV_230-150_0_2_node_171 | 0.4 | n |  | TRUE
55 | bus_LV_230-150_0_2_node_174 | 0.4 | n |  | TRUE
56 | bus_LV_230-150_0_2_node_135 | 0.4 | n |  | TRUE
57 | bus_LV_230-150_0_2_node_175 | 0.4 | n |  | TRUE
58 | bus_LV_230-150_0_2_node_46 | 0.4 | n |  | TRUE
59 | bus_LV_230-150_0_2_node_47 | 0.4 | n |  | TRUE
60 | bus_LV_230-150_0_2_node_49 | 0.4 | n |  | TRUE
61 | bus_LV_230-150_0_2_node_48 | 0.4 | n |  | TRUE
62 | bus_LV_230-150_0_2_node_50 | 0.4 | n |  | TRUE
63 | bus_LV_230-150_0_2_node_161 | 0.4 | n |  | TRUE
64 | bus_LV_230-150_0_2_node_52 | 0.4 | n |  | TRUE
65 | bus_LV_230-150_0_2_node_158 | 0.4 | n |  | TRUE
66 | bus_LV_230-150_0_2_node_159 | 0.4 | n |  | TRUE
67 | bus_LV_230-150_0_2_node_160 | 0.4 | n |  | TRUE
68 | bus_LV_230-150_0_2_node_162 | 0.4 | n |  | TRUE
69 | bus_LV_230-150_0_2_node_181 | 0.4 | n |  | TRUE
70 | bus_LV_230-150_0_2_node_182 | 0.4 | n |  | TRUE
71 | bus_LV_230-150_0_2_node_183 | 0.4 | n |  | TRUE
72 | bus_LV_230-150_0_2_node_184 | 0.4 | n |  | TRUE
73 | bus_LV_230-150_0_2_node_189 | 0.4 | n |  | TRUE
74 | bus_LV_230-150_0_2_node_185 | 0.4 | n |  | TRUE
75 | bus_LV_230-150_0_2_node_187 | 0.4 | n |  | TRUE
76 | bus_LV_230-150_0_2_node_188 | 0.4 | n |  | TRUE
77 | bus_LV_230-150_0_2_node_51 | 0.4 | n |  | TRUE
78 | bus_LV_230-150_0_2_node_94 | 0.4 | n |  | TRUE
79 | bus_LV_230-150_0_2_node_65 | 0.4 | n |  | TRUE
80 | bus_LV_230-150_0_2_node_85 | 0.4 | n |  | TRUE
81 | bus_LV_230-150_0_2_node_122 | 0.4 | n |  | TRUE
82 | bus_LV_230-150_0_2_node_67 | 0.4 | n |  | TRUE
83 | bus_LV_230-150_0_2_node_63 | 0.4 | n |  | TRUE
84 | bus_LV_230-150_0_2_node_83 | 0.4 | n |  | TRUE
85 | bus_LV_230-150_0_2_node_93 | 0.4 | n |  | TRUE
86 | bus_LV_230-150_0_2_node_56 | 0.4 | n |  | TRUE
87 | bus_LV_230-150_0_2_node_179 | 0.4 | n |  | TRUE
88 | bus_LV_230-150_0_2_node_66 | 0.4 | n |  | TRUE
89 | bus_LV_230-150_0_2_node_79 | 0.4 | n |  | TRUE
90 | bus_LV_230-150_0_2_node_170 | 0.4 | n |  | TRUE
91 | bus_LV_230-150_0_2_node_64 | 0.4 | n |  | TRUE
92 | bus_LV_230-150_0_2_node_88 | 0.4 | n |  | TRUE
93 | bus_LV_230-150_0_2_node_108 | 0.4 | n |  | TRUE
94 | bus_LV_230-150_0_2_node_90 | 0.4 | n |  | TRUE
95 | bus_LV_230-150_0_2_node_139 | 0.4 | n |  | TRUE
96 | bus_LV_230-150_0_2_node_62 | 0.4 | n |  | TRUE
97 | bus_LV_230-150_0_2_node_61 | 0.4 | n |  | TRUE
98 | bus_LV_230-150_0_2_node_91 | 0.4 | n |  | TRUE
99 | bus_LV_230-150_0_2_node_92 | 0.4 | n |  | TRUE
100 | bus_LV_230-150_0_2_node_68 | 0.4 | n |  | TRUE
101 | bus_LV_230-150_0_2_node_69 | 0.4 | n |  | TRUE
102 | bus_LV_230-150_0_2_node_70 | 0.4 | n |  | TRUE
103 | bus_LV_230-150_0_2_node_71 | 0.4 | n |  | TRUE
104 | bus_LV_230-150_0_2_node_72 | 0.4 | n |  | TRUE
105 | bus_LV_230-150_0_2_node_73 | 0.4 | n |  | TRUE
106 | bus_LV_230-150_0_2_node_145 | 0.4 | n |  | TRUE
107 | bus_LV_230-150_0_2_node_141 | 0.4 | n |  | TRUE
108 | bus_LV_230-150_0_2_node_89 | 0.4 | n |  | TRUE
109 | bus_LV_230-150_0_2_node_140 | 0.4 | n |  | TRUE
110 | bus_LV_230-150_0_2_node_143 | 0.4 | n |  | TRUE
111 | bus_LV_230-150_0_2_node_152 | 0.4 | n |  | TRUE
112 | bus_LV_230-150_0_2_node_74 | 0.4 | n |  | TRUE
113 | bus_LV_230-150_0_2_node_75 | 0.4 | n |  | TRUE
114 | bus_LV_230-150_0_2_node_76 | 0.4 | n |  | TRUE
115 | bus_LV_230-150_0_2_node_77 | 0.4 | n |  | TRUE
116 | bus_LV_230-150_0_2_node_78 | 0.4 | n |  | TRUE
117 | bus_LV_230-150_0_2_node_80 | 0.4 | n |  | TRUE
118 | bus_LV_230-150_0_2_node_168 | 0.4 | n |  | TRUE
119 | bus_LV_230-150_0_2_node_165 | 0.4 | n |  | TRUE
120 | bus_LV_230-150_0_2_node_81 | 0.4 | n |  | TRUE
121 | bus_LV_230-150_0_2_node_82 | 0.4 | n |  | TRUE
122 | bus_LV_230-150_0_2_node_84 | 0.4 | n |  | TRUE
123 | bus_LV_230-150_0_2_node_86 | 0.4 | n |  | TRUE
124 | bus_LV_230-150_0_2_node_128 | 0.4 | n |  | TRUE
125 | bus_LV_230-150_0_2_node_87 | 0.4 | n |  | TRUE
126 | bus_LV_230-150_0_2_node_178 | 0.4 | n |  | TRUE
127 | bus_LV_230-150_0_2_node_157 | 0.4 | n |  | TRUE
128 | bus_LV_230-150_0_2_node_126 | 0.4 | n |  | TRUE
129 | bus_LV_230-150_0_2_node_190 | 0.4 | n |  | TRUE
130 | bus_LV_230-150_0_2_node_156 | 0.4 | n |  | TRUE
131 | bus_LV_230-150_0_2_node_150 | 0.4 | n |  | TRUE
132 | bus_LV_230-150_0_2_node_95 | 0.4 | n |  | TRUE
133 | bus_LV_230-150_0_2_node_96 | 0.4 | n |  | TRUE
134 | bus_LV_230-150_0_2_node_97 | 0.4 | n |  | TRUE
135 | bus_LV_230-150_0_2_node_98 | 0.4 | n |  | TRUE
136 | bus_LV_230-150_0_2_node_99 | 0.4 | n |  | TRUE
137 | bus_LV_230-150_0_2_node_100 | 0.4 | n |  | TRUE
138 | bus_LV_230-150_0_2_node_101 | 0.4 | n |  | TRUE
139 | bus_LV_230-150_0_2_node_169 | 0.4 | n |  | TRUE
140 | bus_LV_230-150_0_2_node_172 | 0.4 | n |  | TRUE
141 | bus_LV_230-150_0_2_node_166 | 0.4 | n |  | TRUE
142 | bus_LV_230-150_0_2_node_173 | 0.4 | n |  | TRUE
143 | bus_LV_230-150_0_2_node_102 | 0.4 | n |  | TRUE
144 | bus_LV_230-150_0_2_node_103 | 0.4 | n |  | TRUE
145 | bus_LV_230-150_0_2_node_105 | 0.4 | n |  | TRUE
146 | bus_LV_230-150_0_2_node_107 | 0.4 | n |  | TRUE
147 | bus_LV_230-150_0_2_node_120 | 0.4 | n |  | TRUE
148 | bus_LV_230-150_0_2_node_118 | 0.4 | n |  | TRUE
149 | bus_LV_230-150_0_2_node_109 | 0.4 | n |  | TRUE
150 | bus_LV_230-150_0_2_node_110 | 0.4 | n |  | TRUE
151 | bus_LV_230-150_0_2_node_111 | 0.4 | n |  | TRUE
152 | bus_LV_230-150_0_2_node_112 | 0.4 | n |  | TRUE
153 | bus_LV_230-150_0_2_node_113 | 0.4 | n |  | TRUE
154 | bus_LV_230-150_0_2_node_114 | 0.4 | n |  | TRUE
155 | bus_LV_230-150_0_2_node_115 | 0.4 | n |  | TRUE
156 | bus_LV_230-150_0_2_node_116 | 0.4 | n |  | TRUE
157 | bus_LV_230-150_0_2_node_121 | 0.4 | n |  | TRUE
158 | bus_LV_230-150_0_2_node_136 | 0.4 | n |  | TRUE
159 | bus_LV_230-150_0_2_node_119 | 0.4 | n |  | TRUE
160 | bus_LV_230-150_0_2_node_133 | 0.4 | n |  | TRUE
161 | bus_LV_230-150_0_2_node_117 | 0.4 | n |  | TRUE
162 | bus_LV_230-150_0_2_node_123 | 0.4 | n |  | TRUE
163 | bus_LV_230-150_0_2_node_124 | 0.4 | n |  | TRUE
164 | bus_LV_230-150_0_2_node_125 | 0.4 | n |  | TRUE
165 | bus_LV_230-150_0_2_node_127 | 0.4 | n |  | TRUE
166 | bus_LV_230-150_0_2_node_129 | 0.4 | n |  | TRUE
167 | bus_LV_230-150_0_2_node_147 | 0.4 | n |  | TRUE
168 | bus_LV_230-150_0_2_node_144 | 0.4 | n |  | TRUE
169 | bus_LV_230-150_0_2_node_154 | 0.4 | n |  | TRUE
170 | bus_LV_230-150_0_2_node_130 | 0.4 | n |  | TRUE
171 | bus_LV_230-150_0_2_node_131 | 0.4 | n |  | TRUE
172 | bus_LV_230-150_0_2_node_134 | 0.4 | n |  | TRUE
173 | bus_LV_230-150_0_2_node_137 | 0.4 | n |  | TRUE
174 | bus_LV_230-150_0_2_node_138 | 0.4 | n |  | TRUE
175 | bus_LV_230-150_0_2_node_142 | 0.4 | n |  | TRUE
176 | bus_LV_230-150_0_2_node_146 | 0.4 | n |  | TRUE
177 | bus_LV_230-150_0_2_node_149 | 0.4 | n |  | TRUE
178 | bus_LV_230-150_0_2_node_151 | 0.4 | n |  | TRUE
179 | bus_LV_230-150_0_2_node_153 | 0.4 | n |  | TRUE
180 | bus_LV_230-150_0_2_node_155 | 0.4 | n |  | TRUE
181 | bus_LV_230-150_0_2_node_163 | 0.4 | n |  | TRUE
182 | bus_LV_230-150_0_2_node_164 | 0.4 | n |  | TRUE
183 | bus_LV_230-150_0_2_node_167 | 0.4 | n |  | TRUE
184 | bus_LV_230-150_0_2_node_176 | 0.4 | n |  | TRUE
185 | bus_LV_230-150_0_2_node_180 | 0.4 | n |  | TRUE
186 | bus_MV_369_0_node_83 | 20 | n |  | TRUE

## load
| name | bus | p_mw | q_mvar | const_z_percent | const_i_percent | sn_mva | scaling | in_service | type
0 | LV_230-150_0_2_load_0 | 0 | 0.00034289 | 8.5937e-05 | 0 | 0 |  | 1 | TRUE | wye
1 | LV_230-150_0_2_load_1 | 1 | 0.0021805 | 0.00054649 | 0 | 0 |  | 1 | TRUE | wye
2 | LV_230-150_0_2_load_3 | 2 | 0.00038932 | 9.7573e-05 | 0 | 0 |  | 1 | TRUE | wye
3 | LV_230-150_0_2_load_39 | 3 | 0.00055678 | 0.00013954 | 0 | 0 |  | 1 | TRUE | wye
4 | LV_230-150_0_2_load_36 | 5 | 0.00045722 | 0.00011459 | 0 | 0 |  | 1 | TRUE | wye
5 | LV_230-150_0_2_load_4 | 6 | 0.0006003 | 0.00015045 | 0 | 0 |  | 1 | TRUE | wye
6 | LV_230-150_0_2_load_43 | 7 | 0.0002081 | 5.2154e-05 | 0 | 0 |  | 1 | TRUE | wye
7 | LV_230-150_0_2_load_6 | 11 | 0.00081235 | 0.0002036 | 0 | 0 |  | 1 | TRUE | wye
8 | LV_230-150_0_2_load_8 | 12 | 0.0014081 | 0.00035292 | 0 | 0 |  | 1 | TRUE | wye
9 | LV_230-150_0_2_load_9 | 13 | 0.00080362 | 0.00020141 | 0 | 0 |  | 1 | TRUE | wye
10 | LV_230-150_0_2_load_10 | 14 | 0.00038146 | 9.5602e-05 | 0 | 0 |  | 1 | TRUE | wye
11 | LV_230-150_0_2_load_11 | 16 | 0.00048626 | 0.00012187 | 0 | 0 |  | 1 | TRUE | wye
12 | LV_230-150_0_2_load_12 | 18 | 0.0012922 | 0.00032385 | 0 | 0 |  | 1 | TRUE | wye
13 | LV_230-150_0_2_load_13 | 19 | 0.0015418 | 0.0003864 | 0 | 0 |  | 1 | TRUE | wye
14 | LV_230-150_0_2_load_14 | 20 | 0.0011021 | 0.00027622 | 0 | 0 |  | 1 | TRUE | wye
15 | LV_230-150_0_2_load_15 | 21 | 0.0010281 | 0.00025766 | 0 | 0 |  | 1 | TRUE | wye
16 | LV_230-150_0_2_load_19 | 25 | 0.0017337 | 0.0004345 | 0 | 0 |  | 1 | TRUE | wye
17 | LV_230-150_0_2_load_20 | 26 | 0.00099906 | 0.00025039 | 0 | 0 |  | 1 | TRUE | wye
18 | LV_230-150_0_2_load_21 | 27 | 0.0017388 | 0.00043579 | 0 | 0 |  | 1 | TRUE | wye
19 | LV_230-150_0_2_load_29 | 28 | 0.00078546 | 0.00019686 | 0 | 0 |  | 1 | TRUE | wye
20 | LV_230-150_0_2_load_106 | 29 | 0.0011444 | 0.00028682 | 0 | 0 |  | 1 | TRUE | wye
21 | LV_230-150_0_2_load_22 | 30 | 0.0017723 | 0.00044419 | 0 | 0 |  | 1 | TRUE | wye
22 | LV_230-150_0_2_load_27 | 32 | 0.0007859 | 0.00019696 | 0 | 0 |  | 1 | TRUE | wye
23 | LV_230-150_0_2_load_104 | 33 | 0.00073754 | 0.00018485 | 0 | 0 |  | 1 | TRUE | wye
24 | LV_230-150_0_2_load_54 | 34 | 0.0053409 | 0.0013385 | 0 | 0 |  | 1 | TRUE | wye
25 | LV_230-150_0_2_load_57 | 36 | 0.0025672 | 0.00064341 | 0 | 0 |  | 1 | TRUE | wye
26 | LV_230-150_0_2_load_58 | 37 | 0.0031013 | 0.00077725 | 0 | 0 |  | 1 | TRUE | wye
27 | LV_230-150_0_2_load_55 | 38 | 0.0009475 | 0.00023747 | 0 | 0 |  | 1 | TRUE | wye
28 | LV_230-150_0_2_load_59 | 39 | 0.0027902 | 0.00069929 | 0 | 0 |  | 1 | TRUE | wye
29 | LV_230-150_0_2_load_24 | 41 | 0.0096011 | 0.0024063 | 0 | 0 |  | 1 | TRUE | wye
30 | LV_230-150_0_2_load_25 | 42 | 0.00091659 | 0.00022972 | 0 | 0 |  | 1 | TRUE | wye
31 | LV_230-150_0_2_load_26 | 43 | 0.00082211 | 0.00020604 | 0 | 0 |  | 1 | TRUE | wye
32 | LV_230-150_0_2_load_28 | 44 | 0.00082266 | 0.00020618 | 0 | 0 |  | 1 | TRUE | wye
33 | LV_230-150_0_2_load_30 | 45 | 0.0008229 | 0.00020624 | 0 | 0 |  | 1 | TRUE | wye
34 | LV_230-150_0_2_load_37 | 46 | 0.002697 | 0.00067592 | 0 | 0 |  | 1 | TRUE | wye
35 | LV_230-150_0_2_load_34 | 47 | 0.00055051 | 0.00013797 | 0 | 0 |  | 1 | TRUE | wye
36 | LV_230-150_0_2_load_31 | 48 | 0.0025231 | 0.00063234 | 0 | 0 |  | 1 | TRUE | wye
37 | LV_230-150_0_2_load_32 | 49 | 0.00055051 | 0.00013797 | 0 | 0 |  | 1 | TRUE | wye
38 | LV_230-150_0_2_load_35 | 51 | 0.0012046 | 0.0003019 | 0 | 0 |  | 1 | TRUE | wye
39 | LV_230-150_0_2_load_41 | 52 | 0.00033634 | 8.4294e-05 | 0 | 0 |  | 1 | TRUE | wye
40 | LV_230-150_0_2_load_42 | 53 | 0.0005242 | 0.00013138 | 0 | 0 |  | 1 | TRUE | wye
41 | LV_230-150_0_2_load_171 | 54 | 0.0032318 | 0.00080997 | 0 | 0 |  | 1 | TRUE | wye
42 | LV_230-150_0_2_load_135 | 56 | 0.00091436 | 0.00022916 | 0 | 0 |  | 1 | TRUE | wye
43 | LV_230-150_0_2_load_46 | 58 | 0.0023477 | 0.00058838 | 0 | 0 |  | 1 | TRUE | wye
44 | LV_230-150_0_2_load_50 | 62 | 0.0018625 | 0.00046679 | 0 | 0 |  | 1 | TRUE | wye
45 | LV_230-150_0_2_load_161 | 63 | 0.0014073 | 0.0003527 | 0 | 0 |  | 1 | TRUE | wye
46 | LV_230-150_0_2_load_158 | 65 | 0.0029827 | 0.00074752 | 0 | 0 |  | 1 | TRUE | wye
47 | LV_230-150_0_2_load_159 | 66 | 0.0013136 | 0.00032922 | 0 | 0 |  | 1 | TRUE | wye
48 | LV_230-150_0_2_load_181 | 69 | 0.0011042 | 0.00027675 | 0 | 0 |  | 1 | TRUE | wye
49 | LV_230-150_0_2_load_184 | 72 | 0.0010064 | 0.00025224 | 0 | 0 |  | 1 | TRUE | wye
50 | LV_230-150_0_2_load_187 | 75 | 0.0025712 | 0.0006444 | 0 | 0 |  | 1 | TRUE | wye
51 | LV_230-150_0_2_load_188 | 76 | 0.0030847 | 0.00077309 | 0 | 0 |  | 1 | TRUE | wye
52 | LV_230-150_0_2_load_94 | 78 | 0.0055075 | 0.0013803 | 0 | 0 |  | 1 | TRUE | wye
53 | LV_230-150_0_2_load_122 | 81 | 0.00095272 | 0.00023877 | 0 | 0 |  | 1 | TRUE | wye
54 | LV_230-150_0_2_load_67 | 82 | 0.0012485 | 0.0003129 | 0 | 0 |  | 1 | TRUE | wye
55 | LV_230-150_0_2_load_63 | 83 | 0.0013457 | 0.00033726 | 0 | 0 |  | 1 | TRUE | wye
56 | LV_230-150_0_2_load_83 | 84 | 0.0082016 | 0.0020555 | 0 | 0 |  | 1 | TRUE | wye
57 | LV_230-150_0_2_load_93 | 85 | 0.00095401 | 0.0002391 | 0 | 0 |  | 1 | TRUE | wye
58 | LV_230-150_0_2_load_66 | 88 | 0.0013392 | 0.00033564 | 0 | 0 |  | 1 | TRUE | wye
59 | LV_230-150_0_2_load_79 | 89 | 0.0015366 | 0.00038511 | 0 | 0 |  | 1 | TRUE | wye
60 | LV_230-150_0_2_load_170 | 90 | 0.0045854 | 0.0011492 | 0 | 0 |  | 1 | TRUE | wye
61 | LV_230-150_0_2_load_64 | 91 | 0.0010144 | 0.00025422 | 0 | 0 |  | 1 | TRUE | wye
62 | LV_230-150_0_2_load_108 | 93 | 0.0012832 | 0.0003216 | 0 | 0 |  | 1 | TRUE | wye
63 | LV_230-150_0_2_load_139 | 95 | 0.0013246 | 0.00033198 | 0 | 0 |  | 1 | TRUE | wye
64 | LV_230-150_0_2_load_62 | 96 | 0.0068486 | 0.0017164 | 0 | 0 |  | 1 | TRUE | wye
65 | LV_230-150_0_2_load_61 | 97 | 0.001176 | 0.00029474 | 0 | 0 |  | 1 | TRUE | wye
66 | LV_230-150_0_2_load_91 | 98 | 0.0021386 | 0.00053599 | 0 | 0 |  | 1 | TRUE | wye
67 | LV_230-150_0_2_load_92 | 99 | 0.00095272 | 0.00023877 | 0 | 0 |  | 1 | TRUE | wye
68 | LV_230-150_0_2_load_68 | 100 | 0.00268 | 0.00067168 | 0 | 0 |  | 1 | TRUE | wye
69 | LV_230-150_0_2_load_69 | 101 | 0.0038842 | 0.00097347 | 0 | 0 |  | 1 | TRUE | wye
70 | LV_230-150_0_2_load_70 | 102 | 0.00089376 | 0.000224 | 0 | 0 |  | 1 | TRUE | wye
71 | LV_230-150_0_2_load_73 | 105 | 0.0030665 | 0.00076854 | 0 | 0 |  | 1 | TRUE | wye
72 | LV_230-150_0_2_load_145 | 106 | 0.0011752 | 0.00029454 | 0 | 0 |  | 1 | TRUE | wye
73 | LV_230-150_0_2_load_89 | 108 | 0.0022476 | 0.00056329 | 0 | 0 |  | 1 | TRUE | wye
74 | LV_230-150_0_2_load_140 | 109 | 0.0020109 | 0.00050398 | 0 | 0 |  | 1 | TRUE | wye
75 | LV_230-150_0_2_load_143 | 110 | 0.0021018 | 0.00052677 | 0 | 0 |  | 1 | TRUE | wye
76 | LV_230-150_0_2_load_152 | 111 | 0.0014507 | 0.00036358 | 0 | 0 |  | 1 | TRUE | wye
77 | LV_230-150_0_2_load_74 | 112 | 0.0076532 | 0.0019181 | 0 | 0 |  | 1 | TRUE | wye
78 | LV_230-150_0_2_load_75 | 113 | 0.00071984 | 0.00018041 | 0 | 0 |  | 1 | TRUE | wye
79 | LV_230-150_0_2_load_76 | 114 | 0.00072014 | 0.00018048 | 0 | 0 |  | 1 | TRUE | wye
80 | LV_230-150_0_2_load_77 | 115 | 0.00072031 | 0.00018053 | 0 | 0 |  | 1 | TRUE | wye
81 | LV_230-150_0_2_load_80 | 117 | 0.0015374 | 0.00038531 | 0 | 0 |  | 1 | TRUE | wye
82 | LV_230-150_0_2_load_168 | 118 | 0.0015374 | 0.00038532 | 0 | 0 |  | 1 | TRUE | wye
83 | LV_230-150_0_2_load_81 | 120 | 0.00093207 | 0.0002336 | 0 | 0 |  | 1 | TRUE | wye
84 | LV_230-150_0_2_load_82 | 121 | 0.00093332 | 0.00023391 | 0 | 0 |  | 1 | TRUE | wye
85 | LV_230-150_0_2_load_84 | 122 | 0.00087699 | 0.00021979 | 0 | 0 |  | 1 | TRUE | wye
86 | LV_230-150_0_2_load_86 | 123 | 0.00087814 | 0.00022008 | 0 | 0 |  | 1 | TRUE | wye
87 | LV_230-150_0_2_load_128 | 124 | 0.00087758 | 0.00021994 | 0 | 0 |  | 1 | TRUE | wye
88 | LV_230-150_0_2_load_157 | 127 | 0.0012469 | 0.00031249 | 0 | 0 |  | 1 | TRUE | wye
89 | LV_230-150_0_2_load_126 | 128 | 0.0017549 | 0.00043983 | 0 | 0 |  | 1 | TRUE | wye
90 | LV_230-150_0_2_load_190 | 129 | 0.0017194 | 0.00043093 | 0 | 0 |  | 1 | TRUE | wye
91 | LV_230-150_0_2_load_150 | 131 | 0.0024566 | 0.00061568 | 0 | 0 |  | 1 | TRUE | wye
92 | LV_230-150_0_2_load_95 | 132 | 0.0022594 | 0.00056625 | 0 | 0 |  | 1 | TRUE | wye
93 | LV_230-150_0_2_load_96 | 133 | 0.0013959 | 0.00034985 | 0 | 0 |  | 1 | TRUE | wye
94 | LV_230-150_0_2_load_97 | 134 | 0.0022579 | 0.00056588 | 0 | 0 |  | 1 | TRUE | wye
95 | LV_230-150_0_2_load_98 | 135 | 0.0011273 | 0.00028253 | 0 | 0 |  | 1 | TRUE | wye
96 | LV_230-150_0_2_load_100 | 137 | 0.0043053 | 0.001079 | 0 | 0 |  | 1 | TRUE | wye
97 | LV_230-150_0_2_load_101 | 138 | 0.0097503 | 0.0024436 | 0 | 0 |  | 1 | TRUE | wye
98 | LV_230-150_0_2_load_169 | 139 | 0.0029289 | 0.00073405 | 0 | 0 |  | 1 | TRUE | wye
99 | LV_230-150_0_2_load_172 | 140 | 0.0022579 | 0.00056588 | 0 | 0 |  | 1 | TRUE | wye
100 | LV_230-150_0_2_load_166 | 141 | 0.0044624 | 0.0011184 | 0 | 0 |  | 1 | TRUE | wye
101 | LV_230-150_0_2_load_173 | 142 | 0.0022586 | 0.00056606 | 0 | 0 |  | 1 | TRUE | wye
102 | LV_230-150_0_2_load_102 | 143 | 0.0025962 | 0.00065067 | 0 | 0 |  | 1 | TRUE | wye
103 | LV_230-150_0_2_load_103 | 144 | 0.00058294 | 0.0001461 | 0 | 0 |  | 1 | TRUE | wye
104 | LV_230-150_0_2_load_105 | 145 | 0.00058321 | 0.00014617 | 0 | 0 |  | 1 | TRUE | wye
105 | LV_230-150_0_2_load_107 | 146 | 0.0005828 | 0.00014606 | 0 | 0 |  | 1 | TRUE | wye
106 | LV_230-150_0_2_load_120 | 147 | 0.00058602 | 0.00014687 | 0 | 0 |  | 1 | TRUE | wye
107 | LV_230-150_0_2_load_118 | 148 | 0.00057576 | 0.0001443 | 0 | 0 |  | 1 | TRUE | wye
108 | LV_230-150_0_2_load_109 | 149 | 0.0050869 | 0.0012749 | 0 | 0 |  | 1 | TRUE | wye
109 | LV_230-150_0_2_load_110 | 150 | 0.0056139 | 0.001407 | 0 | 0 |  | 1 | TRUE | wye
110 | LV_230-150_0_2_load_111 | 151 | 0.004301 | 0.0010779 | 0 | 0 |  | 1 | TRUE | wye
111 | LV_230-150_0_2_load_113 | 153 | 0.007175 | 0.0017982 | 0 | 0 |  | 1 | TRUE | wye
112 | LV_230-150_0_2_load_114 | 154 | 0.0045253 | 0.0011342 | 0 | 0 |  | 1 | TRUE | wye
113 | LV_230-150_0_2_load_115 | 155 | 0.0028987 | 0.00072649 | 0 | 0 |  | 1 | TRUE | wye
114 | LV_230-150_0_2_load_116 | 156 | 0.0029833 | 0.00074768 | 0 | 0 |  | 1 | TRUE | wye
115 | LV_230-150_0_2_load_121 | 157 | 0.00057347 | 0.00014372 | 0 | 0 |  | 1 | TRUE | wye
116 | LV_230-150_0_2_load_136 | 158 | 0.0015552 | 0.00038977 | 0 | 0 |  | 1 | TRUE | wye
117 | LV_230-150_0_2_load_119 | 159 | 0.00057289 | 0.00014358 | 0 | 0 |  | 1 | TRUE | wye
118 | LV_230-150_0_2_load_117 | 161 | 0.0005736 | 0.00014376 | 0 | 0 |  | 1 | TRUE | wye
119 | LV_230-150_0_2_load_123 | 162 | 0.00081571 | 0.00020444 | 0 | 0 |  | 1 | TRUE | wye
120 | LV_230-150_0_2_load_124 | 163 | 0.00081561 | 0.00020441 | 0 | 0 |  | 1 | TRUE | wye
121 | LV_230-150_0_2_load_125 | 164 | 0.00084584 | 0.00021199 | 0 | 0 |  | 1 | TRUE | wye
122 | LV_230-150_0_2_load_127 | 165 | 0.0015363 | 0.00038504 | 0 | 0 |  | 1 | TRUE | wye
123 | LV_230-150_0_2_load_147 | 167 | 0.0012829 | 0.00032151 | 0 | 0 |  | 1 | TRUE | wye
124 | LV_230-150_0_2_load_154 | 169 | 0.0011301 | 0.00028323 | 0 | 0 |  | 1 | TRUE | wye
125 | LV_230-150_0_2_load_130 | 170 | 0.0072046 | 0.0018056 | 0 | 0 |  | 1 | TRUE | wye
126 | LV_230-150_0_2_load_131 | 171 | 0.00074731 | 0.00018729 | 0 | 0 |  | 1 | TRUE | wye
127 | LV_230-150_0_2_load_137 | 173 | 0.0022612 | 0.0005667 | 0 | 0 |  | 1 | TRUE | wye
128 | LV_230-150_0_2_load_138 | 174 | 0.0028352 | 0.00071058 | 0 | 0 |  | 1 | TRUE | wye
129 | LV_230-150_0_2_load_142 | 175 | 0.0021093 | 0.00052863 | 0 | 0 |  | 1 | TRUE | wye
130 | LV_230-150_0_2_load_146 | 176 | 0.0051372 | 0.0012875 | 0 | 0 |  | 1 | TRUE | wye
131 | LV_230-150_0_2_load_149 | 177 | 0.00081459 | 0.00020416 | 0 | 0 |  | 1 | TRUE | wye
132 | LV_230-150_0_2_load_151 | 178 | 0.00097035 | 0.00024319 | 0 | 0 |  | 1 | TRUE | wye
133 | LV_230-150_0_2_load_153 | 179 | 0.0013355 | 0.00033472 | 0 | 0 |  | 1 | TRUE | wye
134 | LV_230-150_0_2_load_155 | 180 | 0.0013589 | 0.00034058 | 0 | 0 |  | 1 | TRUE | wye
135 | LV_230-150_0_2_load_163 | 181 | 0.001534 | 0.00038445 | 0 | 0 |  | 1 | TRUE | wye
136 | LV_230-150_0_2_load_167 | 183 | 0.0020909 | 0.00052404 | 0 | 0 |  | 1 | TRUE | wye
137 | LV_230-150_0_2_load_176 | 184 | 0.00059387 | 0.00014884 | 0 | 0 |  | 1 | TRUE | wye
138 | LV_230-150_0_2_load_180 | 185 | 0.00062644 | 0.000157 | 0 | 0 |  | 1 | TRUE | wye

## ext_grid
| name | bus | vm_pu | va_degree | slack_weight | in_service
0 |  | 38 | 1 | 0 | 1 | TRUE

## line
| name | std_type | from_bus | to_bus | length_km | r_ohm_per_km | x_ohm_per_km | c_nf_per_km | g_us_per_km | max_i_ka | df | parallel | type | in_service
0 | LV_230-150_0_2_line_0 |  | 0 | 1 | 0.0069621 | 0.125 | 0.08 | 261 | 0 | 0.364 | 1 | 1 | cs | TRUE
1 | LV_230-150_0_2_line_1 |  | 1 | 2 | 0.011906 | 0.125 | 0.08 | 261 | 0 | 0.364 | 1 | 1 | cs | TRUE
2 | LV_230-150_0_2_line_2 |  | 2 | 6 | 0.023197 | 0.125 | 0.08 | 261 | 0 | 0.364 | 1 | 1 | cs | TRUE
3 | LV_230-150_0_2_line_3 |  | 3 | 4 | 0.16749 | 0.125 | 0.08 | 261 | 0 | 0.364 | 1 | 1 | cs | TRUE
4 | LV_230-150_0_2_line_4 |  | 3 | 5 | 0.0079629 | 0.125 | 0.08 | 261 | 0 | 0.364 | 1 | 1 | cs | TRUE
5 | LV_230-150_0_2_line_5 |  | 4 | 10 | 0.051163 | 0.125 | 0.08 | 261 | 0 | 0.364 | 1 | 1 | cs | TRUE
6 | LV_230-150_0_2_line_6 |  | 5 | 50 | 0.0155 | 0.125 | 0.08 | 261 | 0 | 0.364 | 1 | 1 | cs | TRUE
7 | LV_230-150_0_2_line_7 |  | 6 | 10 | 0.037012 | 0.125 | 0.08 | 261 | 0 | 0.364 | 1 | 1 | cs | TRUE
8 | LV_230-150_0_2_line_8 |  | 7 | 8 | 0.024535 | 0.125 | 0.08 | 261 | 0 | 0.364 | 1 | 1 | cs | TRUE
9 | LV_230-150_0_2_line_9 |  | 7 | 9 | 0.17151 | 0.125 | 0.08 | 261 | 0 | 0.364 | 1 | 1 | cs | TRUE
10 | LV_230-150_0_2_line_10 |  | 8 | 17 | 0.008684 | 0.125 | 0.08 | 261 | 0 | 0.364 | 1 | 1 | cs | TRUE
11 | LV_230-150_0_2_line_11 |  | 9 | 15 | 0.08233 | 0.125 | 0.08 | 261 | 0 | 0.364 | 1 | 1 | cs | TRUE
12 | LV_230-150_0_2_line_12 |  | 10 | 11 | 0.060589 | 0.125 | 0.08 | 261 | 0 | 0.364 | 1 | 1 | cs | TRUE
13 | LV_230-150_0_2_line_13 |  | 12 | 13 | 0.032105 | 0.125 | 0.08 | 261 | 0 | 0.364 | 1 | 1 | cs | TRUE
14 | LV_230-150_0_2_line_14 |  | 13 | 14 | 0.0027873 | 0.125 | 0.08 | 261 | 0 | 0.364 | 1 | 1 | cs | TRUE
15 | LV_230-150_0_2_line_15 |  | 14 | 16 | 0.019798 | 0.125 | 0.08 | 261 | 0 | 0.364 | 1 | 1 | cs | TRUE
16 | LV_230-150_0_2_line_16 |  | 15 | 52 | 0.067436 | 0.125 | 0.08 | 261 | 0 | 0.364 | 1 | 1 | cs | TRUE
17 | LV_230-150_0_2_line_17 |  | 15 | 53 | 0.12145 | 0.125 | 0.08 | 261 | 0 | 0.364 | 1 | 1 | cs | TRUE
18 | LV_230-150_0_2_line_18 |  | 16 | 17 | 0.034277 | 0.125 | 0.08 | 261 | 0 | 0.364 | 1 | 1 | cs | TRUE
19 | LV_230-150_0_2_line_19 |  | 18 | 19 | 0.0072696 | 0.125 | 0.08 | 261 | 0 | 0.364 | 1 | 1 | cs | TRUE
20 | LV_230-150_0_2_line_20 |  | 18 | 20 | 0.00067654 | 0.125 | 0.08 | 261 | 0 | 0.364 | 1 | 1 | cs | TRUE
21 | LV_230-150_0_2_line_21 |  | 19 | 21 | 0.012838 | 0.125 | 0.08 | 261 | 0 | 0.364 | 1 | 1 | cs | TRUE
22 | LV_230-150_0_2_line_22 |  | 20 | 22 | 0.011025 | 0.125 | 0.08 | 261 | 0 | 0.364 | 1 | 1 | cs | TRUE
23 | LV_230-150_0_2_line_23 |  | 21 | 23 | 0.0017897 | 0.125 | 0.08 | 261 | 0 | 0.364 | 1 | 1 | cs | TRUE
24 | LV_230-150_0_2_line_24 |  | 22 | 24 | 0.016621 | 0.125 | 0.08 | 261 | 0 | 0.364 | 1 | 1 | cs | TRUE
25 | LV_230-150_0_2_line_25 |  | 22 | 25 | 0.0056927 | 0.125 | 0.08 | 261 | 0 | 0.364 | 1 | 1 | cs | TRUE
26 | LV_230-150_0_2_line_26 |  | 23 | 26 | 0.0076702 | 0.125 | 0.08 | 261 | 0 | 0.364 | 1 | 2 | cs | TRUE
27 | LV_230-150_0_2_line_27 |  | 23 | 27 | 0.0059161 | 0.125 | 0.08 | 261 | 0 | 0.364 | 1 | 2 | cs | TRUE
28 | LV_230-150_0_2_line_28 |  | 24 | 28 | 0.017219 | 0.125 | 0.08 | 261 | 0 | 0.364 | 1 | 1 | cs | TRUE
29 | LV_230-150_0_2_line_29 |  | 24 | 29 | 0.014352 | 0.125 | 0.08 | 261 | 0 | 0.364 | 1 | 1 | cs | TRUE
30 | LV_230-150_0_2_line_30 |  | 26 | 30 | 0.0049081 | 0.125 | 0.08 | 261 | 0 | 0.364 | 1 | 2 | cs | TRUE
31 | LV_230-150_0_2_line_31 |  | 27 | 31 | 0.010572 | 0.125 | 0.08 | 261 | 0 | 0.364 | 1 | 2 | cs | TRUE
32 | LV_230-150_0_2_line_32 |  | 28 | 32 | 0.0052187 | 0.125 | 0.08 | 261 | 0 | 0.364 | 1 | 1 | cs | TRUE
33 | LV_230-150_0_2_line_33 |  | 29 | 33 | 3.6944e-05 | 0.125 | 0.08 | 261 | 0 | 0.364 | 1 | 1 | cs | TRUE
34 | LV_230-150_0_2_line_34 |  | 30 | 35 | 0.0083843 | 0.125 | 0.08 | 261 | 0 | 0.364 | 1 | 2 | cs | TRUE
35 | LV_230-150_0_2_line_35 |  | 31 | 36 | 0.0057376 | 0.125 | 0.08 | 261 | 0 | 0.364 | 1 | 1 | cs | TRUE
36 | LV_230-150_0_2_line_36 |  | 31 | 37 | 0.012978 | 0.125 | 0.08 | 261 | 0 | 0.364 | 1 | 1 | cs | TRUE
37 | LV_230-150_0_2_line_37 |  | 32 | 42 | 0.0057551 | 0.125 | 0.08 | 261 | 0 | 0.364 | 1 | 1 | cs | TRUE
38 | LV_230-150_0_2_line_38 |  | 33 | 143 | 0.0099885 | 0.125 | 0.08 | 261 | 0 | 0.364 | 1 | 1 | cs | TRUE
39 | LV_230-150_0_2_line_39 |  | 34 | 35 | 0.00063306 | 0.125 | 0.08 | 261 | 0 | 0.364 | 1 | 1 | cs | TRUE
40 | LV_230-150_0_2_line_40 |  | 35 | 38 | 0.017712 | 0.125 | 0.08 | 261 | 0 | 0.364 | 1 | 2 | cs | TRUE
41 | LV_230-150_0_2_line_41 |  | 36 | 39 | 0.0047749 | 0.125 | 0.08 | 261 | 0 | 0.364 | 1 | 1 | cs | TRUE
42 | LV_230-150_0_2_line_42 |  | 37 | 40 | 0.012739 | 0.125 | 0.08 | 261 | 0 | 0.364 | 1 | 1 | cs | TRUE
43 | LV_230-150_0_2_line_43 |  | 39 | 92 | 0.010747 | 0.125 | 0.08 | 261 | 0 | 0.364 | 1 | 1 | cs | TRUE
44 | LV_230-150_0_2_line_44 |  | 40 | 93 | 0.0095686 | 0.125 | 0.08 | 261 | 0 | 0.364 | 1 | 1 | cs | TRUE
45 | LV_230-150_0_2_line_45 |  | 40 | 91 | 0.010626 | 0.125 | 0.08 | 261 | 0 | 0.364 | 1 | 1 | cs | TRUE
46 | LV_230-150_0_2_line_46 |  | 41 | 42 | 0.0041265 | 0.125 | 0.08 | 261 | 0 | 0.364 | 1 | 1 | cs | TRUE
47 | LV_230-150_0_2_line_47 |  | 41 | 43 | 0.010202 | 0.125 | 0.08 | 261 | 0 | 0.364 | 1 | 1 | cs | TRUE
48 | LV_230-150_0_2_line_48 |  | 43 | 44 | 0.006297 | 0.125 | 0.08 | 261 | 0 | 0.364 | 1 | 1 | cs | TRUE
49 | LV_230-150_0_2_line_49 |  | 44 | 45 | 0.0062992 | 0.125 | 0.08 | 261 | 0 | 0.364 | 1 | 1 | cs | TRUE
50 | LV_230-150_0_2_line_50 |  | 45 | 46 | 0.0066831 | 0.125 | 0.08 | 261 | 0 | 0.364 | 1 | 1 | cs | TRUE
51 | LV_230-150_0_2_line_51 |  | 46 | 47 | 0.0011645 | 0.125 | 0.08 | 261 | 0 | 0.364 | 1 | 1 | cs | TRUE
52 | LV_230-150_0_2_line_52 |  | 47 | 49 | 0.0062353 | 0.125 | 0.08 | 261 | 0 | 0.364 | 1 | 1 | cs | TRUE
53 | LV_230-150_0_2_line_53 |  | 48 | 49 | 0.039632 | 0.125 | 0.08 | 261 | 0 | 0.364 | 1 | 1 | cs | TRUE
54 | LV_230-150_0_2_line_54 |  | 48 | 50 | 0.08881 | 0.125 | 0.08 | 261 | 0 | 0.364 | 1 | 1 | cs | TRUE
55 | LV_230-150_0_2_line_55 |  | 50 | 51 | 0.07763 | 0.125 | 0.08 | 261 | 0 | 0.364 | 1 | 1 | cs | TRUE
56 | LV_230-150_0_2_line_56 |  | 52 | 54 | 0.010245 | 0.125 | 0.08 | 261 | 0 | 0.364 | 1 | 1 | cs | TRUE
57 | LV_230-150_0_2_line_57 |  | 53 | 55 | 0.027737 | 0.125 | 0.08 | 261 | 0 | 0.364 | 1 | 1 | cs | TRUE
58 | LV_230-150_0_2_line_58 |  | 54 | 56 | 0.04359 | 0.125 | 0.08 | 261 | 0 | 0.364 | 1 | 1 | cs | TRUE
59 | LV_230-150_0_2_line_59 |  | 55 | 57 | 0.054344 | 0.125 | 0.08 | 261 | 0 | 0.364 | 1 | 1 | cs | TRUE
60 | LV_230-150_0_2_line_60 |  | 56 | 160 | 0.0043324 | 0.125 | 0.08 | 261 | 0 | 0.364 | 1 | 1 | cs | TRUE
61 | LV_230-150_0_2_line_61 |  | 57 | 184 | 0.020751 | 0.125 | 0.08 | 261 | 0 | 0.364 | 1 | 1 | cs | TRUE
62 | LV_230-150_0_2_line_62 |  | 58 | 59 | 0.049791 | 0.125 | 0.08 | 261 | 0 | 0.364 | 1 | 1 | cs | TRUE
63 | LV_230-150_0_2_line_63 |  | 59 | 60 | 0.092911 | 0.125 | 0.08 | 261 | 0 | 0.364 | 1 | 1 | cs | TRUE
64 | LV_230-150_0_2_line_64 |  | 60 | 64 | 0.056511 | 0.125 | 0.08 | 261 | 0 | 0.364 | 1 | 1 | cs | TRUE
65 | LV_230-150_0_2_line_65 |  | 60 | 62 | 0.019818 | 0.125 | 0.08 | 261 | 0 | 0.364 | 1 | 1 | cs | TRUE
66 | LV_230-150_0_2_line_66 |  | 61 | 62 | 0.13947 | 0.125 | 0.08 | 261 | 0 | 0.364 | 1 | 1 | cs | TRUE
67 | LV_230-150_0_2_line_67 |  | 61 | 63 | 0.073631 | 0.125 | 0.08 | 261 | 0 | 0.364 | 1 | 1 | cs | TRUE
68 | LV_230-150_0_2_line_68 |  | 63 | 68 | 0.013049 | 0.125 | 0.08 | 261 | 0 | 0.364 | 1 | 1 | cs | TRUE
69 | LV_230-150_0_2_line_69 |  | 63 | 67 | 0.077907 | 0.125 | 0.08 | 261 | 0 | 0.364 | 1 | 1 | cs | TRUE
70 | LV_230-150_0_2_line_70 |  | 64 | 80 | 0.005551 | 0.125 | 0.08 | 261 | 0 | 0.364 | 1 | 1 | cs | TRUE
71 | LV_230-150_0_2_line_71 |  | 64 | 81 | 0.023165 | 0.125 | 0.08 | 261 | 0 | 0.364 | 1 | 1 | cs | TRUE
72 | LV_230-150_0_2_line_72 |  | 65 | 66 | 0.021172 | 0.125 | 0.08 | 261 | 0 | 0.364 | 1 | 1 | cs | TRUE
73 | LV_230-150_0_2_line_73 |  | 65 | 67 | 0.041713 | 0.125 | 0.08 | 261 | 0 | 0.364 | 1 | 1 | cs | TRUE
74 | LV_230-150_0_2_line_74 |  | 68 | 69 | 0.031958 | 0.125 | 0.08 | 261 | 0 | 0.364 | 1 | 1 | cs | TRUE
75 | LV_230-150_0_2_line_75 |  | 69 | 70 | 0.073879 | 0.125 | 0.08 | 261 | 0 | 0.364 | 1 | 1 | cs | TRUE
76 | LV_230-150_0_2_line_76 |  | 70 | 71 | 0.058103 | 0.125 | 0.08 | 261 | 0 | 0.364 | 1 | 1 | cs | TRUE
77 | LV_230-150_0_2_line_77 |  | 71 | 72 | 0.15823 | 0.125 | 0.08 | 261 | 0 | 0.364 | 1 | 1 | cs | TRUE
78 | LV_230-150_0_2_line_78 |  | 72 | 73 | 0.033026 | 0.125 | 0.08 | 261 | 0 | 0.364 | 1 | 1 | cs | TRUE
79 | LV_230-150_0_2_line_79 |  | 73 | 75 | 0.055011 | 0.125 | 0.08 | 261 | 0 | 0.364 | 1 | 1 | cs | TRUE
80 | LV_230-150_0_2_line_80 |  | 74 | 75 | 0.012854 | 0.125 | 0.08 | 261 | 0 | 0.364 | 1 | 1 | cs | TRUE
81 | LV_230-150_0_2_line_81 |  | 74 | 76 | 0.024871 | 0.125 | 0.08 | 261 | 0 | 0.364 | 1 | 1 | cs | TRUE
82 | LV_230-150_0_2_line_82 |  | 77 | 78 | 0.006624 | 0.125 | 0.08 | 261 | 0 | 0.364 | 1 | 1 | cs | TRUE
83 | LV_230-150_0_2_line_83 |  | 77 | 79 | 0.012274 | 0.125 | 0.08 | 261 | 0 | 0.364 | 1 | 1 | cs | TRUE
84 | LV_230-150_0_2_line_84 |  | 79 | 82 | 0.011057 | 0.125 | 0.08 | 261 | 0 | 0.364 | 1 | 1 | cs | TRUE
85 | LV_230-150_0_2_line_85 |  | 79 | 83 | 0.0084806 | 0.125 | 0.08 | 261 | 0 | 0.364 | 1 | 1 | cs | TRUE
86 | LV_230-150_0_2_line_86 |  | 80 | 84 | 0.025974 | 0.125 | 0.08 | 261 | 0 | 0.364 | 1 | 1 | cs | TRUE
87 | LV_230-150_0_2_line_87 |  | 81 | 85 | 0.0022106 | 0.125 | 0.08 | 261 | 0 | 0.364 | 1 | 1 | cs | TRUE
88 | LV_230-150_0_2_line_88 |  | 82 | 98 | 0.0051035 | 0.125 | 0.08 | 261 | 0 | 0.364 | 1 | 1 | cs | TRUE
89 | LV_230-150_0_2_line_89 |  | 83 | 97 | 0.039903 | 0.125 | 0.08 | 261 | 0 | 0.364 | 1 | 1 | cs | TRUE
90 | LV_230-150_0_2_line_90 |  | 85 | 99 | 0.0022106 | 0.125 | 0.08 | 261 | 0 | 0.364 | 1 | 1 | cs | TRUE
91 | LV_230-150_0_2_line_91 |  | 86 | 87 | 0.003271 | 0.125 | 0.08 | 261 | 0 | 0.364 | 1 | 1 | cs | TRUE
92 | LV_230-150_0_2_line_92 |  | 86 | 88 | 0.0034605 | 0.125 | 0.08 | 261 | 0 | 0.364 | 1 | 1 | cs | TRUE
93 | LV_230-150_0_2_line_93 |  | 87 | 89 | 0.017967 | 0.125 | 0.08 | 261 | 0 | 0.364 | 1 | 1 | cs | TRUE
94 | LV_230-150_0_2_line_94 |  | 87 | 90 | 0.011277 | 0.125 | 0.08 | 261 | 0 | 0.364 | 1 | 1 | cs | TRUE
95 | LV_230-150_0_2_line_95 |  | 88 | 91 | 0.014831 | 0.125 | 0.08 | 261 | 0 | 0.364 | 1 | 1 | cs | TRUE
96 | LV_230-150_0_2_line_96 |  | 90 | 183 | 0.013736 | 0.125 | 0.08 | 261 | 0 | 0.364 | 1 | 1 | cs | TRUE
97 | LV_230-150_0_2_line_97 |  | 91 | 96 | 0.024799 | 0.125 | 0.08 | 261 | 0 | 0.364 | 1 | 1 | cs | TRUE
98 | LV_230-150_0_2_line_98 |  | 92 | 94 | 0.003887 | 0.125 | 0.08 | 261 | 0 | 0.364 | 1 | 1 | cs | TRUE
99 | LV_230-150_0_2_line_99 |  | 93 | 95 | 0.00010383 | 0.125 | 0.08 | 261 | 0 | 0.364 | 1 | 1 | cs | TRUE
100 | LV_230-150_0_2_line_100 |  | 94 | 111 | 0.012827 | 0.125 | 0.08 | 261 | 0 | 0.364 | 1 | 1 | cs | TRUE
101 | LV_230-150_0_2_line_101 |  | 94 | 105 | 0.016764 | 0.125 | 0.08 | 261 | 0 | 0.364 | 1 | 1 | cs | TRUE
102 | LV_230-150_0_2_line_102 |  | 95 | 109 | 0.0026628 | 0.125 | 0.08 | 261 | 0 | 0.364 | 1 | 1 | cs | TRUE
103 | LV_230-150_0_2_line_103 |  | 96 | 97 | 0.0033108 | 0.125 | 0.08 | 261 | 0 | 0.364 | 1 | 1 | cs | TRUE
104 | LV_230-150_0_2_line_104 |  | 98 | 99 | 0.016684 | 0.125 | 0.08 | 261 | 0 | 0.364 | 1 | 1 | cs | TRUE
105 | LV_230-150_0_2_line_105 |  | 100 | 101 | 0.02605 | 0.125 | 0.08 | 261 | 0 | 0.364 | 1 | 1 | cs | TRUE
106 | LV_230-150_0_2_line_106 |  | 100 | 102 | 0.0068242 | 0.125 | 0.08 | 261 | 0 | 0.364 | 1 | 1 | cs | TRUE
107 | LV_230-150_0_2_line_107 |  | 101 | 103 | 0.016274 | 0.125 | 0.08 | 261 | 0 | 0.364 | 1 | 1 | cs | TRUE
108 | LV_230-150_0_2_line_108 |  | 103 | 104 | 0.008819 | 0.125 | 0.08 | 261 | 0 | 0.364 | 1 | 1 | cs | TRUE
109 | LV_230-150_0_2_line_109 |  | 103 | 105 | 0.013933 | 0.125 | 0.08 | 261 | 0 | 0.364 | 1 | 1 | cs | TRUE
110 | LV_230-150_0_2_line_110 |  | 104 | 106 | 0.018574 | 0.125 | 0.08 | 261 | 0 | 0.364 | 1 | 1 | cs | TRUE
111 | LV_230-150_0_2_line_111 |  | 106 | 110 | 0.0039574 | 0.125 | 0.08 | 261 | 0 | 0.364 | 1 | 1 | cs | TRUE
112 | LV_230-150_0_2_line_112 |  | 107 | 108 | 0.011642 | 0.125 | 0.08 | 261 | 0 | 0.364 | 1 | 1 | cs | TRUE
113 | LV_230-150_0_2_line_113 |  | 107 | 109 | 0.0076478 | 0.125 | 0.08 | 261 | 0 | 0.364 | 1 | 1 | cs | TRUE
114 | LV_230-150_0_2_line_114 |  | 110 | 175 | 0.0017081 | 0.125 | 0.08 | 261 | 0 | 0.364 | 1 | 1 | cs | TRUE
115 | LV_230-150_0_2_line_115 |  | 111 | 131 | 0.002243 | 0.125 | 0.08 | 261 | 0 | 0.364 | 1 | 1 | cs | TRUE
116 | LV_230-150_0_2_line_116 |  | 112 | 113 | 0.0012039 | 0.125 | 0.08 | 261 | 0 | 0.364 | 1 | 1 | cs | TRUE
117 | LV_230-150_0_2_line_117 |  | 112 | 114 | 0.0051249 | 0.125 | 0.08 | 261 | 0 | 0.364 | 1 | 1 | cs | TRUE
118 | LV_230-150_0_2_line_118 |  | 113 | 115 | 0.0063292 | 0.125 | 0.08 | 261 | 0 | 0.364 | 1 | 1 | cs | TRUE
119 | LV_230-150_0_2_line_119 |  | 114 | 116 | 0.011047 | 0.125 | 0.08 | 261 | 0 | 0.364 | 1 | 1 | cs | TRUE
120 | LV_230-150_0_2_line_120 |  | 116 | 117 | 0.0021351 | 0.125 | 0.08 | 261 | 0 | 0.364 | 1 | 1 | cs | TRUE
121 | LV_230-150_0_2_line_121 |  | 117 | 118 | 0.0058695 | 0.125 | 0.08 | 261 | 0 | 0.364 | 1 | 1 | cs | TRUE
122 | LV_230-150_0_2_line_122 |  | 118 | 119 | 0.016485 | 0.125 | 0.08 | 261 | 0 | 0.364 | 1 | 1 | cs | TRUE
123 | LV_230-150_0_2_line_123 |  | 119 | 181 | 0.010261 | 0.125 | 0.08 | 261 | 0 | 0.364 | 1 | 1 | cs | TRUE
124 | LV_230-150_0_2_line_124 |  | 120 | 121 | 0.0022579 | 0.125 | 0.08 | 261 | 0 | 0.364 | 1 | 1 | cs | TRUE
125 | LV_230-150_0_2_line_125 |  | 121 | 122 | 0.0018823 | 0.125 | 0.08 | 261 | 0 | 0.364 | 1 | 1 | cs | TRUE
126 | LV_230-150_0_2_line_126 |  | 122 | 123 | 0.00074129 | 0.125 | 0.08 | 261 | 0 | 0.364 | 1 | 1 | cs | TRUE
127 | LV_230-150_0_2_line_127 |  | 123 | 124 | 0.0051355 | 0.125 | 0.08 | 261 | 0 | 0.364 | 1 | 1 | cs | TRUE
128 | LV_230-150_0_2_line_128 |  | 124 | 128 | 0.00019235 | 0.125 | 0.08 | 261 | 0 | 0.364 | 1 | 1 | cs | TRUE
129 | LV_230-150_0_2_line_129 |  | 125 | 126 | 0.053326 | 0.125 | 0.08 | 261 | 0 | 0.364 | 1 | 1 | cs | TRUE
130 | LV_230-150_0_2_line_130 |  | 125 | 127 | 0.015361 | 0.125 | 0.08 | 261 | 0 | 0.364 | 1 | 1 | cs | TRUE
131 | LV_230-150_0_2_line_131 |  | 126 | 129 | 0.012521 | 0.125 | 0.08 | 261 | 0 | 0.364 | 1 | 1 | cs | TRUE
132 | LV_230-150_0_2_line_132 |  | 127 | 130 | 0.0044572 | 0.125 | 0.08 | 261 | 0 | 0.364 | 1 | 1 | cs | TRUE
133 | LV_230-150_0_2_line_133 |  | 128 | 163 | 0.022312 | 0.125 | 0.08 | 261 | 0 | 0.364 | 1 | 1 | cs | TRUE
134 | LV_230-150_0_2_line_134 |  | 130 | 169 | 0.016368 | 0.125 | 0.08 | 261 | 0 | 0.364 | 1 | 1 | cs | TRUE
135 | LV_230-150_0_2_line_135 |  | 130 | 166 | 0.030006 | 0.125 | 0.08 | 261 | 0 | 0.364 | 1 | 1 | cs | TRUE
136 | LV_230-150_0_2_line_136 |  | 131 | 178 | 0.0061065 | 0.125 | 0.08 | 261 | 0 | 0.364 | 1 | 1 | cs | TRUE
137 | LV_230-150_0_2_line_137 |  | 132 | 133 | 0.013936 | 0.125 | 0.08 | 261 | 0 | 0.364 | 1 | 1 | cs | TRUE
138 | LV_230-150_0_2_line_138 |  | 132 | 134 | 0.0055413 | 0.125 | 0.08 | 261 | 0 | 0.364 | 1 | 1 | cs | TRUE
139 | LV_230-150_0_2_line_139 |  | 133 | 135 | 0.020743 | 0.125 | 0.08 | 261 | 0 | 0.364 | 1 | 1 | cs | TRUE
140 | LV_230-150_0_2_line_140 |  | 134 | 136 | 0.019857 | 0.125 | 0.08 | 261 | 0 | 0.364 | 1 | 1 | cs | TRUE
141 | LV_230-150_0_2_line_141 |  | 136 | 137 | 0.0063546 | 0.125 | 0.08 | 261 | 0 | 0.364 | 1 | 1 | cs | TRUE
142 | LV_230-150_0_2_line_142 |  | 136 | 138 | 0.0081136 | 0.125 | 0.08 | 261 | 0 | 0.364 | 1 | 1 | cs | TRUE
143 | LV_230-150_0_2_line_143 |  | 137 | 139 | 0.030665 | 0.125 | 0.08 | 261 | 0 | 0.364 | 1 | 1 | cs | TRUE
144 | LV_230-150_0_2_line_144 |  | 138 | 140 | 0.0065226 | 0.125 | 0.08 | 261 | 0 | 0.364 | 1 | 1 | cs | TRUE
145 | LV_230-150_0_2_line_145 |  | 139 | 141 | 0.0021351 | 0.125 | 0.08 | 261 | 0 | 0.364 | 1 | 1 | cs | TRUE
146 | LV_230-150_0_2_line_146 |  | 140 | 142 | 0.0005284 | 0.125 | 0.08 | 261 | 0 | 0.364 | 1 | 1 | cs | TRUE
147 | LV_230-150_0_2_line_147 |  | 141 | 182 | 0.024681 | 0.125 | 0.08 | 261 | 0 | 0.364 | 1 | 1 | cs | TRUE
148 | LV_230-150_0_2_line_148 |  | 142 | 173 | 0.00052948 | 0.125 | 0.08 | 261 | 0 | 0.364 | 1 | 1 | cs | TRUE
149 | LV_230-150_0_2_line_149 |  | 143 | 144 | 0.012631 | 0.125 | 0.08 | 261 | 0 | 0.364 | 1 | 1 | cs | TRUE
150 | LV_230-150_0_2_line_150 |  | 144 | 145 | 0.0060444 | 0.125 | 0.08 | 261 | 0 | 0.364 | 1 | 1 | cs | TRUE
151 | LV_230-150_0_2_line_151 |  | 145 | 146 | 0.0060421 | 0.125 | 0.08 | 261 | 0 | 0.364 | 1 | 1 | cs | TRUE
152 | LV_230-150_0_2_line_152 |  | 146 | 147 | 0.0060565 | 0.125 | 0.08 | 261 | 0 | 0.364 | 1 | 1 | cs | TRUE
153 | LV_230-150_0_2_line_153 |  | 147 | 148 | 0.006137 | 0.125 | 0.08 | 261 | 0 | 0.364 | 1 | 1 | cs | TRUE
154 | LV_230-150_0_2_line_154 |  | 148 | 161 | 0.0060603 | 0.125 | 0.08 | 261 | 0 | 0.364 | 1 | 1 | cs | TRUE
155 | LV_230-150_0_2_line_155 |  | 149 | 150 | 0.0034524 | 0.125 | 0.08 | 261 | 0 | 0.364 | 1 | 1 | cs | TRUE
156 | LV_230-150_0_2_line_156 |  | 149 | 151 | 0.012688 | 0.125 | 0.08 | 261 | 0 | 0.364 | 1 | 1 | cs | TRUE
157 | LV_230-150_0_2_line_157 |  | 150 | 152 | 0.010706 | 0.125 | 0.08 | 261 | 0 | 0.364 | 1 | 1 | cs | TRUE
158 | LV_230-150_0_2_line_158 |  | 151 | 153 | 0.0068386 | 0.125 | 0.08 | 261 | 0 | 0.364 | 1 | 1 | cs | TRUE
159 | LV_230-150_0_2_line_159 |  | 152 | 154 | 0.015802 | 0.125 | 0.08 | 261 | 0 | 0.364 | 1 | 1 | cs | TRUE
160 | LV_230-150_0_2_line_160 |  | 152 | 155 | 0.012212 | 0.125 | 0.08 | 261 | 0 | 0.364 | 1 | 1 | cs | TRUE
161 | LV_230-150_0_2_line_161 |  | 153 | 156 | 0.0024824 | 0.125 | 0.08 | 261 | 0 | 0.364 | 1 | 1 | cs | TRUE
162 | LV_230-150_0_2_line_162 |  | 154 | 157 | 0.018344 | 0.125 | 0.08 | 261 | 0 | 0.364 | 1 | 1 | cs | TRUE
163 | LV_230-150_0_2_line_163 |  | 155 | 158 | 0.0080792 | 0.125 | 0.08 | 261 | 0 | 0.364 | 1 | 1 | cs | TRUE
164 | LV_230-150_0_2_line_164 |  | 157 | 159 | 0.0060456 | 0.125 | 0.08 | 261 | 0 | 0.364 | 1 | 1 | cs | TRUE
165 | LV_230-150_0_2_line_165 |  | 158 | 160 | 0.014319 | 0.125 | 0.08 | 261 | 0 | 0.364 | 1 | 1 | cs | TRUE
166 | LV_230-150_0_2_line_166 |  | 159 | 161 | 0.0053562 | 0.125 | 0.08 | 261 | 0 | 0.364 | 1 | 1 | cs | TRUE
167 | LV_230-150_0_2_line_167 |  | 160 | 171 | 0.012686 | 0.125 | 0.08 | 261 | 0 | 0.364 | 1 | 1 | cs | TRUE
168 | LV_230-150_0_2_line_168 |  | 162 | 163 | 0.0049762 | 0.125 | 0.08 | 261 | 0 | 0.364 | 1 | 1 | cs | TRUE
169 | LV_230-150_0_2_line_169 |  | 162 | 164 | 0.0050865 | 0.125 | 0.08 | 261 | 0 | 0.364 | 1 | 1 | cs | TRUE
170 | LV_230-150_0_2_line_170 |  | 164 | 165 | 0.0084826 | 0.125 | 0.08 | 261 | 0 | 0.364 | 1 | 1 | cs | TRUE
171 | LV_230-150_0_2_line_171 |  | 165 | 166 | 0.016049 | 0.125 | 0.08 | 261 | 0 | 0.364 | 1 | 1 | cs | TRUE
172 | LV_230-150_0_2_line_172 |  | 166 | 167 | 0.017905 | 0.125 | 0.08 | 261 | 0 | 0.364 | 1 | 1 | cs | TRUE
173 | LV_230-150_0_2_line_173 |  | 167 | 168 | 0.038456 | 0.125 | 0.08 | 261 | 0 | 0.364 | 1 | 1 | cs | TRUE
174 | LV_230-150_0_2_line_174 |  | 168 | 176 | 0.034763 | 0.125 | 0.08 | 261 | 0 | 0.364 | 1 | 1 | cs | TRUE
175 | LV_230-150_0_2_line_175 |  | 168 | 175 | 0.0026564 | 0.125 | 0.08 | 261 | 0 | 0.364 | 1 | 1 | cs | TRUE
176 | LV_230-150_0_2_line_176 |  | 169 | 180 | 0.029949 | 0.125 | 0.08 | 261 | 0 | 0.364 | 1 | 1 | cs | TRUE
177 | LV_230-150_0_2_line_177 |  | 170 | 171 | 0.01391 | 0.125 | 0.08 | 261 | 0 | 0.364 | 1 | 1 | cs | TRUE
178 | LV_230-150_0_2_line_178 |  | 172 | 173 | 0.0091241 | 0.125 | 0.08 | 261 | 0 | 0.364 | 1 | 1 | cs | TRUE
179 | LV_230-150_0_2_line_179 |  | 172 | 174 | 0.01687 | 0.125 | 0.08 | 261 | 0 | 0.364 | 1 | 1 | cs | TRUE
180 | LV_230-150_0_2_line_180 |  | 176 | 177 | 0.033979 | 0.125 | 0.08 | 261 | 0 | 0.364 | 1 | 1 | cs | TRUE
181 | LV_230-150_0_2_line_181 |  | 178 | 179 | 0.017785 | 0.125 | 0.08 | 261 | 0 | 0.364 | 1 | 1 | cs | TRUE
182 | LV_230-150_0_2_line_182 |  | 181 | 182 | 0.014153 | 0.125 | 0.08 | 261 | 0 | 0.364 | 1 | 1 | cs | TRUE
183 | LV_230-150_0_2_line_183 |  | 182 | 183 | 0.005617 | 0.125 | 0.08 | 261 | 0 | 0.364 | 1 | 1 | cs | TRUE
184 | LV_230-150_0_2_line_184 |  | 184 | 185 | 0.010355 | 0.125 | 0.08 | 261 | 0 | 0.364 | 1 | 1 | cs | TRUE

## trafo
| name | std_type | hv_bus | lv_bus | sn_mva | vn_hv_kv | vn_lv_kv | vk_percent | vkr_percent | pfe_kw | i0_percent | shift_degree | tap_side | tap_neutral | tap_min | tap_max | tap_step_percent | tap_step_degree | tap_pos | tap_phase_shifter | parallel | df | in_service
0 | LV_230-150_0_2_trafo_55 | 0.63 MVA 20/0.4 kV | 186 | 38 | 0.63 | 20 | 0.4 | 6 | 1.206 | 1.65 | 0.2619 | 150 | hv | 0 | -2 | 2 | 2.5 | 0 | 0 | FALSE | 1 | 1 | TRUE

## line_geodata
| x0 | y0 | x1 | y1 | x2 | y2 | x3 | y3 | x4 | y4 | x5 | y5 | x6 | y6 | x7 | y7
0 | 2698382.2499 | 1264686.106 | 2698388.6982 | 1264683.4812
1 | 2698388.6982 | 1264683.4812 | 2698399.7259 | 1264678.9923
2 | 2698399.7259 | 1264678.9923 | 2698401.4715 | 1264678.2817 | 2698409.2797 | 1264675.2759 | 2698414.1447 | 1264687.272
3 | 2698601.4246 | 1264813.5024 | 2698475.7754 | 1264702.7612
4 | 2698608.0403 | 1264817.9341 | 2698601.4246 | 1264813.5024
5 | 2698428.0545 | 1264721.5711 | 2698475.7754 | 1264702.7612
6 | 2698620.9176 | 1264826.5604 | 2698608.0403 | 1264817.9341
7 | 2698428.0545 | 1264721.5711 | 2698414.1447 | 1264687.272
8 | 2698634.4034 | 1264529.0281 | 2698629.5342 | 1264535.9971 | 2698624.777 | 1264551.3088
9 | 2698768.1768 | 1264645.4017 | 2698624.777 | 1264551.3088
10 | 2698632.5414 | 1264520.5456 | 2698634.4034 | 1264529.0281
11 | 2698844.8954 | 1264675.8645 | 2698831.3371 | 1264670.4778 | 2698768.1768 | 1264645.4017
12 | 2698428.0545 | 1264721.5711 | 2698371.6889 | 1264743.7947
13 | 2698618.1024 | 1264465.6444 | 2698611.5445 | 1264434.2163
14 | 2698618.1024 | 1264465.6444 | 2698618.6718 | 1264468.373
15 | 2698622.7157 | 1264487.7531 | 2698618.6718 | 1264468.373
16 | 2698844.8954 | 1264675.8645 | 2698840.8269 | 1264697.0918 | 2698837.023 | 1264724.5621 | 2698834.1786 | 1264742.4273
17 | 2698844.8954 | 1264675.8645 | 2698893.2915 | 1264696.4685 | 2698960.625 | 1264710.8601
18 | 2698632.5414 | 1264520.5456 | 2698624.5579 | 1264496.5815 | 2698622.7157 | 1264487.7531
19 | 2698799.1585 | 1264947.4706 | 2698798.9376 | 1264953.0816 | 2698800.4849 | 1264953.667
20 | 2698799.1851 | 1264946.7946 | 2698799.1585 | 1264947.4706
21 | 2698811.2607 | 1264960.3919 | 2698808.7652 | 1264958.1277 | 2698804.319 | 1264955.1176 | 2698800.4849 | 1264953.667
22 | 2698799.6187 | 1264935.7786 | 2698799.1851 | 1264946.7946
23 | 2698812.5861 | 1264961.5945 | 2698811.2607 | 1264960.3919
24 | 2698799.6187 | 1264935.7786 | 2698783.1857 | 1264932.9795
25 | 2698799.6187 | 1264935.7786 | 2698805.1809 | 1264936.9905
26 | 2698812.5861 | 1264961.5945 | 2698816.6955 | 1264955.1179
27 | 2698812.5861 | 1264961.5945 | 2698816.5497 | 1264965.9866
28 | 2698783.1857 | 1264932.9795 | 2698766.919 | 1264927.3321
29 | 2698783.1857 | 1264932.9795 | 2698788.3908 | 1264919.6046
30 | 2698816.6955 | 1264955.1179 | 2698817.5293 | 1264953.8039 | 2698819.0975 | 1264950.8415
31 | 2698816.2168 | 1264975.5334 | 2698818.5766 | 1264971.7919 | 2698816.5497 | 1264965.9866
32 | 2698766.919 | 1264927.3321 | 2698761.989 | 1264925.6205
33 | 2698788.3908 | 1264919.6046 | 2698788.4042 | 1264919.5702
34 | 2698823.0203 | 1264943.4316 | 2698819.0975 | 1264950.8415
35 | 2698816.2168 | 1264975.5334 | 2698812.4837 | 1264979.8904
36 | 2698816.2168 | 1264975.5334 | 2698822.54 | 1264977.0959 | 2698828.2935 | 1264980.0427
37 | 2698761.989 | 1264925.6205 | 2698756.5523 | 1264923.7329
38 | 2698792.0268 | 1264910.2618 | 2698788.4042 | 1264919.5702
39 | 2698822.4493 | 1264943.1582 | 2698823.0203 | 1264943.4316
40 | 2698823.0203 | 1264943.4316 | 2698838.2814 | 1264952.4218
41 | 2698809.8157 | 1264983.803 | 2698810.6936 | 1264981.9797 | 2698812.4837 | 1264979.8904
42 | 2698839.2846 | 1264986.4724 | 2698830.7546 | 1264981.3033 | 2698828.2935 | 1264980.0427
43 | 2698805.1536 | 1264993.4856 | 2698809.8157 | 1264983.803
44 | 2698839.2846 | 1264986.4724 | 2698833.761 | 1264994.2858
45 | 2698839.2846 | 1264986.4724 | 2698840.5172 | 1264984.825 | 2698845.6782 | 1264977.9723
46 | 2698752.654 | 1264922.3796 | 2698756.5523 | 1264923.7329
47 | 2698743.2719 | 1264918.4184 | 2698748.2896 | 1264920.8643 | 2698752.654 | 1264922.3796
48 | 2698743.2719 | 1264918.4184 | 2698737.6116 | 1264915.6592
49 | 2698731.9493 | 1264912.8991 | 2698737.6116 | 1264915.6592
50 | 2698731.9493 | 1264912.8991 | 2698726.8402 | 1264910.4086 | 2698726.0012 | 1264909.8657
51 | 2698726.0012 | 1264909.8657 | 2698725.0234 | 1264909.2332
52 | 2698719.7883 | 1264905.846 | 2698725.0234 | 1264909.2332
53 | 2698719.7883 | 1264905.846 | 2698711.8257 | 1264900.6943 | 2698690.3453 | 1264879.5406
54 | 2698620.9176 | 1264826.5604 | 2698642.0813 | 1264835.2095 | 2698660.115 | 1264847.2648 | 2698674.7532 | 1264861.9323 | 2698687.1059 | 1264876.3504 | 2698690.3453 | 1264879.5406
55 | 2698620.9176 | 1264826.5604 | 2698643.1361 | 1264800.4539 | 2698662.5279 | 1264779.9048 | 2698671.8517 | 1264768.0349
56 | 2698832.5677 | 1264752.5444 | 2698834.1786 | 1264742.4273
57 | 2698987.0629 | 1264718.7671 | 2698977.2911 | 1264714.4222 | 2698960.625 | 1264710.8601
58 | 2698838.6473 | 1264793.4353 | 2698828.9601 | 1264775.2026 | 2698832.5677 | 1264752.5444
59 | 2698987.0629 | 1264718.7671 | 2699021.0966 | 1264676.3241
60 | 2698840.6801 | 1264797.2612 | 2698838.6473 | 1264793.4353
61 | 2699021.0966 | 1264676.3241 | 2699000.4368 | 1264674.3829
62 | 2699008.5231 | 1265167.2317 | 2699007.0012 | 1265148.3905 | 2698996.203 | 1265124.8902 | 2698993.1479 | 1265120.899
63 | 2699008.5231 | 1265167.2317 | 2699019.6103 | 1265164.9488 | 2699015.1689 | 1265137.8519 | 2699007.8319 | 1265121.2931 | 2698994.6467 | 1265106.7491 | 2698984.4148 | 1265093.945
64 | 2698945.7594 | 1265068.4768 | 2698952.1933 | 1265063.8696 | 2698958.6257 | 1265071.4947 | 2698962.7819 | 1265068.4283 | 2698982.8748 | 1265091.9064 | 2698984.4148 | 1265093.945
65 | 2698984.4148 | 1265093.945 | 2698968.4411 | 1265105.6754
66 | 2698866.8244 | 1265191.0358 | 2698865.9824 | 1265185.0946 | 2698864.8861 | 1265179.9498 | 2698864.6946 | 1265178.7901 | 2698899.4151 | 1265152.2487 | 2698937.0682 | 1265128.7147 | 2698968.4411 | 1265105.6754
67 | 2698866.8244 | 1265191.0358 | 2698870.0377 | 1265264.5969
68 | 2698869.1111 | 1265277.6126 | 2698870.0377 | 1265264.5969
69 | 2698931.1736 | 1265235.5936 | 2698880.6803 | 1265241.565 | 2698870.9819 | 1265251.3332 | 2698870.0377 | 1265264.5969
70 | 2698945.7594 | 1265068.4768 | 2698949.5016 | 1265072.5873
71 | 2698945.7594 | 1265068.4768 | 2698931.5333 | 1265050.194
72 | 2698927.2907 | 1265298.3585 | 2698928.5979 | 1265277.2272
73 | 2698931.1736 | 1265235.5936 | 2698928.5979 | 1265277.2272
74 | 2698869.1111 | 1265277.6126 | 2698876.6057 | 1265308.6798
75 | 2698894.217 | 1265380.4289 | 2698878.3795 | 1265316.0328 | 2698876.6057 | 1265308.6798
76 | 2698894.217 | 1265380.4289 | 2698952.3393 | 1265376.1979
77 | 2698952.3393 | 1265376.1979 | 2698964.5104 | 1265466.977 | 2698979.8395 | 1265531.8236
78 | 2698987.437 | 1265563.9636 | 2698979.8395 | 1265531.8236
79 | 2698987.437 | 1265563.9636 | 2698934.3547 | 1265549.5263
80 | 2698921.9512 | 1265546.1528 | 2698934.3547 | 1265549.5263
81 | 2698921.9512 | 1265546.1528 | 2698897.616 | 1265541.0177
82 | 2698919.9256 | 1265026.6432 | 2698925.9834 | 1265026.0552 | 2698926.5141 | 1265026.1413
83 | 2698919.9256 | 1265026.6432 | 2698909.4359 | 1265020.2179
84 | 2698909.4359 | 1265020.2179 | 2698915.537 | 1265029.4393
85 | 2698909.4359 | 1265020.2179 | 2698903.166 | 1265016.3765 | 2698902.2103 | 1265015.7783
86 | 2698949.5016 | 1265072.5873 | 2698929.3337 | 1265088.9548
87 | 2698930.1758 | 1265048.4494 | 2698931.5333 | 1265050.194
88 | 2698915.537 | 1265029.4393 | 2698916.4072 | 1265030.7544 | 2698918.5728 | 1265033.5377
89 | 2698902.2103 | 1265015.7783 | 2698894.952 | 1265011.2349 | 2698868.9767 | 1264993.7001
90 | 2698930.1758 | 1265048.4494 | 2698928.8183 | 1265046.7047
91 | 2698857.6676 | 1264960.0467 | 2698855.8743 | 1264962.7857
92 | 2698855.8743 | 1264962.7857 | 2698853.9454 | 1264965.6588
93 | 2698857.6676 | 1264960.0467 | 2698873.3863 | 1264968.75
94 | 2698857.6676 | 1264960.0467 | 2698863.4669 | 1264950.3751
95 | 2698845.6782 | 1264977.9723 | 2698853.9454 | 1264965.6588
96 | 2698863.4669 | 1264950.3751 | 2698870.5309 | 1264938.5946
97 | 2698845.6782 | 1264977.9723 | 2698866.2326 | 1264991.8477
98 | 2698805.1536 | 1264993.4856 | 2698804.2318 | 1264997.2622
99 | 2698833.761 | 1264994.2858 | 2698833.701 | 1264994.3705
100 | 2698804.2318 | 1264997.2622 | 2698795.408 | 1264999.3053 | 2698791.7422 | 1264998.4277
101 | 2698804.2318 | 1264997.2622 | 2698804.7194 | 1265005.0323 | 2698808.0868 | 1265013.3557
102 | 2698832.1639 | 1264996.5449 | 2698833.701 | 1264994.3705
103 | 2698868.9767 | 1264993.7001 | 2698866.2326 | 1264991.8477
104 | 2698928.8183 | 1265046.7047 | 2698918.5728 | 1265033.5377
105 | 2698772.7025 | 1265026.023 | 2698793.1492 | 1265031.2385 | 2698798.0945 | 1265031.4213
106 | 2698766.09 | 1265024.3363 | 2698772.7025 | 1265026.023
107 | 2698813.312 | 1265026.2713 | 2698810.1641 | 1265028.4983 | 2698798.0945 | 1265031.4213
108 | 2698813.312 | 1265026.2713 | 2698822.1472 | 1265026.6971
109 | 2698813.312 | 1265026.2713 | 2698808.0868 | 1265013.3557
110 | 2698822.1472 | 1265026.6971 | 2698821.8199 | 1265039.9582 | 2698822.2182 | 1265045.2518
111 | 2698822.3739 | 1265049.2026 | 2698822.3929 | 1265047.5741 | 2698822.2182 | 1265045.2518
112 | 2698828.1092 | 1265003.0216 | 2698817.3583 | 1264998.5556
113 | 2698828.1092 | 1265003.0216 | 2698830.5982 | 1264998.7596 | 2698832.1639 | 1264996.5449
114 | 2698822.3739 | 1265049.2026 | 2698822.3539 | 1265050.9105
115 | 2698789.5609 | 1264997.9054 | 2698791.7422 | 1264998.4277
116 | 2698901.287 | 1264970.082 | 2698902.3848 | 1264970.5762
117 | 2698896.6138 | 1264967.9782 | 2698901.287 | 1264970.082
118 | 2698908.1561 | 1264973.1743 | 2698902.3848 | 1264970.5762
119 | 2698886.5406 | 1264963.4435 | 2698896.6138 | 1264967.9782
120 | 2698886.5406 | 1264963.4435 | 2698887.4676 | 1264961.5201
121 | 2698887.4676 | 1264961.5201 | 2698890.0159 | 1264956.2326
122 | 2698896.6899 | 1264941.1614 | 2698891.3628 | 1264953.4381 | 2698890.0159 | 1264956.2326
123 | 2698896.6899 | 1264941.1614 | 2698894.2774 | 1264940.3982 | 2698886.9095 | 1264938.0594
124 | 2698899.5557 | 1265088.9652 | 2698897.3227 | 1265088.6307
125 | 2698895.4612 | 1265088.3518 | 2698897.3227 | 1265088.6307
126 | 2698895.4612 | 1265088.3518 | 2698895.4612 | 1265088.3518 | 2698894.739 | 1265088.519
127 | 2698889.7359 | 1265089.6773 | 2698894.739 | 1265088.519
128 | 2698889.7359 | 1265089.6773 | 2698889.5485 | 1265089.7207
129 | 2698811.8581 | 1265169.032 | 2698816.4397 | 1265174.2908 | 2698817.314 | 1265175.1505 | 2698818.1585 | 1265175.9987 | 2698820.4881 | 1265177.2053 | 2698823.3155 | 1265177.475 | 2698826.2547 | 1265176.0118 | 2698854.0088 | 1265154.3912
130 | 2698854.0088 | 1265154.3912 | 2698850.5922 | 1265149.7302 | 2698848.8272 | 1265140.3119
131 | 2698821.6374 | 1265161.1779 | 2698811.8581 | 1265169.032
132 | 2698848.0062 | 1265135.931 | 2698848.8272 | 1265140.3119
133 | 2698871.4041 | 1265098.7156 | 2698888.6162 | 1265094.1199 | 2698889.5485 | 1265089.7207 | 2698889.5485 | 1265089.7207
134 | 2698848.0062 | 1265135.931 | 2698863.949 | 1265132.2262
135 | 2698848.0062 | 1265135.931 | 2698837.9805 | 1265107.64
136 | 2698789.5609 | 1264997.9054 | 2698783.6222 | 1264996.4836
137 | 2698906.691 | 1264878.6364 | 2698920.0474 | 1264882.6147
138 | 2698901.3804 | 1264877.0545 | 2698906.691 | 1264878.6364
139 | 2698939.7256 | 1264889.0827 | 2698928.5739 | 1264884.8481 | 2698920.0474 | 1264882.6147 | 2698920.0474 | 1264882.6147
140 | 2698882.3496 | 1264871.386 | 2698901.3804 | 1264877.0545
141 | 2698882.3496 | 1264871.386 | 2698882.1787 | 1264877.7383
142 | 2698882.3496 | 1264871.386 | 2698882.4091 | 1264863.2726
143 | 2698882.1787 | 1264877.7383 | 2698881.4531 | 1264904.6986 | 2698880.886 | 1264908.3496
144 | 2698882.4091 | 1264863.2726 | 2698882.4569 | 1264856.7501
145 | 2698880.886 | 1264908.3496 | 2698880.5583 | 1264910.4594
146 | 2698882.4569 | 1264856.7501 | 2698882.4608 | 1264856.2218
147 | 2698873.4195 | 1264933.7772 | 2698874.2533 | 1264932.112 | 2698878.5155 | 1264923.6096 | 2698880.5583 | 1264910.4594
148 | 2698882.4608 | 1264856.2218 | 2698882.4646 | 1264855.6923
149 | 2698792.0268 | 1264910.2618 | 2698796.6079 | 1264898.4904
150 | 2698798.8001 | 1264892.8575 | 2698796.6079 | 1264898.4904
151 | 2698798.8001 | 1264892.8575 | 2698800.9914 | 1264887.2268
152 | 2698803.188 | 1264881.5827 | 2698800.9914 | 1264887.2268
153 | 2698803.188 | 1264881.5827 | 2698805.4137 | 1264875.8635
154 | 2698807.6116 | 1264870.2159 | 2698805.4137 | 1264875.8635
155 | 2698838.3721 | 1264834.3887 | 2698835.2487 | 1264832.9178
156 | 2698838.3721 | 1264834.3887 | 2698849.8505 | 1264839.7942
157 | 2698825.5628 | 1264828.3565 | 2698835.2487 | 1264832.9178
158 | 2698849.8505 | 1264839.7942 | 2698849.8505 | 1264839.7942 | 2698852.8812 | 1264833.6638
159 | 2698825.5628 | 1264828.3565 | 2698819.43 | 1264842.9202
160 | 2698825.5628 | 1264828.3565 | 2698830.2261 | 1264817.0702
161 | 2698853.9813 | 1264831.4385 | 2698852.8812 | 1264833.6638
162 | 2698812.1671 | 1264859.7644 | 2698816.1976 | 1264850.5962 | 2698819.43 | 1264842.9202
163 | 2698830.2261 | 1264817.0702 | 2698830.2492 | 1264817.0143 | 2698833.9935 | 1264809.9236
164 | 2698809.7341 | 1264865.2989 | 2698812.1671 | 1264859.7644
165 | 2698840.6801 | 1264797.2612 | 2698833.9935 | 1264809.9236
166 | 2698809.7341 | 1264865.2989 | 2698807.9136 | 1264869.44 | 2698807.6116 | 1264870.2159
167 | 2698840.6801 | 1264797.2612 | 2698849.6204 | 1264806.2617
168 | 2698866.5964 | 1265099.9993 | 2698871.4041 | 1265098.7156
169 | 2698866.5964 | 1265099.9993 | 2698861.682 | 1265101.3115
170 | 2698853.4866 | 1265103.4997 | 2698861.682 | 1265101.3115
171 | 2698837.9805 | 1265107.64 | 2698853.4866 | 1265103.4997
172 | 2698837.9805 | 1265107.64 | 2698834.8332 | 1265099.9254 | 2698832.4933 | 1265090.6421
173 | 2698822.3228 | 1265053.5668 | 2698827.1205 | 1265069.3267 | 2698832.4933 | 1265090.6421
174 | 2698800.2661 | 1265080.3648 | 2698819.3757 | 1265058.655 | 2698822.3228 | 1265053.5668
175 | 2698822.3228 | 1265053.5668 | 2698822.3539 | 1265050.9105
176 | 2698863.949 | 1265132.2262 | 2698875.8611 | 1265129.4581 | 2698888.4763 | 1265119.1272 | 2698889.8172 | 1265118.6797
177 | 2698859.423 | 1264816.1303 | 2698849.6204 | 1264806.2617
178 | 2698882.5315 | 1264846.5685 | 2698882.4646 | 1264855.6923
179 | 2698882.5315 | 1264846.5685 | 2698894.3304 | 1264834.511
180 | 2698800.2661 | 1265080.3648 | 2698788.0201 | 1265091.5917 | 2698776.2147 | 1265104.3279
181 | 2698766.2088 | 1264992.9011 | 2698775.9334 | 1264994.6428 | 2698783.6222 | 1264996.4836
182 | 2698873.4195 | 1264933.7772 | 2698886.9095 | 1264938.0594
183 | 2698873.4195 | 1264933.7772 | 2698870.5309 | 1264938.5946
184 | 2698990.1276 | 1264673.4142 | 2699000.4368 | 1264674.3829

## bus_geodata
| x | y | coords
0 | 2698382.2499 | 1264686.106
1 | 2698388.6982 | 1264683.4812
2 | 2698399.7259 | 1264678.9923
3 | 2698601.4246 | 1264813.5024
4 | 2698475.7754 | 1264702.7612
5 | 2698608.0403 | 1264817.9341
6 | 2698414.1447 | 1264687.272
7 | 2698624.777 | 1264551.3088
8 | 2698634.4034 | 1264529.0281
9 | 2698768.1768 | 1264645.4017
10 | 2698428.0545 | 1264721.5711
11 | 2698371.6889 | 1264743.7947
12 | 2698611.5445 | 1264434.2163
13 | 2698618.1024 | 1264465.6444
14 | 2698618.6718 | 1264468.373
15 | 2698844.8954 | 1264675.8645
16 | 2698622.7157 | 1264487.7531
17 | 2698632.5414 | 1264520.5456
18 | 2698799.1585 | 1264947.4706
19 | 2698800.4849 | 1264953.667
20 | 2698799.1851 | 1264946.7946
21 | 2698811.2607 | 1264960.3919
22 | 2698799.6187 | 1264935.7786
23 | 2698812.5861 | 1264961.5945
24 | 2698783.1857 | 1264932.9795
25 | 2698805.1809 | 1264936.9905
26 | 2698816.6955 | 1264955.1179
27 | 2698816.5497 | 1264965.9866
28 | 2698766.919 | 1264927.3321
29 | 2698788.3908 | 1264919.6046
30 | 2698819.0975 | 1264950.8415
31 | 2698816.2168 | 1264975.5334
32 | 2698761.989 | 1264925.6205
33 | 2698788.4042 | 1264919.5702
34 | 2698822.4493 | 1264943.1582
35 | 2698823.0203 | 1264943.4316
36 | 2698812.4837 | 1264979.8904
37 | 2698828.2935 | 1264980.0427
38 | 2698838.2814 | 1264952.4218
39 | 2698809.8157 | 1264983.803
40 | 2698839.2846 | 1264986.4724
41 | 2698752.654 | 1264922.3796
42 | 2698756.5523 | 1264923.7329
43 | 2698743.2719 | 1264918.4184
44 | 2698737.6116 | 1264915.6592
45 | 2698731.9493 | 1264912.8991
46 | 2698726.0012 | 1264909.8657
47 | 2698725.0234 | 1264909.2332
48 | 2698690.3453 | 1264879.5406
49 | 2698719.7883 | 1264905.846
50 | 2698620.9176 | 1264826.5604
51 | 2698671.8517 | 1264768.0349
52 | 2698834.1786 | 1264742.4273
53 | 2698960.625 | 1264710.8601
54 | 2698832.5677 | 1264752.5444
55 | 2698987.0629 | 1264718.7671
56 | 2698838.6473 | 1264793.4353
57 | 2699021.0966 | 1264676.3241
58 | 2698993.1479 | 1265120.899
59 | 2699008.5231 | 1265167.2317
60 | 2698984.4148 | 1265093.945
61 | 2698866.8244 | 1265191.0358
62 | 2698968.4411 | 1265105.6754
63 | 2698870.0377 | 1265264.5969
64 | 2698945.7594 | 1265068.4768
65 | 2698928.5979 | 1265277.2272
66 | 2698927.2907 | 1265298.3585
67 | 2698931.1736 | 1265235.5936
68 | 2698869.1111 | 1265277.6126
69 | 2698876.6057 | 1265308.6798
70 | 2698894.217 | 1265380.4289
71 | 2698952.3393 | 1265376.1979
72 | 2698979.8395 | 1265531.8236
73 | 2698987.437 | 1265563.9636
74 | 2698921.9512 | 1265546.1528
75 | 2698934.3547 | 1265549.5263
76 | 2698897.616 | 1265541.0177
77 | 2698919.9256 | 1265026.6432
78 | 2698926.5141 | 1265026.1413
79 | 2698909.4359 | 1265020.2179
80 | 2698949.5016 | 1265072.5873
81 | 2698931.5333 | 1265050.194
82 | 2698915.537 | 1265029.4393
83 | 2698902.2103 | 1265015.7783
84 | 2698929.3337 | 1265088.9548
85 | 2698930.1758 | 1265048.4494
86 | 2698855.8743 | 1264962.7857
87 | 2698857.6676 | 1264960.0467
88 | 2698853.9454 | 1264965.6588
89 | 2698873.3863 | 1264968.75
90 | 2698863.4669 | 1264950.3751
91 | 2698845.6782 | 1264977.9723
92 | 2698805.1536 | 1264993.4856
93 | 2698833.761 | 1264994.2858
94 | 2698804.2318 | 1264997.2622
95 | 2698833.701 | 1264994.3705
96 | 2698866.2326 | 1264991.8477
97 | 2698868.9767 | 1264993.7001
98 | 2698918.5728 | 1265033.5377
99 | 2698928.8183 | 1265046.7047
100 | 2698772.7025 | 1265026.023
101 | 2698798.0945 | 1265031.4213
102 | 2698766.09 | 1265024.3363
103 | 2698813.312 | 1265026.2713
104 | 2698822.1472 | 1265026.6971
105 | 2698808.0868 | 1265013.3557
106 | 2698822.2182 | 1265045.2518
107 | 2698828.1092 | 1265003.0216
108 | 2698817.3583 | 1264998.5556
109 | 2698832.1639 | 1264996.5449
110 | 2698822.3739 | 1265049.2026
111 | 2698791.7422 | 1264998.4277
112 | 2698901.287 | 1264970.082
113 | 2698902.3848 | 1264970.5762
114 | 2698896.6138 | 1264967.9782
115 | 2698908.1561 | 1264973.1743
116 | 2698886.5406 | 1264963.4435
117 | 2698887.4676 | 1264961.5201
118 | 2698890.0159 | 1264956.2326
119 | 2698896.6899 | 1264941.1614
120 | 2698899.5557 | 1265088.9652
121 | 2698897.3227 | 1265088.6307
122 | 2698895.4612 | 1265088.3518
123 | 2698894.739 | 1265088.519
124 | 2698889.7359 | 1265089.6773
125 | 2698854.0088 | 1265154.3912
126 | 2698811.8581 | 1265169.032
127 | 2698848.8272 | 1265140.3119
128 | 2698889.5485 | 1265089.7207
129 | 2698821.6374 | 1265161.1779
130 | 2698848.0062 | 1265135.931
131 | 2698789.5609 | 1264997.9054
132 | 2698906.691 | 1264878.6364
133 | 2698920.0475 | 1264882.6147
134 | 2698901.3804 | 1264877.0545
135 | 2698939.7256 | 1264889.0827
136 | 2698882.3496 | 1264871.386
137 | 2698882.1787 | 1264877.7383
138 | 2698882.4091 | 1264863.2726
139 | 2698880.886 | 1264908.3496
140 | 2698882.4569 | 1264856.7501
141 | 2698880.5583 | 1264910.4594
142 | 2698882.4608 | 1264856.2218
143 | 2698792.0268 | 1264910.2618
144 | 2698796.6079 | 1264898.4904
145 | 2698798.8001 | 1264892.8575
146 | 2698800.9914 | 1264887.2268
147 | 2698803.188 | 1264881.5827
148 | 2698805.4137 | 1264875.8635
149 | 2698838.3721 | 1264834.3887
150 | 2698835.2487 | 1264832.9178
151 | 2698849.8505 | 1264839.7942
152 | 2698825.5628 | 1264828.3565
153 | 2698852.8812 | 1264833.6638
154 | 2698819.43 | 1264842.9202
155 | 2698830.2261 | 1264817.0702
156 | 2698853.9813 | 1264831.4385
157 | 2698812.1671 | 1264859.7644
158 | 2698833.9935 | 1264809.9236
159 | 2698809.7341 | 1264865.2989
160 | 2698840.6801 | 1264797.2612
161 | 2698807.6116 | 1264870.2159
162 | 2698866.5964 | 1265099.9993
163 | 2698871.4041 | 1265098.7156
164 | 2698861.682 | 1265101.3115
165 | 2698853.4866 | 1265103.4997
166 | 2698837.9805 | 1265107.64
167 | 2698832.4933 | 1265090.6421
168 | 2698822.3228 | 1265053.5668
169 | 2698863.949 | 1265132.2262
170 | 2698859.423 | 1264816.1303
171 | 2698849.6204 | 1264806.2617
172 | 2698882.5315 | 1264846.5685
173 | 2698882.4646 | 1264855.6923
174 | 2698894.3304 | 1264834.511
175 | 2698822.3539 | 1265050.9105
176 | 2698800.2661 | 1265080.3648
177 | 2698776.2147 | 1265104.3279
178 | 2698783.6222 | 1264996.4836
179 | 2698766.2088 | 1264992.9011
180 | 2698889.8172 | 1265118.6797
181 | 2698886.9095 | 1264938.0594
182 | 2698873.4195 | 1264933.7772
183 | 2698870.5309 | 1264938.5946
184 | 2699000.4368 | 1264674.3829
185 | 2698990.1276 | 1264673.4142
186 | 2698823.0203 | 1264943.4316

## line_std_types
| c_nf_per_km | r_ohm_per_km | x_ohm_per_km | max_i_ka | type | q_mm2 | alpha | voltage_rating
NAYY 4x50 SE | 210 | 0.642 | 0.083 | 0.142 | cs | 50 | 0.00403 | LV
NAYY 4x120 SE | 264 | 0.225 | 0.08 | 0.242 | cs | 120 | 0.00403 | LV
NAYY 4x150 SE | 261 | 0.208 | 0.08 | 0.27 | cs | 150 | 0.00403 | LV
NA2XS2Y 1x95 RM/25 12/20 kV | 216 | 0.313 | 0.132 | 0.252 | cs | 95 | 0.00403 | MV
NA2XS2Y 1x185 RM/25 12/20 kV | 273 | 0.161 | 0.117 | 0.362 | cs | 185 | 0.00403 | MV
NA2XS2Y 1x240 RM/25 12/20 kV | 304 | 0.122 | 0.112 | 0.421 | cs | 240 | 0.00403 | MV
NA2XS2Y 1x95 RM/25 6/10 kV | 315 | 0.313 | 0.123 | 0.249 | cs | 95 | 0.00403 | MV
NA2XS2Y 1x185 RM/25 6/10 kV | 406 | 0.161 | 0.11 | 0.358 | cs | 185 | 0.00403 | MV
NA2XS2Y 1x240 RM/25 6/10 kV | 456 | 0.122 | 0.105 | 0.416 | cs | 240 | 0.00403 | MV
NA2XS2Y 1x150 RM/25 12/20 kV | 250 | 0.206 | 0.116 | 0.319 | cs | 150 | 0.00403 | MV
NA2XS2Y 1x120 RM/25 12/20 kV | 230 | 0.253 | 0.119 | 0.283 | cs | 120 | 0.00403 | MV
NA2XS2Y 1x70 RM/25 12/20 kV | 190 | 0.443 | 0.132 | 0.22 | cs | 70 | 0.00403 | MV
NA2XS2Y 1x150 RM/25 6/10 kV | 360 | 0.206 | 0.11 | 0.315 | cs | 150 | 0.00403 | MV
NA2XS2Y 1x120 RM/25 6/10 kV | 340 | 0.253 | 0.113 | 0.28 | cs | 120 | 0.00403 | MV
NA2XS2Y 1x70 RM/25 6/10 kV | 280 | 0.443 | 0.123 | 0.217 | cs | 70 | 0.00403 | MV
N2XS(FL)2Y 1x120 RM/35 64/110 kV | 112 | 0.153 | 0.166 | 0.366 | cs | 120 | 0.00393 | HV
N2XS(FL)2Y 1x185 RM/35 64/110 kV | 125 | 0.099 | 0.156 | 0.457 | cs | 185 | 0.00393 | HV
N2XS(FL)2Y 1x240 RM/35 64/110 kV | 135 | 0.075 | 0.149 | 0.526 | cs | 240 | 0.00393 | HV
N2XS(FL)2Y 1x300 RM/35 64/110 kV | 144 | 0.06 | 0.144 | 0.588 | cs | 300 | 0.00393 | HV
15-AL1/3-ST1A 0.4 | 11 | 1.8769 | 0.35 | 0.105 | ol | 16 | 0.00403 | LV
24-AL1/4-ST1A 0.4 | 11.25 | 1.2012 | 0.335 | 0.14 | ol | 24 | 0.00403 | LV
48-AL1/8-ST1A 0.4 | 12.2 | 0.5939 | 0.3 | 0.21 | ol | 48 | 0.00403 | LV
94-AL1/15-ST1A 0.4 | 13.2 | 0.306 | 0.29 | 0.35 | ol | 94 | 0.00403 | LV
34-AL1/6-ST1A 10.0 | 9.7 | 0.8342 | 0.36 | 0.17 | ol | 34 | 0.00403 | MV
48-AL1/8-ST1A 10.0 | 10.1 | 0.5939 | 0.35 | 0.21 | ol | 48 | 0.00403 | MV
70-AL1/11-ST1A 10.0 | 10.4 | 0.4132 | 0.339 | 0.29 | ol | 70 | 0.00403 | MV
94-AL1/15-ST1A 10.0 | 10.75 | 0.306 | 0.33 | 0.35 | ol | 94 | 0.00403 | MV
122-AL1/20-ST1A 10.0 | 11.1 | 0.2376 | 0.323 | 0.41 | ol | 122 | 0.00403 | MV
149-AL1/24-ST1A 10.0 | 11.25 | 0.194 | 0.315 | 0.47 | ol | 149 | 0.00403 | MV
34-AL1/6-ST1A 20.0 | 9.15 | 0.8342 | 0.382 | 0.17 | ol | 34 | 0.00403 | MV
48-AL1/8-ST1A 20.0 | 9.5 | 0.5939 | 0.372 | 0.21 | ol | 48 | 0.00403 | MV
70-AL1/11-ST1A 20.0 | 9.7 | 0.4132 | 0.36 | 0.29 | ol | 70 | 0.00403 | MV
94-AL1/15-ST1A 20.0 | 10 | 0.306 | 0.35 | 0.35 | ol | 94 | 0.00403 | MV
122-AL1/20-ST1A 20.0 | 10.3 | 0.2376 | 0.344 | 0.41 | ol | 122 | 0.00403 | MV
149-AL1/24-ST1A 20.0 | 10.5 | 0.194 | 0.337 | 0.47 | ol | 149 | 0.00403 | MV
184-AL1/30-ST1A 20.0 | 10.75 | 0.1571 | 0.33 | 0.535 | ol | 184 | 0.00403 | MV
243-AL1/39-ST1A 20.0 | 11 | 0.1188 | 0.32 | 0.645 | ol | 243 | 0.00403 | MV
48-AL1/8-ST1A 110.0 | 8 | 0.5939 | 0.46 | 0.21 | ol | 48 | 0.00403 | HV
70-AL1/11-ST1A 110.0 | 8.4 | 0.4132 | 0.45 | 0.29 | ol | 70 | 0.00403 | HV
94-AL1/15-ST1A 110.0 | 8.65 | 0.306 | 0.44 | 0.35 | ol | 94 | 0.00403 | HV
122-AL1/20-ST1A 110.0 | 8.5 | 0.2376 | 0.43 | 0.41 | ol | 122 | 0.00403 | HV
149-AL1/24-ST1A 110.0 | 8.75 | 0.194 | 0.41 | 0.47 | ol | 149 | 0.00403 | HV
184-AL1/30-ST1A 110.0 | 8.8 | 0.1571 | 0.4 | 0.535 | ol | 184 | 0.00403 | HV
243-AL1/39-ST1A 110.0 | 9 | 0.1188 | 0.39 | 0.645 | ol | 243 | 0.00403 | HV
305-AL1/39-ST1A 110.0 | 9.2 | 0.0949 | 0.38 | 0.74 | ol | 305 | 0.00403 | HV
490-AL1/64-ST1A 110.0 | 9.75 | 0.059 | 0.37 | 0.96 | ol | 490 | 0.00403 | HV
679-AL1/86-ST1A 110.0 | 9.95 | 0.042 | 0.36 | 1.15 | ol | 679 | 0.00403 | HV
490-AL1/64-ST1A 220.0 | 10 | 0.059 | 0.285 | 0.96 | ol | 490 | 0.00403 | HV
679-AL1/86-ST1A 220.0 | 11.7 | 0.042 | 0.275 | 1.15 | ol | 679 | 0.00403 | HV
490-AL1/64-ST1A 380.0 | 11 | 0.059 | 0.253 | 0.96 | ol | 490 | 0.00403 | HV
679-AL1/86-ST1A 380.0 | 14.6 | 0.042 | 0.25 | 1.15 | ol | 679 | 0.00403 | HV

## trafo_std_types
| i0_percent | pfe_kw | vkr_percent | sn_mva | vn_lv_kv | vn_hv_kv | vk_percent | shift_degree | vector_group | tap_side | tap_neutral | tap_min | tap_max | tap_step_degree | tap_step_percent | tap_phase_shifter
160 MVA 380/110 kV | 0.06 | 60 | 0.25 | 160 | 110 | 380 | 12.2 | 0 | Yy0 | hv | 0 | -9 | 9 | 0 | 1.5 | FALSE
100 MVA 220/110 kV | 0.06 | 55 | 0.26 | 100 | 110 | 220 | 12 | 0 | Yy0 | hv | 0 | -9 | 9 | 0 | 1.5 | FALSE
63 MVA 110/20 kV | 0.04 | 22 | 0.32 | 63 | 20 | 110 | 18 | 150 | YNd5 | hv | 0 | -9 | 9 | 0 | 1.5 | FALSE
40 MVA 110/20 kV | 0.05 | 18 | 0.34 | 40 | 20 | 110 | 16.2 | 150 | YNd5 | hv | 0 | -9 | 9 | 0 | 1.5 | FALSE
25 MVA 110/20 kV | 0.07 | 14 | 0.41 | 25 | 20 | 110 | 12 | 150 | YNd5 | hv | 0 | -9 | 9 | 0 | 1.5 | FALSE
63 MVA 110/10 kV | 0.04 | 22 | 0.32 | 63 | 10 | 110 | 18 | 150 | YNd5 | hv | 0 | -9 | 9 | 0 | 1.5 | FALSE
40 MVA 110/10 kV | 0.05 | 18 | 0.34 | 40 | 10 | 110 | 16.2 | 150 | YNd5 | hv | 0 | -9 | 9 | 0 | 1.5 | FALSE
25 MVA 110/10 kV | 0.07 | 14 | 0.41 | 25 | 10 | 110 | 12 | 150 | YNd5 | hv | 0 | -9 | 9 | 0 | 1.5 | FALSE
0.25 MVA 20/0.4 kV | 0.32 | 0.8 | 1.44 | 0.25 | 0.4 | 20 | 6 | 150 | Yzn5 | hv | 0 | -2 | 2 | 0 | 2.5 | FALSE
0.4 MVA 20/0.4 kV | 0.3375 | 1.35 | 1.425 | 0.4 | 0.4 | 20 | 6 | 150 | Dyn5 | hv | 0 | -2 | 2 | 0 | 2.5 | FALSE
0.63 MVA 20/0.4 kV | 0.2619 | 1.65 | 1.206 | 0.63 | 0.4 | 20 | 6 | 150 | Dyn5 | hv | 0 | -2 | 2 | 0 | 2.5 | FALSE
0.25 MVA 10/0.4 kV | 0.24 | 0.6 | 1.2 | 0.25 | 0.4 | 10 | 4 | 150 | Dyn5 | hv | 0 | -2 | 2 | 0 | 2.5 | FALSE
0.4 MVA 10/0.4 kV | 0.2375 | 0.95 | 1.325 | 0.4 | 0.4 | 10 | 4 | 150 | Dyn5 | hv | 0 | -2 | 2 | 0 | 2.5 | FALSE
0.63 MVA 10/0.4 kV | 0.1873 | 1.18 | 1.0794 | 0.63 | 0.4 | 10 | 4 | 150 | Dyn5 | hv | 0 | -2 | 2 | 0 | 2.5 | FALSE

## trafo3w_std_types
| sn_hv_mva | sn_mv_mva | sn_lv_mva | vn_hv_kv | vn_mv_kv | vn_lv_kv | vk_hv_percent | vk_mv_percent | vk_lv_percent | vkr_hv_percent | vkr_mv_percent | vkr_lv_percent | pfe_kw | i0_percent | shift_mv_degree | shift_lv_degree | vector_group | tap_side | tap_neutral | tap_min | tap_max | tap_step_percent
63/25/38 MVA 110/20/10 kV | 63 | 25 | 38 | 110 | 20 | 10 | 10.4 | 10.4 | 10.4 | 0.28 | 0.32 | 0.35 | 35 | 0.89 | 0 | 0 | YN0yn0yn0 | hv | 0 | -10 | 10 | 1.2
63/25/38 MVA 110/10/10 kV | 63 | 25 | 38 | 110 | 10 | 10 | 10.4 | 10.4 | 10.4 | 0.28 | 0.32 | 0.35 | 35 | 0.89 | 0 | 0 | YN0yn0yn0 | hv | 0 | -10 | 10 | 1.2

## fuse_std_types
| fuse_type | i_rated_a | t_avg | t_min | t_total | x_avg | x_min | x_total
HV 100A | HV 100A | 100 | 0 | [10.0, 3.64, 0.854, 0.281, 0.1, 0.0531, 0.022, 0.01] | [10.0, 4.267, 1.21, 0.403, 0.1, 0.058, 0.022, 0.01] | 0 | [300.0, 350.0, 450.0, 550.0, 700.0, 850.0, 1200.0, 1752.0] | [600.0, 700.0, 900.0, 1150.0, 1665.0, 2000.0, 3000.0, 4313.0]
HV 10A | HV 10A | 10 | 0 | [10.0, 1675.0, 0.344, 0.156, 0.1, 0.0417, 0.0171, 0.01] | [10.0, 1.3, 0.3, 0.155, 0.1, 0.0555, 0.023, 0.01] | 0 | [30.0, 32.0, 35.0, 37.0, 39.0, 50.0, 70.0, 88.0] | [60.0, 70.0, 80.0, 87.0, 94.0, 110.0, 150.0, 216.0]
HV 125A | HV 125A | 125 | 0 | [10.0, 1.82, 0.344, 0.1, 0.0467, 0.0269, 0.01] | [10.0, 2.478, 0.426, 0.1, 0.0427, 0.0211, 0.01] | 0 | [375.0, 500.0, 700.0, 925.0, 1200.0, 1500.0, 2341.0] | [750.0, 1000.0, 1500.0, 2200.0, 3000.0, 4000.0, 5765.0]
HV 160A | HV 160A | 160 | 0 | [10.0, 4.15, 1.03, 0.198, 0.1, 0.051, 0.0172, 0.01] | [10.0, 2.3, 0.734, 0.274, 0.1, 0.046, 0.0177, 0.01] | 0 | [480.0, 550.0, 700.0, 1000.0, 1260.0, 1600.0, 2500.0, 3227.0] | [960.0, 1300.0, 1700.0, 2200.0, 2996.0, 4000.0, 6000.0, 7946.0]
HV 16A | HV 16A | 16 | 0 | [10.0, 0.352, 0.164, 0.1, 0.0649, 0.0342, 0.01] | [10.0, 2.34, 0.722, 0.181, 0.1, 0.055, 0.0296, 0.01] | 0 | [48.0, 60.0, 65.0, 71.0, 80.0, 100.0, 162.0] | [96.0, 110.0, 125.0, 150.0, 168.0, 200.0, 250.0, 398.0]
HV 200A | HV 200A | 200 | 0 | [10.0, 4.267, 1.21, 0.403, 0.1, 0.058, 0.022, 0.01] | [10.0, 3.73, 1.654, 0.328, 0.1, 0.0531, 0.019, 0.01] | 0 | [600.0, 700.0, 900.0, 1150.0, 1665.0, 2000.0, 3000.0, 4313.0] | [1200.0, 1500.0, 1800.0, 2700.0, 3960.0, 5000.0, 7500.0, 10620.0]
HV 20A | HV 20A | 20 | 0 | [10.0, 1.3, 0.3, 0.155, 0.1, 0.0555, 0.023, 0.01] | [10.0, 1.3, 0.161, 0.1, 0.0611, 0.0399, 0.0141, 0.01] | 0 | [60.0, 70.0, 80.0, 87.0, 94.0, 110.0, 150.0, 216.0] | [120.0, 150.0, 200.0, 223.0, 260.0, 300.0, 450.0, 532.0]
HV 25A | HV 25A | 25 | 0 | [10.0, 2.512, 0.833, 0.299, 0.1, 0.0372, 0.0223, 0.01] | [10.0, 3.125, 0.597, 0.198, 0.1, 0.0378, 0.022, 0.01] | 0 | [75.0, 82.0, 90.0, 100.0, 124.0, 170.0, 200.0, 289.0] | [150.0, 170.0, 210.0, 250.0, 294.0, 400.0, 500.0, 711.0]
HV 31.5A | HV 31.5A | 31.5 | 0 | [10.0, 2.34, 0.722, 0.181, 0.1, 0.055, 0.0296, 0.01] | [10.0, 2.84, 0.368, 0.164, 0.1, 0.0621, 0.0378, 0.0195, 0.01] | 0 | [95.0, 110.0, 125.0, 150.0, 165.0, 200.0, 250.0, 390.0] | [189.0, 220.0, 300.0, 350.0, 393.0, 450.0, 530.0, 700.0, 960.0]
HV 40A | HV 40A | 40 | 0 | [10.0, 1.3, 0.161, 0.1, 0.0611, 0.0399, 0.0141, 0.01] | [10.0, 2.05, 0.369, 0.198, 0.1, 0.051, 0.0298, 0.01] | 0 | [120.0, 150.0, 200.0, 223.0, 260.0, 300.0, 450.0, 532.0] | [240.0, 300.0, 400.0, 450.0, 530.0, 650.0, 800.0, 1311.0]
HV 50A | HV 50A | 50 | 0 | [10.0, 3.215, 0.597, 0.198, 0.1, 0.0378, 0.022, 0.01] | [10.0, 3.64, 0.854, 0.281, 0.1, 0.0531, 0.022, 0.01] | 0 | [150.0, 170.0, 210.0, 250.0, 294.0, 400.0, 500.0, 711.0] | [300.0, 350.0, 450.0, 550.0, 700.0, 850.0, 1200.0, 1752.0]
HV 6.3A | HV 6.3A | 6.3 | 0 | [10.0, 1.39, 0.344, 0.168, 0.1, 0.056, 0.0263, 0.01] | [10.0, 1.711, 0.516, 0.198, 0.1, 0.0634, 0.0303, 0.01] | 0 | [19.0, 19.5, 20.4, 20.8, 22.0, 25.0, 32.0, 48.0] | [38.0, 40.0, 43.0, 48.0, 53.0, 60.0, 75.0, 118.0]
HV 63A | HV 63A | 63 | 0 | [10.0, 2.84, 0.368, 0.164, 0.1, 0.0621, 0.0378, 0.0195, 0.01] | [10.0, 1.82, 0.344, 0.1, 0.0467, 0.0269, 0.01] | 0 | [189.0, 220.0, 300.0, 350.0, 393.0, 450.0, 530.0, 700.0, 961.0] | [378.0, 500.0, 700.0, 934.0, 1200.0, 1500.0, 2366.0]
HV 80A | HV 80A | 80 | 0 | [10.0, 2.05, 0.369, 0.198, 0.1, 0.051, 0.0298, 0.01] | [10.0, 4.15, 1.03, 0.198, 0.1, 0.051, 0.0172, 0.01] | 0 | [240.0, 300.0, 400.0, 450.0, 530.0, 650.0, 800.0, 1311.0] | [480.0, 550.0, 700.0, 1000.0, 1260.0, 1600.0, 2500.0, 3227.0]
Siemens NH-1-100 | Siemens NH-1-100 | 100 | [5400.0, 2000.0, 400.0, 20.0, 1.0, 0.2, 0.012, 0.004] | 0 | 0 | [150.0, 190.0, 250.0, 430.0, 900.0, 1250.0, 2700.0, 3600.0] | 0 | 0
Siemens NH-1-125 | Siemens NH-1-125 | 125 | [4800.0, 120.0, 7.0, 0.1, 0.004] | 0 | 0 | [180.0, 400.0, 740.0, 2000.0, 4250.0] | 0 | 0
Siemens NH-1-16 | Siemens NH-1-16 | 16 | [4000.0, 400.0, 2.0, 0.1, 0.04, 0.01] | 0 | 0 | [26.0, 35.0, 75.0, 150.0, 200.0, 300.0] | 0 | 0
Siemens NH-1-160 | Siemens NH-1-160 | 160 | [4800.0, 120.0, 7.0, 0.1, 0.004] | 0 | 0 | [210.0, 500.0, 900.0, 2300.0, 5000.0] | 0 | 0
Siemens NH-1-25 | Siemens NH-1-25 | 25 | [4000.0, 1000.0, 10.0, 0.2, 0.02, 0.01] | 0 | 0 | [40.0, 50.0, 100.0, 210.0, 400.0, 500.0] | 0 | 0
Siemens NH-1-50 | Siemens NH-1-50 | 50 | [4000.0, 40.0, 4.0, 1.0, 0.02, 0.01] | 0 | 0 | [86.0, 200.0, 300.0, 400.0, 1000.0, 1280.0] | 0 | 0
Siemens NH-1-63 | Siemens NH-1-63 | 63 | [4000.0, 100.0, 10.0, 2.0, 0.04, 0.01] | 0 | 0 | [100.0, 200.0, 300.0, 400.0, 1000.0, 1500.0] | 0 | 0
Siemens NH-1-80 | Siemens NH-1-80 | 80 | [4800.0, 120.0, 7.0, 0.1, 0.01] | 0 | 0 | [150.58, 250.0, 450.0, 1150.0, 2470.0] | 0 | 0
Siemens NH-2-1000 | Siemens NH-2-1000 | 1000 | [4800.0, 120.0, 7.0, 0.1, 0.004] | 0 | 0 | [1900.0, 3500.0, 8400.0, 24000.0, 52000.0] | 0 | 0
Siemens NH-2-200 | Siemens NH-2-200 | 200 | [4800.0, 120.0, 7.0, 0.1, 0.004] | 0 | 0 | [280.0, 650.0, 1200.0, 3000.0, 7000.0] | 0 | 0
Siemens NH-2-224 | Siemens NH-2-224 | 224 | [4800.0, 120.0, 7.0, 0.2, 0.04, 0.004] | 0 | 0 | [400.0, 750.0, 1453.0, 3025.0, 4315.0, 7600.0] | 0 | 0
Siemens NH-2-250 | Siemens NH-2-250 | 250 | [4800.0, 120.0, 7.0, 0.1, 0.004] | 0 | 0 | [450.0, 800.0, 1650.0, 4000.0, 8500.0] | 0 | 0
Siemens NH-2-315 | Siemens NH-2-315 | 315 | [4800.0, 120.0, 7.0, 0.1, 0.004] | 0 | 0 | [550.0, 920.0, 1900.0, 5000.0, 11000.0] | 0 | 0
Siemens NH-2-355 | Siemens NH-2-355 | 355 | [4800.0, 120.0, 6.0, 0.1, 0.004] | 0 | 0 | [650.0, 1116.27, 2350.0, 5840.0, 12790.0] | 0 | 0
Siemens NH-2-400 | Siemens NH-2-400 | 400 | [4800.0, 120.0, 7.0, 0.1, 0.004] | 0 | 0 | [720.0, 1350.0, 2800.0, 6500.0, 15000.0] | 0 | 0
Siemens NH-2-425 | Siemens NH-2-425 | 425 | [4800.0, 120.0, 7.0, 0.1, 0.004] | 0 | 0 | [850.0, 1500.0, 3050.0, 7500.0, 16500.0] | 0 | 0
Siemens NH-2-630 | Siemens NH-2-630 | 630 | [4800.0, 120.0, 7.0, 0.1, 0.004] | 0 | 0 | [1200.0, 2000.0, 4800.0, 12000.0, 26000.0] | 0 | 0

## res_bus
| vm_pu | va_degree | p_mw | q_mvar
0 | 0.98769 | -0.23675 | 0.00034289 | 8.5937e-05
1 | 0.98769 | -0.23671 | 0.0021805 | 0.00054649
2 | 0.98772 | -0.23617 | 0.00038932 | 9.7573e-05
3 | 0.98877 | -0.21573 | 0.00055678 | 0.00013954
4 | 0.9881 | -0.22868 | 0 | 0
5 | 0.9888 | -0.21504 | 0.00045722 | 0.00011459
6 | 0.98778 | -0.23496 | 0.0006003 | 0.00015045
7 | 0.98322 | -0.32362 | 0.0002081 | 5.2154e-05
8 | 0.98315 | -0.32499 | 0 | 0
9 | 0.98374 | -0.31344 | 0 | 0
10 | 0.9879 | -0.23264 | 0 | 0
11 | 0.98785 | -0.23352 | 0.00081235 | 0.0002036
12 | 0.98293 | -0.32923 | 0.0014081 | 0.00035292
13 | 0.98298 | -0.32841 | 0.00080362 | 0.00020141
14 | 0.98298 | -0.3283 | 0.00038146 | 9.5602e-05
15 | 0.98399 | -0.30855 | 0 | 0
16 | 0.98303 | -0.32738 | 0.00048626 | 0.00012187
17 | 0.98313 | -0.32547 | 0 | 0
18 | 0.9933 | -0.12807 | 0.0012922 | 0.00032385
19 | 0.99391 | -0.11622 | 0.0015418 | 0.0003864
20 | 0.99324 | -0.12916 | 0.0011021 | 0.00027622
21 | 0.99502 | -0.094988 | 0.0010281 | 0.00025766
22 | 0.99233 | -0.14669 | 0 | 0
23 | 0.99518 | -0.091999 | 0 | 0
24 | 0.99098 | -0.17267 | 0 | 0
25 | 0.99232 | -0.14687 | 0.0017337 | 0.0004345
26 | 0.99612 | -0.073981 | 0.00099906 | 0.00025039
27 | 0.99471 | -0.10097 | 0.0017388 | 0.00043579
28 | 0.99055 | -0.18106 | 0.00078546 | 0.00019686
29 | 0.99018 | -0.18816 | 0.0011444 | 0.00028682
30 | 0.99672 | -0.062427 | 0.0017723 | 0.00044419
31 | 0.99388 | -0.11687 | 0 | 0
32 | 0.99042 | -0.18353 | 0.0007859 | 0.00019696
33 | 0.99018 | -0.1882 | 0.00073754 | 0.00018485
34 | 0.99776 | -0.042651 | 0.0053409 | 0.0013385
35 | 0.99776 | -0.042592 | 0 | 0
36 | 0.99361 | -0.12198 | 0.0025672 | 0.00064341
37 | 0.99245 | -0.14441 | 0.0031013 | 0.00077725
38 | 1 | 0 | -0.27996 | -0.070919
39 | 0.99341 | -0.12602 | 0.0027902 | 0.00069929
40 | 0.99108 | -0.17083 | 0 | 0
41 | 0.99019 | -0.18801 | 0.0096011 | 0.0024063
42 | 0.99029 | -0.18618 | 0.00091659 | 0.00022972
43 | 0.99005 | -0.19079 | 0.00082211 | 0.00020604
44 | 0.98996 | -0.19242 | 0.00082266 | 0.00020618
45 | 0.98989 | -0.19396 | 0.0008229 | 0.00020624
46 | 0.98981 | -0.19549 | 0.002697 | 0.00067592
47 | 0.9898 | -0.1957 | 0.00055051 | 0.00013797
48 | 0.98941 | -0.20318 | 0.0025231 | 0.00063234
49 | 0.98974 | -0.19677 | 0.00055051 | 0.00013797
50 | 0.98888 | -0.21356 | 0 | 0
51 | 0.98879 | -0.21523 | 0.0012046 | 0.0003019
52 | 0.9843 | -0.30242 | 0.00033634 | 8.4294e-05
53 | 0.98379 | -0.31238 | 0.0005242 | 0.00013138
54 | 0.98435 | -0.30143 | 0.0032318 | 0.00080997
55 | 0.98376 | -0.31299 | 0 | 0
56 | 0.9847 | -0.29467 | 0.00091436 | 0.00022916
57 | 0.9837 | -0.31419 | 0 | 0
58 | 0.98426 | -0.30301 | 0.0023477 | 0.00058838
59 | 0.98437 | -0.30091 | 0 | 0
60 | 0.98457 | -0.29698 | 0 | 0
61 | 0.98255 | -0.33637 | 0 | 0
62 | 0.98429 | -0.30245 | 0.0018625 | 0.00046679
63 | 0.98164 | -0.35432 | 0.0014073 | 0.0003527
64 | 0.98549 | -0.279 | 0 | 0
65 | 0.98116 | -0.36363 | 0.0029827 | 0.00074752
66 | 0.98114 | -0.36413 | 0.0013136 | 0.00032922
67 | 0.98133 | -0.36038 | 0 | 0
68 | 0.98154 | -0.35616 | 0 | 0
69 | 0.98131 | -0.36066 | 0.0011042 | 0.00027675
70 | 0.98086 | -0.36958 | 0 | 0
71 | 0.9805 | -0.37661 | 0 | 0
72 | 0.97952 | -0.39576 | 0.0010064 | 0.00025224
73 | 0.97935 | -0.39916 | 0 | 0
74 | 0.97902 | -0.40553 | 0 | 0
75 | 0.97906 | -0.40481 | 0.0025712 | 0.0006444
76 | 0.97895 | -0.40693 | 0.0030847 | 0.00077309
77 | 0.98701 | -0.24948 | 0 | 0
78 | 0.98698 | -0.25013 | 0.0055075 | 0.0013803
79 | 0.98707 | -0.24827 | 0 | 0
80 | 0.98545 | -0.27981 | 0 | 0
81 | 0.98605 | -0.26823 | 0.00095272 | 0.00023877
82 | 0.98675 | -0.25464 | 0.0012485 | 0.0003129
83 | 0.98737 | -0.24256 | 0.0013457 | 0.00033726
84 | 0.98526 | -0.28364 | 0.0082016 | 0.0020555
85 | 0.9861 | -0.26716 | 0.00095401 | 0.0002391
86 | 0.98896 | -0.21175 | 0 | 0
87 | 0.98878 | -0.2153 | 0 | 0
88 | 0.98915 | -0.20801 | 0.0013392 | 0.00033564
89 | 0.98875 | -0.21579 | 0.0015366 | 0.00038511
90 | 0.98816 | -0.22721 | 0.0045854 | 0.0011492
91 | 0.99 | -0.19162 | 0.0010144 | 0.00025422
92 | 0.99296 | -0.13458 | 0 | 0
93 | 0.99101 | -0.17199 | 0.0012832 | 0.0003216
94 | 0.9928 | -0.13768 | 0 | 0
95 | 0.99101 | -0.172 | 0.0013246 | 0.00033198
96 | 0.98892 | -0.21239 | 0.0068486 | 0.0017164
97 | 0.9888 | -0.21476 | 0.001176 | 0.00029474
98 | 0.9866 | -0.25746 | 0.0021386 | 0.00053599
99 | 0.98616 | -0.26606 | 0.00095272 | 0.00023877
100 | 0.99155 | -0.16185 | 0.00268 | 0.00067168
101 | 0.99164 | -0.1602 | 0.0038842 | 0.00097347
102 | 0.99155 | -0.16196 | 0.00089376 | 0.000224
103 | 0.99175 | -0.15805 | 0 | 0
104 | 0.99152 | -0.16248 | 0 | 0
105 | 0.99221 | -0.14921 | 0.0030665 | 0.00076854
106 | 0.99104 | -0.17183 | 0.0011752 | 0.00029454
107 | 0.99099 | -0.17251 | 0 | 0
108 | 0.99096 | -0.17298 | 0.0022476 | 0.00056329
109 | 0.991 | -0.17221 | 0.0020109 | 0.00050398
110 | 0.99094 | -0.17373 | 0.0021018 | 0.00052677
111 | 0.99273 | -0.13909 | 0.0014507 | 0.00036358
112 | 0.98647 | -0.26005 | 0.0076532 | 0.0019181
113 | 0.98647 | -0.26008 | 0.00071984 | 0.00018041
114 | 0.98652 | -0.25921 | 0.00072014 | 0.00018048
115 | 0.98647 | -0.26016 | 0.00072031 | 0.00018053
116 | 0.98662 | -0.25727 | 0 | 0
117 | 0.98663 | -0.2569 | 0.0015374 | 0.00038531
118 | 0.9867 | -0.2557 | 0.0015374 | 0.00038532
119 | 0.98689 | -0.2519 | 0 | 0
120 | 0.98955 | -0.20076 | 0.00093207 | 0.0002336
121 | 0.98955 | -0.20072 | 0.00093332 | 0.00023391
122 | 0.98955 | -0.20066 | 0.00087699 | 0.00021979
123 | 0.98955 | -0.20063 | 0.00087814 | 0.00022008
124 | 0.98957 | -0.20029 | 0.00087758 | 0.00021994
125 | 0.9898 | -0.19583 | 0 | 0
126 | 0.98972 | -0.19746 | 0 | 0
127 | 0.98983 | -0.19536 | 0.0012469 | 0.00031249
128 | 0.98957 | -0.20028 | 0.0017549 | 0.00043983
129 | 0.9897 | -0.19784 | 0.0017194 | 0.00043093
130 | 0.98984 | -0.19512 | 0 | 0
131 | 0.99272 | -0.13928 | 0.0024566 | 0.00061568
132 | 0.98509 | -0.28689 | 0.0022594 | 0.00056625
133 | 0.98506 | -0.28753 | 0.0013959 | 0.00034985
134 | 0.98512 | -0.28642 | 0.0022579 | 0.00056588
135 | 0.98504 | -0.28795 | 0.0011273 | 0.00028253
136 | 0.98525 | -0.28391 | 0 | 0
137 | 0.9854 | -0.2809 | 0.0043053 | 0.001079
138 | 0.9851 | -0.28673 | 0.0097503 | 0.0024436
139 | 0.98627 | -0.264 | 0.0029289 | 0.00073405
140 | 0.98505 | -0.28786 | 0.0022579 | 0.00056588
141 | 0.98633 | -0.26272 | 0.0044624 | 0.0011184
142 | 0.98504 | -0.28793 | 0.0022586 | 0.00056606
143 | 0.98964 | -0.19865 | 0.0025962 | 0.00065067
144 | 0.98898 | -0.21131 | 0.00058294 | 0.0001461
145 | 0.98867 | -0.21731 | 0.00058321 | 0.00014617
146 | 0.98837 | -0.22325 | 0.0005828 | 0.00014606
147 | 0.98806 | -0.22914 | 0.00058602 | 0.00014687
148 | 0.98776 | -0.23505 | 0.00057576 | 0.0001443
149 | 0.98504 | -0.2879 | 0.0050869 | 0.0012749
150 | 0.98511 | -0.28669 | 0.0056139 | 0.001407
151 | 0.98488 | -0.29119 | 0.004301 | 0.0010779
152 | 0.98535 | -0.28185 | 0 | 0
153 | 0.98481 | -0.29244 | 0.007175 | 0.0017982
154 | 0.98604 | -0.26849 | 0.0045253 | 0.0011342
155 | 0.98511 | -0.28666 | 0.0028987 | 0.00072649
156 | 0.9848 | -0.29257 | 0.0029833 | 0.00074768
157 | 0.98691 | -0.25153 | 0.00057347 | 0.00014372
158 | 0.98497 | -0.28942 | 0.0015552 | 0.00038977
159 | 0.9872 | -0.24588 | 0.00057289 | 0.00014358
160 | 0.98474 | -0.29393 | 0 | 0
161 | 0.98746 | -0.24083 | 0.0005736 | 0.00014376
162 | 0.98973 | -0.19717 | 0.00081571 | 0.00020444
163 | 0.9897 | -0.1978 | 0.00081561 | 0.00020441
164 | 0.98977 | -0.19646 | 0.00084584 | 0.00021199
165 | 0.98984 | -0.19514 | 0.0015363 | 0.00038504
166 | 0.98999 | -0.19221 | 0 | 0
167 | 0.99025 | -0.1872 | 0.0012829 | 0.00032151
168 | 0.99084 | -0.17558 | 0 | 0
169 | 0.9898 | -0.19585 | 0.0011301 | 0.00028323
170 | 0.98455 | -0.29754 | 0.0072046 | 0.0018056
171 | 0.98464 | -0.29574 | 0.00074731 | 0.00018729
172 | 0.98502 | -0.28844 | 0 | 0
173 | 0.98504 | -0.28797 | 0.0022612 | 0.0005667
174 | 0.98497 | -0.2893 | 0.0028352 | 0.00071058
175 | 0.9909 | -0.17449 | 0.0021093 | 0.00052863
176 | 0.99066 | -0.17925 | 0.0051372 | 0.0012875
177 | 0.99063 | -0.17974 | 0.00081459 | 0.00020416
178 | 0.99271 | -0.13953 | 0.00097035 | 0.00024319
179 | 0.99268 | -0.13995 | 0.0013355 | 0.00033472
180 | 0.98976 | -0.19657 | 0.0013589 | 0.00034058
181 | 0.98701 | -0.24954 | 0.001534 | 0.00038445
182 | 0.9872 | -0.24588 | 0 | 0
183 | 0.98747 | -0.24061 | 0.0020909 | 0.00052404
184 | 0.98368 | -0.31464 | 0.00059387 | 0.00014884
185 | 0.98367 | -0.31476 | 0.00062644 | 0.000157
186 | 0.99998 | 149.9956 | 0 | 0

## res_line
| p_from_mw | q_from_mvar | p_to_mw | q_to_mvar | pl_mw | ql_mvar | i_from_ka | i_to_ka | i_ka | vm_from_pu | va_from_degree | vm_to_pu | va_to_degree | loading_percent
0 | -0.00034289 | -8.5937e-05 | 0.00034289 | 8.5848e-05 | 6.9671e-10 | -8.8657e-08 | 0.00051659 | 0.00051656 | 0.00051659 | 0.98769 | -0.23675 | 0.98769 | -0.23671 | 0.14192
1 | -0.0025234 | -0.00063234 | 0.0025235 | 0.00063223 | 6.4528e-08 | -1.1109e-07 | 0.0038017 | 0.0038016 | 0.0038017 | 0.98769 | -0.23671 | 0.98772 | -0.23617 | 1.0444
2 | -0.0029128 | -0.0007298 | 0.002913 | 0.00072961 | 1.675e-07 | -1.8972e-07 | 0.0043881 | 0.004388 | 0.0043881 | 0.98772 | -0.23617 | 0.98778 | -0.23496 | 1.2055
3 | 0.0043295 | 0.0010821 | -0.0043269 | -0.0010825 | 2.6658e-06 | -4.4065e-07 | 0.0065145 | 0.0065153 | 0.0065153 | 0.98877 | -0.21573 | 0.9881 | -0.22868 | 1.7899
4 | -0.0048863 | -0.0012216 | 0.0048865 | 0.0012216 | 1.6142e-07 | 1.173e-09 | 0.0073524 | 0.0073524 | 0.0073524 | 0.98877 | -0.21573 | 0.9888 | -0.21504 | 2.0199
5 | 0.0043269 | 0.0010825 | -0.004326 | -0.0010827 | 8.1446e-07 | -1.3395e-07 | 0.0065153 | 0.0065155 | 0.0065155 | 0.9881 | -0.22868 | 0.9879 | -0.23264 | 1.79
6 | -0.0053437 | -0.0013362 | 0.0053441 | 0.0013363 | 3.7576e-07 | 4.1656e-08 | 0.0080405 | 0.0080404 | 0.0080405 | 0.9888 | -0.21504 | 0.98888 | -0.21356 | 2.2089
7 | -0.0035133 | -0.00088006 | 0.0035137 | 0.00087984 | 3.8874e-07 | -2.2505e-07 | 0.0052923 | 0.0052922 | 0.0052923 | 0.98778 | -0.23496 | 0.9879 | -0.23264 | 1.4539
8 | 0.0030802 | 0.00077071 | -0.00308 | -0.00077089 | 1.9991e-07 | -1.8321e-07 | 0.0046612 | 0.0046613 | 0.0046613 | 0.98322 | -0.32362 | 0.98315 | -0.32499 | 1.2806
9 | -0.0032883 | -0.00082286 | 0.0032899 | 0.00082171 | 1.5924e-06 | -1.1573e-06 | 0.0049761 | 0.0049753 | 0.0049761 | 0.98322 | -0.32362 | 0.98374 | -0.31344 | 1.3671
10 | 0.00308 | 0.00077089 | -0.0030799 | -0.00077096 | 7.0757e-08 | -6.4834e-08 | 0.0046613 | 0.0046613 | 0.0046613 | 0.98315 | -0.32499 | 0.98313 | -0.32547 | 1.2806
11 | -0.0032899 | -0.00082171 | 0.0032907 | 0.00082115 | 7.6419e-07 | -5.5645e-07 | 0.0049753 | 0.004975 | 0.0049753 | 0.98374 | -0.31344 | 0.98399 | -0.30855 | 1.3669
12 | 0.00081239 | 0.00020284 | -0.00081235 | -0.0002036 | 3.4013e-08 | -7.5395e-07 | 0.0012234 | 0.0012237 | 0.0012237 | 0.9879 | -0.23264 | 0.98785 | -0.23352 | 0.33617
13 | -0.0014081 | -0.00035292 | 0.0014082 | 0.00035254 | 5.4706e-08 | -3.7195e-07 | 0.0021317 | 0.0021316 | 0.0021317 | 0.98293 | -0.32923 | 0.98298 | -0.32841 | 0.58564
14 | -0.0022118 | -0.00055395 | 0.0022118 | 0.00055392 | 1.1717e-08 | -2.7835e-08 | 0.0033481 | 0.0033481 | 0.0033481 | 0.98298 | -0.32841 | 0.98298 | -0.3283 | 0.91981
15 | -0.0025933 | -0.00064952 | 0.0025934 | 0.00064935 | 1.144e-07 | -1.7776e-07 | 0.0039255 | 0.0039254 | 0.0039255 | 0.98298 | -0.3283 | 0.98303 | -0.32738 | 1.0784
16 | -0.0050356 | -0.0012557 | 0.0050371 | 0.0012558 | 1.4655e-06 | 8.1051e-08 | 0.0076128 | 0.0076125 | 0.0076128 | 0.98399 | -0.30855 | 0.9843 | -0.30242 | 2.0914
17 | 0.001745 | 0.00043453 | -0.0017447 | -0.00043587 | 3.1697e-07 | -1.3396e-06 | 0.0026378 | 0.0026383 | 0.0026383 | 0.98399 | -0.30855 | 0.98379 | -0.31238 | 0.72482
18 | -0.0030797 | -0.00077121 | 0.0030799 | 0.00077096 | 2.793e-07 | -2.5585e-07 | 0.0046615 | 0.0046613 | 0.0046615 | 0.98303 | -0.32738 | 0.98313 | -0.32547 | 1.2806
19 | -0.092807 | -0.02345 | 0.092859 | 0.023484 | 5.2745e-05 | 3.3662e-05 | 0.1391 | 0.1391 | 0.1391 | 0.9933 | -0.12807 | 0.99391 | -0.11622 | 38.2136
20 | 0.091515 | 0.023126 | -0.09151 | -0.023123 | 4.773e-06 | 3.0459e-06 | 0.13716 | 0.13716 | 0.13716 | 0.9933 | -0.12807 | 0.99324 | -0.12916 | 37.6818
21 | -0.094401 | -0.02387 | 0.094498 | 0.023931 | 9.6265e-05 | 6.1443e-05 | 0.14141 | 0.14141 | 0.14141 | 0.99391 | -0.11622 | 0.99502 | -0.094988 | 38.8477
22 | 0.090408 | 0.022847 | -0.090332 | -0.022798 | 7.5917e-05 | 4.8444e-05 | 0.13551 | 0.13551 | 0.13551 | 0.99324 | -0.12916 | 0.99233 | -0.14669 | 37.2282
23 | -0.095526 | -0.024189 | 0.095539 | 0.024198 | 1.3713e-05 | 8.7531e-06 | 0.14294 | 0.14294 | 0.14294 | 0.99502 | -0.094988 | 0.99518 | -0.091999 | 39.2701
24 | 0.088598 | 0.022364 | -0.088488 | -0.022294 | 0.00011011 | 7.0253e-05 | 0.13291 | 0.13291 | 0.13291 | 0.99233 | -0.14669 | 0.99098 | -0.17267 | 36.514
25 | 0.0017337 | 0.00043443 | -0.0017337 | -0.0004345 | 1.4427e-08 | -6.4309e-08 | 0.0025997 | 0.0025997 | 0.0025997 | 0.99233 | -0.14669 | 0.99232 | -0.14687 | 0.7142
26 | -0.26899 | -0.06811 | 0.26922 | 0.068259 | 0.00023293 | 0.00014887 | 0.40244 | 0.40244 | 0.40244 | 0.99518 | -0.091999 | 0.99612 | -0.073981 | 55.2806
27 | 0.17345 | 0.043912 | -0.17337 | -0.043865 | 7.4699e-05 | 4.7654e-05 | 0.2595 | 0.2595 | 0.2595 | 0.99518 | -0.091999 | 0.99471 | -0.10097 | 35.6456
28 | 0.027458 | 0.0068872 | -0.027447 | -0.0068804 | 1.0977e-05 | 6.8038e-06 | 0.041231 | 0.041231 | 0.041231 | 0.99098 | -0.17267 | 0.99055 | -0.18106 | 11.3273
29 | 0.06103 | 0.015406 | -0.060985 | -0.015378 | 4.5237e-05 | 2.8767e-05 | 0.09168 | 0.09168 | 0.09168 | 0.99098 | -0.17267 | 0.99018 | -0.18816 | 25.1868
30 | -0.27022 | -0.068509 | 0.27037 | 0.068605 | 0.00015015 | 9.5971e-05 | 0.40393 | 0.40393 | 0.40393 | 0.99612 | -0.073981 | 0.99672 | -0.062427 | 55.4856
31 | 0.17163 | 0.043429 | -0.1715 | -0.043345 | 0.00013083 | 8.3456e-05 | 0.2569 | 0.2569 | 0.2569 | 0.99471 | -0.10097 | 0.99388 | -0.11687 | 35.2883
32 | 0.026661 | 0.0066835 | -0.026658 | -0.0066816 | 3.1393e-06 | 1.942e-06 | 0.040051 | 0.040052 | 0.040052 | 0.99055 | -0.18106 | 0.99042 | -0.18353 | 11.0032
33 | 0.059841 | 0.015091 | -0.05984 | -0.015091 | 1.1212e-07 | 7.1282e-08 | 0.08996 | 0.08996 | 0.08996 | 0.99018 | -0.18816 | 0.99018 | -0.1882 | 24.7143
34 | -0.27214 | -0.06905 | 0.2724 | 0.069216 | 0.00025987 | 0.0001661 | 0.40658 | 0.40658 | 0.40658 | 0.99672 | -0.062427 | 0.99776 | -0.042592 | 55.849
35 | 0.050565 | 0.012715 | -0.050552 | -0.012707 | 1.2336e-05 | 7.8207e-06 | 0.075719 | 0.075719 | 0.075719 | 0.99388 | -0.11687 | 0.99361 | -0.12198 | 20.802
36 | 0.12094 | 0.03063 | -0.12078 | -0.030528 | 0.00015975 | 0.00010207 | 0.18118 | 0.18118 | 0.18118 | 0.99388 | -0.11687 | 0.99245 | -0.14441 | 49.7745
37 | 0.025872 | 0.0064846 | -0.025869 | -0.0064826 | 3.2608e-06 | 2.0129e-06 | 0.038871 | 0.038871 | 0.038871 | 0.99042 | -0.18353 | 0.99029 | -0.18618 | 10.6788
38 | 0.059103 | 0.014906 | -0.059073 | -0.014887 | 2.9571e-05 | 1.8797e-05 | 0.088852 | 0.088852 | 0.088852 | 0.99018 | -0.1882 | 0.98964 | -0.19865 | 24.4098
39 | -0.0053409 | -0.0013385 | 0.0053409 | 0.0013385 | 1.5062e-08 | 1.3711e-09 | 0.0079652 | 0.0079652 | 0.0079652 | 0.99776 | -0.042651 | 0.99776 | -0.042592 | 2.1882
40 | -0.27774 | -0.070554 | 0.27831 | 0.070919 | 0.00057072 | 0.0003648 | 0.41455 | 0.41455 | 0.41455 | 0.99776 | -0.042592 | 1 | 0 | 56.9431
41 | 0.047985 | 0.012064 | -0.047976 | -0.012058 | 9.2502e-06 | 5.8583e-06 | 0.071875 | 0.071875 | 0.071875 | 0.99361 | -0.12198 | 0.99341 | -0.12602 | 19.7458
42 | 0.11768 | 0.029751 | -0.11753 | -0.029656 | 0.00014887 | 9.5112e-05 | 0.17653 | 0.17653 | 0.17653 | 0.99245 | -0.14441 | 0.99108 | -0.17083 | 48.4971
43 | 0.045186 | 0.011359 | -0.045167 | -0.011347 | 1.8468e-05 | 1.168e-05 | 0.067695 | 0.067695 | 0.067695 | 0.99341 | -0.12602 | 0.99296 | -0.13458 | 18.5977
44 | 0.0068668 | 0.0017208 | -0.0068664 | -0.0017206 | 3.814e-07 | 1.208e-07 | 0.01031 | 0.01031 | 0.01031 | 0.99108 | -0.17083 | 0.99101 | -0.17199 | 2.8324
45 | 0.11066 | 0.027935 | -0.11055 | -0.027865 | 0.00011009 | 7.0324e-05 | 0.16622 | 0.16622 | 0.16622 | 0.99108 | -0.17083 | 0.99 | -0.19162 | 45.6648
46 | -0.02495 | -0.0062515 | 0.024952 | 0.0062529 | 2.1753e-06 | 1.3391e-06 | 0.037494 | 0.037494 | 0.037494 | 0.99019 | -0.18801 | 0.99029 | -0.18618 | 10.3004
47 | 0.015349 | 0.0038453 | -0.015347 | -0.0038441 | 2.0354e-06 | 1.1714e-06 | 0.023065 | 0.023066 | 0.023066 | 0.99019 | -0.18801 | 0.99005 | -0.19079 | 6.3367
48 | 0.014525 | 0.0036381 | -0.014524 | -0.0036374 | 1.1253e-06 | 6.3923e-07 | 0.02183 | 0.02183 | 0.02183 | 0.99005 | -0.19079 | 0.98996 | -0.19242 | 5.9972
49 | 0.013701 | 0.0034312 | -0.0137 | -0.0034307 | 1.0018e-06 | 5.6015e-07 | 0.020593 | 0.020593 | 0.020593 | 0.98996 | -0.19242 | 0.98989 | -0.19396 | 5.6575
50 | 0.012877 | 0.0032244 | -0.012876 | -0.0032239 | 9.3898e-07 | 5.1504e-07 | 0.019356 | 0.019356 | 0.019356 | 0.98989 | -0.19396 | 0.98981 | -0.19549 | 5.3177
51 | 0.010179 | 0.002548 | -0.010179 | -0.0025479 | 1.0225e-07 | 5.0474e-08 | 0.015302 | 0.015302 | 0.015302 | 0.98981 | -0.19549 | 0.9898 | -0.1957 | 4.2038
52 | 0.0096288 | 0.00241 | -0.0096283 | -0.0024097 | 4.8988e-07 | 2.3339e-07 | 0.014474 | 0.014474 | 0.014474 | 0.9898 | -0.1957 | 0.98974 | -0.19677 | 3.9765
53 | -0.0090751 | -0.0022705 | 0.0090778 | 0.0022718 | 2.7678e-06 | 1.2623e-06 | 0.013647 | 0.013647 | 0.013647 | 0.98941 | -0.20318 | 0.98974 | -0.19677 | 3.7492
54 | 0.006552 | 0.0016382 | -0.0065488 | -0.0016372 | 3.2329e-06 | 9.2911e-07 | 0.0098524 | 0.0098528 | 0.0098528 | 0.98941 | -0.20318 | 0.98888 | -0.21356 | 2.7068
55 | 0.0012047 | 0.00030097 | -0.0012046 | -0.0003019 | 9.5645e-08 | -9.3462e-07 | 0.0018124 | 0.0018128 | 0.0018128 | 0.98888 | -0.21356 | 0.98879 | -0.21523 | 0.49801
56 | -0.0053734 | -0.0013401 | 0.0053737 | 0.0013401 | 2.5336e-07 | 3.1927e-08 | 0.0081209 | 0.0081209 | 0.0081209 | 0.9843 | -0.30242 | 0.98435 | -0.30143 | 2.231
57 | 0.0012205 | 0.00030449 | -0.0012204 | -0.00030482 | 3.5427e-08 | -3.295e-07 | 0.0018455 | 0.0018456 | 0.0018456 | 0.98379 | -0.31238 | 0.98376 | -0.31299 | 0.50703
58 | -0.0086055 | -0.0021501 | 0.0086083 | 0.0021513 | 2.7652e-06 | 1.2154e-06 | 0.013006 | 0.013006 | 0.013006 | 0.98435 | -0.30143 | 0.9847 | -0.29467 | 3.5732
59 | 0.0012204 | 0.00030482 | -0.0012203 | -0.00030546 | 6.9425e-08 | -6.4552e-07 | 0.0018456 | 0.0018458 | 0.0018458 | 0.98376 | -0.31299 | 0.9837 | -0.31419 | 0.5071
60 | -0.0095226 | -0.0023804 | 0.009523 | 0.0023806 | 3.3632e-07 | 1.6013e-07 | 0.014388 | 0.014388 | 0.014388 | 0.9847 | -0.29467 | 0.98474 | -0.29393 | 3.9527
61 | 0.0012203 | 0.00030546 | -0.0012203 | -0.00030571 | 2.6514e-08 | -2.4646e-07 | 0.0018458 | 0.0018459 | 0.0018459 | 0.9837 | -0.31419 | 0.98368 | -0.31464 | 0.50713
62 | -0.0023477 | -0.00058838 | 0.0023479 | 0.0005879 | 2.352e-07 | -4.8237e-07 | 0.0035492 | 0.003549 | 0.0035492 | 0.98426 | -0.30301 | 0.98437 | -0.30091 | 0.97507
63 | -0.0023479 | -0.0005879 | 0.0023484 | 0.000587 | 4.388e-07 | -9.0053e-07 | 0.003549 | 0.0035486 | 0.003549 | 0.98437 | -0.30091 | 0.98457 | -0.29698 | 0.97501
64 | -0.017737 | -0.0044548 | 0.017752 | 0.0044638 | 1.5231e-05 | 9.0285e-06 | 0.026809 | 0.026809 | 0.026809 | 0.98457 | -0.29698 | 0.98549 | -0.279 | 7.3652
65 | 0.015388 | 0.0038678 | -0.015384 | -0.0038654 | 4.0211e-06 | 2.3215e-06 | 0.023261 | 0.023261 | 0.023261 | 0.98457 | -0.29698 | 0.98429 | -0.30245 | 6.3903
66 | -0.0135 | -0.0033864 | 0.013522 | 0.0033986 | 2.1862e-05 | 1.2222e-05 | 0.020446 | 0.020445 | 0.020446 | 0.98255 | -0.33637 | 0.98429 | -0.30245 | 5.6169
67 | 0.0135 | 0.0033864 | -0.013488 | -0.00338 | 1.1543e-05 | 6.4555e-06 | 0.020446 | 0.020446 | 0.020446 | 0.98255 | -0.33637 | 0.98164 | -0.35432 | 5.617
68 | 0.0077828 | 0.0019511 | -0.0077821 | -0.0019508 | 6.8108e-07 | 2.7095e-07 | 0.011798 | 0.011798 | 0.011798 | 0.98164 | -0.35432 | 0.98154 | -0.35616 | 3.2412
69 | 0.0042982 | 0.0010762 | -0.0042969 | -0.0010764 | 1.2401e-06 | -1.909e-07 | 0.006515 | 0.0065154 | 0.0065154 | 0.98164 | -0.35432 | 0.98133 | -0.36038 | 1.7899
70 | 0.0082034 | 0.0020563 | -0.0082031 | -0.0020561 | 3.1938e-07 | 1.3368e-07 | 0.012387 | 0.012387 | 0.012387 | 0.98549 | -0.279 | 0.98545 | -0.27981 | 3.4029
71 | -0.025955 | -0.00652 | 0.025968 | 0.0065283 | 1.3346e-05 | 8.246e-06 | 0.039196 | 0.039195 | 0.039196 | 0.98549 | -0.279 | 0.98605 | -0.26823 | 10.768
72 | 0.0013136 | 0.00032897 | -0.0013136 | -0.00032922 | 3.151e-08 | -2.4722e-07 | 0.0019921 | 0.0019922 | 0.0019922 | 0.98116 | -0.36363 | 0.98114 | -0.36413 | 0.54731
73 | -0.0042963 | -0.0010765 | 0.0042969 | 0.0010764 | 6.6405e-07 | -1.0192e-07 | 0.0065156 | 0.0065154 | 0.0065156 | 0.98116 | -0.36363 | 0.98133 | -0.36038 | 1.79
74 | 0.0077821 | 0.0019508 | -0.0077804 | -0.0019501 | 1.6681e-06 | 6.6374e-07 | 0.011798 | 0.011798 | 0.011798 | 0.98154 | -0.35616 | 0.98131 | -0.36066 | 3.2412
75 | 0.0066762 | 0.0016734 | -0.0066733 | -0.0016725 | 2.8394e-06 | 8.8431e-07 | 0.010124 | 0.010124 | 0.010124 | 0.98131 | -0.36066 | 0.98086 | -0.36958 | 2.7813
76 | 0.0066733 | 0.0016725 | -0.0066711 | -0.0016718 | 2.2332e-06 | 6.9617e-07 | 0.010124 | 0.010124 | 0.010124 | 0.98086 | -0.36958 | 0.9805 | -0.37661 | 2.7814
77 | 0.0066711 | 0.0016718 | -0.006665 | -0.0016699 | 6.0821e-06 | 1.8989e-06 | 0.010124 | 0.010125 | 0.010125 | 0.9805 | -0.37661 | 0.97952 | -0.39576 | 2.7815
78 | 0.0056586 | 0.0014177 | -0.0056577 | -0.0014175 | 9.1512e-07 | 1.7004e-07 | 0.0085959 | 0.0085961 | 0.0085961 | 0.97952 | -0.39576 | 0.97935 | -0.39916 | 2.3616
79 | 0.0056577 | 0.0014175 | -0.0056562 | -0.0014172 | 1.5244e-06 | 2.836e-07 | 0.0085961 | 0.0085963 | 0.0085963 | 0.97935 | -0.39916 | 0.97906 | -0.40481 | 2.3616
80 | -0.0030849 | -0.00077291 | 0.003085 | 0.00077282 | 1.0596e-07 | -9.3826e-08 | 0.0046886 | 0.0046886 | 0.0046886 | 0.97902 | -0.40553 | 0.97906 | -0.40481 | 1.2881
81 | 0.0030849 | 0.00077291 | -0.0030847 | -0.00077309 | 2.0503e-07 | -1.815e-07 | 0.0046886 | 0.0046887 | 0.0046887 | 0.97902 | -0.40553 | 0.97895 | -0.40693 | 1.2881
82 | 0.0055077 | 0.0013803 | -0.0055075 | -0.0013803 | 1.7126e-07 | 2.4951e-08 | 0.0083034 | 0.0083034 | 0.0083034 | 0.98701 | -0.24948 | 0.98698 | -0.25013 | 2.2812
83 | -0.0055077 | -0.0013803 | 0.005508 | 0.0013804 | 3.1734e-07 | 4.6217e-08 | 0.0083034 | 0.0083033 | 0.0083034 | 0.98701 | -0.24948 | 0.98707 | -0.24827 | 2.2811
84 | 0.032244 | 0.0081117 | -0.032234 | -0.0081056 | 9.801e-06 | 6.1313e-06 | 0.048618 | 0.048618 | 0.048618 | 0.98707 | -0.24827 | 0.98675 | -0.25464 | 13.3567
85 | -0.037752 | -0.0094921 | 0.037762 | 0.0094986 | 1.0304e-05 | 6.4863e-06 | 0.056922 | 0.056922 | 0.056922 | 0.98707 | -0.24827 | 0.98737 | -0.24256 | 15.6378
86 | 0.0082031 | 0.0020561 | -0.0082016 | -0.0020555 | 1.4944e-06 | 6.2558e-07 | 0.012387 | 0.012387 | 0.012387 | 0.98545 | -0.27981 | 0.98526 | -0.28364 | 3.4029
87 | -0.026921 | -0.0067671 | 0.026923 | 0.0067679 | 1.3687e-06 | 8.4775e-07 | 0.040633 | 0.040633 | 0.040633 | 0.98605 | -0.26823 | 0.9861 | -0.26716 | 11.1629
88 | 0.030985 | 0.0077927 | -0.030981 | -0.0077901 | 4.1802e-06 | 2.6101e-06 | 0.046736 | 0.046736 | 0.046736 | 0.98675 | -0.25464 | 0.9866 | -0.25746 | 12.8395
89 | -0.039108 | -0.0098358 | 0.03916 | 0.0098686 | 5.1999e-05 | 3.2768e-05 | 0.05895 | 0.058949 | 0.05895 | 0.98737 | -0.24256 | 0.9888 | -0.21476 | 16.195
90 | -0.027877 | -0.007007 | 0.027878 | 0.0070079 | 1.4674e-06 | 9.1092e-07 | 0.042073 | 0.042073 | 0.042073 | 0.9861 | -0.26716 | 0.98616 | -0.26606 | 11.5584
91 | 0.060902 | 0.015325 | -0.060892 | -0.015318 | 1.0305e-05 | 6.5531e-06 | 0.091657 | 0.091657 | 0.091657 | 0.98896 | -0.21175 | 0.98878 | -0.2153 | 25.1804
92 | -0.060902 | -0.015325 | 0.060913 | 0.015331 | 1.0902e-05 | 6.9328e-06 | 0.091657 | 0.091657 | 0.091657 | 0.98896 | -0.21175 | 0.98915 | -0.20801 | 25.1804
93 | 0.0015367 | 0.00038491 | -0.0015366 | -0.00038511 | 3.6031e-08 | -2.0739e-07 | 0.0023125 | 0.0023125 | 0.0023125 | 0.98878 | -0.2153 | 0.98875 | -0.21579 | 0.63531
94 | 0.059355 | 0.014933 | -0.059321 | -0.014912 | 3.3757e-05 | 2.146e-05 | 0.089344 | 0.089344 | 0.089344 | 0.98878 | -0.2153 | 0.98816 | -0.22721 | 24.5451
95 | -0.062252 | -0.015667 | 0.062301 | 0.015698 | 4.88e-05 | 3.1042e-05 | 0.093671 | 0.093671 | 0.093671 | 0.98915 | -0.20801 | 0.99 | -0.19162 | 25.7339
96 | 0.054736 | 0.013762 | -0.054701 | -0.01374 | 3.5008e-05 | 2.2229e-05 | 0.082439 | 0.082439 | 0.082439 | 0.98816 | -0.22721 | 0.98747 | -0.24061 | 22.6482
97 | 0.047236 | 0.011912 | -0.047189 | -0.011883 | 4.6912e-05 | 2.9705e-05 | 0.071024 | 0.071024 | 0.071024 | 0.99 | -0.19162 | 0.98892 | -0.21239 | 19.5121
98 | 0.045167 | 0.011347 | -0.045161 | -0.011343 | 6.6798e-06 | 4.2248e-06 | 0.067695 | 0.067695 | 0.067695 | 0.99296 | -0.13458 | 0.9928 | -0.13768 | 18.5977
99 | 0.0055832 | 0.001399 | -0.0055832 | -0.001399 | 2.7358e-09 | 4.1364e-10 | 0.0083831 | 0.0083831 | 0.0083831 | 0.99101 | -0.17199 | 0.99101 | -0.172 | 2.3031
100 | 0.0062137 | 0.001557 | -0.0062133 | -0.0015569 | 4.1718e-07 | 1.0115e-07 | 0.009313 | 0.0093131 | 0.0093131 | 0.9928 | -0.13768 | 0.99273 | -0.13909 | 2.5585
101 | 0.038947 | 0.0097859 | -0.038925 | -0.0097724 | 2.1428e-05 | 1.3497e-05 | 0.058382 | 0.058383 | 0.058383 | 0.9928 | -0.13768 | 0.99221 | -0.14921 | 16.0392
102 | 0.0042586 | 0.0010671 | -0.0042585 | -0.0010671 | 4.0827e-08 | -8.1797e-09 | 0.0063942 | 0.0063942 | 0.0063942 | 0.99101 | -0.172 | 0.991 | -0.17221 | 1.7567
103 | 0.04034 | 0.010166 | -0.040336 | -0.010163 | 4.5773e-06 | 2.887e-06 | 0.060719 | 0.060719 | 0.060719 | 0.98892 | -0.21239 | 0.9888 | -0.21476 | 16.6811
104 | 0.028843 | 0.0072541 | -0.028831 | -0.0072467 | 1.1844e-05 | 7.3673e-06 | 0.04351 | 0.04351 | 0.04351 | 0.9866 | -0.25746 | 0.98616 | -0.26606 | 11.9534
105 | -0.0035738 | -0.00089559 | 0.0035741 | 0.00089543 | 2.8097e-07 | -1.5622e-07 | 0.0053631 | 0.005363 | 0.0053631 | 0.99155 | -0.16185 | 0.99164 | -0.1602 | 1.4734
106 | 0.00089377 | 0.00022391 | -0.00089376 | -0.000224 | 4.6037e-09 | -8.5076e-08 | 0.0013412 | 0.0013413 | 0.0013413 | 0.99155 | -0.16185 | 0.99155 | -0.16196 | 0.36848
107 | -0.0074582 | -0.0018689 | 0.007459 | 0.0018692 | 7.6438e-07 | 2.7922e-07 | 0.011191 | 0.011191 | 0.011191 | 0.99164 | -0.1602 | 0.99175 | -0.15805 | 3.0746
108 | 0.028385 | 0.0071252 | -0.028379 | -0.0071214 | 5.9995e-06 | 3.7259e-06 | 0.042592 | 0.042592 | 0.042592 | 0.99175 | -0.15805 | 0.99152 | -0.16248 | 11.7012
109 | -0.035844 | -0.0089943 | 0.035859 | 0.0090038 | 1.5113e-05 | 9.4928e-06 | 0.053784 | 0.053784 | 0.053784 | 0.99175 | -0.15805 | 0.99221 | -0.14921 | 14.7757
110 | 0.028379 | 0.0071214 | -0.028366 | -0.0071136 | 1.2636e-05 | 7.8473e-06 | 0.042592 | 0.042592 | 0.042592 | 0.99152 | -0.16248 | 0.99104 | -0.17183 | 11.7012
111 | 0.027191 | 0.006819 | -0.027188 | -0.0068175 | 2.4738e-06 | 1.5322e-06 | 0.040828 | 0.040828 | 0.040828 | 0.99104 | -0.17183 | 0.99094 | -0.17373 | 11.2164
112 | 0.0022476 | 0.00056317 | -0.0022476 | -0.00056329 | 4.9723e-08 | -1.1816e-07 | 0.0033748 | 0.0033749 | 0.0033749 | 0.99099 | -0.17251 | 0.99096 | -0.17298 | 0.92717
113 | -0.0022476 | -0.00056317 | 0.0022476 | 0.0005631 | 3.2664e-08 | -7.763e-08 | 0.0033748 | 0.0033748 | 0.0033748 | 0.99099 | -0.17251 | 0.991 | -0.17221 | 0.92716
114 | 0.025087 | 0.0062907 | -0.025086 | -0.0062902 | 9.0902e-07 | 5.5977e-07 | 0.037672 | 0.037672 | 0.037672 | 0.99094 | -0.17373 | 0.9909 | -0.17449 | 10.3494
115 | 0.0047626 | 0.0011933 | -0.0047625 | -0.0011933 | 4.2864e-08 | -1.5674e-09 | 0.0071386 | 0.0071386 | 0.0071386 | 0.99273 | -0.13909 | 0.99272 | -0.13928 | 1.9612
116 | 0.0014402 | 0.00036084 | -0.0014402 | -0.00036086 | 2.1304e-09 | -1.4006e-08 | 0.0021723 | 0.0021723 | 0.0021723 | 0.98647 | -0.26005 | 0.98647 | -0.26008 | 0.59679
117 | -0.0090933 | -0.0022789 | 0.0090937 | 0.0022791 | 3.6158e-07 | 1.6598e-07 | 0.013717 | 0.013717 | 0.013717 | 0.98647 | -0.26005 | 0.98652 | -0.25921 | 3.7683
118 | 0.00072031 | 0.00018045 | -0.00072031 | -0.00018053 | 2.8019e-09 | -7.9009e-08 | 0.0010865 | 0.0010865 | 0.0010865 | 0.98647 | -0.26008 | 0.98647 | -0.26016 | 0.2985
119 | -0.0098138 | -0.0024596 | 0.0098148 | 0.00246 | 9.0773e-07 | 4.3989e-07 | 0.014803 | 0.014803 | 0.014803 | 0.98652 | -0.25921 | 0.98662 | -0.25727 | 4.0667
120 | -0.0098148 | -0.00246 | 0.0098149 | 0.0024601 | 1.7544e-07 | 8.5016e-08 | 0.014803 | 0.014803 | 0.014803 | 0.98662 | -0.25727 | 0.98663 | -0.2569 | 4.0667
121 | -0.011352 | -0.0028454 | 0.011353 | 0.0028457 | 6.4523e-07 | 3.3798e-07 | 0.017121 | 0.017121 | 0.017121 | 0.98663 | -0.2569 | 0.9867 | -0.2557 | 4.7037
122 | -0.01289 | -0.0032311 | 0.012893 | 0.0032323 | 2.3362e-06 | 1.2845e-06 | 0.01944 | 0.01944 | 0.01944 | 0.9867 | -0.2557 | 0.98689 | -0.2519 | 5.3406
123 | -0.012893 | -0.0032323 | 0.012894 | 0.0032331 | 1.4541e-06 | 7.9949e-07 | 0.01944 | 0.01944 | 0.01944 | 0.98689 | -0.2519 | 0.98701 | -0.24954 | 5.3406
124 | -0.00093207 | -0.0002336 | 0.00093207 | 0.00023357 | 1.6634e-09 | -2.7941e-08 | 0.0014016 | 0.0014016 | 0.0014016 | 0.98955 | -0.20076 | 0.98955 | -0.20072 | 0.38505
125 | -0.0018654 | -0.00046748 | 0.0018654 | 0.00046746 | 5.5539e-09 | -2.0627e-08 | 0.002805 | 0.002805 | 0.002805 | 0.98955 | -0.20072 | 0.98955 | -0.20066 | 0.77061
126 | -0.0027424 | -0.00068726 | 0.0027424 | 0.00068725 | 4.7274e-09 | -6.4977e-09 | 0.0041238 | 0.0041238 | 0.0041238 | 0.98955 | -0.20066 | 0.98955 | -0.20063 | 1.1329
127 | -0.0036205 | -0.00090733 | 0.0036206 | 0.0009073 | 5.708e-08 | -2.9443e-08 | 0.0054442 | 0.0054442 | 0.0054442 | 0.98955 | -0.20063 | 0.98957 | -0.20029 | 1.4957
128 | -0.0044982 | -0.0011272 | 0.0044982 | 0.0011272 | 3.3003e-09 | -3.5947e-10 | 0.0067638 | 0.0067638 | 0.0067638 | 0.98957 | -0.20029 | 0.98957 | -0.20028 | 1.8582
129 | 0.0017196 | 0.00043019 | -0.0017195 | -0.00043079 | 1.3363e-07 | -5.9983e-07 | 0.0025849 | 0.0025851 | 0.0025851 | 0.9898 | -0.19583 | 0.98972 | -0.19746 | 0.7102
130 | -0.0017196 | -0.00043019 | 0.0017196 | 0.00043002 | 3.8488e-08 | -1.7281e-07 | 0.0025849 | 0.0025848 | 0.0025849 | 0.9898 | -0.19583 | 0.98983 | -0.19536 | 0.71013
131 | 0.0017195 | 0.00043079 | -0.0017194 | -0.00043093 | 3.1379e-08 | -1.4082e-07 | 0.0025851 | 0.0025852 | 0.0025852 | 0.98972 | -0.19746 | 0.9897 | -0.19784 | 0.71021
132 | -0.0029665 | -0.00074251 | 0.0029665 | 0.00074247 | 3.3236e-08 | -3.6021e-08 | 0.0044592 | 0.0044592 | 0.0044592 | 0.98983 | -0.19536 | 0.98984 | -0.19512 | 1.2251
133 | -0.0062531 | -0.0015671 | 0.0062538 | 0.0015673 | 7.3973e-07 | 1.8674e-07 | 0.0094027 | 0.0094026 | 0.0094027 | 0.98957 | -0.20028 | 0.9897 | -0.1978 | 2.5832
134 | 0.0024892 | 0.0006233 | -0.0024891 | -0.00062346 | 8.5936e-08 | -1.5538e-07 | 0.0037418 | 0.0037418 | 0.0037418 | 0.98984 | -0.19512 | 0.9898 | -0.19585 | 1.028
135 | -0.0054557 | -0.0013658 | 0.0054565 | 0.0013659 | 7.5677e-07 | 9.8576e-08 | 0.008201 | 0.0082008 | 0.008201 | 0.98984 | -0.19512 | 0.98999 | -0.19221 | 2.253
136 | 0.0023059 | 0.00057763 | -0.0023059 | -0.0005777 | 2.7356e-08 | -6.1441e-08 | 0.0034563 | 0.0034564 | 0.0034564 | 0.99272 | -0.13928 | 0.99271 | -0.13953 | 0.94955
137 | 0.0025234 | 0.00063201 | -0.0025233 | -0.00063214 | 7.5922e-08 | -1.2883e-07 | 0.0038115 | 0.0038115 | 0.0038115 | 0.98509 | -0.28689 | 0.98506 | -0.28753 | 1.0471
138 | -0.0047827 | -0.0011983 | 0.0047828 | 0.0011983 | 1.0845e-07 | -1.1404e-09 | 0.0072243 | 0.0072243 | 0.0072243 | 0.98509 | -0.28689 | 0.98512 | -0.28642 | 1.9847
139 | 0.0011273 | 0.00028228 | -0.0011273 | -0.00028253 | 2.2557e-08 | -2.4962e-07 | 0.0017029 | 0.0017029 | 0.0017029 | 0.98506 | -0.28753 | 0.98504 | -0.28795 | 0.46784
140 | -0.0070407 | -0.0017641 | 0.0070416 | 0.0017644 | 8.4217e-07 | 2.8614e-07 | 0.010635 | 0.010635 | 0.010635 | 0.98512 | -0.28642 | 0.98525 | -0.28391 | 2.9217
141 | -0.026408 | -0.0066189 | 0.026412 | 0.0066212 | 3.7907e-06 | 2.3451e-06 | 0.039884 | 0.039884 | 0.039884 | 0.98525 | -0.28391 | 0.9854 | -0.2809 | 10.9572
142 | 0.019367 | 0.0048545 | -0.019364 | -0.0048529 | 2.603e-06 | 1.5626e-06 | 0.029249 | 0.029249 | 0.029249 | 0.98525 | -0.28391 | 0.9851 | -0.28673 | 8.0356
143 | -0.030717 | -0.0077003 | 0.030742 | 0.0077157 | 2.4742e-05 | 1.5444e-05 | 0.046385 | 0.046385 | 0.046385 | 0.9854 | -0.2809 | 0.98627 | -0.264 | 12.7432
144 | 0.0096136 | 0.0024093 | -0.0096131 | -0.002409 | 5.158e-07 | 2.4707e-07 | 0.014522 | 0.014522 | 0.014522 | 0.9851 | -0.28673 | 0.98505 | -0.28786 | 3.9894
145 | -0.033671 | -0.0084498 | 0.033673 | 0.008451 | 2.0666e-06 | 1.2953e-06 | 0.050804 | 0.050804 | 0.050804 | 0.98627 | -0.264 | 0.98633 | -0.26272 | 13.9572
146 | 0.0073552 | 0.0018431 | -0.0073552 | -0.0018431 | 2.4461e-08 | 8.9288e-09 | 0.011111 | 0.011111 | 0.011111 | 0.98505 | -0.28786 | 0.98504 | -0.28793 | 3.0524
147 | -0.038135 | -0.0095694 | 0.038166 | 0.0095887 | 3.0639e-05 | 1.9294e-05 | 0.057536 | 0.057536 | 0.057536 | 0.98633 | -0.26272 | 0.9872 | -0.24588 | 15.8067
148 | 0.0050966 | 0.0012771 | -0.0050966 | -0.0012771 | 1.1769e-08 | 7.9198e-10 | 0.0076989 | 0.0076989 | 0.0076989 | 0.98504 | -0.28793 | 0.98504 | -0.28797 | 2.1151
149 | 0.056477 | 0.014237 | -0.056443 | -0.014215 | 3.4181e-05 | 2.1714e-05 | 0.084948 | 0.084948 | 0.084948 | 0.98964 | -0.19865 | 0.98898 | -0.21131 | 23.3374
150 | 0.05586 | 0.014069 | -0.055844 | -0.014059 | 1.6021e-05 | 1.0176e-05 | 0.084071 | 0.084071 | 0.084071 | 0.98898 | -0.21131 | 0.98867 | -0.21731 | 23.0964
151 | 0.055261 | 0.013912 | -0.055245 | -0.013902 | 1.5682e-05 | 9.9588e-06 | 0.083193 | 0.083193 | 0.083193 | 0.98867 | -0.21731 | 0.98837 | -0.22325 | 22.8553
152 | 0.054662 | 0.013756 | -0.054647 | -0.013747 | 1.5389e-05 | 9.7715e-06 | 0.082316 | 0.082316 | 0.082316 | 0.98837 | -0.22325 | 0.98806 | -0.22914 | 22.6142
153 | 0.054061 | 0.0136 | -0.054046 | -0.01359 | 1.5261e-05 | 9.6887e-06 | 0.081433 | 0.081433 | 0.081433 | 0.98806 | -0.22914 | 0.98776 | -0.23505 | 22.3718
154 | 0.05347 | 0.013446 | -0.053455 | -0.013436 | 1.4751e-05 | 9.3633e-06 | 0.080566 | 0.080566 | 0.080566 | 0.98776 | -0.23505 | 0.98746 | -0.24083 | 22.1335
155 | -0.019549 | -0.0049003 | 0.01955 | 0.004901 | 1.129e-06 | 6.7864e-07 | 0.029531 | 0.029531 | 0.029531 | 0.98504 | -0.2879 | 0.98511 | -0.28669 | 8.113
156 | 0.014462 | 0.0036254 | -0.01446 | -0.0036241 | 2.2709e-06 | 1.2919e-06 | 0.021847 | 0.021847 | 0.021847 | 0.98504 | -0.2879 | 0.98488 | -0.29119 | 6.0019
157 | -0.025164 | -0.0063079 | 0.02517 | 0.0063115 | 5.8008e-06 | 3.5761e-06 | 0.038011 | 0.038011 | 0.038011 | 0.98511 | -0.28669 | 0.98535 | -0.28185 | 10.4426
158 | 0.010159 | 0.0025462 | -0.010158 | -0.0025459 | 6.0415e-07 | 2.9964e-07 | 0.015349 | 0.015349 | 0.015349 | 0.98488 | -0.29119 | 0.98481 | -0.29244 | 4.2167
159 | -0.047111 | -0.011809 | 0.047141 | 0.011828 | 2.9994e-05 | 1.8995e-05 | 0.071145 | 0.071145 | 0.071145 | 0.98535 | -0.28185 | 0.98604 | -0.26849 | 19.5452
160 | 0.021941 | 0.005497 | -0.021936 | -0.005494 | 5.0274e-06 | 3.0621e-06 | 0.033134 | 0.033134 | 0.033134 | 0.98535 | -0.28185 | 0.98511 | -0.28666 | 9.1027
161 | 0.0029833 | 0.00074766 | -0.0029833 | -0.00074768 | 1.8915e-08 | -1.948e-08 | 0.0045077 | 0.0045077 | 0.0045077 | 0.98481 | -0.29244 | 0.9848 | -0.29257 | 1.2384
162 | -0.051666 | -0.012962 | 0.051708 | 0.012988 | 4.1823e-05 | 2.6533e-05 | 0.077974 | 0.077974 | 0.077974 | 0.98604 | -0.26849 | 0.98691 | -0.25153 | 21.4213
163 | 0.019038 | 0.0047675 | -0.019035 | -0.004766 | 2.5051e-06 | 1.5004e-06 | 0.028755 | 0.028755 | 0.028755 | 0.98511 | -0.28666 | 0.98497 | -0.28942 | 7.8998
164 | -0.052282 | -0.013132 | 0.052296 | 0.013141 | 1.4091e-05 | 8.9411e-06 | 0.078838 | 0.078838 | 0.078838 | 0.98691 | -0.25153 | 0.9872 | -0.24588 | 21.6588
165 | 0.01748 | 0.0043762 | -0.017476 | -0.004374 | 3.7441e-06 | 2.214e-06 | 0.026406 | 0.026406 | 0.026406 | 0.98497 | -0.28942 | 0.98474 | -0.29393 | 7.2543
166 | -0.052869 | -0.013284 | 0.052881 | 0.013293 | 1.2759e-05 | 8.0973e-06 | 0.079702 | 0.079702 | 0.079702 | 0.9872 | -0.24588 | 0.98746 | -0.24083 | 21.8961
167 | 0.0079532 | 0.0019934 | -0.0079525 | -0.0019931 | 6.871e-07 | 2.7837e-07 | 0.012018 | 0.012018 | 0.012018 | 0.98474 | -0.29393 | 0.98464 | -0.29574 | 3.3017
168 | 0.0070697 | 0.0017717 | -0.0070694 | -0.0017717 | 2.1082e-07 | 7.0974e-08 | 0.010629 | 0.010629 | 0.010629 | 0.98973 | -0.19717 | 0.9897 | -0.1978 | 2.92
169 | -0.0078854 | -0.0019762 | 0.0078856 | 0.0019763 | 2.6808e-07 | 1.062e-07 | 0.011855 | 0.011855 | 0.011855 | 0.98973 | -0.19717 | 0.98977 | -0.19646 | 3.2569
170 | -0.0087315 | -0.0021883 | 0.008732 | 0.0021885 | 5.4813e-07 | 2.4177e-07 | 0.013127 | 0.013127 | 0.013127 | 0.98977 | -0.19646 | 0.98984 | -0.19514 | 3.6063
171 | -0.010268 | -0.0025735 | 0.01027 | 0.0025743 | 1.4341e-06 | 7.1149e-07 | 0.015436 | 0.015436 | 0.015436 | 0.98984 | -0.19514 | 0.98999 | -0.19221 | 4.2408
172 | -0.015726 | -0.0039401 | 0.01573 | 0.0039423 | 3.7515e-06 | 2.1707e-06 | 0.023637 | 0.023637 | 0.023637 | 0.98999 | -0.19221 | 0.99025 | -0.1872 | 6.4937
173 | -0.017013 | -0.0042638 | 0.017022 | 0.0042694 | 9.4249e-06 | 5.5369e-06 | 0.025565 | 0.025565 | 0.025565 | 0.99025 | -0.1872 | 0.99084 | -0.17558 | 7.0233
174 | 0.0059529 | 0.0014915 | -0.0059518 | -0.0014912 | 1.0418e-06 | 2.1911e-07 | 0.0089397 | 0.0089398 | 0.0089398 | 0.99084 | -0.17558 | 0.99066 | -0.17925 | 2.456
175 | -0.022975 | -0.0057608 | 0.022976 | 0.0057615 | 1.186e-06 | 7.248e-07 | 0.034504 | 0.034504 | 0.034504 | 0.99084 | -0.17558 | 0.9909 | -0.17449 | 9.4792
176 | 0.001359 | 0.00034023 | -0.0013589 | -0.00034058 | 4.6874e-08 | -3.5492e-07 | 0.0020429 | 0.002043 | 0.002043 | 0.9898 | -0.19585 | 0.98976 | -0.19657 | 0.56127
177 | -0.0072046 | -0.0018056 | 0.0072052 | 0.0018059 | 6.1845e-07 | 2.189e-07 | 0.010889 | 0.010889 | 0.010889 | 0.98455 | -0.29754 | 0.98464 | -0.29574 | 2.9914
178 | -0.0028353 | -0.00071043 | 0.0028354 | 0.00071036 | 6.2769e-08 | -7.5972e-08 | 0.0042832 | 0.0042831 | 0.0042832 | 0.98502 | -0.28844 | 0.98504 | -0.28797 | 1.1767
179 | 0.0028353 | 0.00071043 | -0.0028352 | -0.00071058 | 1.1606e-07 | -1.4045e-07 | 0.0042832 | 0.0042832 | 0.0042832 | 0.98502 | -0.28844 | 0.98497 | -0.2893 | 1.1767
180 | 0.00081461 | 0.00020373 | -0.00081459 | -0.00020416 | 1.9075e-08 | -4.2528e-07 | 0.0012234 | 0.0012236 | 0.0012236 | 0.99066 | -0.17925 | 0.99063 | -0.17974 | 0.33615
181 | 0.0013356 | 0.0003345 | -0.0013355 | -0.00033472 | 2.6729e-08 | -2.1283e-07 | 0.0020019 | 0.0020019 | 0.0020019 | 0.99271 | -0.13953 | 0.99268 | -0.13995 | 0.54998
182 | -0.014428 | -0.0036176 | 0.014431 | 0.003619 | 2.5113e-06 | 1.4263e-06 | 0.021752 | 0.021752 | 0.021752 | 0.98701 | -0.24954 | 0.9872 | -0.24588 | 5.9759
183 | -0.052597 | -0.013208 | 0.05261 | 0.013216 | 1.3242e-05 | 8.4031e-06 | 0.079289 | 0.079289 | 0.079289 | 0.9872 | -0.24588 | 0.98747 | -0.24061 | 21.7826
184 | 0.00062645 | 0.00015687 | -0.00062644 | -0.000157 | 3.4868e-09 | -1.2921e-07 | 0.00094758 | 0.00094763 | 0.00094763 | 0.98368 | -0.31464 | 0.98367 | -0.31476 | 0.26034

## res_trafo
| p_hv_mw | q_hv_mvar | p_lv_mw | q_lv_mvar | pl_mw | ql_mvar | i_hv_ka | i_lv_ka | vm_hv_pu | va_hv_degree | vm_lv_pu | va_lv_degree | loading_percent
0 | -1.2729e-15 | -1.3162e-15 | 0.00165 | 1.2699e-07 | 0.00165 | 1.2699e-07 | 5.2857e-17 | 0.0023815 | 0.99998 | 149.9956 | 1 | 0 | 0.2619

## res_ext_grid
| p_mw | q_mvar
0 | 0.28091 | 0.071157

## res_load
| p_mw | q_mvar
0 | 0.00034289 | 8.5937e-05
1 | 0.0021805 | 0.00054649
2 | 0.00038932 | 9.7573e-05
3 | 0.00055678 | 0.00013954
4 | 0.00045722 | 0.00011459
5 | 0.0006003 | 0.00015045
6 | 0.0002081 | 5.2154e-05
7 | 0.00081235 | 0.0002036
8 | 0.0014081 | 0.00035292
9 | 0.00080362 | 0.00020141
10 | 0.00038146 | 9.5602e-05
11 | 0.00048626 | 0.00012187
12 | 0.0012922 | 0.00032385
13 | 0.0015418 | 0.0003864
14 | 0.0011021 | 0.00027622
15 | 0.0010281 | 0.00025766
16 | 0.0017337 | 0.0004345
17 | 0.00099906 | 0.00025039
18 | 0.0017388 | 0.00043579
19 | 0.00078546 | 0.00019686
20 | 0.0011444 | 0.00028682
21 | 0.0017723 | 0.00044419
22 | 0.0007859 | 0.00019696
23 | 0.00073754 | 0.00018485
24 | 0.0053409 | 0.0013385
25 | 0.0025672 | 0.00064341
26 | 0.0031013 | 0.00077725
27 | 0.0009475 | 0.00023747
28 | 0.0027902 | 0.00069929
29 | 0.0096011 | 0.0024063
30 | 0.00091659 | 0.00022972
31 | 0.00082211 | 0.00020604
32 | 0.00082266 | 0.00020618
33 | 0.0008229 | 0.00020624
34 | 0.002697 | 0.00067592
35 | 0.00055051 | 0.00013797
36 | 0.0025231 | 0.00063234
37 | 0.00055051 | 0.00013797
38 | 0.0012046 | 0.0003019
39 | 0.00033634 | 8.4294e-05
40 | 0.0005242 | 0.00013138
41 | 0.0032318 | 0.00080997
42 | 0.00091436 | 0.00022916
43 | 0.0023477 | 0.00058838
44 | 0.0018625 | 0.00046679
45 | 0.0014073 | 0.0003527
46 | 0.0029827 | 0.00074752
47 | 0.0013136 | 0.00032922
48 | 0.0011042 | 0.00027675
49 | 0.0010064 | 0.00025224
50 | 0.0025712 | 0.0006444
51 | 0.0030847 | 0.00077309
52 | 0.0055075 | 0.0013803
53 | 0.00095272 | 0.00023877
54 | 0.0012485 | 0.0003129
55 | 0.0013457 | 0.00033726
56 | 0.0082016 | 0.0020555
57 | 0.00095401 | 0.0002391
58 | 0.0013392 | 0.00033564
59 | 0.0015366 | 0.00038511
60 | 0.0045854 | 0.0011492
61 | 0.0010144 | 0.00025422
62 | 0.0012832 | 0.0003216
63 | 0.0013246 | 0.00033198
64 | 0.0068486 | 0.0017164
65 | 0.001176 | 0.00029474
66 | 0.0021386 | 0.00053599
67 | 0.00095272 | 0.00023877
68 | 0.00268 | 0.00067168
69 | 0.0038842 | 0.00097347
70 | 0.00089376 | 0.000224
71 | 0.0030665 | 0.00076854
72 | 0.0011752 | 0.00029454
73 | 0.0022476 | 0.00056329
74 | 0.0020109 | 0.00050398
75 | 0.0021018 | 0.00052677
76 | 0.0014507 | 0.00036358
77 | 0.0076532 | 0.0019181
78 | 0.00071984 | 0.00018041
79 | 0.00072014 | 0.00018048
80 | 0.00072031 | 0.00018053
81 | 0.0015374 | 0.00038531
82 | 0.0015374 | 0.00038532
83 | 0.00093207 | 0.0002336
84 | 0.00093332 | 0.00023391
85 | 0.00087699 | 0.00021979
86 | 0.00087814 | 0.00022008
87 | 0.00087758 | 0.00021994
88 | 0.0012469 | 0.00031249
89 | 0.0017549 | 0.00043983
90 | 0.0017194 | 0.00043093
91 | 0.0024566 | 0.00061568
92 | 0.0022594 | 0.00056625
93 | 0.0013959 | 0.00034985
94 | 0.0022579 | 0.00056588
95 | 0.0011273 | 0.00028253
96 | 0.0043053 | 0.001079
97 | 0.0097503 | 0.0024436
98 | 0.0029289 | 0.00073405
99 | 0.0022579 | 0.00056588
100 | 0.0044624 | 0.0011184
101 | 0.0022586 | 0.00056606
102 | 0.0025962 | 0.00065067
103 | 0.00058294 | 0.0001461
104 | 0.00058321 | 0.00014617
105 | 0.0005828 | 0.00014606
106 | 0.00058602 | 0.00014687
107 | 0.00057576 | 0.0001443
108 | 0.0050869 | 0.0012749
109 | 0.0056139 | 0.001407
110 | 0.004301 | 0.0010779
111 | 0.007175 | 0.0017982
112 | 0.0045253 | 0.0011342
113 | 0.0028987 | 0.00072649
114 | 0.0029833 | 0.00074768
115 | 0.00057347 | 0.00014372
116 | 0.0015552 | 0.00038977
117 | 0.00057289 | 0.00014358
118 | 0.0005736 | 0.00014376
119 | 0.00081571 | 0.00020444
120 | 0.00081561 | 0.00020441
121 | 0.00084584 | 0.00021199
122 | 0.0015363 | 0.00038504
123 | 0.0012829 | 0.00032151
124 | 0.0011301 | 0.00028323
125 | 0.0072046 | 0.0018056
126 | 0.00074731 | 0.00018729
127 | 0.0022612 | 0.0005667
128 | 0.0028352 | 0.00071058
129 | 0.0021093 | 0.00052863
130 | 0.0051372 | 0.0012875
131 | 0.00081459 | 0.00020416
132 | 0.00097035 | 0.00024319
133 | 0.0013355 | 0.00033472
134 | 0.0013589 | 0.00034058
135 | 0.001534 | 0.00038445
136 | 0.0020909 | 0.00052404
137 | 0.00059387 | 0.00014884
138 | 0.00062644 | 0.000157

## dtypes
| element | column | dtype
0 | bus | name | object
1 | bus | vn_kv | float64
2 | bus | type | object
3 | bus | zone | object
4 | bus | in_service | bool
5 | load | name | object
6 | load | bus | uint32
7 | load | p_mw | float64
8 | load | q_mvar | float64
9 | load | const_z_percent | float64
10 | load | const_i_percent | float64
11 | load | sn_mva | float64
12 | load | scaling | float64
13 | load | in_service | bool
14 | load | type | object
15 | ext_grid | name | object
16 | ext_grid | bus | uint32
17 | ext_grid | vm_pu | float64
18 | ext_grid | va_degree | float64
19 | ext_grid | slack_weight | float64
20 | ext_grid | in_service | bool
21 | line | name | object
22 | line | std_type | object
23 | line | from_bus | uint32
24 | line | to_bus | uint32
25 | line | length_km | float64
26 | line | r_ohm_per_km | float64
27 | line | x_ohm_per_km | float64
28 | line | c_nf_per_km | float64
29 | line | g_us_per_km | float64
30 | line | max_i_ka | float64
31 | line | df | float64
32 | line | parallel | uint32
33 | line | type | object
34 | line | in_service | bool
35 | trafo | name | object
36 | trafo | std_type | object
37 | trafo | hv_bus | uint32
38 | trafo | lv_bus | uint32
39 | trafo | sn_mva | float64
40 | trafo | vn_hv_kv | float64
41 | trafo | vn_lv_kv | float64
42 | trafo | vk_percent | float64
43 | trafo | vkr_percent | float64
44 | trafo | pfe_kw | float64
45 | trafo | i0_percent | float64
46 | trafo | shift_degree | float64
47 | trafo | tap_side | object
48 | trafo | tap_neutral | int32
49 | trafo | tap_min | int32
50 | trafo | tap_max | int32
51 | trafo | tap_step_percent | float64
52 | trafo | tap_step_degree | float64
53 | trafo | tap_pos | int32
54 | trafo | tap_phase_shifter | bool
55 | trafo | parallel | uint32
56 | trafo | df | float64
57 | trafo | in_service | bool
58 | line_geodata | coords | object
59 | bus_geodata | x | float64
60 | bus_geodata | y | float64
61 | bus_geodata | coords | object
62 | res_bus | vm_pu | float64
63 | res_bus | va_degree | float64
64 | res_bus | p_mw | float64
65 | res_bus | q_mvar | float64
66 | res_line | p_from_mw | float64
67 | res_line | q_from_mvar | float64
68 | res_line | p_to_mw | float64
69 | res_line | q_to_mvar | float64
70 | res_line | pl_mw | float64
71 | res_line | ql_mvar | float64
72 | res_line | i_from_ka | float64
73 | res_line | i_to_ka | float64
74 | res_line | i_ka | float64
75 | res_line | vm_from_pu | float64
76 | res_line | va_from_degree | float64
77 | res_line | vm_to_pu | float64
78 | res_line | va_to_degree | float64
79 | res_line | loading_percent | float64
80 | res_trafo | p_hv_mw | float64
81 | res_trafo | q_hv_mvar | float64
82 | res_trafo | p_lv_mw | float64
83 | res_trafo | q_lv_mvar | float64
84 | res_trafo | pl_mw | float64
85 | res_trafo | ql_mvar | float64
86 | res_trafo | i_hv_ka | float64
87 | res_trafo | i_lv_ka | float64
88 | res_trafo | vm_hv_pu | float64
89 | res_trafo | va_hv_degree | float64
90 | res_trafo | vm_lv_pu | float64
91 | res_trafo | va_lv_degree | float64
92 | res_trafo | loading_percent | float64
93 | res_ext_grid | p_mw | float64
94 | res_ext_grid | q_mvar | float64
95 | res_load | p_mw | float64
96 | res_load | q_mvar | float64

## parameters
| version | format_version | converged | OPF_converged | name | f_hz | sn_mva
0 | 2.14.6 | 2.14.0 | TRUE | FALSE |  | 50 | 1