## bus
| name | vn_kv | type | zone | in_service
0 | bus_LV_230-154_0_6_node_0 | 0.4 | n |  | TRUE
1 | bus_LV_230-154_0_6_node_1 | 0.4 | n |  | TRUE
2 | bus_LV_230-154_0_6_node_2 | 0.4 | n |  | TRUE
3 | bus_LV_230-154_0_6_node_3 | 0.4 | n |  | TRUE
4 | bus_LV_230-154_0_6_node_4 | 0.4 | n |  | TRUE
5 | bus_LV_230-154_0_6_node_5 | 0.4 | n |  | TRUE
6 | bus_LV_230-154_0_6_node_8 | 0.4 | n |  | TRUE
7 | bus_LV_230-154_0_6_node_10 | 0.4 | n |  | TRUE
8 | bus_LV_230-154_0_6_node_42 | 0.4 | n |  | TRUE
9 | bus_LV_230-154_0_6_node_41 | 0.4 | n |  | TRUE
10 | bus_LV_230-154_0_6_node_38 | 0.4 | n |  | TRUE
11 | bus_LV_230-154_0_6_node_9 | 0.4 | n |  | TRUE
12 | bus_LV_230-154_0_6_node_26 | 0.4 | n |  | TRUE
13 | bus_LV_230-154_0_6_node_23 | 0.4 | n |  | TRUE
14 | bus_LV_230-154_0_6_node_27 | 0.4 | n |  | TRUE
15 | bus_LV_230-154_0_6_node_43 | 0.4 | n |  | TRUE
16 | bus_LV_230-154_0_6_node_40 | 0.4 | n |  | TRUE
17 | bus_LV_230-154_0_6_node_37 | 0.4 | n |  | TRUE
18 | bus_LV_230-154_0_6_node_44 | 0.4 | n |  | TRUE
19 | bus_LV_230-154_0_6_node_25 | 0.4 | n |  | TRUE
20 | bus_LV_230-154_0_6_node_29 | 0.4 | n |  | TRUE
21 | bus_LV_230-154_0_6_node_24 | 0.4 | n |  | TRUE
22 | bus_LV_230-154_0_6_node_45 | 0.4 | n |  | TRUE
23 | bus_LV_230-154_0_6_node_11 | 0.4 | n |  | TRUE
24 | bus_LV_230-154_0_6_node_12 | 0.4 | n |  | TRUE
25 | bus_LV_230-154_0_6_node_14 | 0.4 | n |  | TRUE
26 | bus_LV_230-154_0_6_node_13 | 0.4 | n |  | TRUE
27 | bus_LV_230-154_0_6_node_15 | 0.4 | n |  | TRUE
28 | bus_LV_230-154_0_6_node_16 | 0.4 | n |  | TRUE
29 | bus_LV_230-154_0_6_node_18 | 0.4 | n |  | TRUE
30 | bus_LV_230-154_0_6_node_19 | 0.4 | n |  | TRUE
31 | bus_LV_230-154_0_6_node_119 | 0.4 | n |  | TRUE
32 | bus_LV_230-154_0_6_node_111 | 0.4 | n |  | TRUE
33 | bus_LV_230-154_0_6_node_21 | 0.4 | n |  | TRUE
34 | bus_LV_230-154_0_6_node_53 | 0.4 | n |  | TRUE
35 | bus_LV_230-154_0_6_node_82 | 0.4 | n |  | TRUE
36 | bus_LV_230-154_0_6_node_79 | 0.4 | n |  | TRUE
37 | bus_LV_230-154_0_6_node_22 | 0.4 | n |  | TRUE
38 | bus_LV_230-154_0_6_node_33 | 0.4 | n |  | TRUE
39 | bus_LV_230-154_0_6_node_180 | 0.4 | n |  | TRUE
40 | bus_LV_230-154_0_6_node_179 | 0.4 | n |  | TRUE
41 | bus_LV_230-154_0_6_node_34 | 0.4 | n |  | TRUE
42 | bus_LV_230-154_0_6_node_30 | 0.4 | n |  | TRUE
43 | bus_LV_230-154_0_6_node_31 | 0.4 | n |  | TRUE
44 | bus_LV_230-154_0_6_node_32 | 0.4 | n |  | TRUE
45 | bus_LV_230-154_0_6_node_35 | 0.4 | n |  | TRUE
46 | bus_LV_230-154_0_6_node_36 | 0.4 | n |  | TRUE
47 | bus_LV_230-154_0_6_node_181 | 0.4 | n |  | TRUE
48 | bus_LV_230-154_0_6_node_39 | 0.4 | n |  | TRUE
49 | bus_LV_230-154_0_6_node_132 | 0.4 | n |  | TRUE
50 | bus_LV_230-154_0_6_node_108 | 0.4 | n |  | TRUE
51 | bus_LV_230-154_0_6_node_137 | 0.4 | n |  | TRUE
52 | bus_LV_230-154_0_6_node_117 | 0.4 | n |  | TRUE
53 | bus_LV_230-154_0_6_node_139 | 0.4 | n |  | TRUE
54 | bus_LV_230-154_0_6_node_110 | 0.4 | n |  | TRUE
55 | bus_LV_230-154_0_6_node_131 | 0.4 | n |  | TRUE
56 | bus_LV_230-154_0_6_node_106 | 0.4 | n |  | TRUE
57 | bus_LV_230-154_0_6_node_46 | 0.4 | n |  | TRUE
58 | bus_LV_230-154_0_6_node_47 | 0.4 | n |  | TRUE
59 | bus_LV_230-154_0_6_node_49 | 0.4 | n |  | TRUE
60 | bus_LV_230-154_0_6_node_51 | 0.4 | n |  | TRUE
61 | bus_LV_230-154_0_6_node_77 | 0.4 | n |  | TRUE
62 | bus_LV_230-154_0_6_node_65 | 0.4 | n |  | TRUE
63 | bus_LV_230-154_0_6_node_60 | 0.4 | n |  | TRUE
64 | bus_LV_230-154_0_6_node_78 | 0.4 | n |  | TRUE
65 | bus_LV_230-154_0_6_node_169 | 0.4 | n |  | TRUE
66 | bus_LV_230-154_0_6_node_168 | 0.4 | n |  | TRUE
67 | bus_LV_230-154_0_6_node_54 | 0.4 | n |  | TRUE
68 | bus_LV_230-154_0_6_node_55 | 0.4 | n |  | TRUE
69 | bus_LV_230-154_0_6_node_57 | 0.4 | n |  | TRUE
70 | bus_LV_230-154_0_6_node_62 | 0.4 | n |  | TRUE
71 | bus_LV_230-154_0_6_node_63 | 0.4 | n |  | TRUE
72 | bus_LV_230-154_0_6_node_58 | 0.4 | n |  | TRUE
73 | bus_LV_230-154_0_6_node_59 | 0.4 | n |  | TRUE
74 | bus_LV_230-154_0_6_node_149 | 0.4 | n |  | TRUE
75 | bus_LV_230-154_0_6_node_152 | 0.4 | n |  | TRUE
76 | bus_LV_230-154_0_6_node_158 | 0.4 | n |  | TRUE
77 | bus_LV_230-154_0_6_node_71 | 0.4 | n |  | TRUE
78 | bus_LV_230-154_0_6_node_68 | 0.4 | n |  | TRUE
79 | bus_LV_230-154_0_6_node_64 | 0.4 | n |  | TRUE
80 | bus_LV_230-154_0_6_node_61 | 0.4 | n |  | TRUE
81 | bus_LV_230-154_0_6_node_66 | 0.4 | n |  | TRUE
82 | bus_LV_230-154_0_6_node_89 | 0.4 | n |  | TRUE
83 | bus_LV_230-154_0_6_node_85 | 0.4 | n |  | TRUE
84 | bus_LV_230-154_0_6_node_91 | 0.4 | n |  | TRUE
85 | bus_LV_230-154_0_6_node_154 | 0.4 | n |  | TRUE
86 | bus_LV_230-154_0_6_node_146 | 0.4 | n |  | TRUE
87 | bus_LV_230-154_0_6_node_156 | 0.4 | n |  | TRUE
88 | bus_LV_230-154_0_6_node_75 | 0.4 | n |  | TRUE
89 | bus_LV_230-154_0_6_node_76 | 0.4 | n |  | TRUE
90 | bus_LV_230-154_0_6_node_67 | 0.4 | n |  | TRUE
91 | bus_LV_230-154_0_6_node_81 | 0.4 | n |  | TRUE
92 | bus_LV_230-154_0_6_node_83 | 0.4 | n |  | TRUE
93 | bus_LV_230-154_0_6_node_90 | 0.4 | n |  | TRUE
94 | bus_LV_230-154_0_6_node_80 | 0.4 | n |  | TRUE
95 | bus_LV_230-154_0_6_node_120 | 0.4 | n |  | TRUE
96 | bus_LV_230-154_0_6_node_69 | 0.4 | n |  | TRUE
97 | bus_LV_230-154_0_6_node_70 | 0.4 | n |  | TRUE
98 | bus_LV_230-154_0_6_node_72 | 0.4 | n |  | TRUE
99 | bus_LV_230-154_0_6_node_121 | 0.4 | n |  | TRUE
100 | bus_LV_230-154_0_6_node_96 | 0.4 | n |  | TRUE
101 | bus_LV_230-154_0_6_node_118 | 0.4 | n |  | TRUE
102 | bus_LV_230-154_0_6_node_95 | 0.4 | n |  | TRUE
103 | bus_LV_230-154_0_6_node_93 | 0.4 | n |  | TRUE
104 | bus_LV_230-154_0_6_node_112 | 0.4 | n |  | TRUE
105 | bus_LV_230-154_0_6_node_84 | 0.4 | n |  | TRUE
106 | bus_LV_230-154_0_6_node_92 | 0.4 | n |  | TRUE
107 | bus_LV_230-154_0_6_node_94 | 0.4 | n |  | TRUE
108 | bus_LV_230-154_0_6_node_97 | 0.4 | n |  | TRUE
109 | bus_LV_230-154_0_6_node_98 | 0.4 | n |  | TRUE
110 | bus_LV_230-154_0_6_node_99 | 0.4 | n |  | TRUE
111 | bus_LV_230-154_0_6_node_100 | 0.4 | n |  | TRUE
112 | bus_LV_230-154_0_6_node_101 | 0.4 | n |  | TRUE
113 | bus_LV_230-154_0_6_node_102 | 0.4 | n |  | TRUE
114 | bus_LV_230-154_0_6_node_103 | 0.4 | n |  | TRUE
115 | bus_LV_230-154_0_6_node_159 | 0.4 | n |  | TRUE
116 | bus_LV_230-154_0_6_node_173 | 0.4 | n |  | TRUE
117 | bus_LV_230-154_0_6_node_157 | 0.4 | n |  | TRUE
118 | bus_LV_230-154_0_6_node_143 | 0.4 | n |  | TRUE
119 | bus_LV_230-154_0_6_node_104 | 0.4 | n |  | TRUE
120 | bus_LV_230-154_0_6_node_105 | 0.4 | n |  | TRUE
121 | bus_LV_230-154_0_6_node_107 | 0.4 | n |  | TRUE
122 | bus_LV_230-154_0_6_node_109 | 0.4 | n |  | TRUE
123 | bus_LV_230-154_0_6_node_113 | 0.4 | n |  | TRUE
124 | bus_LV_230-154_0_6_node_114 | 0.4 | n |  | TRUE
125 | bus_LV_230-154_0_6_node_134 | 0.4 | n |  | TRUE
126 | bus_LV_230-154_0_6_node_140 | 0.4 | n |  | TRUE
127 | bus_LV_230-154_0_6_node_141 | 0.4 | n |  | TRUE
128 | bus_LV_230-154_0_6_node_115 | 0.4 | n |  | TRUE
129 | bus_LV_230-154_0_6_node_116 | 0.4 | n |  | TRUE
130 | bus_LV_230-154_0_6_node_122 | 0.4 | n |  | TRUE
131 | bus_LV_230-154_0_6_node_123 | 0.4 | n |  | TRUE
132 | bus_LV_230-154_0_6_node_124 | 0.4 | n |  | TRUE
133 | bus_LV_230-154_0_6_node_126 | 0.4 | n |  | TRUE
134 | bus_LV_230-154_0_6_node_129 | 0.4 | n |  | TRUE
135 | bus_LV_230-154_0_6_node_130 | 0.4 | n |  | TRUE
136 | bus_LV_230-154_0_6_node_135 | 0.4 | n |  | TRUE
137 | bus_LV_230-154_0_6_node_133 | 0.4 | n |  | TRUE
138 | bus_LV_230-154_0_6_node_142 | 0.4 | n |  | TRUE
139 | bus_LV_230-154_0_6_node_178 | 0.4 | n |  | TRUE
140 | bus_LV_230-154_0_6_node_164 | 0.4 | n |  | TRUE
141 | bus_LV_230-154_0_6_node_147 | 0.4 | n |  | TRUE
142 | bus_LV_230-154_0_6_node_150 | 0.4 | n |  | TRUE
143 | bus_LV_230-154_0_6_node_145 | 0.4 | n |  | TRUE
144 | bus_LV_230-154_0_6_node_177 | 0.4 | n |  | TRUE
145 | bus_LV_230-154_0_6_node_144 | 0.4 | n |  | TRUE
146 | bus_LV_230-154_0_6_node_148 | 0.4 | n |  | TRUE
147 | bus_LV_230-154_0_6_node_153 | 0.4 | n |  | TRUE
148 | bus_LV_230-154_0_6_node_162 | 0.4 | n |  | TRUE
149 | bus_LV_230-154_0_6_node_166 | 0.4 | n |  | TRUE
150 | bus_LV_230-154_0_6_node_163 | 0.4 | n |  | TRUE
151 | bus_LV_230-154_0_6_node_160 | 0.4 | n |  | TRUE
152 | bus_LV_230-154_0_6_node_167 | 0.4 | n |  | TRUE
153 | bus_LV_230-154_0_6_node_170 | 0.4 | n |  | TRUE
154 | bus_LV_230-154_0_6_node_171 | 0.4 | n |  | TRUE
155 | bus_LV_230-154_0_6_node_155 | 0.4 | n |  | TRUE
156 | bus_LV_230-154_0_6_node_165 | 0.4 | n |  | TRUE
157 | bus_LV_230-154_0_6_node_172 | 0.4 | n |  | TRUE
158 | bus_LV_230-154_0_6_node_174 | 0.4 | n |  | TRUE
159 | bus_LV_230-154_0_6_node_175 | 0.4 | n |  | TRUE
160 | bus_LV_230-154_0_6_node_176 | 0.4 | n |  | TRUE
161 | bus_MV_509_0_node_134 | 20 | n |  | TRUE

## load
| name | bus | p_mw | q_mvar | const_z_percent | const_i_percent | sn_mva | scaling | in_service | type
0 | LV_230-154_0_6_load_0 | 0 | 0.014302 | 0.0035845 | 0 | 0 |  | 1 | TRUE | wye
1 | LV_230-154_0_6_load_1 | 1 | 0.0045725 | 0.001146 | 0 | 0 |  | 1 | TRUE | wye
2 | LV_230-154_0_6_load_4 | 4 | 0.0059003 | 0.0014788 | 0 | 0 |  | 1 | TRUE | wye
3 | LV_230-154_0_6_load_42 | 8 | 0.018756 | 0.0047006 | 0 | 0 |  | 1 | TRUE | wye
4 | LV_230-154_0_6_load_41 | 9 | 0.0040207 | 0.0010077 | 0 | 0 |  | 1 | TRUE | wye
5 | LV_230-154_0_6_load_23 | 13 | 0.017502 | 0.0043865 | 0 | 0 |  | 1 | TRUE | wye
6 | LV_230-154_0_6_load_43 | 15 | 0.0016065 | 0.00040263 | 0 | 0 |  | 1 | TRUE | wye
7 | LV_230-154_0_6_load_37 | 17 | 0.0022207 | 0.00055656 | 0 | 0 |  | 1 | TRUE | wye
8 | LV_230-154_0_6_load_44 | 18 | 0.0040823 | 0.0010231 | 0 | 0 |  | 1 | TRUE | wye
9 | LV_230-154_0_6_load_24 | 21 | 0.015465 | 0.0038758 | 0 | 0 |  | 1 | TRUE | wye
10 | LV_230-154_0_6_load_45 | 22 | 0.013581 | 0.0034038 | 0 | 0 |  | 1 | TRUE | wye
11 | LV_230-154_0_6_load_11 | 23 | 0.0091842 | 0.0023018 | 0 | 0 |  | 1 | TRUE | wye
12 | LV_230-154_0_6_load_12 | 24 | 0.0064071 | 0.0016058 | 0 | 0 |  | 1 | TRUE | wye
13 | LV_230-154_0_6_load_14 | 25 | 0.083698 | 0.020977 | 0 | 0 |  | 1 | TRUE | wye
14 | LV_230-154_0_6_load_15 | 27 | 0.013594 | 0.0034069 | 0 | 0 |  | 1 | TRUE | wye
15 | LV_230-154_0_6_load_119 | 31 | 0.0063248 | 0.0015851 | 0 | 0 |  | 1 | TRUE | wye
16 | LV_230-154_0_6_load_53 | 34 | 0.0018942 | 0.00047473 | 0 | 0 |  | 1 | TRUE | wye
17 | LV_230-154_0_6_load_82 | 35 | 0.0079707 | 0.0019977 | 0 | 0 |  | 1 | TRUE | wye
18 | LV_230-154_0_6_load_79 | 36 | 0.0031263 | 0.00078352 | 0 | 0 |  | 1 | TRUE | wye
19 | LV_230-154_0_6_load_33 | 38 | 0.0016372 | 0.00041032 | 0 | 0 |  | 1 | TRUE | wye
20 | LV_230-154_0_6_load_180 | 39 | 5.8973e-05 | 1.478e-05 | 0 | 0 |  | 1 | TRUE | wye
21 | LV_230-154_0_6_load_179 | 40 | 0.0051024 | 0.0012788 | 0 | 0 |  | 1 | TRUE | wye
22 | LV_230-154_0_6_load_34 | 41 | 5.6544e-05 | 1.4171e-05 | 0 | 0 |  | 1 | TRUE | wye
23 | LV_230-154_0_6_load_30 | 42 | 0.00088383 | 0.00022151 | 0 | 0 |  | 1 | TRUE | wye
24 | LV_230-154_0_6_load_31 | 43 | 0.0005305 | 0.00013296 | 0 | 0 |  | 1 | TRUE | wye
25 | LV_230-154_0_6_load_32 | 44 | 0.034034 | 0.0085298 | 0 | 0 |  | 1 | TRUE | wye
26 | LV_230-154_0_6_load_35 | 45 | 3.9383e-05 | 9.8704e-06 | 0 | 0 |  | 1 | TRUE | wye
27 | LV_230-154_0_6_load_36 | 46 | 3.4266e-05 | 8.5878e-06 | 0 | 0 |  | 1 | TRUE | wye
28 | LV_230-154_0_6_load_181 | 47 | 3.9845e-05 | 9.9861e-06 | 0 | 0 |  | 1 | TRUE | wye
29 | LV_230-154_0_6_load_137 | 51 | 0.014421 | 0.0036142 | 0 | 0 |  | 1 | TRUE | wye
30 | LV_230-154_0_6_load_117 | 52 | 0.01047 | 0.002624 | 0 | 0 |  | 1 | TRUE | wye
31 | LV_230-154_0_6_load_139 | 53 | 0.0041359 | 0.0010365 | 0 | 0 |  | 1 | TRUE | wye
32 | LV_230-154_0_6_load_106 | 56 | 0.0089029 | 0.0022313 | 0 | 0 |  | 1 | TRUE | wye
33 | LV_230-154_0_6_load_46 | 57 | 0.0081684 | 0.0020472 | 0 | 0 |  | 1 | TRUE | wye
34 | LV_230-154_0_6_load_47 | 58 | 0.0023469 | 0.00058818 | 0 | 0 |  | 1 | TRUE | wye
35 | LV_230-154_0_6_load_77 | 61 | 0.0086712 | 0.0021732 | 0 | 0 |  | 1 | TRUE | wye
36 | LV_230-154_0_6_load_65 | 62 | 0.0087298 | 0.0021879 | 0 | 0 |  | 1 | TRUE | wye
37 | LV_230-154_0_6_load_169 | 65 | 0.0027195 | 0.00068157 | 0 | 0 |  | 1 | TRUE | wye
38 | LV_230-154_0_6_load_168 | 66 | 0.0027278 | 0.00068364 | 0 | 0 |  | 1 | TRUE | wye
39 | LV_230-154_0_6_load_54 | 67 | 0.010578 | 0.0026511 | 0 | 0 |  | 1 | TRUE | wye
40 | LV_230-154_0_6_load_63 | 71 | 0.0096482 | 0.0024181 | 0 | 0 |  | 1 | TRUE | wye
41 | LV_230-154_0_6_load_158 | 76 | 0.0030885 | 0.00077405 | 0 | 0 |  | 1 | TRUE | wye
42 | LV_230-154_0_6_load_68 | 78 | 0.001607 | 0.00040276 | 0 | 0 |  | 1 | TRUE | wye
43 | LV_230-154_0_6_load_64 | 79 | 0.0099175 | 0.0024856 | 0 | 0 |  | 1 | TRUE | wye
44 | LV_230-154_0_6_load_61 | 80 | 0.0081123 | 0.0020331 | 0 | 0 |  | 1 | TRUE | wye
45 | LV_230-154_0_6_load_89 | 82 | 0.00062343 | 0.00015625 | 0 | 0 |  | 1 | TRUE | wye
46 | LV_230-154_0_6_load_154 | 85 | 0.0027891 | 0.00069901 | 0 | 0 |  | 1 | TRUE | wye
47 | LV_230-154_0_6_load_156 | 87 | 0.0034786 | 0.00087183 | 0 | 0 |  | 1 | TRUE | wye
48 | LV_230-154_0_6_load_75 | 88 | 0.0013227 | 0.00033149 | 0 | 0 |  | 1 | TRUE | wye
49 | LV_230-154_0_6_load_76 | 89 | 0.010575 | 0.0026503 | 0 | 0 |  | 1 | TRUE | wye
50 | LV_230-154_0_6_load_67 | 90 | 0.0088477 | 0.0022174 | 0 | 0 |  | 1 | TRUE | wye
51 | LV_230-154_0_6_load_83 | 92 | 0.0014862 | 0.00037247 | 0 | 0 |  | 1 | TRUE | wye
52 | LV_230-154_0_6_load_90 | 93 | 0.0045885 | 0.00115 | 0 | 0 |  | 1 | TRUE | wye
53 | LV_230-154_0_6_load_120 | 95 | 0.0033503 | 0.00083966 | 0 | 0 |  | 1 | TRUE | wye
54 | LV_230-154_0_6_load_69 | 96 | 0.0020915 | 0.00052418 | 0 | 0 |  | 1 | TRUE | wye
55 | LV_230-154_0_6_load_72 | 98 | 0.00058642 | 0.00014697 | 0 | 0 |  | 1 | TRUE | wye
56 | LV_230-154_0_6_load_96 | 100 | 0.00092909 | 0.00023285 | 0 | 0 |  | 1 | TRUE | wye
57 | LV_230-154_0_6_load_118 | 101 | 0.00080858 | 0.00020265 | 0 | 0 |  | 1 | TRUE | wye
58 | LV_230-154_0_6_load_95 | 102 | 0.0097632 | 0.0024469 | 0 | 0 |  | 1 | TRUE | wye
59 | LV_230-154_0_6_load_93 | 103 | 0.0024613 | 0.00061687 | 0 | 0 |  | 1 | TRUE | wye
60 | LV_230-154_0_6_load_112 | 104 | 0.0014869 | 0.00037265 | 0 | 0 |  | 1 | TRUE | wye
61 | LV_230-154_0_6_load_84 | 105 | 0.00053624 | 0.00013439 | 0 | 0 |  | 1 | TRUE | wye
62 | LV_230-154_0_6_load_92 | 106 | 0.0023286 | 0.00058359 | 0 | 0 |  | 1 | TRUE | wye
63 | LV_230-154_0_6_load_94 | 107 | 0.00089897 | 0.0002253 | 0 | 0 |  | 1 | TRUE | wye
64 | LV_230-154_0_6_load_97 | 108 | 0.0018711 | 0.00046893 | 0 | 0 |  | 1 | TRUE | wye
65 | LV_230-154_0_6_load_98 | 109 | 0.00064202 | 0.00016091 | 0 | 0 |  | 1 | TRUE | wye
66 | LV_230-154_0_6_load_99 | 110 | 0.00059649 | 0.0001495 | 0 | 0 |  | 1 | TRUE | wye
67 | LV_230-154_0_6_load_100 | 111 | 0.00064127 | 0.00016072 | 0 | 0 |  | 1 | TRUE | wye
68 | LV_230-154_0_6_load_101 | 112 | 0.0014899 | 0.00037341 | 0 | 0 |  | 1 | TRUE | wye
69 | LV_230-154_0_6_load_102 | 113 | 0.00064457 | 0.00016154 | 0 | 0 |  | 1 | TRUE | wye
70 | LV_230-154_0_6_load_103 | 114 | 0.0014816 | 0.00037133 | 0 | 0 |  | 1 | TRUE | wye
71 | LV_230-154_0_6_load_159 | 115 | 0.00064164 | 0.00016081 | 0 | 0 |  | 1 | TRUE | wye
72 | LV_230-154_0_6_load_173 | 116 | 0.0015197 | 0.00038087 | 0 | 0 |  | 1 | TRUE | wye
73 | LV_230-154_0_6_load_157 | 117 | 0.00064424 | 0.00016146 | 0 | 0 |  | 1 | TRUE | wye
74 | LV_230-154_0_6_load_143 | 118 | 0.0018954 | 0.00047504 | 0 | 0 |  | 1 | TRUE | wye
75 | LV_230-154_0_6_load_104 | 119 | 0.0020408 | 0.00051147 | 0 | 0 |  | 1 | TRUE | wye
76 | LV_230-154_0_6_load_105 | 120 | 0.0023122 | 0.0005795 | 0 | 0 |  | 1 | TRUE | wye
77 | LV_230-154_0_6_load_107 | 121 | 0.0019255 | 0.00048258 | 0 | 0 |  | 1 | TRUE | wye
78 | LV_230-154_0_6_load_109 | 122 | 0.0019317 | 0.00048414 | 0 | 0 |  | 1 | TRUE | wye
79 | LV_230-154_0_6_load_113 | 123 | 0.00084137 | 0.00021087 | 0 | 0 |  | 1 | TRUE | wye
80 | LV_230-154_0_6_load_114 | 124 | 0.0034046 | 0.00085329 | 0 | 0 |  | 1 | TRUE | wye
81 | LV_230-154_0_6_load_141 | 127 | 0.0015057 | 0.00037736 | 0 | 0 |  | 1 | TRUE | wye
82 | LV_230-154_0_6_load_115 | 128 | 0.0036801 | 0.00092232 | 0 | 0 |  | 1 | TRUE | wye
83 | LV_230-154_0_6_load_122 | 130 | 0.0012957 | 0.00032473 | 0 | 0 |  | 1 | TRUE | wye
84 | LV_230-154_0_6_load_123 | 131 | 0.0012715 | 0.00031866 | 0 | 0 |  | 1 | TRUE | wye
85 | LV_230-154_0_6_load_126 | 133 | 0.0023569 | 0.0005907 | 0 | 0 |  | 1 | TRUE | wye
86 | LV_230-154_0_6_load_129 | 134 | 0.0032635 | 0.00081792 | 0 | 0 |  | 1 | TRUE | wye
87 | LV_230-154_0_6_load_130 | 135 | 0.001813 | 0.00045438 | 0 | 0 |  | 1 | TRUE | wye
88 | LV_230-154_0_6_load_135 | 136 | 0.0017683 | 0.00044317 | 0 | 0 |  | 1 | TRUE | wye
89 | LV_230-154_0_6_load_142 | 138 | 0.0018327 | 0.00045933 | 0 | 0 |  | 1 | TRUE | wye
90 | LV_230-154_0_6_load_178 | 139 | 0.0018935 | 0.00047456 | 0 | 0 |  | 1 | TRUE | wye
91 | LV_230-154_0_6_load_164 | 140 | 0.0019304 | 0.00048382 | 0 | 0 |  | 1 | TRUE | wye
92 | LV_230-154_0_6_load_150 | 142 | 0.0024679 | 0.00061851 | 0 | 0 |  | 1 | TRUE | wye
93 | LV_230-154_0_6_load_145 | 143 | 0.0031724 | 0.00079509 | 0 | 0 |  | 1 | TRUE | wye
94 | LV_230-154_0_6_load_177 | 144 | 0.002156 | 0.00054034 | 0 | 0 |  | 1 | TRUE | wye
95 | LV_230-154_0_6_load_144 | 145 | 0.0028942 | 0.00072536 | 0 | 0 |  | 1 | TRUE | wye
96 | LV_230-154_0_6_load_153 | 147 | 0.0035095 | 0.00087957 | 0 | 0 |  | 1 | TRUE | wye
97 | LV_230-154_0_6_load_166 | 149 | 0.0033239 | 0.00083305 | 0 | 0 |  | 1 | TRUE | wye
98 | LV_230-154_0_6_load_163 | 150 | 0.0035094 | 0.00087953 | 0 | 0 |  | 1 | TRUE | wye
99 | LV_230-154_0_6_load_160 | 151 | 0.0021094 | 0.00052866 | 0 | 0 |  | 1 | TRUE | wye
100 | LV_230-154_0_6_load_167 | 152 | 0.0035859 | 0.0008987 | 0 | 0 |  | 1 | TRUE | wye
101 | LV_230-154_0_6_load_170 | 153 | 0.0018339 | 0.00045962 | 0 | 0 |  | 1 | TRUE | wye
102 | LV_230-154_0_6_load_171 | 154 | 0.0025412 | 0.00063688 | 0 | 0 |  | 1 | TRUE | wye
103 | LV_230-154_0_6_load_155 | 155 | 0.0027985 | 0.00070137 | 0 | 0 |  | 1 | TRUE | wye
104 | LV_230-154_0_6_load_165 | 156 | 0.0018648 | 0.00046737 | 0 | 0 |  | 1 | TRUE | wye
105 | LV_230-154_0_6_load_172 | 157 | 0.0019047 | 0.00047737 | 0 | 0 |  | 1 | TRUE | wye
106 | LV_230-154_0_6_load_174 | 158 | 0.001672 | 0.00041904 | 0 | 0 |  | 1 | TRUE | wye
107 | LV_230-154_0_6_load_175 | 159 | 0.0016724 | 0.00041914 | 0 | 0 |  | 1 | TRUE | wye
108 | LV_230-154_0_6_load_176 | 160 | 0.0021152 | 0.00053012 | 0 | 0 |  | 1 | TRUE | wye

## ext_grid
| name | bus | vm_pu | va_degree | slack_weight | in_service
0 |  | 97 | 1 | 0 | 1 | TRUE

## line
| name | std_type | from_bus | to_bus | length_km | r_ohm_per_km | x_ohm_per_km | c_nf_per_km | g_us_per_km | max_i_ka | df | parallel | type | in_service
0 | LV_230-154_0_6_line_0 |  | 0 | 1 | 0.031636 | 0.125 | 0.08 | 261 | 0 | 0.364 | 1 | 5 | cs | TRUE
1 | LV_230-154_0_6_line_1 |  | 0 | 2 | 0.0036907 | 0.125 | 0.08 | 261 | 0 | 0.364 | 1 | 5 | cs | TRUE
2 | LV_230-154_0_6_line_2 |  | 1 | 3 | 0.032141 | 0.125 | 0.08 | 261 | 0 | 0.364 | 1 | 5 | cs | TRUE
3 | LV_230-154_0_6_line_3 |  | 2 | 4 | 0.017019 | 0.125 | 0.08 | 261 | 0 | 0.364 | 1 | 5 | cs | TRUE
4 | LV_230-154_0_6_line_4 |  | 2 | 5 | 0.053788 | 0.125 | 0.08 | 261 | 0 | 0.364 | 1 | 1 | cs | TRUE
5 | LV_230-154_0_6_line_5 |  | 3 | 6 | 0.013805 | 0.125 | 0.08 | 261 | 0 | 0.364 | 1 | 5 | cs | TRUE
6 | LV_230-154_0_6_line_6 |  | 4 | 7 | 0.03917 | 0.125 | 0.08 | 261 | 0 | 0.364 | 1 | 5 | cs | TRUE
7 | LV_230-154_0_6_line_7 |  | 5 | 8 | 0.017567 | 0.125 | 0.08 | 261 | 0 | 0.364 | 1 | 1 | cs | TRUE
8 | LV_230-154_0_6_line_8 |  | 6 | 9 | 0.0082459 | 0.125 | 0.08 | 261 | 0 | 0.364 | 1 | 5 | cs | TRUE
9 | LV_230-154_0_6_line_9 |  | 6 | 10 | 0.004579 | 0.125 | 0.08 | 261 | 0 | 0.364 | 1 | 1 | cs | TRUE
10 | LV_230-154_0_6_line_10 |  | 7 | 14 | 0.012099 | 0.125 | 0.08 | 261 | 0 | 0.364 | 1 | 5 | cs | TRUE
11 | LV_230-154_0_6_line_11 |  | 7 | 15 | 0.01914 | 0.125 | 0.08 | 261 | 0 | 0.364 | 1 | 1 | cs | TRUE
12 | LV_230-154_0_6_line_12 |  | 9 | 16 | 0.026165 | 0.125 | 0.08 | 261 | 0 | 0.364 | 1 | 5 | cs | TRUE
13 | LV_230-154_0_6_line_13 |  | 10 | 17 | 0.027336 | 0.125 | 0.08 | 261 | 0 | 0.364 | 1 | 1 | cs | TRUE
14 | LV_230-154_0_6_line_14 |  | 11 | 12 | 0.030511 | 0.125 | 0.08 | 261 | 0 | 0.364 | 1 | 5 | cs | TRUE
15 | LV_230-154_0_6_line_15 |  | 11 | 13 | 0.0043409 | 0.125 | 0.08 | 261 | 0 | 0.364 | 1 | 5 | cs | TRUE
16 | LV_230-154_0_6_line_16 |  | 12 | 18 | 0.0028691 | 0.125 | 0.08 | 261 | 0 | 0.364 | 1 | 5 | cs | TRUE
17 | LV_230-154_0_6_line_17 |  | 13 | 21 | 0.046846 | 0.125 | 0.08 | 261 | 0 | 0.364 | 1 | 5 | cs | TRUE
18 | LV_230-154_0_6_line_18 |  | 14 | 18 | 0.0097346 | 0.125 | 0.08 | 261 | 0 | 0.364 | 1 | 5 | cs | TRUE
19 | LV_230-154_0_6_line_19 |  | 15 | 22 | 0.0016191 | 0.125 | 0.08 | 261 | 0 | 0.364 | 1 | 1 | cs | TRUE
20 | LV_230-154_0_6_line_20 |  | 16 | 50 | 0.050167 | 0.125 | 0.08 | 261 | 0 | 0.364 | 1 | 5 | cs | TRUE
21 | LV_230-154_0_6_line_21 |  | 16 | 52 | 0.025648 | 0.125 | 0.08 | 261 | 0 | 0.364 | 1 | 1 | cs | TRUE
22 | LV_230-154_0_6_line_22 |  | 19 | 20 | 0.1063 | 0.125 | 0.08 | 261 | 0 | 0.364 | 1 | 3 | cs | TRUE
23 | LV_230-154_0_6_line_23 |  | 19 | 21 | 0.016341 | 0.125 | 0.08 | 261 | 0 | 0.364 | 1 | 5 | cs | TRUE
24 | LV_230-154_0_6_line_24 |  | 20 | 42 | 0.0052591 | 0.125 | 0.08 | 261 | 0 | 0.364 | 1 | 1 | cs | TRUE
25 | LV_230-154_0_6_line_25 |  | 23 | 24 | 0.023027 | 0.125 | 0.08 | 261 | 0 | 0.364 | 1 | 1 | cs | TRUE
26 | LV_230-154_0_6_line_26 |  | 24 | 25 | 0.05559 | 0.125 | 0.08 | 261 | 0 | 0.364 | 1 | 1 | cs | TRUE
27 | LV_230-154_0_6_line_27 |  | 25 | 29 | 0.02025 | 0.125 | 0.08 | 261 | 0 | 0.364 | 1 | 1 | cs | TRUE
28 | LV_230-154_0_6_line_28 |  | 26 | 27 | 0.084336 | 0.125 | 0.08 | 261 | 0 | 0.364 | 1 | 5 | cs | TRUE
29 | LV_230-154_0_6_line_29 |  | 26 | 28 | 0.17785 | 0.125 | 0.08 | 261 | 0 | 0.364 | 1 | 5 | cs | TRUE
30 | LV_230-154_0_6_line_30 |  | 27 | 30 | 0.08686 | 0.125 | 0.08 | 261 | 0 | 0.364 | 1 | 5 | cs | TRUE
31 | LV_230-154_0_6_line_31 |  | 28 | 31 | 0.029948 | 0.125 | 0.08 | 261 | 0 | 0.364 | 1 | 1 | cs | TRUE
32 | LV_230-154_0_6_line_32 |  | 28 | 32 | 0.011134 | 0.125 | 0.08 | 261 | 0 | 0.364 | 1 | 5 | cs | TRUE
33 | LV_230-154_0_6_line_33 |  | 29 | 30 | 0.084935 | 0.125 | 0.08 | 261 | 0 | 0.364 | 1 | 2 | cs | TRUE
34 | LV_230-154_0_6_line_34 |  | 30 | 33 | 0.078542 | 0.125 | 0.08 | 261 | 0 | 0.364 | 1 | 1 | cs | TRUE
35 | LV_230-154_0_6_line_35 |  | 32 | 34 | 0.015541 | 0.125 | 0.08 | 261 | 0 | 0.364 | 1 | 5 | cs | TRUE
36 | LV_230-154_0_6_line_36 |  | 33 | 37 | 0.10316 | 0.125 | 0.08 | 261 | 0 | 0.364 | 1 | 1 | cs | TRUE
37 | LV_230-154_0_6_line_37 |  | 33 | 38 | 0.049664 | 0.125 | 0.08 | 261 | 0 | 0.364 | 1 | 1 | cs | TRUE
38 | LV_230-154_0_6_line_38 |  | 34 | 59 | 0.022423 | 0.125 | 0.08 | 261 | 0 | 0.364 | 1 | 5 | cs | TRUE
39 | LV_230-154_0_6_line_39 |  | 35 | 36 | 0.0021797 | 0.125 | 0.08 | 261 | 0 | 0.364 | 1 | 1 | cs | TRUE
40 | LV_230-154_0_6_line_40 |  | 36 | 64 | 0.015707 | 0.125 | 0.08 | 261 | 0 | 0.364 | 1 | 1 | cs | TRUE
41 | LV_230-154_0_6_line_41 |  | 37 | 39 | 0.03308 | 0.125 | 0.08 | 261 | 0 | 0.364 | 1 | 1 | cs | TRUE
42 | LV_230-154_0_6_line_42 |  | 37 | 40 | 0.054846 | 0.125 | 0.08 | 261 | 0 | 0.364 | 1 | 1 | cs | TRUE
43 | LV_230-154_0_6_line_43 |  | 38 | 41 | 0.020933 | 0.125 | 0.08 | 261 | 0 | 0.364 | 1 | 1 | cs | TRUE
44 | LV_230-154_0_6_line_44 |  | 41 | 45 | 0.0030589 | 0.125 | 0.08 | 261 | 0 | 0.364 | 1 | 1 | cs | TRUE
45 | LV_230-154_0_6_line_45 |  | 42 | 43 | 0.022537 | 0.125 | 0.08 | 261 | 0 | 0.364 | 1 | 1 | cs | TRUE
46 | LV_230-154_0_6_line_46 |  | 43 | 44 | 0.057534 | 0.125 | 0.08 | 261 | 0 | 0.364 | 1 | 1 | cs | TRUE
47 | LV_230-154_0_6_line_47 |  | 45 | 46 | 0.017955 | 0.125 | 0.08 | 261 | 0 | 0.364 | 1 | 1 | cs | TRUE
48 | LV_230-154_0_6_line_48 |  | 46 | 47 | 0.011162 | 0.125 | 0.08 | 261 | 0 | 0.364 | 1 | 1 | cs | TRUE
49 | LV_230-154_0_6_line_49 |  | 48 | 49 | 0.020448 | 0.125 | 0.08 | 261 | 0 | 0.364 | 1 | 5 | cs | TRUE
50 | LV_230-154_0_6_line_50 |  | 48 | 50 | 0.004552 | 0.125 | 0.08 | 261 | 0 | 0.364 | 1 | 5 | cs | TRUE
51 | LV_230-154_0_6_line_51 |  | 48 | 51 | 0.040836 | 0.125 | 0.08 | 261 | 0 | 0.364 | 1 | 1 | cs | TRUE
52 | LV_230-154_0_6_line_52 |  | 49 | 53 | 0.046794 | 0.125 | 0.08 | 261 | 0 | 0.364 | 1 | 1 | cs | TRUE
53 | LV_230-154_0_6_line_53 |  | 49 | 54 | 0.004486 | 0.125 | 0.08 | 261 | 0 | 0.364 | 1 | 5 | cs | TRUE
54 | LV_230-154_0_6_line_54 |  | 49 | 55 | 0.029545 | 0.125 | 0.08 | 261 | 0 | 0.364 | 1 | 1 | cs | TRUE
55 | LV_230-154_0_6_line_55 |  | 50 | 56 | 0.022218 | 0.125 | 0.08 | 261 | 0 | 0.364 | 1 | 1 | cs | TRUE
56 | LV_230-154_0_6_line_56 |  | 54 | 118 | 0.017864 | 0.125 | 0.08 | 261 | 0 | 0.364 | 1 | 5 | cs | TRUE
57 | LV_230-154_0_6_line_57 |  | 55 | 125 | 0.005434 | 0.125 | 0.08 | 261 | 0 | 0.364 | 1 | 1 | cs | TRUE
58 | LV_230-154_0_6_line_58 |  | 55 | 135 | 0.018259 | 0.125 | 0.08 | 261 | 0 | 0.364 | 1 | 1 | cs | TRUE
59 | LV_230-154_0_6_line_59 |  | 56 | 119 | 0.034144 | 0.125 | 0.08 | 261 | 0 | 0.364 | 1 | 1 | cs | TRUE
60 | LV_230-154_0_6_line_60 |  | 57 | 58 | 0.019952 | 0.125 | 0.08 | 261 | 0 | 0.364 | 1 | 1 | cs | TRUE
61 | LV_230-154_0_6_line_61 |  | 58 | 59 | 0.0055527 | 0.125 | 0.08 | 261 | 0 | 0.364 | 1 | 1 | cs | TRUE
62 | LV_230-154_0_6_line_62 |  | 59 | 60 | 0.032334 | 0.125 | 0.08 | 261 | 0 | 0.364 | 1 | 5 | cs | TRUE
63 | LV_230-154_0_6_line_63 |  | 60 | 61 | 0.0083595 | 0.125 | 0.08 | 261 | 0 | 0.364 | 1 | 5 | cs | TRUE
64 | LV_230-154_0_6_line_64 |  | 61 | 64 | 0.0073577 | 0.125 | 0.08 | 261 | 0 | 0.364 | 1 | 5 | cs | TRUE
65 | LV_230-154_0_6_line_65 |  | 62 | 63 | 0.016797 | 0.125 | 0.08 | 261 | 0 | 0.364 | 1 | 1 | cs | TRUE
66 | LV_230-154_0_6_line_66 |  | 63 | 79 | 0.032209 | 0.125 | 0.08 | 261 | 0 | 0.364 | 1 | 1 | cs | TRUE
67 | LV_230-154_0_6_line_67 |  | 64 | 94 | 0.035479 | 0.125 | 0.08 | 261 | 0 | 0.364 | 1 | 5 | cs | TRUE
68 | LV_230-154_0_6_line_68 |  | 65 | 66 | 0.021925 | 0.125 | 0.08 | 261 | 0 | 0.364 | 1 | 1 | cs | TRUE
69 | LV_230-154_0_6_line_69 |  | 66 | 75 | 0.058871 | 0.125 | 0.08 | 261 | 0 | 0.364 | 1 | 1 | cs | TRUE
70 | LV_230-154_0_6_line_70 |  | 67 | 68 | 0.028675 | 0.125 | 0.08 | 261 | 0 | 0.364 | 1 | 1 | cs | TRUE
71 | LV_230-154_0_6_line_71 |  | 68 | 69 | 0.021454 | 0.125 | 0.08 | 261 | 0 | 0.364 | 1 | 1 | cs | TRUE
72 | LV_230-154_0_6_line_72 |  | 69 | 70 | 0.029475 | 0.125 | 0.08 | 261 | 0 | 0.364 | 1 | 5 | cs | TRUE
73 | LV_230-154_0_6_line_73 |  | 69 | 71 | 0.015258 | 0.125 | 0.08 | 261 | 0 | 0.364 | 1 | 5 | cs | TRUE
74 | LV_230-154_0_6_line_74 |  | 70 | 82 | 0.023415 | 0.125 | 0.08 | 261 | 0 | 0.364 | 1 | 1 | cs | TRUE
75 | LV_230-154_0_6_line_75 |  | 70 | 83 | 0.032822 | 0.125 | 0.08 | 261 | 0 | 0.364 | 1 | 5 | cs | TRUE
76 | LV_230-154_0_6_line_76 |  | 71 | 84 | 0.0050796 | 0.125 | 0.08 | 261 | 0 | 0.364 | 1 | 5 | cs | TRUE
77 | LV_230-154_0_6_line_77 |  | 72 | 73 | 0.02482 | 0.125 | 0.08 | 261 | 0 | 0.364 | 1 | 5 | cs | TRUE
78 | LV_230-154_0_6_line_78 |  | 72 | 74 | 0.021783 | 0.125 | 0.08 | 261 | 0 | 0.364 | 1 | 1 | cs | TRUE
79 | LV_230-154_0_6_line_79 |  | 72 | 75 | 0.022169 | 0.125 | 0.08 | 261 | 0 | 0.364 | 1 | 1 | cs | TRUE
80 | LV_230-154_0_6_line_80 |  | 72 | 76 | 0.011923 | 0.125 | 0.08 | 261 | 0 | 0.364 | 1 | 5 | cs | TRUE
81 | LV_230-154_0_6_line_81 |  | 73 | 77 | 0.014944 | 0.125 | 0.08 | 261 | 0 | 0.364 | 1 | 5 | cs | TRUE
82 | LV_230-154_0_6_line_82 |  | 73 | 78 | 0.035359 | 0.125 | 0.08 | 261 | 0 | 0.364 | 1 | 1 | cs | TRUE
83 | LV_230-154_0_6_line_83 |  | 74 | 85 | 0.028542 | 0.125 | 0.08 | 261 | 0 | 0.364 | 1 | 1 | cs | TRUE
84 | LV_230-154_0_6_line_84 |  | 74 | 86 | 0.009485 | 0.125 | 0.08 | 261 | 0 | 0.364 | 1 | 1 | cs | TRUE
85 | LV_230-154_0_6_line_85 |  | 76 | 87 | 0.021147 | 0.125 | 0.08 | 261 | 0 | 0.364 | 1 | 5 | cs | TRUE
86 | LV_230-154_0_6_line_86 |  | 77 | 88 | 0.020539 | 0.125 | 0.08 | 261 | 0 | 0.364 | 1 | 5 | cs | TRUE
87 | LV_230-154_0_6_line_87 |  | 77 | 89 | 0.02378 | 0.125 | 0.08 | 261 | 0 | 0.364 | 1 | 5 | cs | TRUE
88 | LV_230-154_0_6_line_88 |  | 79 | 90 | 0.001479 | 0.125 | 0.08 | 261 | 0 | 0.364 | 1 | 1 | cs | TRUE
89 | LV_230-154_0_6_line_89 |  | 80 | 81 | 0.0095709 | 0.125 | 0.08 | 261 | 0 | 0.364 | 1 | 1 | cs | TRUE
90 | LV_230-154_0_6_line_90 |  | 81 | 91 | 0.039311 | 0.125 | 0.08 | 261 | 0 | 0.364 | 1 | 5 | cs | TRUE
91 | LV_230-154_0_6_line_91 |  | 81 | 83 | 0.022259 | 0.125 | 0.08 | 261 | 0 | 0.364 | 1 | 5 | cs | TRUE
92 | LV_230-154_0_6_line_92 |  | 83 | 92 | 0.016434 | 0.125 | 0.08 | 261 | 0 | 0.364 | 1 | 1 | cs | TRUE
93 | LV_230-154_0_6_line_93 |  | 84 | 89 | 0.011884 | 0.125 | 0.08 | 261 | 0 | 0.364 | 1 | 5 | cs | TRUE
94 | LV_230-154_0_6_line_94 |  | 84 | 93 | 0.015458 | 0.125 | 0.08 | 261 | 0 | 0.364 | 1 | 1 | cs | TRUE
95 | LV_230-154_0_6_line_95 |  | 86 | 146 | 0.012482 | 0.125 | 0.08 | 261 | 0 | 0.364 | 1 | 1 | cs | TRUE
96 | LV_230-154_0_6_line_96 |  | 86 | 145 | 0.016765 | 0.125 | 0.08 | 261 | 0 | 0.364 | 1 | 1 | cs | TRUE
97 | LV_230-154_0_6_line_97 |  | 87 | 155 | 0.024006 | 0.125 | 0.08 | 261 | 0 | 0.364 | 1 | 5 | cs | TRUE
98 | LV_230-154_0_6_line_98 |  | 88 | 98 | 0.013317 | 0.125 | 0.08 | 261 | 0 | 0.364 | 1 | 5 | cs | TRUE
99 | LV_230-154_0_6_line_99 |  | 90 | 91 | 0.0087967 | 0.125 | 0.08 | 261 | 0 | 0.364 | 1 | 1 | cs | TRUE
100 | LV_230-154_0_6_line_100 |  | 91 | 94 | 0.013288 | 0.125 | 0.08 | 261 | 0 | 0.364 | 1 | 5 | cs | TRUE
101 | LV_230-154_0_6_line_101 |  | 92 | 105 | 0.002029 | 0.125 | 0.08 | 261 | 0 | 0.364 | 1 | 1 | cs | TRUE
102 | LV_230-154_0_6_line_102 |  | 94 | 95 | 0.028739 | 0.125 | 0.08 | 261 | 0 | 0.364 | 1 | 1 | cs | TRUE
103 | LV_230-154_0_6_line_103 |  | 95 | 104 | 0.0029404 | 0.125 | 0.08 | 261 | 0 | 0.364 | 1 | 1 | cs | TRUE
104 | LV_230-154_0_6_line_104 |  | 96 | 97 | 0.031503 | 0.125 | 0.08 | 261 | 0 | 0.364 | 1 | 1 | cs | TRUE
105 | LV_230-154_0_6_line_105 |  | 97 | 98 | 0.0058696 | 0.125 | 0.08 | 261 | 0 | 0.364 | 1 | 5 | cs | TRUE
106 | LV_230-154_0_6_line_106 |  | 99 | 100 | 0.015679 | 0.125 | 0.08 | 261 | 0 | 0.364 | 1 | 1 | cs | TRUE
107 | LV_230-154_0_6_line_107 |  | 99 | 101 | 0.023035 | 0.125 | 0.08 | 261 | 0 | 0.364 | 1 | 1 | cs | TRUE
108 | LV_230-154_0_6_line_108 |  | 100 | 107 | 0.0093714 | 0.125 | 0.08 | 261 | 0 | 0.364 | 1 | 1 | cs | TRUE
109 | LV_230-154_0_6_line_109 |  | 101 | 129 | 0.026 | 0.125 | 0.08 | 261 | 0 | 0.364 | 1 | 1 | cs | TRUE
110 | LV_230-154_0_6_line_110 |  | 102 | 103 | 0.010943 | 0.125 | 0.08 | 261 | 0 | 0.364 | 1 | 1 | cs | TRUE
111 | LV_230-154_0_6_line_111 |  | 103 | 106 | 0.014076 | 0.125 | 0.08 | 261 | 0 | 0.364 | 1 | 1 | cs | TRUE
112 | LV_230-154_0_6_line_112 |  | 106 | 107 | 0.0052566 | 0.125 | 0.08 | 261 | 0 | 0.364 | 1 | 1 | cs | TRUE
113 | LV_230-154_0_6_line_113 |  | 108 | 109 | 0.0070768 | 0.125 | 0.08 | 261 | 0 | 0.364 | 1 | 5 | cs | TRUE
114 | LV_230-154_0_6_line_114 |  | 108 | 110 | 0.0010929 | 0.125 | 0.08 | 261 | 0 | 0.364 | 1 | 5 | cs | TRUE
115 | LV_230-154_0_6_line_115 |  | 109 | 111 | 0.016666 | 0.125 | 0.08 | 261 | 0 | 0.364 | 1 | 5 | cs | TRUE
116 | LV_230-154_0_6_line_116 |  | 110 | 112 | 0.016883 | 0.125 | 0.08 | 261 | 0 | 0.364 | 1 | 5 | cs | TRUE
117 | LV_230-154_0_6_line_117 |  | 111 | 113 | 0.0080628 | 0.125 | 0.08 | 261 | 0 | 0.364 | 1 | 5 | cs | TRUE
118 | LV_230-154_0_6_line_118 |  | 112 | 114 | 0.0082698 | 0.125 | 0.08 | 261 | 0 | 0.364 | 1 | 5 | cs | TRUE
119 | LV_230-154_0_6_line_119 |  | 113 | 115 | 0.016727 | 0.125 | 0.08 | 261 | 0 | 0.364 | 1 | 5 | cs | TRUE
120 | LV_230-154_0_6_line_120 |  | 114 | 116 | 0.01584 | 0.125 | 0.08 | 261 | 0 | 0.364 | 1 | 5 | cs | TRUE
121 | LV_230-154_0_6_line_121 |  | 115 | 117 | 0.0087957 | 0.125 | 0.08 | 261 | 0 | 0.364 | 1 | 5 | cs | TRUE
122 | LV_230-154_0_6_line_122 |  | 116 | 118 | 0.024717 | 0.125 | 0.08 | 261 | 0 | 0.364 | 1 | 5 | cs | TRUE
123 | LV_230-154_0_6_line_123 |  | 117 | 155 | 0.019734 | 0.125 | 0.08 | 261 | 0 | 0.364 | 1 | 5 | cs | TRUE
124 | LV_230-154_0_6_line_124 |  | 119 | 120 | 0.020682 | 0.125 | 0.08 | 261 | 0 | 0.364 | 1 | 1 | cs | TRUE
125 | LV_230-154_0_6_line_125 |  | 120 | 121 | 0.0043343 | 0.125 | 0.08 | 261 | 0 | 0.364 | 1 | 1 | cs | TRUE
126 | LV_230-154_0_6_line_126 |  | 121 | 122 | 0.0048679 | 0.125 | 0.08 | 261 | 0 | 0.364 | 1 | 1 | cs | TRUE
127 | LV_230-154_0_6_line_127 |  | 122 | 123 | 0.006066 | 0.125 | 0.08 | 261 | 0 | 0.364 | 1 | 1 | cs | TRUE
128 | LV_230-154_0_6_line_128 |  | 123 | 124 | 0.0042539 | 0.125 | 0.08 | 261 | 0 | 0.364 | 1 | 1 | cs | TRUE
129 | LV_230-154_0_6_line_129 |  | 124 | 128 | 0.011143 | 0.125 | 0.08 | 261 | 0 | 0.364 | 1 | 1 | cs | TRUE
130 | LV_230-154_0_6_line_130 |  | 125 | 126 | 0.022185 | 0.125 | 0.08 | 261 | 0 | 0.364 | 1 | 1 | cs | TRUE
131 | LV_230-154_0_6_line_131 |  | 125 | 127 | 0.022724 | 0.125 | 0.08 | 261 | 0 | 0.364 | 1 | 1 | cs | TRUE
132 | LV_230-154_0_6_line_132 |  | 126 | 138 | 0.0087005 | 0.125 | 0.08 | 261 | 0 | 0.364 | 1 | 1 | cs | TRUE
133 | LV_230-154_0_6_line_133 |  | 126 | 137 | 0.004959 | 0.125 | 0.08 | 261 | 0 | 0.364 | 1 | 1 | cs | TRUE
134 | LV_230-154_0_6_line_134 |  | 127 | 139 | 0.0059918 | 0.125 | 0.08 | 261 | 0 | 0.364 | 1 | 1 | cs | TRUE
135 | LV_230-154_0_6_line_135 |  | 128 | 129 | 0.014932 | 0.125 | 0.08 | 261 | 0 | 0.364 | 1 | 1 | cs | TRUE
136 | LV_230-154_0_6_line_136 |  | 130 | 131 | 0.0092192 | 0.125 | 0.08 | 261 | 0 | 0.364 | 1 | 1 | cs | TRUE
137 | LV_230-154_0_6_line_137 |  | 130 | 132 | 0.017736 | 0.125 | 0.08 | 261 | 0 | 0.364 | 1 | 1 | cs | TRUE
138 | LV_230-154_0_6_line_138 |  | 132 | 133 | 0.0045697 | 0.125 | 0.08 | 261 | 0 | 0.364 | 1 | 1 | cs | TRUE
139 | LV_230-154_0_6_line_139 |  | 133 | 134 | 0.015561 | 0.125 | 0.08 | 261 | 0 | 0.364 | 1 | 1 | cs | TRUE
140 | LV_230-154_0_6_line_140 |  | 134 | 135 | 0.0075114 | 0.125 | 0.08 | 261 | 0 | 0.364 | 1 | 1 | cs | TRUE
141 | LV_230-154_0_6_line_141 |  | 136 | 137 | 0.013867 | 0.125 | 0.08 | 261 | 0 | 0.364 | 1 | 1 | cs | TRUE
142 | LV_230-154_0_6_line_142 |  | 138 | 140 | 0.0077493 | 0.125 | 0.08 | 261 | 0 | 0.364 | 1 | 1 | cs | TRUE
143 | LV_230-154_0_6_line_143 |  | 139 | 144 | 0.016829 | 0.125 | 0.08 | 261 | 0 | 0.364 | 1 | 1 | cs | TRUE
144 | LV_230-154_0_6_line_144 |  | 141 | 142 | 0.023902 | 0.125 | 0.08 | 261 | 0 | 0.364 | 1 | 1 | cs | TRUE
145 | LV_230-154_0_6_line_145 |  | 141 | 143 | 0.011097 | 0.125 | 0.08 | 261 | 0 | 0.364 | 1 | 1 | cs | TRUE
146 | LV_230-154_0_6_line_146 |  | 142 | 148 | 0.011921 | 0.125 | 0.08 | 261 | 0 | 0.364 | 1 | 1 | cs | TRUE
147 | LV_230-154_0_6_line_147 |  | 143 | 145 | 0.0041052 | 0.125 | 0.08 | 261 | 0 | 0.364 | 1 | 1 | cs | TRUE
148 | LV_230-154_0_6_line_148 |  | 144 | 160 | 0.011354 | 0.125 | 0.08 | 261 | 0 | 0.364 | 1 | 1 | cs | TRUE
149 | LV_230-154_0_6_line_149 |  | 146 | 147 | 0.011337 | 0.125 | 0.08 | 261 | 0 | 0.364 | 1 | 1 | cs | TRUE
150 | LV_230-154_0_6_line_150 |  | 147 | 149 | 0.015712 | 0.125 | 0.08 | 261 | 0 | 0.364 | 1 | 1 | cs | TRUE
151 | LV_230-154_0_6_line_151 |  | 148 | 150 | 0.014569 | 0.125 | 0.08 | 261 | 0 | 0.364 | 1 | 1 | cs | TRUE
152 | LV_230-154_0_6_line_152 |  | 148 | 151 | 0.026848 | 0.125 | 0.08 | 261 | 0 | 0.364 | 1 | 1 | cs | TRUE
153 | LV_230-154_0_6_line_153 |  | 149 | 152 | 0.0065802 | 0.125 | 0.08 | 261 | 0 | 0.364 | 1 | 1 | cs | TRUE
154 | LV_230-154_0_6_line_154 |  | 150 | 156 | 0.010685 | 0.125 | 0.08 | 261 | 0 | 0.364 | 1 | 1 | cs | TRUE
155 | LV_230-154_0_6_line_155 |  | 153 | 154 | 0.019123 | 0.125 | 0.08 | 261 | 0 | 0.364 | 1 | 1 | cs | TRUE
156 | LV_230-154_0_6_line_156 |  | 154 | 157 | 0.0093663 | 0.125 | 0.08 | 261 | 0 | 0.364 | 1 | 1 | cs | TRUE
157 | LV_230-154_0_6_line_157 |  | 157 | 158 | 0.022008 | 0.125 | 0.08 | 261 | 0 | 0.364 | 1 | 1 | cs | TRUE
158 | LV_230-154_0_6_line_158 |  | 158 | 159 | 0.0087141 | 0.125 | 0.08 | 261 | 0 | 0.364 | 1 | 1 | cs | TRUE
159 | LV_230-154_0_6_line_159 |  | 159 | 160 | 0.015315 | 0.125 | 0.08 | 261 | 0 | 0.364 | 1 | 1 | cs | TRUE

## trafo
| name | std_type | hv_bus | lv_bus | sn_mva | vn_hv_kv | vn_lv_kv | vk_percent | vkr_percent | pfe_kw | i0_percent | shift_degree | tap_side | tap_neutral | tap_min | tap_max | tap_step_percent | tap_step_degree | tap_pos | tap_phase_shifter | parallel | df | in_service
0 | LV_230-154_0_6_trafo_70 | 0.63 MVA 20/0.4 kV | 161 | 97 | 0.63 | 20 | 0.4 | 6 | 1.206 | 1.65 | 0.2619 | 150 | hv | 0 | -2 | 2 | 2.5 | 0 | 0 | FALSE | 1 | 1 | TRUE

## line_geodata
| x0 | y0 | x1 | y1 | x2 | y2 | x3 | y3 | x4 | y4 | x5 | y5 | x6 | y6 | x7 | y7 | x8 | y8 | x9 | y9 | x10 | y10 | x11 | y11 | x12 | y12 | x13 | y13 | x14 | y14 | x15 | y15 | x16 | y16 | x17 | y17 | x18 | y18 | x19 | y19
0 | 2698973.4579 | 1261837.4203 | 2698965.2285 | 1261867.9671
1 | 2698974.4179 | 1261833.8567 | 2698973.4579 | 1261837.4203
2 | 2698956.419 | 1261898.8755 | 2698962.3812 | 1261878.5363 | 2698965.2285 | 1261867.9671
3 | 2698974.4179 | 1261833.8567 | 2698990.6055 | 1261839.1098
4 | 2698944.6952 | 1261806.9263 | 2698979.1555 | 1261816.455 | 2698974.4179 | 1261833.8567
5 | 2698952.4823 | 1261912.1094 | 2698956.419 | 1261898.8755
6 | 2699023.3195 | 1261858.9622 | 2699013.9894 | 1261853.1569 | 2699005.4552 | 1261843.9287 | 2698990.6055 | 1261839.1098
7 | 2698944.6952 | 1261806.9263 | 2698939.9694 | 1261805.624 | 2698927.7492 | 1261802.2962
8 | 2698952.4823 | 1261912.1094 | 2698951.2982 | 1261915.7703 | 2698949.9454 | 1261919.9553
9 | 2698952.4823 | 1261912.1094 | 2698948.0406 | 1261910.9452
10 | 2699023.3195 | 1261858.9622 | 2699020.2898 | 1261870.6767
11 | 2699023.3195 | 1261858.9622 | 2699041.8572 | 1261863.7267
12 | 2698944.2162 | 1261945.3873 | 2698945.6792 | 1261934.0691 | 2698946.5779 | 1261930.3478 | 2698948.8027 | 1261923.4905 | 2698949.9454 | 1261919.9553
13 | 2698948.0406 | 1261910.9452 | 2698921.7209 | 1261903.5602
14 | 2699009.5001 | 1261912.4192 | 2699013.8276 | 1261895.6557 | 2699017.1314 | 1261882.8783
15 | 2699009.5001 | 1261912.4192 | 2699013.697 | 1261913.5282
16 | 2699017.1314 | 1261882.8783 | 2699017.8503 | 1261880.1007
17 | 2699013.697 | 1261913.5282 | 2699058.9882 | 1261925.4961
18 | 2699020.2898 | 1261870.6767 | 2699017.8503 | 1261880.1007
19 | 2699041.8572 | 1261863.7267 | 2699043.4253 | 1261864.1297
20 | 2698939.0705 | 1261995.2865 | 2698944.2162 | 1261945.3873
21 | 2698944.2162 | 1261945.3873 | 2698956.1697 | 1261948.423 | 2698968.3284 | 1261953.8509
22 | 2699074.7871 | 1261929.6708 | 2699103.1765 | 1261937.1747 | 2699100.9803 | 1261944.5662 | 2699092.4425 | 1261973.3245 | 2699093.1381 | 1261979.0298 | 2699099.5174 | 1261984.1742 | 2699107.0097 | 1261986.3126 | 2699123.9042 | 1261990.8327
23 | 2699074.7871 | 1261929.6708 | 2699058.9882 | 1261925.4961
24 | 2699123.9042 | 1261990.8327 | 2699126.6028 | 1261992.5793 | 2699128.1572 | 1261993.9076
25 | 2699269.9544 | 1262091.1763 | 2699271.1061 | 1262085.0339 | 2699275.2195 | 1262068.7688
26 | 2699288.8488 | 1262014.8757 | 2699275.2195 | 1262068.7688
27 | 2699293.6994 | 1261995.2171 | 2699292.8594 | 1261999.0173 | 2699288.8488 | 1262014.8757
28 | 2699321.5319 | 1262189.1992 | 2699332.7235 | 1262147.8531 | 2699336.022 | 1262134.9757 | 2699343.0245 | 1262107.6498
29 | 2699312.4974 | 1262262.719 | 2699312.56 | 1262256.3037 | 2699309.3304 | 1262244.9068 | 2699307.6354 | 1262241.7424 | 2699308.4046 | 1262241.2549 | 2699316.0877 | 1262236.5022 | 2699323.4722 | 1262232.0225 | 2699345.0346 | 1262267.6694 | 2699348.3881 | 1262265.8576 | 2699355.0727 | 1262251.914 | 2699349.8571 | 1262249.2909 | 2699344.1452 | 1262245.7142 | 2699338.6724 | 1262240.9073 | 2699334.1673 | 1262235.9164 | 2699329.1626 | 1262228.8154 | 2699325.5902 | 1262222.1277 | 2699322.8137 | 1262214.7083 | 2699321.3915 | 1262207.8677 | 2699320.7833 | 1262199.2171 | 2699321.5319 | 1262189.1992
30 | 2699364.5865 | 1262023.5084 | 2699343.0245 | 1262107.6498
31 | 2699312.4974 | 1262262.719 | 2699327.1073 | 1262288.8614
32 | 2699312.4974 | 1262262.719 | 2699306.5597 | 1262253.2894
33 | 2699293.6994 | 1261995.2171 | 2699366.8113 | 1262014.4383 | 2699364.5865 | 1262023.5084
34 | 2699364.5865 | 1262023.5084 | 2699409.1759 | 1262035.0893 | 2699440.6052 | 1262043.2575
35 | 2699306.5597 | 1262253.2894 | 2699293.381 | 1262261.5261
36 | 2699440.6052 | 1262043.2575 | 2699478.2843 | 1262053.0435 | 2699483.4612 | 1262054.3872 | 2699483.5333 | 1262054.1327 | 2699485.9126 | 1262045.7436 | 2699487.8523 | 1262038.8483 | 2699463.0725 | 1262032.2929 | 2699464.4116 | 1262027.5004 | 2699464.604 | 1262026.8142 | 2699467.6826 | 1262015.8236
37 | 2699440.6052 | 1262043.2575 | 2699427.5281 | 1262091.1687
38 | 2699278.6184 | 1262277.9851 | 2699288.3668 | 1262264.66 | 2699293.381 | 1262261.5261
39 | 2699269.5645 | 1262226.8589 | 2699268.5873 | 1262228.8073
40 | 2699261.5457 | 1262242.8475 | 2699268.5873 | 1262228.8073
41 | 2699467.6826 | 1262015.8236 | 2699489.7918 | 1262021.6668 | 2699492.437 | 1262011.8032
42 | 2699467.6826 | 1262015.8236 | 2699477.2156 | 1261979.9767 | 2699482.2778 | 1261962.9601
43 | 2699422.0163 | 1262111.3626 | 2699427.5281 | 1262091.1687
44 | 2699422.0163 | 1262111.3626 | 2699421.2109 | 1262114.3136
45 | 2699145.2904 | 1262008.5484 | 2699128.1572 | 1261993.9076
46 | 2699189.0297 | 1262045.925 | 2699145.2904 | 1262008.5484
47 | 2699421.2109 | 1262114.3136 | 2699416.4831 | 1262131.635
48 | 2699416.4831 | 1262131.635 | 2699413.544 | 1262142.403
49 | 2698934.8023 | 1261993.6694 | 2698934.0818 | 1262001.5972 | 2698933.1849 | 1262011.5125 | 2698932.9543 | 1262014.033
50 | 2698939.0705 | 1261995.2865 | 2698934.8023 | 1261993.6694
51 | 2698934.8023 | 1261993.6694 | 2698928.4233 | 1261991.194 | 2698924.0062 | 1261992.6213 | 2698897.5674 | 1261979.8739
52 | 2698932.9543 | 1262014.033 | 2698890.9207 | 1261993.4684
53 | 2698936.9748 | 1262016.0463 | 2698932.9543 | 1262014.033
54 | 2698931.0366 | 1262043.5139 | 2698931.1288 | 1262042.0587 | 2698932.9543 | 1262014.033
55 | 2698939.0705 | 1261995.2865 | 2698959.5361 | 1262003.9345
56 | 2698936.9748 | 1262016.0463 | 2698944.4617 | 1262019.8524 | 2698952.9309 | 1262024.0795
57 | 2698935.9403 | 1262045.8868 | 2698931.0366 | 1262043.5139
58 | 2698931.0366 | 1262043.5139 | 2698930.1472 | 1262043.0765 | 2698914.6056 | 1262035.5499
59 | 2698987.9219 | 1262022.4093 | 2698980.2385 | 1262018.194 | 2698972.3435 | 1262012.2014 | 2698966.5545 | 1262006.9002 | 2698959.5361 | 1262003.9345
60 | 2699275.3375 | 1262282.4649 | 2699263.5489 | 1262298.5619
61 | 2699278.6184 | 1262277.9851 | 2699275.3375 | 1262282.4649
62 | 2699257.459 | 1262256.9127 | 2699258.7879 | 1262263.9296 | 2699263.6271 | 1262266.98 | 2699269.1355 | 1262274.6009 | 2699278.6184 | 1262277.9851
63 | 2699257.459 | 1262256.9127 | 2699261.0559 | 1262253.17 | 2699261.6756 | 1262250.0626
64 | 2699261.5457 | 1262242.8475 | 2699262.3313 | 1262246.775 | 2699261.6756 | 1262250.0626
65 | 2699201.8009 | 1262268.2661 | 2699206.0811 | 1262284.5087
66 | 2699201.8009 | 1262268.2661 | 2699216.2868 | 1262252.3738 | 2699217.5347 | 1262247.6131 | 2699221.0421 | 1262243.0143
67 | 2699234.4766 | 1262223.6776 | 2699237.0158 | 1262230.8705 | 2699255.5472 | 1262242.4243 | 2699261.5457 | 1262242.8475
68 | 2699163.693 | 1262231.021 | 2699155.2179 | 1262210.8001
69 | 2699126.8889 | 1262159.2987 | 2699141.127 | 1262181.9892 | 2699153.0653 | 1262205.6643 | 2699155.2179 | 1262210.8001
70 | 2699146.3405 | 1262150.6064 | 2699159.7566 | 1262175.9494
71 | 2699146.3405 | 1262150.6064 | 2699166.4741 | 1262143.0377
72 | 2699166.4741 | 1262143.0377 | 2699175.9418 | 1262146.8884 | 2699182.2789 | 1262150.9425 | 2699187.4378 | 1262156.9561 | 2699188.7407 | 1262160.5921
73 | 2699166.4741 | 1262143.0377 | 2699163.46 | 1262132.7009 | 2699163.3479 | 1262128.2115
74 | 2699188.7407 | 1262160.5921 | 2699190.4537 | 1262155.5055 | 2699193.185 | 1262137.6653
75 | 2699188.7407 | 1262160.5921 | 2699190.8138 | 1262166.376 | 2699194.4174 | 1262171.2182 | 2699199.0944 | 1262176.7567 | 2699205.2571 | 1262179.9738 | 2699211.7281 | 1262180.5384
76 | 2699163.2211 | 1262123.1335 | 2699163.3479 | 1262128.2115
77 | 2699112.8523 | 1262142.1049 | 2699114.8929 | 1262139.9484 | 2699127.7099 | 1262130.1107 | 2699129.2239 | 1262128.8017 | 2699126.906 | 1262125.9271
78 | 2699094.9129 | 1262154.5368 | 2699112.8523 | 1262142.1049
79 | 2699126.8889 | 1262159.2987 | 2699112.8523 | 1262142.1049
80 | 2699112.8523 | 1262142.1049 | 2699105.2157 | 1262132.948
81 | 2699131.1552 | 1262111.5977 | 2699126.906 | 1262125.9271
82 | 2699126.906 | 1262125.9271 | 2699101.925 | 1262100.9034
83 | 2699094.9129 | 1262154.5368 | 2699078.6057 | 1262133.8911 | 2699077.0032 | 1262132.336
84 | 2699094.9129 | 1262154.5368 | 2699100.6028 | 1262162.1384
85 | 2699091.3253 | 1262117.0096 | 2699098.2926 | 1262124.6467 | 2699105.2157 | 1262132.948
86 | 2699131.1552 | 1262111.5977 | 2699128.808 | 1262105.0752 | 2699127.8277 | 1262097.4748 | 2699129.8272 | 1262091.8778
87 | 2699131.1552 | 1262111.5977 | 2699135.5882 | 1262110.5711 | 2699139.632 | 1262112.9853 | 2699149.4342 | 1262113.9726 | 2699153.3226 | 1262116.5563
88 | 2699221.0421 | 1262243.0143 | 2699221.9391 | 1262241.8383
89 | 2699211.362 | 1262202.3501 | 2699205.6315 | 1262210.0159
90 | 2699211.362 | 1262202.3501 | 2699224.2949 | 1262216.1339 | 2699228.0863 | 1262223.2478 | 2699229.4477 | 1262231.4774 | 2699227.2737 | 1262234.8437
91 | 2699211.7281 | 1262180.5384 | 2699212.0004 | 1262186.7592 | 2699213.5155 | 1262194.8134 | 2699211.362 | 1262202.3501
92 | 2699211.7281 | 1262180.5384 | 2699215.4511 | 1262173.773 | 2699219.5943 | 1262166.1098
93 | 2699163.2211 | 1262123.1335 | 2699153.3226 | 1262116.5563
94 | 2699163.2211 | 1262123.1335 | 2699162.8644 | 1262107.68
95 | 2699107.7631 | 1262172.3778 | 2699100.6028 | 1262162.1384
96 | 2699100.6028 | 1262162.1384 | 2699086.6394 | 1262171.4161
97 | 2699074.2694 | 1262100.1305 | 2699087.2895 | 1262112.5858 | 2699091.3253 | 1262117.0096
98 | 2699128.9331 | 1262079.1387 | 2699131.3067 | 1262087.7362 | 2699129.8272 | 1262091.8778
99 | 2699227.2737 | 1262234.8437 | 2699221.9391 | 1262241.8383
100 | 2699234.4766 | 1262223.6776 | 2699229.4477 | 1262231.4774 | 2699227.2737 | 1262234.8437
101 | 2699219.5943 | 1262166.1098 | 2699220.5593 | 1262164.325
102 | 2699234.4766 | 1262223.6776 | 2699245.2541 | 1262197.0356
103 | 2699246.3567 | 1262194.3098 | 2699245.2541 | 1262197.0356
104 | 2699127.3711 | 1262073.4808 | 2699115.3036 | 1262076.3587 | 2699109.1388 | 1262075.9551 | 2699098.4679 | 1262068.6718
105 | 2699127.3711 | 1262073.4808 | 2699128.9331 | 1262079.1387
106 | 2699069.605 | 1262008.204 | 2699061.1156 | 1262021.3853
107 | 2699069.605 | 1262008.204 | 2699049.892 | 1261996.2869
108 | 2699056.0412 | 1262029.264 | 2699061.1156 | 1262021.3853
109 | 2699027.6421 | 1261982.8361 | 2699049.892 | 1261996.2869
110 | 2699065.0478 | 1262041.276 | 2699074.262 | 1262047.1783
111 | 2699065.0478 | 1262041.276 | 2699053.1949 | 1262033.6834
112 | 2699056.0412 | 1262029.264 | 2699053.1949 | 1262033.6834 | 2699053.1949 | 1262033.6834
113 | 2699012.428 | 1262054.4288 | 2699018.4671 | 1262058.118
114 | 2699012.428 | 1262054.4288 | 2699011.4954 | 1262053.8591
115 | 2699032.4762 | 1262067.1352 | 2699026.1664 | 1262062.8215 | 2699018.4671 | 1262058.118
116 | 2699011.4954 | 1262053.8591 | 2699009.8829 | 1262052.8741 | 2698996.5867 | 1262045.9452
117 | 2699039.1321 | 1262071.6857 | 2699032.4762 | 1262067.1352
118 | 2698996.5867 | 1262045.9452 | 2698993.1044 | 1262044.1305 | 2698989.2186 | 1262042.1911
119 | 2699052.6106 | 1262081.5874 | 2699041.9236 | 1262073.5941 | 2699039.1321 | 1262071.6857
120 | 2698989.2186 | 1262042.1911 | 2698975.0462 | 1262035.1175
121 | 2699059.4978 | 1262087.0492 | 2699056.9495 | 1262084.8327 | 2699052.6106 | 1262081.5874
122 | 2698952.9309 | 1262024.0795 | 2698975.0462 | 1262035.1175
123 | 2699074.2694 | 1262100.1305 | 2699071.5886 | 1262097.566 | 2699059.4978 | 1262087.0492
124 | 2698987.9219 | 1262022.4093 | 2698988.8106 | 1262022.8968 | 2698997.9786 | 1262025.7637 | 2699003.8129 | 1262017.5658 | 2699003.8129 | 1262017.5658
125 | 2699003.8129 | 1262017.5658 | 2699005.6485 | 1262013.6394
126 | 2699005.6485 | 1262013.6394 | 2699006.4076 | 1262012.0157 | 2699007.9833 | 1262009.3744
127 | 2699011.091 | 1262004.165 | 2699007.9833 | 1262009.3744
128 | 2699011.091 | 1262004.165 | 2699013.0678 | 1262000.8514 | 2699013.3232 | 1262000.5495
129 | 2699013.3232 | 1262000.5495 | 2699017.5113 | 1261995.5992 | 2699017.6421 | 1261990.9421 | 2699017.6421 | 1261990.9421
130 | 2698935.9403 | 1262045.8868 | 2698935.8478 | 1262068.0701
131 | 2698935.9403 | 1262045.8868 | 2698939.4683 | 1262047.6028 | 2698956.7186 | 1262055.0792
132 | 2698935.8478 | 1262068.0701 | 2698936.3181 | 1262076.7579
133 | 2698935.8478 | 1262068.0701 | 2698930.8784 | 1262068.276
134 | 2698956.7186 | 1262055.0792 | 2698962.2162 | 1262057.4619
135 | 2699027.6421 | 1261982.8361 | 2699021.9871 | 1261991.126 | 2699018.5239 | 1261990.0338 | 2699017.6421 | 1261990.9421
136 | 2698883.1453 | 1262039.9646 | 2698879.7227 | 1262048.5249
137 | 2698889.7299 | 1262023.4958 | 2698883.1453 | 1262039.9646
138 | 2698889.7299 | 1262023.4958 | 2698893.8419 | 1262025.4894
139 | 2698907.8452 | 1262032.2761 | 2698903.3418 | 1262030.0954 | 2698893.8419 | 1262025.4894
140 | 2698907.8452 | 1262032.2761 | 2698913.9265 | 1262035.221 | 2698914.6056 | 1262035.5499
141 | 2698930.8784 | 1262068.276 | 2698926.4593 | 1262068.469 | 2698919.879 | 1262070.8275 | 2698918.1098 | 1262072.5267
142 | 2698936.737 | 1262084.4959 | 2698936.3181 | 1262076.7579
143 | 2698977.6569 | 1262064.154 | 2698962.2162 | 1262057.4619
144 | 2699073.9775 | 1262179.8291 | 2699051.9135 | 1262170.6372
145 | 2699073.9775 | 1262179.8291 | 2699083.2201 | 1262173.688
146 | 2699040.9094 | 1262166.053 | 2699051.9135 | 1262170.6372
147 | 2699086.6394 | 1262171.4161 | 2699083.2201 | 1262173.688
148 | 2698987.987 | 1262068.8515 | 2698985.6128 | 1262067.6022 | 2698977.6569 | 1262064.154
149 | 2699107.7631 | 1262172.3778 | 2699113.8329 | 1262181.9528
150 | 2699113.8329 | 1262181.9528 | 2699120.5882 | 1262192.6093 | 2699121.9881 | 1262195.3693
151 | 2699040.9094 | 1262166.053 | 2699046.5121 | 1262152.6046
152 | 2699040.9094 | 1262166.053 | 2699016.1235 | 1262155.7354
153 | 2699124.9647 | 1262201.2378 | 2699121.9881 | 1262195.3693
154 | 2699050.6213 | 1262142.7409 | 2699046.5121 | 1262152.6046
155 | 2699051.1997 | 1262107.9729 | 2699035.7068 | 1262096.7622
156 | 2699035.7068 | 1262096.7622 | 2699028.1188 | 1262091.2715
157 | 2699028.1188 | 1262091.2715 | 2699021.5197 | 1262086.4964 | 2699009.2521 | 1262080.0412
158 | 2699009.2521 | 1262080.0412 | 2699001.5404 | 1262075.9833
159 | 2699001.5404 | 1262075.9833 | 2698987.987 | 1262068.8515

## bus_geodata
| x | y | coords
0 | 2698973.4579 | 1261837.4203
1 | 2698965.2285 | 1261867.9671
2 | 2698974.4179 | 1261833.8567
3 | 2698956.419 | 1261898.8755
4 | 2698990.6055 | 1261839.1098
5 | 2698944.6952 | 1261806.9263
6 | 2698952.4823 | 1261912.1094
7 | 2699023.3195 | 1261858.9622
8 | 2698927.7492 | 1261802.2962
9 | 2698949.9454 | 1261919.9553
10 | 2698948.0406 | 1261910.9452
11 | 2699009.5001 | 1261912.4192
12 | 2699017.1314 | 1261882.8783
13 | 2699013.697 | 1261913.5282
14 | 2699020.2898 | 1261870.6767
15 | 2699041.8572 | 1261863.7267
16 | 2698944.2162 | 1261945.3873
17 | 2698921.7209 | 1261903.5602
18 | 2699017.8503 | 1261880.1007
19 | 2699074.7871 | 1261929.6708
20 | 2699123.9042 | 1261990.8327
21 | 2699058.9882 | 1261925.4961
22 | 2699043.4253 | 1261864.1297
23 | 2699269.9544 | 1262091.1763
24 | 2699275.2195 | 1262068.7688
25 | 2699288.8488 | 1262014.8757
26 | 2699321.5319 | 1262189.1992
27 | 2699343.0245 | 1262107.6498
28 | 2699312.4974 | 1262262.719
29 | 2699293.6994 | 1261995.2171
30 | 2699364.5865 | 1262023.5084
31 | 2699327.1073 | 1262288.8614
32 | 2699306.5597 | 1262253.2894
33 | 2699440.6052 | 1262043.2575
34 | 2699293.381 | 1262261.5261
35 | 2699269.5645 | 1262226.8589
36 | 2699268.5873 | 1262228.8073
37 | 2699467.6826 | 1262015.8236
38 | 2699427.5281 | 1262091.1687
39 | 2699492.437 | 1262011.8032
40 | 2699482.2778 | 1261962.9601
41 | 2699422.0163 | 1262111.3626
42 | 2699128.1572 | 1261993.9076
43 | 2699145.2904 | 1262008.5484
44 | 2699189.0297 | 1262045.925
45 | 2699421.2109 | 1262114.3136
46 | 2699416.4831 | 1262131.635
47 | 2699413.544 | 1262142.403
48 | 2698934.8023 | 1261993.6694
49 | 2698932.9543 | 1262014.033
50 | 2698939.0705 | 1261995.2865
51 | 2698897.5674 | 1261979.8739
52 | 2698968.3284 | 1261953.8509
53 | 2698890.9207 | 1261993.4684
54 | 2698936.9748 | 1262016.0463
55 | 2698931.0366 | 1262043.5139
56 | 2698959.5361 | 1262003.9345
57 | 2699263.5489 | 1262298.5619
58 | 2699275.3375 | 1262282.4649
59 | 2699278.6184 | 1262277.9851
60 | 2699257.459 | 1262256.9127
61 | 2699261.6756 | 1262250.0626
62 | 2699206.0811 | 1262284.5087
63 | 2699201.8009 | 1262268.2661
64 | 2699261.5457 | 1262242.8475
65 | 2699163.693 | 1262231.021
66 | 2699155.2179 | 1262210.8001
67 | 2699159.7566 | 1262175.9494
68 | 2699146.3405 | 1262150.6064
69 | 2699166.4741 | 1262143.0377
70 | 2699188.7407 | 1262160.5921
71 | 2699163.3479 | 1262128.2115
72 | 2699112.8523 | 1262142.1049
73 | 2699126.906 | 1262125.9271
74 | 2699094.9129 | 1262154.5368
75 | 2699126.8889 | 1262159.2987
76 | 2699105.2157 | 1262132.948
77 | 2699131.1552 | 1262111.5977
78 | 2699101.925 | 1262100.9034
79 | 2699221.0421 | 1262243.0143
80 | 2699205.6315 | 1262210.0159
81 | 2699211.362 | 1262202.3501
82 | 2699193.185 | 1262137.6653
83 | 2699211.7281 | 1262180.5384
84 | 2699163.2211 | 1262123.1335
85 | 2699077.0032 | 1262132.336
86 | 2699100.6028 | 1262162.1384
87 | 2699091.3253 | 1262117.0096
88 | 2699129.8272 | 1262091.8778
89 | 2699153.3226 | 1262116.5563
90 | 2699221.9391 | 1262241.8383
91 | 2699227.2737 | 1262234.8437
92 | 2699219.5943 | 1262166.1098
93 | 2699162.8644 | 1262107.6799
94 | 2699234.4766 | 1262223.6776
95 | 2699245.2541 | 1262197.0356
96 | 2699098.4679 | 1262068.6718
97 | 2699127.3711 | 1262073.4808
98 | 2699128.9331 | 1262079.1387
99 | 2699069.605 | 1262008.204
100 | 2699061.1156 | 1262021.3853
101 | 2699049.892 | 1261996.2869
102 | 2699074.262 | 1262047.1783
103 | 2699065.0478 | 1262041.276
104 | 2699246.3567 | 1262194.3098
105 | 2699220.5593 | 1262164.325
106 | 2699053.1949 | 1262033.6834
107 | 2699056.0412 | 1262029.264
108 | 2699012.428 | 1262054.4288
109 | 2699018.4671 | 1262058.118
110 | 2699011.4954 | 1262053.8591
111 | 2699032.4762 | 1262067.1352
112 | 2698996.5867 | 1262045.9452
113 | 2699039.1321 | 1262071.6857
114 | 2698989.2186 | 1262042.1911
115 | 2699052.6106 | 1262081.5874
116 | 2698975.0462 | 1262035.1175
117 | 2699059.4978 | 1262087.0492
118 | 2698952.9309 | 1262024.0795
119 | 2698987.9219 | 1262022.4093
120 | 2699003.8129 | 1262017.5658
121 | 2699005.6485 | 1262013.6394
122 | 2699007.9833 | 1262009.3744
123 | 2699011.091 | 1262004.165
124 | 2699013.3232 | 1262000.5495
125 | 2698935.9403 | 1262045.8868
126 | 2698935.8478 | 1262068.0701
127 | 2698956.7186 | 1262055.0792
128 | 2699017.6421 | 1261990.9421
129 | 2699027.6421 | 1261982.8361
130 | 2698883.1453 | 1262039.9646
131 | 2698879.7227 | 1262048.5249
132 | 2698889.7299 | 1262023.4958
133 | 2698893.8419 | 1262025.4894
134 | 2698907.8452 | 1262032.2761
135 | 2698914.6056 | 1262035.5499
136 | 2698918.1098 | 1262072.5267
137 | 2698930.8784 | 1262068.276
138 | 2698936.3181 | 1262076.7579
139 | 2698962.2162 | 1262057.4619
140 | 2698936.737 | 1262084.4959
141 | 2699073.9775 | 1262179.8291
142 | 2699051.9135 | 1262170.6372
143 | 2699083.2201 | 1262173.688
144 | 2698977.6569 | 1262064.154
145 | 2699086.6394 | 1262171.4161
146 | 2699107.7631 | 1262172.3778
147 | 2699113.8329 | 1262181.9528
148 | 2699040.9094 | 1262166.053
149 | 2699121.9881 | 1262195.3693
150 | 2699046.5121 | 1262152.6046
151 | 2699016.1235 | 1262155.7354
152 | 2699124.9647 | 1262201.2378
153 | 2699051.1997 | 1262107.9729
154 | 2699035.7068 | 1262096.7622
155 | 2699074.2694 | 1262100.1305
156 | 2699050.6213 | 1262142.7409
157 | 2699028.1188 | 1262091.2715
158 | 2699009.2521 | 1262080.0412
159 | 2699001.5404 | 1262075.9833
160 | 2698987.987 | 1262068.8515
161 | 2699131.9454 | 1262052.3512

## line_std_types
| c_nf_per_km | r_ohm_per_km | x_ohm_per_km | max_i_ka | type | q_mm2 | alpha | voltage_rating
NAYY 4x50 SE | 210 | 0.642 | 0.083 | 0.142 | cs | 50 | 0.00403 | LV
NAYY 4x120 SE | 264 | 0.225 | 0.08 | 0.242 | cs | 120 | 0.00403 | LV
NAYY 4x150 SE | 261 | 0.208 | 0.08 | 0.27 | cs | 150 | 0.00403 | LV
NA2XS2Y 1x95 RM/25 12/20 kV | 216 | 0.313 | 0.132 | 0.252 | cs | 95 | 0.00403 | MV
NA2XS2Y 1x185 RM/25 12/20 kV | 273 | 0.161 | 0.117 | 0.362 | cs | 185 | 0.00403 | MV
NA2XS2Y 1x240 RM/25 12/20 kV | 304 | 0.122 | 0.112 | 0.421 | cs | 240 | 0.00403 | MV
NA2XS2Y 1x95 RM/25 6/10 kV | 315 | 0.313 | 0.123 | 0.249 | cs | 95 | 0.00403 | MV
NA2XS2Y 1x185 RM/25 6/10 kV | 406 | 0.161 | 0.11 | 0.358 | cs | 185 | 0.00403 | MV
NA2XS2Y 1x240 RM/25 6/10 kV | 456 | 0.122 | 0.105 | 0.416 | cs | 240 | 0.00403 | MV
NA2XS2Y 1x150 RM/25 12/20 kV | 250 | 0.206 | 0.116 | 0.319 | cs | 150 | 0.00403 | MV
NA2XS2Y 1x120 RM/25 12/20 kV | 230 | 0.253 | 0.119 | 0.283 | cs | 120 | 0.00403 | MV
NA2XS2Y 1x70 RM/25 12/20 kV | 190 | 0.443 | 0.132 | 0.22 | cs | 70 | 0.00403 | MV
NA2XS2Y 1x150 RM/25 6/10 kV | 360 | 0.206 | 0.11 | 0.315 | cs | 150 | 0.00403 | MV
NA2XS2Y 1x120 RM/25 6/10 kV | 340 | 0.253 | 0.113 | 0.28 | cs | 120 | 0.00403 | MV
NA2XS2Y 1x70 RM/25 6/10 kV | 280 | 0.443 | 0.123 | 0.217 | cs | 70 | 0.00403 | MV
N2XS(FL)2Y 1x120 RM/35 64/110 kV | 112 | 0.153 | 0.166 | 0.366 | cs | 120 | 0.00393 | HV
N2XS(FL)2Y 1x185 RM/35 64/110 kV | 125 | 0.099 | 0.156 | 0.457 | cs | 185 | 0.00393 | HV
N2XS(FL)2Y 1x240 RM/35 64/110 kV | 135 | 0.075 | 0.149 | 0.526 | cs | 240 | 0.00393 | HV
N2XS(FL)2Y 1x300 RM/35 64/110 kV | 144 | 0.06 | 0.144 | 0.588 | cs | 300 | 0.00393 | HV
15-AL1/3-ST1A 0.4 | 11 | 1.8769 | 0.35 | 0.105 | ol | 16 | 0.00403 | LV
24-AL1/4-ST1A 0.4 | 11.25 | 1.2012 | 0.335 | 0.14 | ol | 24 | 0.00403 | LV
48-AL1/8-ST1A 0.4 | 12.2 | 0.5939 | 0.3 | 0.21 | ol | 48 | 0.00403 | LV
94-AL1/15-ST1A 0.4 | 13.2 | 0.306 | 0.29 | 0.35 | ol | 94 | 0.00403 | LV
34-AL1/6-ST1A 10.0 | 9.7 | 0.8342 | 0.36 | 0.17 | ol | 34 | 0.00403 | MV
48-AL1/8-ST1A 10.0 | 10.1 | 0.5939 | 0.35 | 0.21 | ol | 48 | 0.00403 | MV
70-AL1/11-ST1A 10.0 | 10.4 | 0.4132 | 0.339 | 0.29 | ol | 70 | 0.00403 | MV
94-AL1/15-ST1A 10.0 | 10.75 | 0.306 | 0.33 | 0.35 | ol | 94 | 0.00403 | MV
122-AL1/20-ST1A 10.0 | 11.1 | 0.2376 | 0.323 | 0.41 | ol | 122 | 0.00403 | MV
149-AL1/24-ST1A 10.0 | 11.25 | 0.194 | 0.315 | 0.47 | ol | 149 | 0.00403 | MV
34-AL1/6-ST1A 20.0 | 9.15 | 0.8342 | 0.382 | 0.17 | ol | 34 | 0.00403 | MV
48-AL1/8-ST1A 20.0 | 9.5 | 0.5939 | 0.372 | 0.21 | ol | 48 | 0.00403 | MV
70-AL1/11-ST1A 20.0 | 9.7 | 0.4132 | 0.36 | 0.29 | ol | 70 | 0.00403 | MV
94-AL1/15-ST1A 20.0 | 10 | 0.306 | 0.35 | 0.35 | ol | 94 | 0.00403 | MV
122-AL1/20-ST1A 20.0 | 10.3 | 0.2376 | 0.344 | 0.41 | ol | 122 | 0.00403 | MV
149-AL1/24-ST1A 20.0 | 10.5 | 0.194 | 0.337 | 0.47 | ol | 149 | 0.00403 | MV
184-AL1/30-ST1A 20.0 | 10.75 | 0.1571 | 0.33 | 0.535 | ol | 184 | 0.00403 | MV
243-AL1/39-ST1A 20.0 | 11 | 0.1188 | 0.32 | 0.645 | ol | 243 | 0.00403 | MV
48-AL1/8-ST1A 110.0 | 8 | 0.5939 | 0.46 | 0.21 | ol | 48 | 0.00403 | HV
70-AL1/11-ST1A 110.0 | 8.4 | 0.4132 | 0.45 | 0.29 | ol | 70 | 0.00403 | HV
94-AL1/15-ST1A 110.0 | 8.65 | 0.306 | 0.44 | 0.35 | ol | 94 | 0.00403 | HV
122-AL1/20-ST1A 110.0 | 8.5 | 0.2376 | 0.43 | 0.41 | ol | 122 | 0.00403 | HV
149-AL1/24-ST1A 110.0 | 8.75 | 0.194 | 0.41 | 0.47 | ol | 149 | 0.00403 | HV
184-AL1/30-ST1A 110.0 | 8.8 | 0.1571 | 0.4 | 0.535 | ol | 184 | 0.00403 | HV
243-AL1/39-ST1A 110.0 | 9 | 0.1188 | 0.39 | 0.645 | ol | 243 | 0.00403 | HV
305-AL1/39-ST1A 110.0 | 9.2 | 0.0949 | 0.38 | 0.74 | ol | 305 | 0.00403 | HV
490-AL1/64-ST1A 110.0 | 9.75 | 0.059 | 0.37 | 0.96 | ol | 490 | 0.00403 | HV
679-AL1/86-ST1A 110.0 | 9.95 | 0.042 | 0.36 | 1.15 | ol | 679 | 0.00403 | HV
490-AL1/64-ST1A 220.0 | 10 | 0.059 | 0.285 | 0.96 | ol | 490 | 0.00403 | HV
679-AL1/86-ST1A 220.0 | 11.7 | 0.042 | 0.275 | 1.15 | ol | 679 | 0.00403 | HV
490-AL1/64-ST1A 380.0 | 11 | 0.059 | 0.253 | 0.96 | ol | 490 | 0.00403 | HV
679-AL1/86-ST1A 380.0 | 14.6 | 0.042 | 0.25 | 1.15 | ol | 679 | 0.00403 | HV

## trafo_std_types
| i0_percent | pfe_kw | vkr_percent | sn_mva | vn_lv_kv | vn_hv_kv | vk_percent | shift_degree | vector_group | tap_side | tap_neutral | tap_min | tap_max | tap_step_degree | tap_step_percent | tap_phase_shifter
160 MVA 380/110 kV | 0.06 | 60 | 0.25 | 160 | 110 | 380 | 12.2 | 0 | Yy0 | hv | 0 | -9 | 9 | 0 | 1.5 | FALSE
100 MVA 220/110 kV | 0.06 | 55 | 0.26 | 100 | 110 | 220 | 12 | 0 | Yy0 | hv | 0 | -9 | 9 | 0 | 1.5 | FALSE
63 MVA 110/20 kV | 0.04 | 22 | 0.32 | 63 | 20 | 110 | 18 | 150 | YNd5 | hv | 0 | -9 | 9 | 0 | 1.5 | FALSE
40 MVA 110/20 kV | 0.05 | 18 | 0.34 | 40 | 20 | 110 | 16.2 | 150 | YNd5 | hv | 0 | -9 | 9 | 0 | 1.5 | FALSE
25 MVA 110/20 kV | 0.07 | 14 | 0.41 | 25 | 20 | 110 | 12 | 150 | YNd5 | hv | 0 | -9 | 9 | 0 | 1.5 | FALSE
63 MVA 110/10 kV | 0.04 | 22 | 0.32 | 63 | 10 | 110 | 18 | 150 | YNd5 | hv | 0 | -9 | 9 | 0 | 1.5 | FALSE
40 MVA 110/10 kV | 0.05 | 18 | 0.34 | 40 | 10 | 110 | 16.2 | 150 | YNd5 | hv | 0 | -9 | 9 | 0 | 1.5 | FALSE
25 MVA 110/10 kV | 0.07 | 14 | 0.41 | 25 | 10 | 110 | 12 | 150 | YNd5 | hv | 0 | -9 | 9 | 0 | 1.5 | FALSE
0.25 MVA 20/0.4 kV | 0.32 | 0.8 | 1.44 | 0.25 | 0.4 | 20 | 6 | 150 | Yzn5 | hv | 0 | -2 | 2 | 0 | 2.5 | FALSE
0.4 MVA 20/0.4 kV | 0.3375 | 1.35 | 1.425 | 0.4 | 0.4 | 20 | 6 | 150 | Dyn5 | hv | 0 | -2 | 2 | 0 | 2.5 | FALSE
0.63 MVA 20/0.4 kV | 0.2619 | 1.65 | 1.206 | 0.63 | 0.4 | 20 | 6 | 150 | Dyn5 | hv | 0 | -2 | 2 | 0 | 2.5 | FALSE
0.25 MVA 10/0.4 kV | 0.24 | 0.6 | 1.2 | 0.25 | 0.4 | 10 | 4 | 150 | Dyn5 | hv | 0 | -2 | 2 | 0 | 2.5 | FALSE
0.4 MVA 10/0.4 kV | 0.2375 | 0.95 | 1.325 | 0.4 | 0.4 | 10 | 4 | 150 | Dyn5 | hv | 0 | -2 | 2 | 0 | 2.5 | FALSE
0.63 MVA 10/0.4 kV | 0.1873 | 1.18 | 1.0794 | 0.63 | 0.4 | 10 | 4 | 150 | Dyn5 | hv | 0 | -2 | 2 | 0 | 2.5 | FALSE

## trafo3w_std_types
| sn_hv_mva | sn_mv_mva | sn_lv_mva | vn_hv_kv | vn_mv_kv | vn_lv_kv | vk_hv_percent | vk_mv_percent | vk_lv_percent | vkr_hv_percent | vkr_mv_percent | vkr_lv_percent | pfe_kw | i0_percent | shift_mv_degree | shift_lv_degree | vector_group | tap_side | tap_neutral | tap_min | tap_max | tap_step_percent
63/25/38 MVA 110/20/10 kV | 63 | 25 | 38 | 110 | 20 | 10 | 10.4 | 10.4 | 10.4 | 0.28 | 0.32 | 0.35 | 35 | 0.89 | 0 | 0 | YN0yn0yn0 | hv | 0 | -10 | 10 | 1.2
63/25/38 MVA 110/10/10 kV | 63 | 25 | 38 | 110 | 10 | 10 | 10.4 | 10.4 | 10.4 | 0.28 | 0.32 | 0.35 | 35 | 0.89 | 0 | 0 | YN0yn0yn0 | hv | 0 | -10 | 10 | 1.2

## fuse_std_types
| fuse_type | i_rated_a | t_avg | t_min | t_total | x_avg | x_min | x_total
HV 100A | HV 100A | 100 | 0 | [10.0, 3.64, 0.854, 0.281, 0.1, 0.0531, 0.022, 0.01] | [10.0, 4.267, 1.21, 0.403, 0.1, 0.058, 0.022, 0.01] | 0 | [300.0, 350.0, 450.0, 550.0, 700.0, 850.0, 1200.0, 1752.0] | [600.0, 700.0, 900.0, 1150.0, 1665.0, 2000.0, 3000.0, 4313.0]
HV 10A | HV 10A | 10 | 0 | [10.0, 1675.0, 0.344, 0.156, 0.1, 0.0417, 0.0171, 0.01] | [10.0, 1.3, 0.3, 0.155, 0.1, 0.0555, 0.023, 0.01] | 0 | [30.0, 32.0, 35.0, 37.0, 39.0, 50.0, 70.0, 88.0] | [60.0, 70.0, 80.0, 87.0, 94.0, 110.0, 150.0, 216.0]
HV 125A | HV 125A | 125 | 0 | [10.0, 1.82, 0.344, 0.1, 0.0467, 0.0269, 0.01] | [10.0, 2.478, 0.426, 0.1, 0.0427, 0.0211, 0.01] | 0 | [375.0, 500.0, 700.0, 925.0, 1200.0, 1500.0, 2341.0] | [750.0, 1000.0, 1500.0, 2200.0, 3000.0, 4000.0, 5765.0]
HV 160A | HV 160A | 160 | 0 | [10.0, 4.15, 1.03, 0.198, 0.1, 0.051, 0.0172, 0.01] | [10.0, 2.3, 0.734, 0.274, 0.1, 0.046, 0.0177, 0.01] | 0 | [480.0, 550.0, 700.0, 1000.0, 1260.0, 1600.0, 2500.0, 3227.0] | [960.0, 1300.0, 1700.0, 2200.0, 2996.0, 4000.0, 6000.0, 7946.0]
HV 16A | HV 16A | 16 | 0 | [10.0, 0.352, 0.164, 0.1, 0.0649, 0.0342, 0.01] | [10.0, 2.34, 0.722, 0.181, 0.1, 0.055, 0.0296, 0.01] | 0 | [48.0, 60.0, 65.0, 71.0, 80.0, 100.0, 162.0] | [96.0, 110.0, 125.0, 150.0, 168.0, 200.0, 250.0, 398.0]
HV 200A | HV 200A | 200 | 0 | [10.0, 4.267, 1.21, 0.403, 0.1, 0.058, 0.022, 0.01] | [10.0, 3.73, 1.654, 0.328, 0.1, 0.0531, 0.019, 0.01] | 0 | [600.0, 700.0, 900.0, 1150.0, 1665.0, 2000.0, 3000.0, 4313.0] | [1200.0, 1500.0, 1800.0, 2700.0, 3960.0, 5000.0, 7500.0, 10620.0]
HV 20A | HV 20A | 20 | 0 | [10.0, 1.3, 0.3, 0.155, 0.1, 0.0555, 0.023, 0.01] | [10.0, 1.3, 0.161, 0.1, 0.0611, 0.0399, 0.0141, 0.01] | 0 | [60.0, 70.0, 80.0, 87.0, 94.0, 110.0, 150.0, 216.0] | [120.0, 150.0, 200.0, 223.0, 260.0, 300.0, 450.0, 532.0]
HV 25A | HV 25A | 25 | 0 | [10.0, 2.512, 0.833, 0.299, 0.1, 0.0372, 0.0223, 0.01] | [10.0, 3.125, 0.597, 0.198, 0.1, 0.0378, 0.022, 0.01] | 0 | [75.0, 82.0, 90.0, 100.0, 124.0, 170.0, 200.0, 289.0] | [150.0, 170.0, 210.0, 250.0, 294.0, 400.0, 500.0, 711.0]
HV 31.5A | HV 31.5A | 31.5 | 0 | [10.0, 2.34, 0.722, 0.181, 0.1, 0.055, 0.0296, 0.01] | [10.0, 2.84, 0.368, 0.164, 0.1, 0.0621, 0.0378, 0.0195, 0.01] | 0 | [95.0, 110.0, 125.0, 150.0, 165.0, 200.0, 250.0, 390.0] | [189.0, 220.0, 300.0, 350.0, 393.0, 450.0, 530.0, 700.0, 960.0]
HV 40A | HV 40A | 40 | 0 | [10.0, 1.3, 0.161, 0.1, 0.0611, 0.0399, 0.0141, 0.01] | [10.0, 2.05, 0.369, 0.198, 0.1, 0.051, 0.0298, 0.01] | 0 | [120.0, 150.0, 200.0, 223.0, 260.0, 300.0, 450.0, 532.0] | [240.0, 300.0, 400.0, 450.0, 530.0, 650.0, 800.0, 1311.0]
HV 50A | HV 50A | 50 | 0 | [10.0, 3.215, 0.597, 0.198, 0.1, 0.0378, 0.022, 0.01] | [10.0, 3.64, 0.854, 0.281, 0.1, 0.0531, 0.022, 0.01] | 0 | [150.0, 170.0, 210.0, 250.0, 294.0, 400.0, 500.0, 711.0] | [300.0, 350.0, 450.0, 550.0, 700.0, 850.0, 1200.0, 1752.0]
HV 6.3A | HV 6.3A | 6.3 | 0 | [10.0, 1.39, 0.344, 0.168, 0.1, 0.056, 0.0263, 0.01] | [10.0, 1.711, 0.516, 0.198, 0.1, 0.0634, 0.0303, 0.01] | 0 | [19.0, 19.5, 20.4, 20.8, 22.0, 25.0, 32.0, 48.0] | [38.0, 40.0, 43.0, 48.0, 53.0, 60.0, 75.0, 118.0]
HV 63A | HV 63A | 63 | 0 | [10.0, 2.84, 0.368, 0.164, 0.1, 0.0621, 0.0378, 0.0195, 0.01] | [10.0, 1.82, 0.344, 0.1, 0.0467, 0.0269, 0.01] | 0 | [189.0, 220.0, 300.0, 350.0, 393.0, 450.0, 530.0, 700.0, 961.0] | [378.0, 500.0, 700.0, 934.0, 1200.0, 1500.0, 2366.0]
HV 80A | HV 80A | 80 | 0 | [10.0, 2.05, 0.369, 0.198, 0.1, 0.051, 0.0298, 0.01] | [10.0, 4.15, 1.03, 0.198, 0.1, 0.051, 0.0172, 0.01] | 0 | [240.0, 300.0, 400.0, 450.0, 530.0, 650.0, 800.0, 1311.0] | [480.0, 550.0, 700.0, 1000.0, 1260.0, 1600.0, 2500.0, 3227.0]
Siemens NH-1-100 | Siemens NH-1-100 | 100 | [5400.0, 2000.0, 400.0, 20.0, 1.0, 0.2, 0.012, 0.004] | 0 | 0 | [150.0, 190.0, 250.0, 430.0, 900.0, 1250.0, 2700.0, 3600.0] | 0 | 0
Siemens NH-1-125 | Siemens NH-1-125 | 125 | [4800.0, 120.0, 7.0, 0.1, 0.004] | 0 | 0 | [180.0, 400.0, 740.0, 2000.0, 4250.0] | 0 | 0
Siemens NH-1-16 | Siemens NH-1-16 | 16 | [4000.0, 400.0, 2.0, 0.1, 0.04, 0.01] | 0 | 0 | [26.0, 35.0, 75.0, 150.0, 200.0, 300.0] | 0 | 0
Siemens NH-1-160 | Siemens NH-1-160 | 160 | [4800.0, 120.0, 7.0, 0.1, 0.004] | 0 | 0 | [210.0, 500.0, 900.0, 2300.0, 5000.0] | 0 | 0
Siemens NH-1-25 | Siemens NH-1-25 | 25 | [4000.0, 1000.0, 10.0, 0.2, 0.02, 0.01] | 0 | 0 | [40.0, 50.0, 100.0, 210.0, 400.0, 500.0] | 0 | 0
Siemens NH-1-50 | Siemens NH-1-50 | 50 | [4000.0, 40.0, 4.0, 1.0, 0.02, 0.01] | 0 | 0 | [86.0, 200.0, 300.0, 400.0, 1000.0, 1280.0] | 0 | 0
Siemens NH-1-63 | Siemens NH-1-63 | 63 | [4000.0, 100.0, 10.0, 2.0, 0.04, 0.01] | 0 | 0 | [100.0, 200.0, 300.0, 400.0, 1000.0, 1500.0] | 0 | 0
Siemens NH-1-80 | Siemens NH-1-80 | 80 | [4800.0, 120.0, 7.0, 0.1, 0.01] | 0 | 0 | [150.58, 250.0, 450.0, 1150.0, 2470.0] | 0 | 0
Siemens NH-2-1000 | Siemens NH-2-1000 | 1000 | [4800.0, 120.0, 7.0, 0.1, 0.004] | 0 | 0 | [1900.0, 3500.0, 8400.0, 24000.0, 52000.0] | 0 | 0
Siemens NH-2-200 | Siemens NH-2-200 | 200 | [4800.0, 120.0, 7.0, 0.1, 0.004] | 0 | 0 | [280.0, 650.0, 1200.0, 3000.0, 7000.0] | 0 | 0
Siemens NH-2-224 | Siemens NH-2-224 | 224 | [4800.0, 120.0, 7.0, 0.2, 0.04, 0.004] | 0 | 0 | [400.0, 750.0, 1453.0, 3025.0, 4315.0, 7600.0] | 0 | 0
Siemens NH-2-250 | Siemens NH-2-250 | 250 | [4800.0, 120.0, 7.0, 0.1, 0.004] | 0 | 0 | [450.0, 800.0, 1650.0, 4000.0, 8500.0] | 0 | 0
Siemens NH-2-315 | Siemens NH-2-315 | 315 | [4800.0, 120.0, 7.0, 0.1, 0.004] | 0 | 0 | [550.0, 920.0, 1900.0, 5000.0, 11000.0] | 0 | 0
Siemens NH-2-355 | Siemens NH-2-355 | 355 | [4800.0, 120.0, 6.0, 0.1, 0.004] | 0 | 0 | [650.0, 1116.27, 2350.0, 5840.0, 12790.0] | 0 | 0
Siemens NH-2-400 | Siemens NH-2-400 | 400 | [4800.0, 120.0, 7.0, 0.1, 0.004] | 0 | 0 | [720.0, 1350.0, 2800.0, 6500.0, 15000.0] | 0 | 0
Siemens NH-2-425 | Siemens NH-2-425 | 425 | [4800.0, 120.0, 7.0, 0.1, 0.004] | 0 | 0 | [850.0, 1500.0, 3050.0, 7500.0, 16500.0] | 0 | 0
Siemens NH-2-630 | Siemens NH-2-630 | 630 | [4800.0, 120.0, 7.0, 0.1, 0.004] | 0 | 0 | [1200.0, 2000.0, 4800.0, 12000.0, 26000.0] | 0 | 0

## res_bus
| vm_pu | va_degree | p_mw | q_mvar
0 | 0.97841 | -0.4149 | 0.014302 | 0.0035845
1 | 0.97916 | -0.40032 | 0.0045725 | 0.001146
2 | 0.97833 | -0.41641 | 0 | 0
3 | 0.97994 | -0.38499 | 0 | 0
4 | 0.97804 | -0.42221 | 0.0059003 | 0.0014788
5 | 0.9774 | -0.4348 | 0 | 0
6 | 0.98028 | -0.37841 | 0 | 0
7 | 0.9774 | -0.43474 | 0 | 0
8 | 0.97709 | -0.44081 | 0.018756 | 0.0047006
9 | 0.98048 | -0.37442 | 0.0040207 | 0.0010077
10 | 0.98027 | -0.3786 | 0 | 0
11 | 0.97668 | -0.44887 | 0 | 0
12 | 0.97707 | -0.44124 | 0 | 0
13 | 0.97662 | -0.44996 | 0.017502 | 0.0043865
14 | 0.97724 | -0.43795 | 0 | 0
15 | 0.97713 | -0.44005 | 0.0016065 | 0.00040263
16 | 0.98115 | -0.36138 | 0 | 0
17 | 0.98021 | -0.3797 | 0.0022207 | 0.00055656
18 | 0.9771 | -0.44052 | 0.0040823 | 0.0010231
19 | 0.97607 | -0.4608 | 0 | 0
20 | 0.9749 | -0.48381 | 0 | 0
21 | 0.97618 | -0.45868 | 0.015465 | 0.0038758
22 | 0.97711 | -0.44045 | 0.013581 | 0.0034038
23 | 0.9709 | -0.56168 | 0.0091842 | 0.0023018
24 | 0.9711 | -0.55777 | 0.0064071 | 0.0016058
25 | 0.97191 | -0.54176 | 0.083698 | 0.020977
26 | 0.98133 | -0.35726 | 0 | 0
27 | 0.97944 | -0.39394 | 0.013594 | 0.0034069
28 | 0.9853 | -0.28038 | 0 | 0
29 | 0.97378 | -0.50474 | 0 | 0
30 | 0.97772 | -0.42754 | 0 | 0
31 | 0.98513 | -0.28378 | 0.0063248 | 0.0015851
32 | 0.98557 | -0.27533 | 0 | 0
33 | 0.97721 | -0.43754 | 0 | 0
34 | 0.98593 | -0.26829 | 0.0018942 | 0.00047473
35 | 0.98754 | -0.23735 | 0.0079707 | 0.0019977
36 | 0.98756 | -0.23704 | 0.0031263 | 0.00078352
37 | 0.97672 | -0.44727 | 0 | 0
38 | 0.97713 | -0.43918 | 0.0016372 | 0.00041032
39 | 0.97672 | -0.44731 | 5.8973e-05 | 1.478e-05
40 | 0.97646 | -0.45239 | 0.0051024 | 0.0012788
41 | 0.97713 | -0.43925 | 5.6544e-05 | 1.4171e-05
42 | 0.97473 | -0.48723 | 0.00088383 | 0.00022151
43 | 0.974 | -0.50153 | 0.0005305 | 0.00013296
44 | 0.97217 | -0.53758 | 0.034034 | 0.0085298
45 | 0.97713 | -0.43925 | 3.9383e-05 | 9.8704e-06
46 | 0.97712 | -0.43928 | 3.4266e-05 | 8.5878e-06
47 | 0.97712 | -0.43929 | 3.9845e-05 | 9.9861e-06
48 | 0.98269 | -0.33141 | 0 | 0
49 | 0.98347 | -0.31631 | 0 | 0
50 | 0.98253 | -0.33453 | 0 | 0
51 | 0.98215 | -0.34204 | 0.014421 | 0.0036142
52 | 0.9809 | -0.36624 | 0.01047 | 0.002624
53 | 0.98329 | -0.3198 | 0.0041359 | 0.0010365
54 | 0.98367 | -0.31241 | 0 | 0
55 | 0.98257 | -0.33381 | 0 | 0
56 | 0.98166 | -0.35149 | 0.0089029 | 0.0022313
57 | 0.98626 | -0.26196 | 0.0081684 | 0.0020472
58 | 0.98641 | -0.25904 | 0.0023469 | 0.00058818
59 | 0.98647 | -0.25799 | 0 | 0
60 | 0.9873 | -0.24194 | 0 | 0
61 | 0.98752 | -0.2378 | 0.0086712 | 0.0021732
62 | 0.98853 | -0.21855 | 0.0087298 | 0.0021879
63 | 0.98866 | -0.21594 | 0 | 0
64 | 0.98772 | -0.23392 | 0 | 0
65 | 0.9934 | -0.1253 | 0.0027195 | 0.00068157
66 | 0.99345 | -0.12425 | 0.0027278 | 0.00068364
67 | 0.99322 | -0.12873 | 0.010578 | 0.0026511
68 | 0.9935 | -0.12337 | 0 | 0
69 | 0.9937 | -0.11936 | 0 | 0
70 | 0.9926 | -0.14036 | 0 | 0
71 | 0.9943 | -0.10794 | 0.0096482 | 0.0024181
72 | 0.99386 | -0.11646 | 0 | 0
73 | 0.99522 | -0.090407 | 0 | 0
74 | 0.99327 | -0.1277 | 0 | 0
75 | 0.99375 | -0.11859 | 0 | 0
76 | 0.99327 | -0.12753 | 0.0030885 | 0.00077405
77 | 0.99605 | -0.074673 | 0 | 0
78 | 0.99517 | -0.091407 | 0.001607 | 0.00040276
79 | 0.98892 | -0.21093 | 0.0099175 | 0.0024856
80 | 0.99049 | -0.18082 | 0.0081123 | 0.0020331
81 | 0.99056 | -0.17944 | 0 | 0
82 | 0.99259 | -0.14062 | 0.00062343 | 0.00015625
83 | 0.99138 | -0.16372 | 0 | 0
84 | 0.99451 | -0.10397 | 0 | 0
85 | 0.9932 | -0.12911 | 0.0027891 | 0.00069901
86 | 0.99304 | -0.13213 | 0 | 0
87 | 0.99225 | -0.14698 | 0.0034786 | 0.00087183
88 | 0.99809 | -0.036044 | 0.0013227 | 0.00033149
89 | 0.99501 | -0.094493 | 0.010575 | 0.0026503
90 | 0.98895 | -0.21043 | 0.0088477 | 0.0022174
91 | 0.98917 | -0.20612 | 0 | 0
92 | 0.99135 | -0.16431 | 0.0014862 | 0.00037247
93 | 0.99445 | -0.10522 | 0.0045885 | 0.00115
94 | 0.98876 | -0.21386 | 0 | 0
95 | 0.98864 | -0.21634 | 0.0033503 | 0.00083966
96 | 0.99994 | -0.0011488 | 0.0020915 | 0.00052418
97 | 1 | 0 | -0.55128 | -0.14135
98 | 0.99942 | -0.01102 | 0.00058642 | 0.00014697
99 | 0.97831 | -0.41704 | 0 | 0
100 | 0.97807 | -0.42172 | 0.00092909 | 0.00023285
101 | 0.97866 | -0.41017 | 0.00080858 | 0.00020265
102 | 0.97761 | -0.43084 | 0.0097632 | 0.0024469
103 | 0.97771 | -0.42889 | 0.0024613 | 0.00061687
104 | 0.98863 | -0.21642 | 0.0014869 | 0.00037265
105 | 0.99135 | -0.16433 | 0.00053624 | 0.00013439
106 | 0.97787 | -0.42575 | 0.0023286 | 0.00058359
107 | 0.97794 | -0.42436 | 0.00089897 | 0.0002253
108 | 0.98751 | -0.23806 | 0.0018711 | 0.00046893
109 | 0.98784 | -0.23173 | 0.00064202 | 0.00016091
110 | 0.98746 | -0.23904 | 0.00059649 | 0.0001495
111 | 0.98861 | -0.21679 | 0.00064127 | 0.00016072
112 | 0.98668 | -0.25402 | 0.0014899 | 0.00037341
113 | 0.98899 | -0.20955 | 0.00064457 | 0.00016154
114 | 0.9863 | -0.26132 | 0.0014816 | 0.00037133
115 | 0.98977 | -0.19451 | 0.00064164 | 0.00016081
116 | 0.98558 | -0.27524 | 0.0015197 | 0.00038087
117 | 0.99018 | -0.1866 | 0.00064424 | 0.00016146
118 | 0.98447 | -0.29687 | 0.0018954 | 0.00047504
119 | 0.9806 | -0.3721 | 0.0020408 | 0.00051147
120 | 0.98001 | -0.38383 | 0.0023122 | 0.0005795
121 | 0.97989 | -0.38611 | 0.0019255 | 0.00048258
122 | 0.97977 | -0.3885 | 0.0019317 | 0.00048414
123 | 0.97963 | -0.39127 | 0.00084137 | 0.00021087
124 | 0.97953 | -0.39315 | 0.0034046 | 0.00085329
125 | 0.98246 | -0.33605 | 0 | 0
126 | 0.98234 | -0.33827 | 0 | 0
127 | 0.98209 | -0.34315 | 0.0015057 | 0.00037736
128 | 0.97931 | -0.39737 | 0.0036801 | 0.00092232
129 | 0.97908 | -0.40204 | 0 | 0
130 | 0.98222 | -0.34064 | 0.0012957 | 0.00032473
131 | 0.98221 | -0.34085 | 0.0012715 | 0.00031866
132 | 0.98226 | -0.33982 | 0 | 0
133 | 0.98227 | -0.3396 | 0.0023569 | 0.0005907
134 | 0.98234 | -0.33822 | 0.0032635 | 0.00081792
135 | 0.9824 | -0.33711 | 0.001813 | 0.00045438
136 | 0.98231 | -0.33887 | 0.0017683 | 0.00044317
137 | 0.98233 | -0.33843 | 0 | 0
138 | 0.98231 | -0.33886 | 0.0018327 | 0.00045933
139 | 0.982 | -0.34486 | 0.0018935 | 0.00047456
140 | 0.9823 | -0.33913 | 0.0019304 | 0.00048382
141 | 0.99265 | -0.13979 | 0 | 0
142 | 0.99243 | -0.144 | 0.0024679 | 0.00061851
143 | 0.99275 | -0.13783 | 0.0031724 | 0.00079509
144 | 0.98179 | -0.34909 | 0.002156 | 0.00054034
145 | 0.9928 | -0.13688 | 0.0028942 | 0.00072536
146 | 0.99293 | -0.13443 | 0 | 0
147 | 0.99282 | -0.13652 | 0.0035095 | 0.00087957
148 | 0.99235 | -0.14557 | 0 | 0
149 | 0.99272 | -0.13844 | 0.0033239 | 0.00083305
150 | 0.99228 | -0.14696 | 0.0035094 | 0.00087953
151 | 0.9923 | -0.14658 | 0.0021094 | 0.00052866
152 | 0.9927 | -0.13886 | 0.0035859 | 0.0008987
153 | 0.98127 | -0.3593 | 0.0018339 | 0.00045962
154 | 0.9813 | -0.35866 | 0.0025412 | 0.00063688
155 | 0.99111 | -0.16881 | 0.0027985 | 0.00070137
156 | 0.99226 | -0.14731 | 0.0018648 | 0.00046737
157 | 0.98134 | -0.35792 | 0.0019047 | 0.00047737
158 | 0.98147 | -0.35542 | 0.001672 | 0.00041904
159 | 0.98153 | -0.35417 | 0.0016724 | 0.00041914
160 | 0.98167 | -0.3515 | 0.0021152 | 0.00053012
161 | 0.99998 | 149.9956 | 0 | 0

## res_line
| p_from_mw | q_from_mvar | p_to_mw | q_to_mvar | pl_mw | ql_mvar | i_from_ka | i_to_ka | i_ka | vm_from_pu | va_from_degree | vm_to_pu | va_to_degree | loading_percent
0 | -0.12696 | -0.031924 | 0.12705 | 0.031979 | 8.8494e-05 | 5.4648e-05 | 0.19312 | 0.19312 | 0.19312 | 0.97841 | -0.4149 | 0.97916 | -0.40032 | 10.6112
1 | 0.11266 | 0.02834 | -0.11265 | -0.028335 | 8.1293e-06 | 4.971e-06 | 0.17137 | 0.17137 | 0.17137 | 0.97841 | -0.4149 | 0.97833 | -0.41641 | 9.4161
2 | -0.13162 | -0.033125 | 0.13172 | 0.033185 | 9.6493e-05 | 5.9732e-05 | 0.20007 | 0.20007 | 0.20007 | 0.97916 | -0.40032 | 0.97994 | -0.38499 | 10.993
3 | 0.093872 | 0.023621 | -0.093846 | -0.023606 | 2.6032e-05 | 1.5592e-05 | 0.14281 | 0.14281 | 0.14281 | 0.97833 | -0.41641 | 0.97804 | -0.42221 | 7.8467
4 | 0.018777 | 0.0047137 | -0.018761 | -0.0047038 | 1.6456e-05 | 9.8569e-06 | 0.028563 | 0.028563 | 0.028563 | 0.97833 | -0.41641 | 0.9774 | -0.4348 | 7.8469
5 | -0.13172 | -0.033185 | 0.13176 | 0.03321 | 4.1445e-05 | 2.5655e-05 | 0.20007 | 0.20007 | 0.20007 | 0.97994 | -0.38499 | 0.98028 | -0.37841 | 10.9929
6 | 0.087945 | 0.022127 | -0.087893 | -0.022096 | 5.262e-05 | 3.1221e-05 | 0.13383 | 0.13383 | 0.13383 | 0.97804 | -0.42221 | 0.9774 | -0.43474 | 7.3535
7 | 0.018761 | 0.0047038 | -0.018756 | -0.0047006 | 5.3745e-06 | 3.2196e-06 | 0.028563 | 0.028563 | 0.028563 | 0.9774 | -0.4348 | 0.97709 | -0.44081 | 7.847
8 | -0.13398 | -0.033767 | 0.13401 | 0.033782 | 2.5597e-05 | 1.5862e-05 | 0.20344 | 0.20344 | 0.20344 | 0.98028 | -0.37841 | 0.98048 | -0.37442 | 11.1782
9 | 0.0022209 | 0.00055625 | -0.0022208 | -0.00055629 | 1.9513e-08 | -4.5238e-08 | 0.003371 | 0.003371 | 0.003371 | 0.98028 | -0.37841 | 0.98027 | -0.3786 | 0.92611
10 | 0.072701 | 0.018287 | -0.07269 | -0.018281 | 1.1121e-05 | 6.3595e-06 | 0.11071 | 0.11071 | 0.11071 | 0.9774 | -0.43474 | 0.97724 | -0.43795 | 6.0827
11 | 0.015192 | 0.0038088 | -0.015188 | -0.0038066 | 3.8396e-06 | 2.2176e-06 | 0.023129 | 0.023129 | 0.023129 | 0.9774 | -0.43474 | 0.97713 | -0.44005 | 6.3541
12 | -0.13803 | -0.03479 | 0.13811 | 0.034844 | 8.6165e-05 | 5.3495e-05 | 0.20954 | 0.20954 | 0.20954 | 0.98048 | -0.37442 | 0.98115 | -0.36138 | 11.5134
13 | 0.0022208 | 0.00055629 | -0.0022207 | -0.00055656 | 1.165e-07 | -2.7004e-07 | 0.003371 | 0.0033712 | 0.0033712 | 0.98027 | -0.3786 | 0.98021 | -0.3797 | 0.92615
14 | -0.068571 | -0.017237 | 0.068596 | 0.017251 | 2.4984e-05 | 1.408e-05 | 0.10449 | 0.10449 | 0.10449 | 0.97668 | -0.44887 | 0.97707 | -0.44124 | 5.7412
15 | 0.068571 | 0.017237 | -0.068568 | -0.017235 | 3.5546e-06 | 2.0033e-06 | 0.10449 | 0.10449 | 0.10449 | 0.97668 | -0.44887 | 0.97662 | -0.44996 | 5.7412
16 | -0.068596 | -0.017251 | 0.068598 | 0.017252 | 2.3494e-06 | 1.3239e-06 | 0.10449 | 0.10449 | 0.10449 | 0.97707 | -0.44124 | 0.9771 | -0.44052 | 5.7412
17 | 0.051065 | 0.012848 | -0.051044 | -0.012838 | 2.1279e-05 | 1.0689e-05 | 0.077823 | 0.077824 | 0.077824 | 0.97662 | -0.44996 | 0.97618 | -0.45868 | 4.276
18 | 0.07269 | 0.018281 | -0.072681 | -0.018275 | 8.9479e-06 | 5.1169e-06 | 0.11071 | 0.11071 | 0.11071 | 0.97724 | -0.43795 | 0.9771 | -0.44052 | 6.0827
19 | 0.013582 | 0.0034039 | -0.013581 | -0.0034038 | 2.5972e-07 | 1.4594e-07 | 0.020683 | 0.020683 | 0.020683 | 0.97713 | -0.44005 | 0.97711 | -0.44045 | 5.682
20 | -0.14858 | -0.037469 | 0.14878 | 0.037588 | 0.0001912 | 0.0001192 | 0.22543 | 0.22543 | 0.22543 | 0.98115 | -0.36138 | 0.98253 | -0.33453 | 12.3861
21 | 0.010472 | 0.0026252 | -0.01047 | -0.002624 | 2.4263e-06 | 1.229e-06 | 0.015883 | 0.015883 | 0.015883 | 0.98115 | -0.36138 | 0.9809 | -0.36624 | 4.3634
22 | 0.035576 | 0.0089605 | -0.035536 | -0.0089395 | 3.9107e-05 | 2.1048e-05 | 0.054251 | 0.054252 | 0.054252 | 0.97607 | -0.4608 | 0.9749 | -0.48381 | 4.9682
23 | -0.035576 | -0.0089605 | 0.035579 | 0.0089618 | 3.6071e-06 | 1.2872e-06 | 0.054251 | 0.05425 | 0.054251 | 0.97607 | -0.4608 | 0.97618 | -0.45868 | 2.9808
24 | 0.035536 | 0.0089395 | -0.035531 | -0.0089358 | 5.8047e-06 | 3.6495e-06 | 0.054252 | 0.054252 | 0.054252 | 0.9749 | -0.48381 | 0.97473 | -0.48723 | 14.9045
25 | -0.0091842 | -0.0023018 | 0.0091859 | 0.0023026 | 1.7108e-06 | 8.101e-07 | 0.014076 | 0.014076 | 0.014076 | 0.9709 | -0.56168 | 0.9711 | -0.55777 | 3.867
26 | -0.015593 | -0.0039084 | 0.015605 | 0.0039153 | 1.1901e-05 | 6.9281e-06 | 0.023893 | 0.023893 | 0.023893 | 0.9711 | -0.55777 | 0.97191 | -0.54176 | 6.5641
27 | -0.099303 | -0.024892 | 0.099478 | 0.025004 | 0.00017553 | 0.00011209 | 0.15204 | 0.15204 | 0.15204 | 0.97191 | -0.54176 | 0.97378 | -0.50474 | 41.7683
28 | 0.1208 | 0.030626 | -0.12059 | -0.030496 | 0.00021252 | 0.0001307 | 0.1833 | 0.1833 | 0.1833 | 0.98133 | -0.35726 | 0.97944 | -0.39394 | 10.0715
29 | -0.1208 | -0.030626 | 0.12125 | 0.030902 | 0.00044816 | 0.00027554 | 0.1833 | 0.1833 | 0.1833 | 0.98133 | -0.35726 | 0.9853 | -0.28038 | 10.0714
30 | 0.10699 | 0.027089 | -0.10682 | -0.026984 | 0.00017234 | 0.00010484 | 0.16265 | 0.16265 | 0.16265 | 0.97944 | -0.39394 | 0.97772 | -0.42754 | 8.9369
31 | 0.0063258 | 0.0015854 | -0.0063248 | -0.0015851 | 1.025e-06 | 2.7461e-07 | 0.0095533 | 0.0095534 | 0.0095534 | 0.9853 | -0.28038 | 0.98513 | -0.28378 | 2.6246
32 | -0.12757 | -0.032487 | 0.12761 | 0.032507 | 3.1056e-05 | 1.9167e-05 | 0.19285 | 0.19285 | 0.19285 | 0.9853 | -0.28038 | 0.98557 | -0.27533 | 10.5961
33 | -0.099478 | -0.025004 | 0.099847 | 0.025238 | 0.00036811 | 0.00023347 | 0.15204 | 0.15204 | 0.15204 | 0.97378 | -0.50474 | 0.97772 | -0.42754 | 20.8841
34 | 0.0069757 | 0.0017464 | -0.0069724 | -0.0017452 | 3.3194e-06 | 1.1399e-06 | 0.010616 | 0.010616 | 0.010616 | 0.97772 | -0.42754 | 0.97721 | -0.43754 | 2.9165
35 | -0.12761 | -0.032507 | 0.12765 | 0.032533 | 4.3349e-05 | 2.6753e-05 | 0.19285 | 0.19285 | 0.19285 | 0.98557 | -0.27533 | 0.98593 | -0.26829 | 10.5961
36 | 0.005165 | 0.0012935 | -0.0051626 | -0.0012933 | 2.3928e-06 | 2.3965e-07 | 0.0078645 | 0.007865 | 0.007865 | 0.97721 | -0.43754 | 0.97672 | -0.44727 | 2.1607
37 | 0.0018074 | 0.00045174 | -0.0018072 | -0.00045227 | 1.4102e-07 | -5.3189e-07 | 0.0027517 | 0.0027519 | 0.0027519 | 0.97721 | -0.43754 | 0.97713 | -0.43918 | 0.75601
38 | -0.12954 | -0.033008 | 0.12961 | 0.033048 | 6.4413e-05 | 3.9794e-05 | 0.19571 | 0.19571 | 0.19571 | 0.98593 | -0.26829 | 0.98647 | -0.25799 | 10.7532
39 | -0.0079707 | -0.0019977 | 0.0079709 | 0.0019977 | 1.179e-07 | 4.7569e-08 | 0.01201 | 0.01201 | 0.01201 | 0.98754 | -0.23735 | 0.98756 | -0.23704 | 3.2995
40 | -0.011097 | -0.0027812 | 0.011099 | 0.0027821 | 1.6468e-06 | 8.5293e-07 | 0.016721 | 0.016721 | 0.016721 | 0.98756 | -0.23704 | 0.98772 | -0.23392 | 4.5936
41 | 5.8973e-05 | 1.4366e-05 | -5.8973e-05 | -1.478e-05 | 9.997e-11 | -4.1395e-07 | 8.9697e-05 | 8.9844e-05 | 8.9844e-05 | 0.97672 | -0.44727 | 0.97672 | -0.44731 | 0.024682
42 | 0.0051037 | 0.0012789 | -0.0051024 | -0.0012788 | 1.2434e-06 | 1.0955e-07 | 0.0077753 | 0.0077755 | 0.0077755 | 0.97672 | -0.44727 | 0.97646 | -0.45239 | 2.1361
43 | 0.00017004 | 4.1951e-05 | -0.00017004 | -4.2213e-05 | 5.2556e-10 | -2.6187e-07 | 0.00025871 | 0.0002588 | 0.0002588 | 0.97713 | -0.43918 | 0.97713 | -0.43925 | 0.071099
44 | 0.00011349 | 2.8041e-05 | -0.00011349 | -2.808e-05 | 3.4182e-11 | -3.8294e-08 | 0.00017269 | 0.0001727 | 0.0001727 | 0.97713 | -0.43925 | 0.97713 | -0.43925 | 0.047446
45 | 0.034647 | 0.0087143 | -0.034623 | -0.0086995 | 2.3653e-05 | 1.4857e-05 | 0.052903 | 0.052903 | 0.052903 | 0.97473 | -0.48723 | 0.974 | -0.50153 | 14.5338
46 | 0.034093 | 0.0085665 | -0.034034 | -0.0085298 | 5.8548e-05 | 3.6756e-05 | 0.052093 | 0.052093 | 0.052093 | 0.974 | -0.50153 | 0.97217 | -0.53758 | 14.3112
47 | 7.4111e-05 | 1.8209e-05 | -7.4111e-05 | -1.8434e-05 | 8.5618e-11 | -2.2485e-07 | 0.00011273 | 0.00011281 | 0.00011281 | 0.97713 | -0.43925 | 0.97712 | -0.43928 | 0.030992
48 | 3.9845e-05 | 9.8463e-06 | -3.9845e-05 | -9.9861e-06 | 1.5399e-11 | -1.398e-07 | 6.0628e-05 | 6.0678e-05 | 6.0678e-05 | 0.97712 | -0.43928 | 0.97712 | -0.43929 | 0.01667
49 | -0.20559 | -0.051886 | 0.20574 | 0.05198 | 0.00014875 | 9.3902e-05 | 0.31144 | 0.31143 | 0.31144 | 0.98269 | -0.33141 | 0.98347 | -0.31631 | 17.1118
50 | 0.19116 | 0.048267 | -0.19113 | -0.048249 | 2.863e-05 | 1.8035e-05 | 0.28959 | 0.28959 | 0.28959 | 0.98269 | -0.33141 | 0.98253 | -0.33453 | 15.9114
51 | 0.014428 | 0.0036184 | -0.014421 | -0.0036142 | 7.31e-06 | 4.1613e-06 | 0.021848 | 0.021849 | 0.021849 | 0.98269 | -0.33141 | 0.98215 | -0.34204 | 6.0024
52 | 0.0041366 | 0.0010364 | -0.0041359 | -0.0010365 | 6.8738e-07 | -1.5374e-07 | 0.0062586 | 0.0062588 | 0.0062588 | 0.98347 | -0.31631 | 0.98329 | -0.3198 | 1.7195
53 | -0.24275 | -0.06127 | 0.24279 | 0.061298 | 4.5424e-05 | 2.8787e-05 | 0.36744 | 0.36744 | 0.36744 | 0.98347 | -0.31631 | 0.98367 | -0.31241 | 20.1889
54 | 0.032874 | 0.0082535 | -0.032846 | -0.0082363 | 2.7416e-05 | 1.7172e-05 | 0.049744 | 0.049744 | 0.049744 | 0.98347 | -0.31631 | 0.98257 | -0.33381 | 13.666
55 | 0.042355 | 0.010661 | -0.042321 | -0.01064 | 3.4299e-05 | 2.167e-05 | 0.064162 | 0.064162 | 0.064162 | 0.98253 | -0.33453 | 0.98166 | -0.35149 | 17.6269
56 | -0.24279 | -0.061298 | 0.24297 | 0.061413 | 0.00018089 | 0.00011463 | 0.36744 | 0.36744 | 0.36744 | 0.98367 | -0.31241 | 0.98447 | -0.29687 | 20.1889
57 | 0.022843 | 0.0057293 | -0.022841 | -0.0057278 | 2.4389e-06 | 1.4921e-06 | 0.034595 | 0.034595 | 0.034595 | 0.98257 | -0.33381 | 0.98246 | -0.33605 | 9.5043
58 | 0.010003 | 0.0025071 | -0.010002 | -0.0025063 | 1.5714e-06 | 7.7444e-07 | 0.015149 | 0.015149 | 0.015149 | 0.98257 | -0.33381 | 0.9824 | -0.33711 | 4.1618
59 | 0.033418 | 0.0084083 | -0.033385 | -0.0083877 | 3.287e-05 | 2.0605e-05 | 0.050667 | 0.050667 | 0.050667 | 0.98166 | -0.35149 | 0.9806 | -0.3721 | 13.9195
60 | -0.0081684 | -0.0020472 | 0.0081695 | 0.0020477 | 1.1364e-06 | 4.7262e-07 | 0.012324 | 0.012324 | 0.012324 | 0.98626 | -0.26196 | 0.98641 | -0.25904 | 3.3857
61 | -0.010516 | -0.0026358 | 0.010517 | 0.0026361 | 5.2405e-07 | 2.6451e-07 | 0.015864 | 0.015864 | 0.015864 | 0.98641 | -0.25904 | 0.98647 | -0.25799 | 4.3583
62 | -0.14012 | -0.035684 | 0.14023 | 0.035751 | 0.00010855 | 6.7406e-05 | 0.21157 | 0.21157 | 0.21157 | 0.98647 | -0.25799 | 0.9873 | -0.24194 | 11.6248
63 | -0.14023 | -0.035751 | 0.14026 | 0.035769 | 2.8064e-05 | 1.7426e-05 | 0.21157 | 0.21157 | 0.21157 | 0.9873 | -0.24194 | 0.98752 | -0.2378 | 11.6247
64 | -0.14893 | -0.037942 | 0.14896 | 0.037959 | 2.7846e-05 | 1.7351e-05 | 0.22464 | 0.22464 | 0.22464 | 0.98752 | -0.2378 | 0.98772 | -0.23392 | 12.3426
65 | -0.0087298 | -0.0021879 | 0.0087309 | 0.0021884 | 1.0877e-06 | 4.8075e-07 | 0.013141 | 0.013141 | 0.013141 | 0.98853 | -0.21855 | 0.98866 | -0.21594 | 3.6101
66 | -0.0087309 | -0.0021884 | 0.0087329 | 0.0021893 | 2.0856e-06 | 9.2167e-07 | 0.013141 | 0.013141 | 0.013141 | 0.98866 | -0.21594 | 0.98892 | -0.21093 | 3.6101
67 | -0.16006 | -0.040741 | 0.16021 | 0.040838 | 0.00015501 | 9.6932e-05 | 0.24136 | 0.24136 | 0.24136 | 0.98772 | -0.23392 | 0.98876 | -0.21386 | 13.2613
68 | -0.0027195 | -0.00068157 | 0.0027196 | 0.00068137 | 1.3643e-07 | -1.9656e-07 | 0.0040735 | 0.0040734 | 0.0040735 | 0.9934 | -0.1253 | 0.99345 | -0.12425 | 1.1191
69 | -0.0054474 | -0.001365 | 0.0054488 | 0.0013652 | 1.4696e-06 | 1.7807e-07 | 0.0081591 | 0.0081589 | 0.0081591 | 0.99345 | -0.12425 | 0.99375 | -0.11859 | 2.2415
70 | -0.010578 | -0.0026511 | 0.010581 | 0.0026524 | 2.7006e-06 | 1.3572e-06 | 0.015848 | 0.015847 | 0.015848 | 0.99322 | -0.12873 | 0.9935 | -0.12337 | 4.3537
71 | -0.010581 | -0.0026524 | 0.010583 | 0.0026535 | 2.0205e-06 | 1.0152e-06 | 0.015847 | 0.015847 | 0.015847 | 0.9935 | -0.12337 | 0.9937 | -0.11936 | 4.3537
72 | 0.20421 | 0.052209 | -0.20401 | -0.052078 | 0.00020722 | 0.00013071 | 0.30617 | 0.30617 | 0.30617 | 0.9937 | -0.11936 | 0.9926 | -0.14036 | 16.8223
73 | -0.2148 | -0.054862 | 0.21491 | 0.054937 | 0.00011866 | 7.4954e-05 | 0.32201 | 0.32201 | 0.32201 | 0.9937 | -0.11936 | 0.9943 | -0.10794 | 17.693
74 | 0.00062343 | 0.00015595 | -0.00062343 | -0.00015625 | 7.6688e-09 | -2.9775e-07 | 0.00093449 | 0.00093459 | 0.00093459 | 0.9926 | -0.14036 | 0.99259 | -0.14062 | 0.25676
75 | 0.20338 | 0.051922 | -0.20315 | -0.051778 | 0.00022934 | 0.00014466 | 0.30523 | 0.30523 | 0.30523 | 0.9926 | -0.14036 | 0.99138 | -0.16372 | 16.771
76 | -0.22456 | -0.057355 | 0.22461 | 0.057383 | 4.3126e-05 | 2.7271e-05 | 0.33645 | 0.33645 | 0.33645 | 0.9943 | -0.10794 | 0.99451 | -0.10397 | 18.4863
77 | -0.30133 | -0.076896 | 0.30171 | 0.077137 | 0.00037971 | 0.0002414 | 0.45164 | 0.45164 | 0.45164 | 0.99386 | -0.11646 | 0.99522 | -0.090407 | 24.8154
78 | 0.029259 | 0.0073428 | -0.029243 | -0.007333 | 1.5679e-05 | 9.7522e-06 | 0.043811 | 0.043811 | 0.043811 | 0.99386 | -0.11646 | 0.99327 | -0.1277 | 12.0359
79 | 0.0054494 | 0.0013653 | -0.0054488 | -0.0013652 | 5.5339e-07 | 6.6923e-08 | 0.0081588 | 0.0081589 | 0.0081589 | 0.99386 | -0.11646 | 0.99375 | -0.11859 | 2.2414
80 | 0.26662 | 0.068188 | -0.26648 | -0.068097 | 0.00014285 | 9.0649e-05 | 0.39967 | 0.39967 | 0.39967 | 0.99386 | -0.11646 | 0.99327 | -0.12753 | 21.96
81 | -0.30331 | -0.077539 | 0.30354 | 0.077686 | 0.00023106 | 0.00014691 | 0.45404 | 0.45404 | 0.45404 | 0.99522 | -0.090407 | 0.99605 | -0.074673 | 24.9474
82 | 0.0016071 | 0.00040235 | -0.001607 | -0.00040276 | 7.6555e-08 | -4.1044e-07 | 0.0024028 | 0.0024029 | 0.0024029 | 0.99522 | -0.090407 | 0.99517 | -0.091407 | 0.66014
83 | 0.0027893 | 0.00069876 | -0.0027891 | -0.00069901 | 1.8688e-07 | -2.498e-07 | 0.0041785 | 0.0041786 | 0.0041786 | 0.99327 | -0.1277 | 0.9932 | -0.12911 | 1.148
84 | 0.026454 | 0.0066343 | -0.026449 | -0.0066308 | 5.5868e-06 | 3.4528e-06 | 0.039632 | 0.039632 | 0.039632 | 0.99327 | -0.1277 | 0.99304 | -0.13213 | 10.888
85 | 0.26339 | 0.067323 | -0.26314 | -0.067166 | 0.00024752 | 0.00015704 | 0.39505 | 0.39505 | 0.39505 | 0.99327 | -0.12753 | 0.99225 | -0.14698 | 21.7058
86 | -0.54365 | -0.13908 | 0.54467 | 0.13973 | 0.0010186 | 0.00065056 | 0.81317 | 0.81317 | 0.81317 | 0.99605 | -0.074673 | 0.99809 | -0.036044 | 44.6798
87 | 0.24011 | 0.061395 | -0.23988 | -0.061249 | 0.00023003 | 0.00014567 | 0.35913 | 0.35913 | 0.35913 | 0.99605 | -0.074673 | 0.99501 | -0.094493 | 19.7325
88 | -0.01865 | -0.0046749 | 0.018651 | 0.0046751 | 4.368e-07 | 2.6058e-07 | 0.028063 | 0.028063 | 0.028063 | 0.98892 | -0.21093 | 0.98895 | -0.21043 | 7.7097
89 | -0.0081123 | -0.0020331 | 0.0081128 | 0.0020333 | 5.3307e-07 | 2.1797e-07 | 0.012187 | 0.012187 | 0.012187 | 0.99049 | -0.18082 | 0.99056 | -0.17944 | 3.3481
90 | 0.19287 | 0.049141 | -0.19262 | -0.048985 | 0.00024797 | 0.00015618 | 0.29001 | 0.29001 | 0.29001 | 0.99056 | -0.17944 | 0.98917 | -0.20612 | 15.9347
91 | -0.20098 | -0.051175 | 0.20113 | 0.051271 | 0.00015246 | 9.6139e-05 | 0.3022 | 0.3022 | 0.3022 | 0.99056 | -0.17944 | 0.99138 | -0.16372 | 16.6042
92 | 0.0020224 | 0.00050666 | -0.0020224 | -0.00050683 | 5.6786e-08 | -1.7555e-07 | 0.0030355 | 0.0030356 | 0.0030356 | 0.99138 | -0.16372 | 0.99135 | -0.16431 | 0.83396
93 | -0.2292 | -0.058533 | 0.2293 | 0.058599 | 0.00010506 | 6.6466e-05 | 0.34332 | 0.34332 | 0.34332 | 0.99451 | -0.10397 | 0.99501 | -0.094493 | 18.8635
94 | 0.0045888 | 0.00115 | -0.0045885 | -0.00115 | 2.7325e-07 | -2.5678e-08 | 0.0068658 | 0.0068659 | 0.0068659 | 0.99451 | -0.10397 | 0.99445 | -0.10522 | 1.8862
95 | 0.010422 | 0.0026126 | -0.010421 | -0.002612 | 1.1416e-06 | 5.6918e-07 | 0.015617 | 0.015617 | 0.015617 | 0.99304 | -0.13213 | 0.99293 | -0.13443 | 4.2905
96 | 0.016026 | 0.0040182 | -0.016023 | -0.0040161 | 3.6257e-06 | 2.1036e-06 | 0.024015 | 0.024015 | 0.024015 | 0.99304 | -0.13213 | 0.9928 | -0.13688 | 6.5976
97 | 0.25966 | 0.066294 | -0.25939 | -0.06612 | 0.00027361 | 0.00017356 | 0.38983 | 0.38983 | 0.38983 | 0.99225 | -0.14698 | 0.99111 | -0.16881 | 21.4192
98 | -0.54599 | -0.14006 | 0.54665 | 0.14049 | 0.00066365 | 0.00042386 | 0.81514 | 0.81514 | 0.81514 | 0.99809 | -0.036044 | 0.99942 | -0.01102 | 44.7881
99 | -0.027499 | -0.0068925 | 0.027504 | 0.0068961 | 5.6474e-06 | 3.5014e-06 | 0.041376 | 0.041376 | 0.041376 | 0.98895 | -0.21043 | 0.98917 | -0.20612 | 11.367
100 | 0.16511 | 0.042089 | -0.16505 | -0.042051 | 6.1608e-05 | 3.8577e-05 | 0.24864 | 0.24864 | 0.24864 | 0.98917 | -0.20612 | 0.98876 | -0.21386 | 13.6613
101 | 0.00053624 | 0.00013437 | -0.00053624 | -0.00013439 | 4.9295e-10 | -2.5845e-08 | 0.00080488 | 0.00080489 | 0.00080489 | 0.99135 | -0.16431 | 0.99135 | -0.16433 | 0.22112
102 | 0.0048377 | 0.0012123 | -0.0048372 | -0.0012123 | 5.7125e-07 | -2.9695e-09 | 0.0072804 | 0.0072805 | 0.0072805 | 0.98876 | -0.21386 | 0.98864 | -0.21634 | 2.0001
103 | 0.0014869 | 0.00037261 | -0.0014869 | -0.00037265 | 5.5225e-09 | -3.417e-08 | 0.0022379 | 0.0022379 | 0.0022379 | 0.98864 | -0.21634 | 0.98863 | -0.21642 | 0.61482
104 | -0.0020915 | -0.00052418 | 0.0020916 | 0.00052384 | 1.1443e-07 | -3.4004e-07 | 0.0031124 | 0.0031122 | 0.0031124 | 0.99994 | -0.0011488 | 1 | 0 | 0.85505
105 | 0.54753 | 0.14082 | -0.54724 | -0.14063 | 0.00029313 | 0.00018722 | 0.81602 | 0.81602 | 0.81602 | 1 | 0 | 0.99942 | -0.01102 | 44.8361
106 | 0.01639 | 0.0041108 | -0.016387 | -0.0041086 | 3.6544e-06 | 2.142e-06 | 0.024931 | 0.024931 | 0.024931 | 0.97831 | -0.41704 | 0.97807 | -0.42172 | 6.8492
107 | -0.01639 | -0.0041108 | 0.016396 | 0.0041139 | 5.3691e-06 | 3.1469e-06 | 0.024931 | 0.024931 | 0.024931 | 0.97831 | -0.41704 | 0.97866 | -0.41017 | 6.8492
108 | 0.015458 | 0.0038758 | -0.015456 | -0.0038746 | 1.9437e-06 | 1.1263e-06 | 0.023518 | 0.023518 | 0.023518 | 0.97807 | -0.42172 | 0.97794 | -0.42436 | 6.4609
109 | -0.017204 | -0.0043165 | 0.017211 | 0.0043205 | 6.6724e-06 | 3.9435e-06 | 0.02616 | 0.02616 | 0.02616 | 0.97866 | -0.41017 | 0.97908 | -0.40204 | 7.1869
110 | -0.0097632 | -0.0024469 | 0.0097641 | 0.0024473 | 9.0618e-07 | 4.4274e-07 | 0.01486 | 0.01486 | 0.01486 | 0.97761 | -0.43084 | 0.97771 | -0.42889 | 4.0826
111 | -0.012225 | -0.0030642 | 0.012227 | 0.0030652 | 1.8274e-06 | 9.9299e-07 | 0.018606 | 0.018606 | 0.018606 | 0.97771 | -0.42889 | 0.97787 | -0.42575 | 5.1117
112 | -0.014556 | -0.0036488 | 0.014557 | 0.0036493 | 9.6711e-07 | 5.53e-07 | 0.02215 | 0.02215 | 0.02215 | 0.97787 | -0.42575 | 0.97794 | -0.42436 | 6.0851
113 | -0.25252 | -0.064074 | 0.2526 | 0.064123 | 7.6962e-05 | 4.8803e-05 | 0.3808 | 0.3808 | 0.3808 | 0.98751 | -0.23806 | 0.98784 | -0.23173 | 20.9228
114 | 0.25065 | 0.063606 | -0.25064 | -0.063598 | 1.171e-05 | 7.4245e-06 | 0.37798 | 0.37798 | 0.37798 | 0.98751 | -0.23806 | 0.98746 | -0.23904 | 20.7679
115 | -0.25324 | -0.064284 | 0.25343 | 0.0644 | 0.00018217 | 0.00011552 | 0.38176 | 0.38176 | 0.38176 | 0.98784 | -0.23173 | 0.98861 | -0.21679 | 20.9759
116 | 0.25005 | 0.063449 | -0.24987 | -0.063334 | 0.00018004 | 0.00011415 | 0.37708 | 0.37708 | 0.37708 | 0.98746 | -0.23904 | 0.98668 | -0.25402 | 20.7185
117 | -0.25407 | -0.06456 | 0.25416 | 0.064617 | 8.8578e-05 | 5.6173e-05 | 0.38273 | 0.38273 | 0.38273 | 0.98861 | -0.21679 | 0.98899 | -0.20955 | 21.029
118 | 0.24838 | 0.062961 | -0.24829 | -0.062906 | 8.7141e-05 | 5.5243e-05 | 0.37483 | 0.37483 | 0.37483 | 0.98668 | -0.25402 | 0.9863 | -0.26132 | 20.5951
119 | -0.2548 | -0.064778 | 0.25498 | 0.064895 | 0.0001847 | 0.00011713 | 0.3837 | 0.3837 | 0.3837 | 0.98899 | -0.20955 | 0.98977 | -0.19451 | 21.0822
120 | 0.24681 | 0.062535 | -0.24664 | -0.06243 | 0.00016492 | 0.00010454 | 0.3726 | 0.3726 | 0.3726 | 0.9863 | -0.26132 | 0.98558 | -0.27524 | 20.4723
121 | -0.25563 | -0.065056 | 0.25572 | 0.065118 | 9.7609e-05 | 6.1904e-05 | 0.38466 | 0.38466 | 0.38466 | 0.98977 | -0.19451 | 0.99018 | -0.1866 | 21.1352
122 | 0.24512 | 0.062049 | -0.24487 | -0.061888 | 0.00025419 | 0.00016111 | 0.3703 | 0.3703 | 0.3703 | 0.98558 | -0.27524 | 0.98447 | -0.29687 | 20.3463
123 | -0.25637 | -0.065279 | 0.25659 | 0.065419 | 0.0002201 | 0.0001396 | 0.38563 | 0.38563 | 0.38563 | 0.99018 | -0.1866 | 0.99111 | -0.16881 | 21.1884
124 | 0.031344 | 0.0078762 | -0.031326 | -0.0078653 | 1.755e-05 | 1.0971e-05 | 0.04757 | 0.04757 | 0.04757 | 0.9806 | -0.3721 | 0.98001 | -0.38383 | 13.0688
125 | 0.029014 | 0.0072858 | -0.029011 | -0.0072838 | 3.1552e-06 | 1.9647e-06 | 0.044059 | 0.044059 | 0.044059 | 0.98001 | -0.38383 | 0.97989 | -0.38611 | 12.1043
126 | 0.027086 | 0.0068012 | -0.027082 | -0.0067993 | 3.0889e-06 | 1.9156e-06 | 0.041135 | 0.041136 | 0.041136 | 0.97989 | -0.38611 | 0.97977 | -0.3885 | 11.301
127 | 0.025151 | 0.0063152 | -0.025147 | -0.0063131 | 3.3197e-06 | 2.0482e-06 | 0.038202 | 0.038202 | 0.038202 | 0.97977 | -0.3885 | 0.97963 | -0.39127 | 10.495
128 | 0.024306 | 0.0061023 | -0.024304 | -0.0061009 | 2.1748e-06 | 1.3384e-06 | 0.036924 | 0.036924 | 0.036924 | 0.97963 | -0.39127 | 0.97953 | -0.39315 | 10.1439
129 | 0.020899 | 0.0052476 | -0.020895 | -0.0052451 | 4.2129e-06 | 2.556e-06 | 0.031752 | 0.031752 | 0.031752 | 0.97953 | -0.39315 | 0.97931 | -0.39737 | 8.723
130 | 0.0055322 | 0.0013861 | -0.0055316 | -0.001386 | 5.8407e-07 | 9.2909e-08 | 0.0083789 | 0.008379 | 0.008379 | 0.98246 | -0.33605 | 0.98234 | -0.33827 | 2.3019
131 | 0.017308 | 0.0043417 | -0.017303 | -0.0043382 | 5.8569e-06 | 3.4608e-06 | 0.026217 | 0.026217 | 0.026217 | 0.98246 | -0.33605 | 0.98209 | -0.34315 | 7.2024
132 | 0.0037633 | 0.00094302 | -0.0037632 | -0.00094306 | 1.0602e-07 | -4.2291e-08 | 0.0057005 | 0.0057005 | 0.0057005 | 0.98234 | -0.33827 | 0.98231 | -0.33886 | 1.5661
133 | 0.0017683 | 0.00044296 | -0.0017683 | -0.00044301 | 1.3342e-08 | -5.4242e-08 | 0.0026785 | 0.0026785 | 0.0026785 | 0.98234 | -0.33827 | 0.98233 | -0.33843 | 0.73585
134 | 0.015797 | 0.0039609 | -0.015796 | -0.0039601 | 1.2873e-06 | 7.4804e-07 | 0.023935 | 0.023935 | 0.023935 | 0.98209 | -0.34315 | 0.982 | -0.34486 | 6.5757
135 | 0.017215 | 0.0043228 | -0.017211 | -0.0043205 | 3.8321e-06 | 2.2647e-06 | 0.02616 | 0.02616 | 0.02616 | 0.97931 | -0.39737 | 0.97908 | -0.40204 | 7.1868
136 | 0.0012715 | 0.00031855 | -0.0012715 | -0.00031866 | 1.2827e-08 | -1.0848e-07 | 0.0019262 | 0.0019262 | 0.0019262 | 0.98222 | -0.34064 | 0.98221 | -0.34085 | 0.52918
137 | -0.0025672 | -0.00064328 | 0.0025673 | 0.00064312 | 1.006e-07 | -1.6012e-07 | 0.0038891 | 0.003889 | 0.0038891 | 0.98222 | -0.34064 | 0.98226 | -0.33982 | 1.0684
138 | -0.0025673 | -0.00064312 | 0.0025673 | 0.00064308 | 2.5918e-08 | -4.1257e-08 | 0.003889 | 0.003889 | 0.003889 | 0.98226 | -0.33982 | 0.98227 | -0.3396 | 1.0684
139 | -0.0049242 | -0.0012338 | 0.0049245 | 0.0012338 | 3.247e-07 | 1.0815e-08 | 0.0074594 | 0.0074594 | 0.0074594 | 0.98227 | -0.3396 | 0.98234 | -0.33822 | 2.0493
140 | -0.0081881 | -0.0020517 | 0.0081885 | 0.0020519 | 4.3331e-07 | 1.8222e-07 | 0.012403 | 0.012403 | 0.012403 | 0.98234 | -0.33822 | 0.9824 | -0.33711 | 3.4074
141 | -0.0017683 | -0.00044317 | 0.0017683 | 0.00044301 | 3.7307e-08 | -1.5167e-07 | 0.0026786 | 0.0026785 | 0.0026786 | 0.98231 | -0.33887 | 0.98233 | -0.33843 | 0.73587
142 | 0.0019305 | 0.00048373 | -0.0019304 | -0.00048382 | 2.485e-08 | -8.2195e-08 | 0.0029243 | 0.0029243 | 0.0029243 | 0.98231 | -0.33886 | 0.9823 | -0.33913 | 0.80338
143 | 0.013902 | 0.0034856 | -0.013899 | -0.003484 | 2.8006e-06 | 1.5795e-06 | 0.021066 | 0.021066 | 0.021066 | 0.982 | -0.34486 | 0.98179 | -0.34909 | 5.7874
144 | 0.0099545 | 0.0024949 | -0.0099525 | -0.0024939 | 1.9959e-06 | 9.6846e-07 | 0.014922 | 0.014922 | 0.014922 | 0.99265 | -0.13979 | 0.99243 | -0.144 | 4.0995
145 | -0.0099545 | -0.0024949 | 0.0099555 | 0.0024953 | 9.266e-07 | 4.4956e-07 | 0.014922 | 0.014922 | 0.014922 | 0.99265 | -0.13979 | 0.99275 | -0.13783 | 4.0995
146 | 0.0074846 | 0.0018754 | -0.0074841 | -0.0018752 | 5.6297e-07 | 2.0628e-07 | 0.011222 | 0.011222 | 0.011222 | 0.99243 | -0.144 | 0.99235 | -0.14557 | 3.083
147 | -0.013128 | -0.0032904 | 0.013129 | 0.0032908 | 5.9607e-07 | 3.284e-07 | 0.019677 | 0.019677 | 0.019677 | 0.99275 | -0.13783 | 0.9928 | -0.13688 | 5.4058
148 | 0.011743 | 0.0029436 | -0.011742 | -0.0029429 | 1.3488e-06 | 7.1968e-07 | 0.017799 | 0.017799 | 0.017799 | 0.98179 | -0.34909 | 0.98167 | -0.3515 | 4.8898
149 | 0.010421 | 0.002612 | -0.01042 | -0.0026115 | 1.0369e-06 | 5.1699e-07 | 0.015617 | 0.015617 | 0.015617 | 0.99293 | -0.13443 | 0.99282 | -0.13652 | 4.2905
150 | 0.0069105 | 0.0017319 | -0.0069099 | -0.0017317 | 6.3206e-07 | 2.0136e-07 | 0.010357 | 0.010357 | 0.010357 | 0.99282 | -0.13652 | 0.99272 | -0.13844 | 2.8454
151 | 0.0053746 | 0.0013468 | -0.0053743 | -0.0013468 | 3.5484e-07 | 3.8891e-08 | 0.0080591 | 0.0080592 | 0.0080592 | 0.99235 | -0.14557 | 0.99228 | -0.14696 | 2.2141
152 | 0.0021095 | 0.00052837 | -0.0021094 | -0.00052866 | 1.0073e-07 | -2.8237e-07 | 0.003163 | 0.0031631 | 0.0031631 | 0.99235 | -0.14557 | 0.9923 | -0.14658 | 0.86899
153 | 0.0035859 | 0.00089866 | -0.0035859 | -0.0008987 | 7.1292e-08 | -3.9447e-08 | 0.005375 | 0.0053751 | 0.0053751 | 0.99272 | -0.13844 | 0.9927 | -0.13886 | 1.4767
154 | 0.0018649 | 0.00046726 | -0.0018648 | -0.00046737 | 3.1338e-08 | -1.1797e-07 | 0.0027965 | 0.0027966 | 0.0027966 | 0.99228 | -0.14696 | 0.99226 | -0.14731 | 0.76829
155 | -0.0018339 | -0.00045962 | 0.001834 | 0.00045942 | 5.5461e-08 | -2.0609e-07 | 0.002781 | 0.0027809 | 0.002781 | 0.98127 | -0.3593 | 0.9813 | -0.35866 | 0.76401
156 | -0.0043752 | -0.0010963 | 0.0043753 | 0.0010963 | 1.5459e-07 | -1.9392e-08 | 0.0066343 | 0.0066343 | 0.0066343 | 0.9813 | -0.35866 | 0.98134 | -0.35792 | 1.8226
157 | -0.0062801 | -0.0015737 | 0.0062808 | 0.0015739 | 7.4835e-07 | 2.0085e-07 | 0.0095225 | 0.0095224 | 0.0095225 | 0.98134 | -0.35792 | 0.98147 | -0.35542 | 2.6161
158 | -0.0079528 | -0.0019929 | 0.0079533 | 0.0019931 | 4.7506e-07 | 1.9391e-07 | 0.012057 | 0.012057 | 0.012057 | 0.98147 | -0.35542 | 0.98153 | -0.35417 | 3.3124
159 | -0.0096256 | -0.0024122 | 0.0096269 | 0.0024128 | 1.223e-06 | 5.891e-07 | 0.014593 | 0.014593 | 0.014593 | 0.98153 | -0.35417 | 0.98167 | -0.3515 | 4.0089

## res_trafo
| p_hv_mw | q_hv_mvar | p_lv_mw | q_lv_mvar | pl_mw | ql_mvar | i_hv_ka | i_lv_ka | vm_hv_pu | va_hv_degree | vm_lv_pu | va_lv_degree | loading_percent
0 | -1.2729e-15 | -1.3162e-15 | 0.00165 | 1.2699e-07 | 0.00165 | 1.2699e-07 | 5.2857e-17 | 0.0023815 | 0.99998 | 149.9956 | 1 | 0 | 0.2619

## res_ext_grid
| p_mw | q_mvar
0 | 0.55128 | 0.14135

## res_load
| p_mw | q_mvar
0 | 0.014302 | 0.0035845
1 | 0.0045725 | 0.001146
2 | 0.0059003 | 0.0014788
3 | 0.018756 | 0.0047006
4 | 0.0040207 | 0.0010077
5 | 0.017502 | 0.0043865
6 | 0.0016065 | 0.00040263
7 | 0.0022207 | 0.00055656
8 | 0.0040823 | 0.0010231
9 | 0.015465 | 0.0038758
10 | 0.013581 | 0.0034038
11 | 0.0091842 | 0.0023018
12 | 0.0064071 | 0.0016058
13 | 0.083698 | 0.020977
14 | 0.013594 | 0.0034069
15 | 0.0063248 | 0.0015851
16 | 0.0018942 | 0.00047473
17 | 0.0079707 | 0.0019977
18 | 0.0031263 | 0.00078352
19 | 0.0016372 | 0.00041032
20 | 5.8973e-05 | 1.478e-05
21 | 0.0051024 | 0.0012788
22 | 5.6544e-05 | 1.4171e-05
23 | 0.00088383 | 0.00022151
24 | 0.0005305 | 0.00013296
25 | 0.034034 | 0.0085298
26 | 3.9383e-05 | 9.8704e-06
27 | 3.4266e-05 | 8.5878e-06
28 | 3.9845e-05 | 9.9861e-06
29 | 0.014421 | 0.0036142
30 | 0.01047 | 0.002624
31 | 0.0041359 | 0.0010365
32 | 0.0089029 | 0.0022313
33 | 0.0081684 | 0.0020472
34 | 0.0023469 | 0.00058818
35 | 0.0086712 | 0.0021732
36 | 0.0087298 | 0.0021879
37 | 0.0027195 | 0.00068157
38 | 0.0027278 | 0.00068364
39 | 0.010578 | 0.0026511
40 | 0.0096482 | 0.0024181
41 | 0.0030885 | 0.00077405
42 | 0.001607 | 0.00040276
43 | 0.0099175 | 0.0024856
44 | 0.0081123 | 0.0020331
45 | 0.00062343 | 0.00015625
46 | 0.0027891 | 0.00069901
47 | 0.0034786 | 0.00087183
48 | 0.0013227 | 0.00033149
49 | 0.010575 | 0.0026503
50 | 0.0088477 | 0.0022174
51 | 0.0014862 | 0.00037247
52 | 0.0045885 | 0.00115
53 | 0.0033503 | 0.00083966
54 | 0.0020915 | 0.00052418
55 | 0.00058642 | 0.00014697
56 | 0.00092909 | 0.00023285
57 | 0.00080858 | 0.00020265
58 | 0.0097632 | 0.0024469
59 | 0.0024613 | 0.00061687
60 | 0.0014869 | 0.00037265
61 | 0.00053624 | 0.00013439
62 | 0.0023286 | 0.00058359
63 | 0.00089897 | 0.0002253
64 | 0.0018711 | 0.00046893
65 | 0.00064202 | 0.00016091
66 | 0.00059649 | 0.0001495
67 | 0.00064127 | 0.00016072
68 | 0.0014899 | 0.00037341
69 | 0.00064457 | 0.00016154
70 | 0.0014816 | 0.00037133
71 | 0.00064164 | 0.00016081
72 | 0.0015197 | 0.00038087
73 | 0.00064424 | 0.00016146
74 | 0.0018954 | 0.00047504
75 | 0.0020408 | 0.00051147
76 | 0.0023122 | 0.0005795
77 | 0.0019255 | 0.00048258
78 | 0.0019317 | 0.00048414
79 | 0.00084137 | 0.00021087
80 | 0.0034046 | 0.00085329
81 | 0.0015057 | 0.00037736
82 | 0.0036801 | 0.00092232
83 | 0.0012957 | 0.00032473
84 | 0.0012715 | 0.00031866
85 | 0.0023569 | 0.0005907
86 | 0.0032635 | 0.00081792
87 | 0.001813 | 0.00045438
88 | 0.0017683 | 0.00044317
89 | 0.0018327 | 0.00045933
90 | 0.0018935 | 0.00047456
91 | 0.0019304 | 0.00048382
92 | 0.0024679 | 0.00061851
93 | 0.0031724 | 0.00079509
94 | 0.002156 | 0.00054034
95 | 0.0028942 | 0.00072536
96 | 0.0035095 | 0.00087957
97 | 0.0033239 | 0.00083305
98 | 0.0035094 | 0.00087953
99 | 0.0021094 | 0.00052866
100 | 0.0035859 | 0.0008987
101 | 0.0018339 | 0.00045962
102 | 0.0025412 | 0.00063688
103 | 0.0027985 | 0.00070137
104 | 0.0018648 | 0.00046737
105 | 0.0019047 | 0.00047737
106 | 0.001672 | 0.00041904
107 | 0.0016724 | 0.00041914
108 | 0.0021152 | 0.00053012

## dtypes
| element | column | dtype
0 | bus | name | object
1 | bus | vn_kv | float64
2 | bus | type | object
3 | bus | zone | object
4 | bus | in_service | bool
5 | load | name | object
6 | load | bus | uint32
7 | load | p_mw | float64
8 | load | q_mvar | float64
9 | load | const_z_percent | float64
10 | load | const_i_percent | float64
11 | load | sn_mva | float64
12 | load | scaling | float64
13 | load | in_service | bool
14 | load | type | object
15 | ext_grid | name | object
16 | ext_grid | bus | uint32
17 | ext_grid | vm_pu | float64
18 | ext_grid | va_degree | float64
19 | ext_grid | slack_weight | float64
20 | ext_grid | in_service | bool
21 | line | name | object
22 | line | std_type | object
23 | line | from_bus | uint32
24 | line | to_bus | uint32
25 | line | length_km | float64
26 | line | r_ohm_per_km | float64
27 | line | x_ohm_per_km | float64
28 | line | c_nf_per_km | float64
29 | line | g_us_per_km | float64
30 | line | max_i_ka | float64
31 | line | df | float64
32 | line | parallel | uint32
33 | line | type | object
34 | line | in_service | bool
35 | trafo | name | object
36 | trafo | std_type | object
37 | trafo | hv_bus | uint32
38 | trafo | lv_bus | uint32
39 | trafo | sn_mva | float64
40 | trafo | vn_hv_kv | float64
41 | trafo | vn_lv_kv | float64
42 | trafo | vk_percent | float64
43 | trafo | vkr_percent | float64
44 | trafo | pfe_kw | float64
45 | trafo | i0_percent | float64
46 | trafo | shift_degree | float64
47 | trafo | tap_side | object
48 | trafo | tap_neutral | int32
49 | trafo | tap_min | int32
50 | trafo | tap_max | int32
51 | trafo | tap_step_percent | float64
52 | trafo | tap_step_degree | float64
53 | trafo | tap_pos | int32
54 | trafo | tap_phase_shifter | bool
55 | trafo | parallel | uint32
56 | trafo | df | float64
57 | trafo | in_service | bool
58 | line_geodata | coords | object
59 | bus_geodata | x | float64
60 | bus_geodata | y | float64
61 | bus_geodata | coords | object
62 | res_bus | vm_pu | float64
63 | res_bus | va_degree | float64
64 | res_bus | p_mw | float64
65 | res_bus | q_mvar | float64
66 | res_line | p_from_mw | float64
67 | res_line | q_from_mvar | float64
68 | res_line | p_to_mw | float64
69 | res_line | q_to_mvar | float64
70 | res_line | pl_mw | float64
71 | res_line | ql_mvar | float64
72 | res_line | i_from_ka | float64
73 | res_line | i_to_ka | float64
74 | res_line | i_ka | float64
75 | res_line | vm_from_pu | float64
76 | res_line | va_from_degree | float64
77 | res_line | vm_to_pu | float64
78 | res_line | va_to_degree | float64
79 | res_line | loading_percent | float64
80 | res_trafo | p_hv_mw | float64
81 | res_trafo | q_hv_mvar | float64
82 | res_trafo | p_lv_mw | float64
83 | res_trafo | q_lv_mvar | float64
84 | res_trafo | pl_mw | float64
85 | res_trafo | ql_mvar | float64
86 | res_trafo | i_hv_ka | float64
87 | res_trafo | i_lv_ka | float64
88 | res_trafo | vm_hv_pu | float64
89 | res_trafo | va_hv_degree | float64
90 | res_trafo | vm_lv_pu | float64
91 | res_trafo | va_lv_degree | float64
92 | res_trafo | loading_percent | float64
93 | res_ext_grid | p_mw | float64
94 | res_ext_grid | q_mvar | float64
95 | res_load | p_mw | float64
96 | res_load | q_mvar | float64

## parameters
| version | format_version | converged | OPF_converged | name | f_hz | sn_mva
0 | 2.14.6 | 2.14.0 | TRUE | FALSE |  | 50 | 1