## bus
| name | vn_kv | type | zone | in_service
0 | bus_LV_230-172_0_2_node_0 | 0.4 | n |  | TRUE
1 | bus_LV_230-172_0_2_node_1 | 0.4 | n |  | TRUE
2 | bus_LV_230-172_0_2_node_2 | 0.4 | n |  | TRUE
3 | bus_LV_230-172_0_2_node_3 | 0.4 | n |  | TRUE
4 | bus_LV_230-172_0_2_node_4 | 0.4 | n |  | TRUE
5 | bus_LV_230-172_0_2_node_5 | 0.4 | n |  | TRUE
6 | bus_LV_230-172_0_2_node_6 | 0.4 | n |  | TRUE
7 | bus_LV_230-172_0_2_node_7 | 0.4 | n |  | TRUE
8 | bus_LV_230-172_0_2_node_8 | 0.4 | n |  | TRUE
9 | bus_LV_230-172_0_2_node_9 | 0.4 | n |  | TRUE
10 | bus_LV_230-172_0_2_node_19 | 0.4 | n |  | TRUE
11 | bus_LV_230-172_0_2_node_27 | 0.4 | n |  | TRUE
12 | bus_LV_230-172_0_2_node_17 | 0.4 | n |  | TRUE
13 | bus_LV_230-172_0_2_node_25 | 0.4 | n |  | TRUE
14 | bus_LV_230-172_0_2_node_10 | 0.4 | n |  | TRUE
15 | bus_LV_230-172_0_2_node_11 | 0.4 | n |  | TRUE
16 | bus_LV_230-172_0_2_node_12 | 0.4 | n |  | TRUE
17 | bus_LV_230-172_0_2_node_13 | 0.4 | n |  | TRUE
18 | bus_LV_230-172_0_2_node_14 | 0.4 | n |  | TRUE
19 | bus_LV_230-172_0_2_node_21 | 0.4 | n |  | TRUE
20 | bus_LV_230-172_0_2_node_50 | 0.4 | n |  | TRUE
21 | bus_LV_230-172_0_2_node_22 | 0.4 | n |  | TRUE
22 | bus_LV_230-172_0_2_node_89 | 0.4 | n |  | TRUE
23 | bus_LV_230-172_0_2_node_15 | 0.4 | n |  | TRUE
24 | bus_LV_230-172_0_2_node_16 | 0.4 | n |  | TRUE
25 | bus_LV_230-172_0_2_node_18 | 0.4 | n |  | TRUE
26 | bus_LV_230-172_0_2_node_117 | 0.4 | n |  | TRUE
27 | bus_LV_230-172_0_2_node_20 | 0.4 | n |  | TRUE
28 | bus_LV_230-172_0_2_node_26 | 0.4 | n |  | TRUE
29 | bus_LV_230-172_0_2_node_115 | 0.4 | n |  | TRUE
30 | bus_LV_230-172_0_2_node_166 | 0.4 | n |  | TRUE
31 | bus_LV_230-172_0_2_node_28 | 0.4 | n |  | TRUE
32 | bus_LV_230-172_0_2_node_24 | 0.4 | n |  | TRUE
33 | bus_LV_230-172_0_2_node_23 | 0.4 | n |  | TRUE
34 | bus_LV_230-172_0_2_node_113 | 0.4 | n |  | TRUE
35 | bus_LV_230-172_0_2_node_126 | 0.4 | n |  | TRUE
36 | bus_LV_230-172_0_2_node_128 | 0.4 | n |  | TRUE
37 | bus_LV_230-172_0_2_node_151 | 0.4 | n |  | TRUE
38 | bus_LV_230-172_0_2_node_155 | 0.4 | n |  | TRUE
39 | bus_LV_230-172_0_2_node_127 | 0.4 | n |  | TRUE
40 | bus_LV_230-172_0_2_node_152 | 0.4 | n |  | TRUE
41 | bus_LV_230-172_0_2_node_111 | 0.4 | n |  | TRUE
42 | bus_LV_230-172_0_2_node_81 | 0.4 | n |  | TRUE
43 | bus_LV_230-172_0_2_node_29 | 0.4 | n |  | TRUE
44 | bus_LV_230-172_0_2_node_30 | 0.4 | n |  | TRUE
45 | bus_LV_230-172_0_2_node_31 | 0.4 | n |  | TRUE
46 | bus_LV_230-172_0_2_node_32 | 0.4 | n |  | TRUE
47 | bus_LV_230-172_0_2_node_33 | 0.4 | n |  | TRUE
48 | bus_LV_230-172_0_2_node_83 | 0.4 | n |  | TRUE
49 | bus_LV_230-172_0_2_node_68 | 0.4 | n |  | TRUE
50 | bus_LV_230-172_0_2_node_114 | 0.4 | n |  | TRUE
51 | bus_LV_230-172_0_2_node_66 | 0.4 | n |  | TRUE
52 | bus_LV_230-172_0_2_node_34 | 0.4 | n |  | TRUE
53 | bus_LV_230-172_0_2_node_35 | 0.4 | n |  | TRUE
54 | bus_LV_230-172_0_2_node_36 | 0.4 | n |  | TRUE
55 | bus_LV_230-172_0_2_node_37 | 0.4 | n |  | TRUE
56 | bus_LV_230-172_0_2_node_38 | 0.4 | n |  | TRUE
57 | bus_LV_230-172_0_2_node_80 | 0.4 | n |  | TRUE
58 | bus_LV_230-172_0_2_node_100 | 0.4 | n |  | TRUE
59 | bus_LV_230-172_0_2_node_77 | 0.4 | n |  | TRUE
60 | bus_LV_230-172_0_2_node_87 | 0.4 | n |  | TRUE
61 | bus_LV_230-172_0_2_node_39 | 0.4 | n |  | TRUE
62 | bus_LV_230-172_0_2_node_40 | 0.4 | n |  | TRUE
63 | bus_LV_230-172_0_2_node_41 | 0.4 | n |  | TRUE
64 | bus_LV_230-172_0_2_node_42 | 0.4 | n |  | TRUE
65 | bus_LV_230-172_0_2_node_43 | 0.4 | n |  | TRUE
66 | bus_LV_230-172_0_2_node_67 | 0.4 | n |  | TRUE
67 | bus_LV_230-172_0_2_node_133 | 0.4 | n |  | TRUE
68 | bus_LV_230-172_0_2_node_65 | 0.4 | n |  | TRUE
69 | bus_LV_230-172_0_2_node_134 | 0.4 | n |  | TRUE
70 | bus_LV_230-172_0_2_node_44 | 0.4 | n |  | TRUE
71 | bus_LV_230-172_0_2_node_45 | 0.4 | n |  | TRUE
72 | bus_LV_230-172_0_2_node_46 | 0.4 | n |  | TRUE
73 | bus_LV_230-172_0_2_node_47 | 0.4 | n |  | TRUE
74 | bus_LV_230-172_0_2_node_48 | 0.4 | n |  | TRUE
75 | bus_LV_230-172_0_2_node_49 | 0.4 | n |  | TRUE
76 | bus_LV_230-172_0_2_node_62 | 0.4 | n |  | TRUE
77 | bus_LV_230-172_0_2_node_58 | 0.4 | n |  | TRUE
78 | bus_LV_230-172_0_2_node_72 | 0.4 | n |  | TRUE
79 | bus_LV_230-172_0_2_node_98 | 0.4 | n |  | TRUE
80 | bus_LV_230-172_0_2_node_63 | 0.4 | n |  | TRUE
81 | bus_LV_230-172_0_2_node_59 | 0.4 | n |  | TRUE
82 | bus_LV_230-172_0_2_node_60 | 0.4 | n |  | TRUE
83 | bus_LV_230-172_0_2_node_73 | 0.4 | n |  | TRUE
84 | bus_LV_230-172_0_2_node_99 | 0.4 | n |  | TRUE
85 | bus_LV_230-172_0_2_node_51 | 0.4 | n |  | TRUE
86 | bus_LV_230-172_0_2_node_52 | 0.4 | n |  | TRUE
87 | bus_LV_230-172_0_2_node_53 | 0.4 | n |  | TRUE
88 | bus_LV_230-172_0_2_node_54 | 0.4 | n |  | TRUE
89 | bus_LV_230-172_0_2_node_55 | 0.4 | n |  | TRUE
90 | bus_LV_230-172_0_2_node_56 | 0.4 | n |  | TRUE
91 | bus_LV_230-172_0_2_node_57 | 0.4 | n |  | TRUE
92 | bus_LV_230-172_0_2_node_162 | 0.4 | n |  | TRUE
93 | bus_LV_230-172_0_2_node_163 | 0.4 | n |  | TRUE
94 | bus_LV_230-172_0_2_node_108 | 0.4 | n |  | TRUE
95 | bus_LV_230-172_0_2_node_107 | 0.4 | n |  | TRUE
96 | bus_LV_230-172_0_2_node_168 | 0.4 | n |  | TRUE
97 | bus_LV_230-172_0_2_node_94 | 0.4 | n |  | TRUE
98 | bus_LV_230-172_0_2_node_95 | 0.4 | n |  | TRUE
99 | bus_LV_230-172_0_2_node_105 | 0.4 | n |  | TRUE
100 | bus_LV_230-172_0_2_node_167 | 0.4 | n |  | TRUE
101 | bus_LV_230-172_0_2_node_90 | 0.4 | n |  | TRUE
102 | bus_LV_230-172_0_2_node_91 | 0.4 | n |  | TRUE
103 | bus_LV_230-172_0_2_node_103 | 0.4 | n |  | TRUE
104 | bus_LV_230-172_0_2_node_64 | 0.4 | n |  | TRUE
105 | bus_LV_230-172_0_2_node_69 | 0.4 | n |  | TRUE
106 | bus_LV_230-172_0_2_node_70 | 0.4 | n |  | TRUE
107 | bus_LV_230-172_0_2_node_71 | 0.4 | n |  | TRUE
108 | bus_LV_230-172_0_2_node_141 | 0.4 | n |  | TRUE
109 | bus_LV_230-172_0_2_node_142 | 0.4 | n |  | TRUE
110 | bus_LV_230-172_0_2_node_74 | 0.4 | n |  | TRUE
111 | bus_LV_230-172_0_2_node_75 | 0.4 | n |  | TRUE
112 | bus_LV_230-172_0_2_node_97 | 0.4 | n |  | TRUE
113 | bus_LV_230-172_0_2_node_109 | 0.4 | n |  | TRUE
114 | bus_LV_230-172_0_2_node_110 | 0.4 | n |  | TRUE
115 | bus_LV_230-172_0_2_node_76 | 0.4 | n |  | TRUE
116 | bus_LV_230-172_0_2_node_78 | 0.4 | n |  | TRUE
117 | bus_LV_230-172_0_2_node_79 | 0.4 | n |  | TRUE
118 | bus_LV_230-172_0_2_node_82 | 0.4 | n |  | TRUE
119 | bus_LV_230-172_0_2_node_116 | 0.4 | n |  | TRUE
120 | bus_LV_230-172_0_2_node_119 | 0.4 | n |  | TRUE
121 | bus_LV_230-172_0_2_node_84 | 0.4 | n |  | TRUE
122 | bus_LV_230-172_0_2_node_85 | 0.4 | n |  | TRUE
123 | bus_LV_230-172_0_2_node_86 | 0.4 | n |  | TRUE
124 | bus_LV_230-172_0_2_node_88 | 0.4 | n |  | TRUE
125 | bus_LV_230-172_0_2_node_124 | 0.4 | n |  | TRUE
126 | bus_LV_230-172_0_2_node_122 | 0.4 | n |  | TRUE
127 | bus_LV_230-172_0_2_node_130 | 0.4 | n |  | TRUE
128 | bus_LV_230-172_0_2_node_129 | 0.4 | n |  | TRUE
129 | bus_LV_230-172_0_2_node_92 | 0.4 | n |  | TRUE
130 | bus_LV_230-172_0_2_node_93 | 0.4 | n |  | TRUE
131 | bus_LV_230-172_0_2_node_170 | 0.4 | n |  | TRUE
132 | bus_LV_230-172_0_2_node_101 | 0.4 | n |  | TRUE
133 | bus_LV_230-172_0_2_node_102 | 0.4 | n |  | TRUE
134 | bus_LV_230-172_0_2_node_104 | 0.4 | n |  | TRUE
135 | bus_LV_230-172_0_2_node_106 | 0.4 | n |  | TRUE
136 | bus_LV_230-172_0_2_node_171 | 0.4 | n |  | TRUE
137 | bus_LV_230-172_0_2_node_118 | 0.4 | n |  | TRUE
138 | bus_LV_230-172_0_2_node_120 | 0.4 | n |  | TRUE
139 | bus_LV_230-172_0_2_node_121 | 0.4 | n |  | TRUE
140 | bus_LV_230-172_0_2_node_157 | 0.4 | n |  | TRUE
141 | bus_LV_230-172_0_2_node_156 | 0.4 | n |  | TRUE
142 | bus_LV_230-172_0_2_node_123 | 0.4 | n |  | TRUE
143 | bus_LV_230-172_0_2_node_125 | 0.4 | n |  | TRUE
144 | bus_LV_230-172_0_2_node_148 | 0.4 | n |  | TRUE
145 | bus_LV_230-172_0_2_node_131 | 0.4 | n |  | TRUE
146 | bus_LV_230-172_0_2_node_132 | 0.4 | n |  | TRUE
147 | bus_LV_230-172_0_2_node_164 | 0.4 | n |  | TRUE
148 | bus_LV_230-172_0_2_node_165 | 0.4 | n |  | TRUE
149 | bus_LV_230-172_0_2_node_147 | 0.4 | n |  | TRUE
150 | bus_LV_230-172_0_2_node_135 | 0.4 | n |  | TRUE
151 | bus_LV_230-172_0_2_node_153 | 0.4 | n |  | TRUE
152 | bus_LV_230-172_0_2_node_154 | 0.4 | n |  | TRUE
153 | bus_LV_230-172_0_2_node_136 | 0.4 | n |  | TRUE
154 | bus_LV_230-172_0_2_node_137 | 0.4 | n |  | TRUE
155 | bus_LV_230-172_0_2_node_138 | 0.4 | n |  | TRUE
156 | bus_LV_230-172_0_2_node_139 | 0.4 | n |  | TRUE
157 | bus_LV_230-172_0_2_node_140 | 0.4 | n |  | TRUE
158 | bus_LV_230-172_0_2_node_149 | 0.4 | n |  | TRUE
159 | bus_LV_230-172_0_2_node_161 | 0.4 | n |  | TRUE
160 | bus_LV_230-172_0_2_node_158 | 0.4 | n |  | TRUE
161 | bus_LV_230-172_0_2_node_150 | 0.4 | n |  | TRUE
162 | bus_LV_230-172_0_2_node_160 | 0.4 | n |  | TRUE
163 | bus_LV_230-172_0_2_node_146 | 0.4 | n |  | TRUE
164 | bus_LV_230-172_0_2_node_159 | 0.4 | n |  | TRUE
165 | bus_LV_230-172_0_2_node_143 | 0.4 | n |  | TRUE
166 | bus_LV_230-172_0_2_node_144 | 0.4 | n |  | TRUE
167 | bus_LV_230-172_0_2_node_145 | 0.4 | n |  | TRUE
168 | bus_LV_230-172_0_2_node_172 | 0.4 | n |  | TRUE
169 | bus_MV_370_0_node_84 | 20 | n |  | TRUE

## load
| name | bus | p_mw | q_mvar | const_z_percent | const_i_percent | sn_mva | scaling | in_service | type
0 | LV_230-172_0_2_load_0 | 0 | 0.0012705 | 0.00031843 | 0 | 0 |  | 1 | TRUE | wye
1 | LV_230-172_0_2_load_1 | 1 | 0.00082418 | 0.00020656 | 0 | 0 |  | 1 | TRUE | wye
2 | LV_230-172_0_2_load_2 | 2 | 0.00096997 | 0.0002431 | 0 | 0 |  | 1 | TRUE | wye
3 | LV_230-172_0_2_load_3 | 3 | 0.0022081 | 0.00055339 | 0 | 0 |  | 1 | TRUE | wye
4 | LV_230-172_0_2_load_4 | 4 | 0.00097112 | 0.00024339 | 0 | 0 |  | 1 | TRUE | wye
5 | LV_230-172_0_2_load_5 | 5 | 0.0012696 | 0.00031819 | 0 | 0 |  | 1 | TRUE | wye
6 | LV_230-172_0_2_load_6 | 6 | 0.0012703 | 0.00031837 | 0 | 0 |  | 1 | TRUE | wye
7 | LV_230-172_0_2_load_9 | 9 | 0.0057386 | 0.0014382 | 0 | 0 |  | 1 | TRUE | wye
8 | LV_230-172_0_2_load_19 | 10 | 0.00097194 | 0.00024359 | 0 | 0 |  | 1 | TRUE | wye
9 | LV_230-172_0_2_load_27 | 11 | 0.0023645 | 0.00059261 | 0 | 0 |  | 1 | TRUE | wye
10 | LV_230-172_0_2_load_25 | 13 | 0.0035 | 0.00087717 | 0 | 0 |  | 1 | TRUE | wye
11 | LV_230-172_0_2_load_10 | 14 | 0.0012697 | 0.00031823 | 0 | 0 |  | 1 | TRUE | wye
12 | LV_230-172_0_2_load_11 | 15 | 0.001269 | 0.00031804 | 0 | 0 |  | 1 | TRUE | wye
13 | LV_230-172_0_2_load_12 | 16 | 0.0021619 | 0.00054183 | 0 | 0 |  | 1 | TRUE | wye
14 | LV_230-172_0_2_load_13 | 17 | 0.0023277 | 0.00058338 | 0 | 0 |  | 1 | TRUE | wye
15 | LV_230-172_0_2_load_14 | 18 | 0.0021042 | 0.00052736 | 0 | 0 |  | 1 | TRUE | wye
16 | LV_230-172_0_2_load_21 | 19 | 0.0012705 | 0.00031843 | 0 | 0 |  | 1 | TRUE | wye
17 | LV_230-172_0_2_load_50 | 20 | 0.00022958 | 5.7539e-05 | 0 | 0 |  | 1 | TRUE | wye
18 | LV_230-172_0_2_load_22 | 21 | 0.0015782 | 0.00039554 | 0 | 0 |  | 1 | TRUE | wye
19 | LV_230-172_0_2_load_89 | 22 | 0.00021368 | 5.3553e-05 | 0 | 0 |  | 1 | TRUE | wye
20 | LV_230-172_0_2_load_15 | 23 | 0.00097053 | 0.00024324 | 0 | 0 |  | 1 | TRUE | wye
21 | LV_230-172_0_2_load_16 | 24 | 0.00058731 | 0.00014719 | 0 | 0 |  | 1 | TRUE | wye
22 | LV_230-172_0_2_load_117 | 26 | 0.00016942 | 4.246e-05 | 0 | 0 |  | 1 | TRUE | wye
23 | LV_230-172_0_2_load_115 | 29 | 0.0012894 | 0.00032314 | 0 | 0 |  | 1 | TRUE | wye
24 | LV_230-172_0_2_load_166 | 30 | 0.0002134 | 5.3483e-05 | 0 | 0 |  | 1 | TRUE | wye
25 | LV_230-172_0_2_load_24 | 32 | 0.0049894 | 0.0012505 | 0 | 0 |  | 1 | TRUE | wye
26 | LV_230-172_0_2_load_23 | 33 | 0.0010761 | 0.0002697 | 0 | 0 |  | 1 | TRUE | wye
27 | LV_230-172_0_2_load_113 | 34 | 0.0010761 | 0.0002697 | 0 | 0 |  | 1 | TRUE | wye
28 | LV_230-172_0_2_load_126 | 35 | 0.0010759 | 0.00026964 | 0 | 0 |  | 1 | TRUE | wye
29 | LV_230-172_0_2_load_128 | 36 | 0.0010761 | 0.0002697 | 0 | 0 |  | 1 | TRUE | wye
30 | LV_230-172_0_2_load_155 | 38 | 0.00030276 | 7.5878e-05 | 0 | 0 |  | 1 | TRUE | wye
31 | LV_230-172_0_2_load_127 | 39 | 0.0010761 | 0.0002697 | 0 | 0 |  | 1 | TRUE | wye
32 | LV_230-172_0_2_load_152 | 40 | 0.00030328 | 7.6008e-05 | 0 | 0 |  | 1 | TRUE | wye
33 | LV_230-172_0_2_load_111 | 41 | 0.0010161 | 0.00025466 | 0 | 0 |  | 1 | TRUE | wye
34 | LV_230-172_0_2_load_81 | 42 | 0.00086106 | 0.0002158 | 0 | 0 |  | 1 | TRUE | wye
35 | LV_230-172_0_2_load_29 | 43 | 0.0023183 | 0.00058101 | 0 | 0 |  | 1 | TRUE | wye
36 | LV_230-172_0_2_load_30 | 44 | 0.0017791 | 0.0004459 | 0 | 0 |  | 1 | TRUE | wye
37 | LV_230-172_0_2_load_31 | 45 | 0.00093888 | 0.00023531 | 0 | 0 |  | 1 | TRUE | wye
38 | LV_230-172_0_2_load_32 | 46 | 0.003571 | 0.00089498 | 0 | 0 |  | 1 | TRUE | wye
39 | LV_230-172_0_2_load_33 | 47 | 0.0014914 | 0.00037379 | 0 | 0 |  | 1 | TRUE | wye
40 | LV_230-172_0_2_load_83 | 48 | 0.0010913 | 0.00027349 | 0 | 0 |  | 1 | TRUE | wye
41 | LV_230-172_0_2_load_68 | 49 | 0.00093762 | 0.00023499 | 0 | 0 |  | 1 | TRUE | wye
42 | LV_230-172_0_2_load_114 | 50 | 0.0010923 | 0.00027377 | 0 | 0 |  | 1 | TRUE | wye
43 | LV_230-172_0_2_load_66 | 51 | 0.00093888 | 0.00023531 | 0 | 0 |  | 1 | TRUE | wye
44 | LV_230-172_0_2_load_34 | 52 | 0.0024595 | 0.00061641 | 0 | 0 |  | 1 | TRUE | wye
45 | LV_230-172_0_2_load_35 | 53 | 0.0037087 | 0.00092948 | 0 | 0 |  | 1 | TRUE | wye
46 | LV_230-172_0_2_load_36 | 54 | 0.0025439 | 0.00063756 | 0 | 0 |  | 1 | TRUE | wye
47 | LV_230-172_0_2_load_37 | 55 | 0.00086579 | 0.00021699 | 0 | 0 |  | 1 | TRUE | wye
48 | LV_230-172_0_2_load_38 | 56 | 0.0016871 | 0.00042283 | 0 | 0 |  | 1 | TRUE | wye
49 | LV_230-172_0_2_load_80 | 57 | 0.00060463 | 0.00015153 | 0 | 0 |  | 1 | TRUE | wye
50 | LV_230-172_0_2_load_100 | 58 | 0.0011025 | 0.00027631 | 0 | 0 |  | 1 | TRUE | wye
51 | LV_230-172_0_2_load_39 | 61 | 0.0026896 | 0.00067407 | 0 | 0 |  | 1 | TRUE | wye
52 | LV_230-172_0_2_load_40 | 62 | 0.00098108 | 0.00024588 | 0 | 0 |  | 1 | TRUE | wye
53 | LV_230-172_0_2_load_41 | 63 | 0.0009816 | 0.00024601 | 0 | 0 |  | 1 | TRUE | wye
54 | LV_230-172_0_2_load_42 | 64 | 0.00098047 | 0.00024573 | 0 | 0 |  | 1 | TRUE | wye
55 | LV_230-172_0_2_load_43 | 65 | 0.00098108 | 0.00024588 | 0 | 0 |  | 1 | TRUE | wye
56 | LV_230-172_0_2_load_67 | 66 | 0.0009816 | 0.00024601 | 0 | 0 |  | 1 | TRUE | wye
57 | LV_230-172_0_2_load_133 | 67 | 0.0012969 | 0.00032503 | 0 | 0 |  | 1 | TRUE | wye
58 | LV_230-172_0_2_load_65 | 68 | 0.0009809 | 0.00024584 | 0 | 0 |  | 1 | TRUE | wye
59 | LV_230-172_0_2_load_134 | 69 | 0.0012961 | 0.00032482 | 0 | 0 |  | 1 | TRUE | wye
60 | LV_230-172_0_2_load_44 | 70 | 0.00047103 | 0.00011805 | 0 | 0 |  | 1 | TRUE | wye
61 | LV_230-172_0_2_load_45 | 71 | 0.00069244 | 0.00017354 | 0 | 0 |  | 1 | TRUE | wye
62 | LV_230-172_0_2_load_48 | 74 | 0.000604 | 0.00015138 | 0 | 0 |  | 1 | TRUE | wye
63 | LV_230-172_0_2_load_49 | 75 | 0.00062349 | 0.00015626 | 0 | 0 |  | 1 | TRUE | wye
64 | LV_230-172_0_2_load_58 | 77 | 0.00054837 | 0.00013744 | 0 | 0 |  | 1 | TRUE | wye
65 | LV_230-172_0_2_load_72 | 78 | 0.0013295 | 0.0003332 | 0 | 0 |  | 1 | TRUE | wye
66 | LV_230-172_0_2_load_98 | 79 | 0.00084678 | 0.00021222 | 0 | 0 |  | 1 | TRUE | wye
67 | LV_230-172_0_2_load_60 | 82 | 0.00044385 | 0.00011124 | 0 | 0 |  | 1 | TRUE | wye
68 | LV_230-172_0_2_load_99 | 84 | 0.0008035 | 0.00020137 | 0 | 0 |  | 1 | TRUE | wye
69 | LV_230-172_0_2_load_51 | 85 | 0.00074515 | 0.00018675 | 0 | 0 |  | 1 | TRUE | wye
70 | LV_230-172_0_2_load_55 | 89 | 0.0010044 | 0.00025172 | 0 | 0 |  | 1 | TRUE | wye
71 | LV_230-172_0_2_load_57 | 91 | 0.00085228 | 0.0002136 | 0 | 0 |  | 1 | TRUE | wye
72 | LV_230-172_0_2_load_162 | 92 | 0.001296 | 0.00032482 | 0 | 0 |  | 1 | TRUE | wye
73 | LV_230-172_0_2_load_163 | 93 | 0.0012969 | 0.00032502 | 0 | 0 |  | 1 | TRUE | wye
74 | LV_230-172_0_2_load_107 | 95 | 0.00097038 | 0.0002432 | 0 | 0 |  | 1 | TRUE | wye
75 | LV_230-172_0_2_load_168 | 96 | 0.00052906 | 0.0001326 | 0 | 0 |  | 1 | TRUE | wye
76 | LV_230-172_0_2_load_94 | 97 | 0.00067984 | 0.00017038 | 0 | 0 |  | 1 | TRUE | wye
77 | LV_230-172_0_2_load_95 | 98 | 0.00053405 | 0.00013385 | 0 | 0 |  | 1 | TRUE | wye
78 | LV_230-172_0_2_load_105 | 99 | 0.0025456 | 0.00063799 | 0 | 0 |  | 1 | TRUE | wye
79 | LV_230-172_0_2_load_167 | 100 | 0.0006398 | 0.00016035 | 0 | 0 |  | 1 | TRUE | wye
80 | LV_230-172_0_2_load_90 | 101 | 0.00044262 | 0.00011093 | 0 | 0 |  | 1 | TRUE | wye
81 | LV_230-172_0_2_load_103 | 103 | 0.00054206 | 0.00013585 | 0 | 0 |  | 1 | TRUE | wye
82 | LV_230-172_0_2_load_64 | 104 | 0.00087794 | 0.00022003 | 0 | 0 |  | 1 | TRUE | wye
83 | LV_230-172_0_2_load_69 | 105 | 0.0028 | 0.00070174 | 0 | 0 |  | 1 | TRUE | wye
84 | LV_230-172_0_2_load_70 | 106 | 0.0017193 | 0.00043089 | 0 | 0 |  | 1 | TRUE | wye
85 | LV_230-172_0_2_load_71 | 107 | 0.0017193 | 0.00043089 | 0 | 0 |  | 1 | TRUE | wye
86 | LV_230-172_0_2_load_141 | 108 | 0.0017231 | 0.00043184 | 0 | 0 |  | 1 | TRUE | wye
87 | LV_230-172_0_2_load_142 | 109 | 0.0017193 | 0.00043089 | 0 | 0 |  | 1 | TRUE | wye
88 | LV_230-172_0_2_load_74 | 110 | 0.0014375 | 0.00036026 | 0 | 0 |  | 1 | TRUE | wye
89 | LV_230-172_0_2_load_75 | 111 | 0.00027422 | 6.8727e-05 | 0 | 0 |  | 1 | TRUE | wye
90 | LV_230-172_0_2_load_97 | 112 | 0.0010315 | 0.00025852 | 0 | 0 |  | 1 | TRUE | wye
91 | LV_230-172_0_2_load_110 | 114 | 0.0072964 | 0.0018287 | 0 | 0 |  | 1 | TRUE | wye
92 | LV_230-172_0_2_load_76 | 115 | 0.00089238 | 0.00022365 | 0 | 0 |  | 1 | TRUE | wye
93 | LV_230-172_0_2_load_82 | 118 | 0.00024901 | 6.2409e-05 | 0 | 0 |  | 1 | TRUE | wye
94 | LV_230-172_0_2_load_116 | 119 | 0.00056454 | 0.00014149 | 0 | 0 |  | 1 | TRUE | wye
95 | LV_230-172_0_2_load_119 | 120 | 0.0010966 | 0.00027484 | 0 | 0 |  | 1 | TRUE | wye
96 | LV_230-172_0_2_load_84 | 121 | 0.00093913 | 0.00023537 | 0 | 0 |  | 1 | TRUE | wye
97 | LV_230-172_0_2_load_85 | 122 | 0.0011812 | 0.00029605 | 0 | 0 |  | 1 | TRUE | wye
98 | LV_230-172_0_2_load_86 | 123 | 0.0014052 | 0.00035218 | 0 | 0 |  | 1 | TRUE | wye
99 | LV_230-172_0_2_load_124 | 125 | 0.00065861 | 0.00016506 | 0 | 0 |  | 1 | TRUE | wye
100 | LV_230-172_0_2_load_122 | 126 | 0.00076924 | 0.00019279 | 0 | 0 |  | 1 | TRUE | wye
101 | LV_230-172_0_2_load_130 | 127 | 0.0027725 | 0.00069487 | 0 | 0 |  | 1 | TRUE | wye
102 | LV_230-172_0_2_load_129 | 128 | 0.0028014 | 0.00070209 | 0 | 0 |  | 1 | TRUE | wye
103 | LV_230-172_0_2_load_92 | 129 | 0.001147 | 0.00028747 | 0 | 0 |  | 1 | TRUE | wye
104 | LV_230-172_0_2_load_170 | 131 | 0.0059832 | 0.0014995 | 0 | 0 |  | 1 | TRUE | wye
105 | LV_230-172_0_2_load_101 | 132 | 0.0026873 | 0.00067351 | 0 | 0 |  | 1 | TRUE | wye
106 | LV_230-172_0_2_load_102 | 133 | 0.001355 | 0.00033959 | 0 | 0 |  | 1 | TRUE | wye
107 | LV_230-172_0_2_load_106 | 135 | 0.00069136 | 0.00017327 | 0 | 0 |  | 1 | TRUE | wye
108 | LV_230-172_0_2_load_171 | 136 | 0.0021958 | 0.00055032 | 0 | 0 |  | 1 | TRUE | wye
109 | LV_230-172_0_2_load_118 | 137 | 0.00072034 | 0.00018053 | 0 | 0 |  | 1 | TRUE | wye
110 | LV_230-172_0_2_load_120 | 138 | 0.0010972 | 0.00027499 | 0 | 0 |  | 1 | TRUE | wye
111 | LV_230-172_0_2_load_121 | 139 | 0.0018376 | 0.00046055 | 0 | 0 |  | 1 | TRUE | wye
112 | LV_230-172_0_2_load_157 | 140 | 0.00083464 | 0.00020918 | 0 | 0 |  | 1 | TRUE | wye
113 | LV_230-172_0_2_load_156 | 141 | 0.00081642 | 0.00020461 | 0 | 0 |  | 1 | TRUE | wye
114 | LV_230-172_0_2_load_123 | 142 | 0.0018728 | 0.00046936 | 0 | 0 |  | 1 | TRUE | wye
115 | LV_230-172_0_2_load_125 | 143 | 0.0015669 | 0.00039271 | 0 | 0 |  | 1 | TRUE | wye
116 | LV_230-172_0_2_load_148 | 144 | 0.001372 | 0.00034385 | 0 | 0 |  | 1 | TRUE | wye
117 | LV_230-172_0_2_load_131 | 145 | 0.0027717 | 0.00069465 | 0 | 0 |  | 1 | TRUE | wye
118 | LV_230-172_0_2_load_165 | 148 | 0.0019473 | 0.00048805 | 0 | 0 |  | 1 | TRUE | wye
119 | LV_230-172_0_2_load_147 | 149 | 0.0012975 | 0.0003252 | 0 | 0 |  | 1 | TRUE | wye
120 | LV_230-172_0_2_load_135 | 150 | 0.0011527 | 0.00028889 | 0 | 0 |  | 1 | TRUE | wye
121 | LV_230-172_0_2_load_153 | 151 | 0.0017388 | 0.00043578 | 0 | 0 |  | 1 | TRUE | wye
122 | LV_230-172_0_2_load_154 | 152 | 0.0012976 | 0.0003252 | 0 | 0 |  | 1 | TRUE | wye
123 | LV_230-172_0_2_load_136 | 153 | 0.0012966 | 0.00032496 | 0 | 0 |  | 1 | TRUE | wye
124 | LV_230-172_0_2_load_137 | 154 | 0.001421 | 0.00035614 | 0 | 0 |  | 1 | TRUE | wye
125 | LV_230-172_0_2_load_138 | 155 | 0.0012958 | 0.00032476 | 0 | 0 |  | 1 | TRUE | wye
126 | LV_230-172_0_2_load_139 | 156 | 0.0012969 | 0.00032503 | 0 | 0 |  | 1 | TRUE | wye
127 | LV_230-172_0_2_load_149 | 158 | 0.0012961 | 0.00032482 | 0 | 0 |  | 1 | TRUE | wye
128 | LV_230-172_0_2_load_161 | 159 | 0.001422 | 0.00035638 | 0 | 0 |  | 1 | TRUE | wye
129 | LV_230-172_0_2_load_158 | 160 | 0.0012976 | 0.0003252 | 0 | 0 |  | 1 | TRUE | wye
130 | LV_230-172_0_2_load_150 | 161 | 0.0012969 | 0.00032503 | 0 | 0 |  | 1 | TRUE | wye
131 | LV_230-172_0_2_load_160 | 162 | 0.0014204 | 0.00035599 | 0 | 0 |  | 1 | TRUE | wye
132 | LV_230-172_0_2_load_159 | 164 | 0.0017191 | 0.00043084 | 0 | 0 |  | 1 | TRUE | wye
133 | LV_230-172_0_2_load_143 | 165 | 0.0012966 | 0.00032496 | 0 | 0 |  | 1 | TRUE | wye
134 | LV_230-172_0_2_load_144 | 166 | 0.0012969 | 0.00032503 | 0 | 0 |  | 1 | TRUE | wye
135 | LV_230-172_0_2_load_145 | 167 | 0.0016485 | 0.00041314 | 0 | 0 |  | 1 | TRUE | wye
136 | LV_230-172_0_2_load_172 | 168 | 0.0023136 | 0.00057985 | 0 | 0 |  | 1 | TRUE | wye

## ext_grid
| name | bus | vm_pu | va_degree | slack_weight | in_service
0 |  | 66 | 1 | 0 | 1 | TRUE

## line
| name | std_type | from_bus | to_bus | length_km | r_ohm_per_km | x_ohm_per_km | c_nf_per_km | g_us_per_km | max_i_ka | df | parallel | type | in_service
0 | LV_230-172_0_2_line_0 |  | 0 | 1 | 0.015872 | 0.125 | 0.08 | 261 | 0 | 0.364 | 1 | 1 | cs | TRUE
1 | LV_230-172_0_2_line_1 |  | 0 | 2 | 0.0035929 | 0.125 | 0.08 | 261 | 0 | 0.364 | 1 | 1 | cs | TRUE
2 | LV_230-172_0_2_line_2 |  | 1 | 3 | 0.0055358 | 0.125 | 0.08 | 261 | 0 | 0.364 | 1 | 1 | cs | TRUE
3 | LV_230-172_0_2_line_3 |  | 2 | 4 | 0.0002676 | 0.125 | 0.08 | 261 | 0 | 0.364 | 1 | 1 | cs | TRUE
4 | LV_230-172_0_2_line_4 |  | 4 | 5 | 0.0028134 | 0.125 | 0.08 | 261 | 0 | 0.364 | 1 | 1 | cs | TRUE
5 | LV_230-172_0_2_line_5 |  | 5 | 6 | 0.0066725 | 0.125 | 0.08 | 261 | 0 | 0.364 | 1 | 1 | cs | TRUE
6 | LV_230-172_0_2_line_6 |  | 6 | 7 | 0.0089832 | 0.125 | 0.08 | 261 | 0 | 0.364 | 1 | 1 | cs | TRUE
7 | LV_230-172_0_2_line_7 |  | 7 | 8 | 0.010479 | 0.125 | 0.08 | 261 | 0 | 0.364 | 1 | 1 | cs | TRUE
8 | LV_230-172_0_2_line_8 |  | 7 | 9 | 0.014855 | 0.125 | 0.08 | 261 | 0 | 0.364 | 1 | 1 | cs | TRUE
9 | LV_230-172_0_2_line_9 |  | 8 | 10 | 0.005232 | 0.125 | 0.08 | 261 | 0 | 0.364 | 1 | 1 | cs | TRUE
10 | LV_230-172_0_2_line_10 |  | 9 | 11 | 0.0028867 | 0.125 | 0.08 | 261 | 0 | 0.364 | 1 | 1 | cs | TRUE
11 | LV_230-172_0_2_line_11 |  | 10 | 12 | 0.021043 | 0.125 | 0.08 | 261 | 0 | 0.364 | 1 | 1 | cs | TRUE
12 | LV_230-172_0_2_line_12 |  | 11 | 13 | 0.015012 | 0.125 | 0.08 | 261 | 0 | 0.364 | 1 | 1 | cs | TRUE
13 | LV_230-172_0_2_line_13 |  | 12 | 23 | 0.016255 | 0.125 | 0.08 | 261 | 0 | 0.364 | 1 | 1 | cs | TRUE
14 | LV_230-172_0_2_line_14 |  | 13 | 32 | 0.0054389 | 0.125 | 0.08 | 261 | 0 | 0.364 | 1 | 1 | cs | TRUE
15 | LV_230-172_0_2_line_15 |  | 14 | 15 | 0.0065335 | 0.125 | 0.08 | 261 | 0 | 0.364 | 1 | 1 | cs | TRUE
16 | LV_230-172_0_2_line_16 |  | 14 | 16 | 0.01195 | 0.125 | 0.08 | 261 | 0 | 0.364 | 1 | 1 | cs | TRUE
17 | LV_230-172_0_2_line_17 |  | 15 | 17 | 0.00031304 | 0.125 | 0.08 | 261 | 0 | 0.364 | 1 | 1 | cs | TRUE
18 | LV_230-172_0_2_line_18 |  | 16 | 18 | 0.0025862 | 0.125 | 0.08 | 261 | 0 | 0.364 | 1 | 1 | cs | TRUE
19 | LV_230-172_0_2_line_19 |  | 17 | 19 | 0.0062243 | 0.125 | 0.08 | 261 | 0 | 0.364 | 1 | 1 | cs | TRUE
20 | LV_230-172_0_2_line_20 |  | 18 | 20 | 0.019276 | 0.125 | 0.08 | 261 | 0 | 0.364 | 1 | 1 | cs | TRUE
21 | LV_230-172_0_2_line_21 |  | 19 | 21 | 0.019969 | 0.125 | 0.08 | 261 | 0 | 0.364 | 1 | 1 | cs | TRUE
22 | LV_230-172_0_2_line_22 |  | 20 | 22 | 0.0014881 | 0.125 | 0.08 | 261 | 0 | 0.364 | 1 | 1 | cs | TRUE
23 | LV_230-172_0_2_line_23 |  | 21 | 33 | 0.027825 | 0.125 | 0.08 | 261 | 0 | 0.364 | 1 | 1 | cs | TRUE
24 | LV_230-172_0_2_line_24 |  | 22 | 76 | 0.017044 | 0.125 | 0.08 | 261 | 0 | 0.364 | 1 | 1 | cs | TRUE
25 | LV_230-172_0_2_line_25 |  | 24 | 25 | 0.024487 | 0.125 | 0.08 | 261 | 0 | 0.364 | 1 | 1 | cs | TRUE
26 | LV_230-172_0_2_line_26 |  | 25 | 26 | 0.045583 | 0.125 | 0.08 | 261 | 0 | 0.364 | 1 | 1 | cs | TRUE
27 | LV_230-172_0_2_line_27 |  | 26 | 30 | 0.0011788 | 0.125 | 0.08 | 261 | 0 | 0.364 | 1 | 1 | cs | TRUE
28 | LV_230-172_0_2_line_28 |  | 27 | 28 | 0.024269 | 0.125 | 0.08 | 261 | 0 | 0.364 | 1 | 1 | cs | TRUE
29 | LV_230-172_0_2_line_29 |  | 27 | 29 | 0.029036 | 0.125 | 0.08 | 261 | 0 | 0.364 | 1 | 1 | cs | TRUE
30 | LV_230-172_0_2_line_30 |  | 28 | 31 | 0.040788 | 0.125 | 0.08 | 261 | 0 | 0.364 | 1 | 1 | cs | TRUE
31 | LV_230-172_0_2_line_31 |  | 28 | 32 | 0.013033 | 0.125 | 0.08 | 261 | 0 | 0.364 | 1 | 1 | cs | TRUE
32 | LV_230-172_0_2_line_32 |  | 30 | 80 | 0.025686 | 0.125 | 0.08 | 261 | 0 | 0.364 | 1 | 1 | cs | TRUE
33 | LV_230-172_0_2_line_33 |  | 31 | 36 | 0.018346 | 0.125 | 0.08 | 261 | 0 | 0.364 | 1 | 1 | cs | TRUE
34 | LV_230-172_0_2_line_34 |  | 31 | 37 | 0.015574 | 0.125 | 0.08 | 261 | 0 | 0.364 | 1 | 1 | cs | TRUE
35 | LV_230-172_0_2_line_35 |  | 31 | 38 | 0.014618 | 0.125 | 0.08 | 261 | 0 | 0.364 | 1 | 1 | cs | TRUE
36 | LV_230-172_0_2_line_36 |  | 33 | 34 | 0.0057579 | 0.125 | 0.08 | 261 | 0 | 0.364 | 1 | 1 | cs | TRUE
37 | LV_230-172_0_2_line_37 |  | 34 | 35 | 0.005757 | 0.125 | 0.08 | 261 | 0 | 0.364 | 1 | 1 | cs | TRUE
38 | LV_230-172_0_2_line_38 |  | 35 | 39 | 0.010218 | 0.125 | 0.08 | 261 | 0 | 0.364 | 1 | 1 | cs | TRUE
39 | LV_230-172_0_2_line_39 |  | 36 | 39 | 0.005846 | 0.125 | 0.08 | 261 | 0 | 0.364 | 1 | 1 | cs | TRUE
40 | LV_230-172_0_2_line_40 |  | 37 | 40 | 0.009168 | 0.125 | 0.08 | 261 | 0 | 0.364 | 1 | 1 | cs | TRUE
41 | LV_230-172_0_2_line_41 |  | 37 | 41 | 0.013923 | 0.125 | 0.08 | 261 | 0 | 0.364 | 1 | 1 | cs | TRUE
42 | LV_230-172_0_2_line_42 |  | 38 | 42 | 0.00658 | 0.125 | 0.08 | 261 | 0 | 0.364 | 1 | 1 | cs | TRUE
43 | LV_230-172_0_2_line_43 |  | 40 | 141 | 0.0060629 | 0.125 | 0.08 | 261 | 0 | 0.364 | 1 | 1 | cs | TRUE
44 | LV_230-172_0_2_line_44 |  | 41 | 113 | 0.010305 | 0.125 | 0.08 | 261 | 0 | 0.364 | 1 | 1 | cs | TRUE
45 | LV_230-172_0_2_line_45 |  | 42 | 116 | 0.012882 | 0.125 | 0.08 | 261 | 0 | 0.364 | 1 | 1 | cs | TRUE
46 | LV_230-172_0_2_line_46 |  | 43 | 44 | 0.0055333 | 0.125 | 0.08 | 261 | 0 | 0.364 | 1 | 1 | cs | TRUE
47 | LV_230-172_0_2_line_47 |  | 43 | 45 | 0.015711 | 0.125 | 0.08 | 261 | 0 | 0.364 | 1 | 1 | cs | TRUE
48 | LV_230-172_0_2_line_48 |  | 44 | 46 | 0.016214 | 0.125 | 0.08 | 261 | 0 | 0.364 | 1 | 1 | cs | TRUE
49 | LV_230-172_0_2_line_49 |  | 45 | 47 | 0.0049305 | 0.125 | 0.08 | 261 | 0 | 0.364 | 1 | 1 | cs | TRUE
50 | LV_230-172_0_2_line_50 |  | 46 | 48 | 0.0019897 | 0.125 | 0.08 | 261 | 0 | 0.364 | 1 | 1 | cs | TRUE
51 | LV_230-172_0_2_line_51 |  | 47 | 49 | 0.0014927 | 0.125 | 0.08 | 261 | 0 | 0.364 | 1 | 1 | cs | TRUE
52 | LV_230-172_0_2_line_52 |  | 48 | 50 | 0.0059366 | 0.125 | 0.08 | 261 | 0 | 0.364 | 1 | 1 | cs | TRUE
53 | LV_230-172_0_2_line_53 |  | 49 | 51 | 0.0064232 | 0.125 | 0.08 | 261 | 0 | 0.364 | 1 | 1 | cs | TRUE
54 | LV_230-172_0_2_line_54 |  | 50 | 120 | 0.0059498 | 0.125 | 0.08 | 261 | 0 | 0.364 | 1 | 1 | cs | TRUE
55 | LV_230-172_0_2_line_55 |  | 51 | 104 | 0.014429 | 0.125 | 0.08 | 261 | 0 | 0.364 | 1 | 1 | cs | TRUE
56 | LV_230-172_0_2_line_56 |  | 52 | 53 | 0.017164 | 0.125 | 0.08 | 261 | 0 | 0.364 | 1 | 1 | cs | TRUE
57 | LV_230-172_0_2_line_57 |  | 52 | 54 | 0.0060279 | 0.125 | 0.08 | 261 | 0 | 0.364 | 1 | 1 | cs | TRUE
58 | LV_230-172_0_2_line_58 |  | 53 | 55 | 0.013424 | 0.125 | 0.08 | 261 | 0 | 0.364 | 1 | 1 | cs | TRUE
59 | LV_230-172_0_2_line_59 |  | 54 | 56 | 0.0001007 | 0.125 | 0.08 | 261 | 0 | 0.364 | 1 | 1 | cs | TRUE
60 | LV_230-172_0_2_line_60 |  | 55 | 57 | 0.0076183 | 0.125 | 0.08 | 261 | 0 | 0.364 | 1 | 1 | cs | TRUE
61 | LV_230-172_0_2_line_61 |  | 56 | 58 | 0.016668 | 0.125 | 0.08 | 261 | 0 | 0.364 | 1 | 1 | cs | TRUE
62 | LV_230-172_0_2_line_62 |  | 57 | 59 | 0.017973 | 0.125 | 0.08 | 261 | 0 | 0.364 | 1 | 1 | cs | TRUE
63 | LV_230-172_0_2_line_63 |  | 58 | 60 | 0.0034792 | 0.125 | 0.08 | 261 | 0 | 0.364 | 1 | 1 | cs | TRUE
64 | LV_230-172_0_2_line_64 |  | 59 | 117 | 0.005151 | 0.125 | 0.08 | 261 | 0 | 0.364 | 1 | 1 | cs | TRUE
65 | LV_230-172_0_2_line_65 |  | 59 | 115 | 0.0086616 | 0.125 | 0.08 | 261 | 0 | 0.364 | 1 | 1 | cs | TRUE
66 | LV_230-172_0_2_line_66 |  | 60 | 122 | 0.0066761 | 0.125 | 0.08 | 261 | 0 | 0.364 | 1 | 1 | cs | TRUE
67 | LV_230-172_0_2_line_67 |  | 61 | 62 | 0.00094514 | 0.125 | 0.08 | 261 | 0 | 0.364 | 1 | 1 | cs | TRUE
68 | LV_230-172_0_2_line_68 |  | 61 | 63 | 0.014307 | 0.125 | 0.08 | 261 | 0 | 0.364 | 1 | 1 | cs | TRUE
69 | LV_230-172_0_2_line_69 |  | 62 | 64 | 0.0054877 | 0.125 | 0.08 | 261 | 0 | 0.364 | 1 | 1 | cs | TRUE
70 | LV_230-172_0_2_line_70 |  | 63 | 65 | 0.0047712 | 0.125 | 0.08 | 261 | 0 | 0.364 | 1 | 1 | cs | TRUE
71 | LV_230-172_0_2_line_71 |  | 64 | 66 | 0.0054891 | 0.125 | 0.08 | 261 | 0 | 0.364 | 1 | 1 | cs | TRUE
72 | LV_230-172_0_2_line_72 |  | 65 | 67 | 0.0026643 | 0.125 | 0.08 | 261 | 0 | 0.364 | 1 | 1 | cs | TRUE
73 | LV_230-172_0_2_line_73 |  | 66 | 68 | 0.0054903 | 0.125 | 0.08 | 261 | 0 | 0.364 | 1 | 1 | cs | TRUE
74 | LV_230-172_0_2_line_74 |  | 67 | 69 | 0.0056799 | 0.125 | 0.08 | 261 | 0 | 0.364 | 1 | 1 | cs | TRUE
75 | LV_230-172_0_2_line_75 |  | 68 | 104 | 0.0022267 | 0.125 | 0.08 | 261 | 0 | 0.364 | 1 | 1 | cs | TRUE
76 | LV_230-172_0_2_line_76 |  | 69 | 150 | 0.0055056 | 0.125 | 0.08 | 261 | 0 | 0.364 | 1 | 1 | cs | TRUE
77 | LV_230-172_0_2_line_77 |  | 70 | 71 | 0.0018016 | 0.125 | 0.08 | 261 | 0 | 0.364 | 1 | 1 | cs | TRUE
78 | LV_230-172_0_2_line_78 |  | 70 | 72 | 0.024388 | 0.125 | 0.08 | 261 | 0 | 0.364 | 1 | 1 | cs | TRUE
79 | LV_230-172_0_2_line_79 |  | 71 | 73 | 0.016553 | 0.125 | 0.08 | 261 | 0 | 0.364 | 1 | 1 | cs | TRUE
80 | LV_230-172_0_2_line_80 |  | 72 | 74 | 0.013707 | 0.125 | 0.08 | 261 | 0 | 0.364 | 1 | 1 | cs | TRUE
81 | LV_230-172_0_2_line_81 |  | 72 | 75 | 0.0032462 | 0.125 | 0.08 | 261 | 0 | 0.364 | 1 | 1 | cs | TRUE
82 | LV_230-172_0_2_line_82 |  | 73 | 76 | 0.033369 | 0.125 | 0.08 | 261 | 0 | 0.364 | 1 | 1 | cs | TRUE
83 | LV_230-172_0_2_line_83 |  | 73 | 77 | 0.02956 | 0.125 | 0.08 | 261 | 0 | 0.364 | 1 | 1 | cs | TRUE
84 | LV_230-172_0_2_line_84 |  | 74 | 78 | 0.017231 | 0.125 | 0.08 | 261 | 0 | 0.364 | 1 | 1 | cs | TRUE
85 | LV_230-172_0_2_line_85 |  | 75 | 79 | 0.010521 | 0.125 | 0.08 | 261 | 0 | 0.364 | 1 | 1 | cs | TRUE
86 | LV_230-172_0_2_line_86 |  | 76 | 80 | 0.027575 | 0.125 | 0.08 | 261 | 0 | 0.364 | 1 | 1 | cs | TRUE
87 | LV_230-172_0_2_line_87 |  | 77 | 81 | 0.010035 | 0.125 | 0.08 | 261 | 0 | 0.364 | 1 | 1 | cs | TRUE
88 | LV_230-172_0_2_line_88 |  | 78 | 83 | 0.038407 | 0.125 | 0.08 | 261 | 0 | 0.364 | 1 | 1 | cs | TRUE
89 | LV_230-172_0_2_line_89 |  | 79 | 84 | 0.023554 | 0.125 | 0.08 | 261 | 0 | 0.364 | 1 | 1 | cs | TRUE
90 | LV_230-172_0_2_line_90 |  | 81 | 82 | 0.0084914 | 0.125 | 0.08 | 261 | 0 | 0.364 | 1 | 1 | cs | TRUE
91 | LV_230-172_0_2_line_91 |  | 83 | 110 | 0.00077704 | 0.125 | 0.08 | 261 | 0 | 0.364 | 1 | 1 | cs | TRUE
92 | LV_230-172_0_2_line_92 |  | 83 | 111 | 0.02215 | 0.125 | 0.08 | 261 | 0 | 0.364 | 1 | 1 | cs | TRUE
93 | LV_230-172_0_2_line_93 |  | 84 | 132 | 0.0016039 | 0.125 | 0.08 | 261 | 0 | 0.364 | 1 | 1 | cs | TRUE
94 | LV_230-172_0_2_line_94 |  | 85 | 86 | 0.0081727 | 0.125 | 0.08 | 261 | 0 | 0.364 | 1 | 1 | cs | TRUE
95 | LV_230-172_0_2_line_95 |  | 85 | 87 | 0.0059368 | 0.125 | 0.08 | 261 | 0 | 0.364 | 1 | 1 | cs | TRUE
96 | LV_230-172_0_2_line_96 |  | 86 | 88 | 0.033634 | 0.125 | 0.08 | 261 | 0 | 0.364 | 1 | 1 | cs | TRUE
97 | LV_230-172_0_2_line_97 |  | 86 | 89 | 0.021824 | 0.125 | 0.08 | 261 | 0 | 0.364 | 1 | 1 | cs | TRUE
98 | LV_230-172_0_2_line_98 |  | 86 | 90 | 0.02115 | 0.125 | 0.08 | 261 | 0 | 0.364 | 1 | 1 | cs | TRUE
99 | LV_230-172_0_2_line_99 |  | 87 | 91 | 0.016796 | 0.125 | 0.08 | 261 | 0 | 0.364 | 1 | 1 | cs | TRUE
100 | LV_230-172_0_2_line_100 |  | 88 | 95 | 0.019253 | 0.125 | 0.08 | 261 | 0 | 0.364 | 1 | 1 | cs | TRUE
101 | LV_230-172_0_2_line_101 |  | 89 | 96 | 0.00063142 | 0.125 | 0.08 | 261 | 0 | 0.364 | 1 | 1 | cs | TRUE
102 | LV_230-172_0_2_line_102 |  | 90 | 97 | 0.014435 | 0.125 | 0.08 | 261 | 0 | 0.364 | 1 | 1 | cs | TRUE
103 | LV_230-172_0_2_line_103 |  | 90 | 98 | 0.026151 | 0.125 | 0.08 | 261 | 0 | 0.364 | 1 | 1 | cs | TRUE
104 | LV_230-172_0_2_line_104 |  | 91 | 99 | 0.017613 | 0.125 | 0.08 | 261 | 0 | 0.364 | 1 | 1 | cs | TRUE
105 | LV_230-172_0_2_line_105 |  | 92 | 93 | 0.0037818 | 0.125 | 0.08 | 261 | 0 | 0.364 | 1 | 1 | cs | TRUE
106 | LV_230-172_0_2_line_106 |  | 92 | 94 | 0.28306 | 0.125 | 0.08 | 261 | 0 | 0.364 | 1 | 1 | cs | TRUE
107 | LV_230-172_0_2_line_107 |  | 93 | 147 | 0.031566 | 0.125 | 0.08 | 261 | 0 | 0.364 | 1 | 1 | cs | TRUE
108 | LV_230-172_0_2_line_108 |  | 94 | 131 | 0.19177 | 0.125 | 0.08 | 261 | 0 | 0.364 | 1 | 1 | cs | TRUE
109 | LV_230-172_0_2_line_109 |  | 94 | 130 | 0.19762 | 0.125 | 0.08 | 261 | 0 | 0.364 | 1 | 1 | cs | TRUE
110 | LV_230-172_0_2_line_110 |  | 96 | 100 | 0.0056576 | 0.125 | 0.08 | 261 | 0 | 0.364 | 1 | 1 | cs | TRUE
111 | LV_230-172_0_2_line_111 |  | 99 | 103 | 0.021171 | 0.125 | 0.08 | 261 | 0 | 0.364 | 1 | 1 | cs | TRUE
112 | LV_230-172_0_2_line_112 |  | 100 | 129 | 0.008761 | 0.125 | 0.08 | 261 | 0 | 0.364 | 1 | 1 | cs | TRUE
113 | LV_230-172_0_2_line_113 |  | 101 | 102 | 0.0094867 | 0.125 | 0.08 | 261 | 0 | 0.364 | 1 | 1 | cs | TRUE
114 | LV_230-172_0_2_line_114 |  | 102 | 129 | 0.017458 | 0.125 | 0.08 | 261 | 0 | 0.364 | 1 | 1 | cs | TRUE
115 | LV_230-172_0_2_line_115 |  | 102 | 130 | 0.041007 | 0.125 | 0.08 | 261 | 0 | 0.364 | 1 | 1 | cs | TRUE
116 | LV_230-172_0_2_line_116 |  | 103 | 133 | 0.02128 | 0.125 | 0.08 | 261 | 0 | 0.364 | 1 | 1 | cs | TRUE
117 | LV_230-172_0_2_line_117 |  | 105 | 106 | 0.0016187 | 0.125 | 0.08 | 261 | 0 | 0.364 | 1 | 1 | cs | TRUE
118 | LV_230-172_0_2_line_118 |  | 106 | 107 | 0.0060965 | 0.125 | 0.08 | 261 | 0 | 0.364 | 1 | 1 | cs | TRUE
119 | LV_230-172_0_2_line_119 |  | 107 | 108 | 0.0061014 | 0.125 | 0.08 | 261 | 0 | 0.364 | 1 | 1 | cs | TRUE
120 | LV_230-172_0_2_line_120 |  | 108 | 109 | 0.0061014 | 0.125 | 0.08 | 261 | 0 | 0.364 | 1 | 1 | cs | TRUE
121 | LV_230-172_0_2_line_121 |  | 109 | 164 | 0.0060968 | 0.125 | 0.08 | 261 | 0 | 0.364 | 1 | 1 | cs | TRUE
122 | LV_230-172_0_2_line_122 |  | 111 | 112 | 0.013475 | 0.125 | 0.08 | 261 | 0 | 0.364 | 1 | 1 | cs | TRUE
123 | LV_230-172_0_2_line_123 |  | 113 | 114 | 0.018257 | 0.125 | 0.08 | 261 | 0 | 0.364 | 1 | 1 | cs | TRUE
124 | LV_230-172_0_2_line_124 |  | 115 | 116 | 0.024254 | 0.125 | 0.08 | 261 | 0 | 0.364 | 1 | 1 | cs | TRUE
125 | LV_230-172_0_2_line_125 |  | 116 | 118 | 0.009763 | 0.125 | 0.08 | 261 | 0 | 0.364 | 1 | 1 | cs | TRUE
126 | LV_230-172_0_2_line_126 |  | 117 | 119 | 0.021016 | 0.125 | 0.08 | 261 | 0 | 0.364 | 1 | 1 | cs | TRUE
127 | LV_230-172_0_2_line_127 |  | 120 | 137 | 0.0031603 | 0.125 | 0.08 | 261 | 0 | 0.364 | 1 | 1 | cs | TRUE
128 | LV_230-172_0_2_line_128 |  | 121 | 122 | 0.0084605 | 0.125 | 0.08 | 261 | 0 | 0.364 | 1 | 1 | cs | TRUE
129 | LV_230-172_0_2_line_129 |  | 121 | 123 | 0.00030444 | 0.125 | 0.08 | 261 | 0 | 0.364 | 1 | 1 | cs | TRUE
130 | LV_230-172_0_2_line_130 |  | 123 | 124 | 0.042495 | 0.125 | 0.08 | 261 | 0 | 0.364 | 1 | 1 | cs | TRUE
131 | LV_230-172_0_2_line_131 |  | 124 | 125 | 0.014552 | 0.125 | 0.08 | 261 | 0 | 0.364 | 1 | 1 | cs | TRUE
132 | LV_230-172_0_2_line_132 |  | 125 | 126 | 8.1486e-06 | 0.125 | 0.08 | 261 | 0 | 0.364 | 1 | 1 | cs | TRUE
133 | LV_230-172_0_2_line_133 |  | 126 | 142 | 1.251e-05 | 0.125 | 0.08 | 261 | 0 | 0.364 | 1 | 1 | cs | TRUE
134 | LV_230-172_0_2_line_134 |  | 127 | 128 | 0.017934 | 0.125 | 0.08 | 261 | 0 | 0.364 | 1 | 1 | cs | TRUE
135 | LV_230-172_0_2_line_135 |  | 128 | 145 | 0.008211 | 0.125 | 0.08 | 261 | 0 | 0.364 | 1 | 1 | cs | TRUE
136 | LV_230-172_0_2_line_136 |  | 131 | 136 | 0.011746 | 0.125 | 0.08 | 261 | 0 | 0.364 | 1 | 1 | cs | TRUE
137 | LV_230-172_0_2_line_137 |  | 133 | 134 | 0.009257 | 0.125 | 0.08 | 261 | 0 | 0.364 | 1 | 1 | cs | TRUE
138 | LV_230-172_0_2_line_138 |  | 134 | 135 | 0.0034597 | 0.125 | 0.08 | 261 | 0 | 0.364 | 1 | 1 | cs | TRUE
139 | LV_230-172_0_2_line_139 |  | 136 | 168 | 0.0091297 | 0.125 | 0.08 | 261 | 0 | 0.364 | 1 | 1 | cs | TRUE
140 | LV_230-172_0_2_line_140 |  | 137 | 138 | 0.0029371 | 0.125 | 0.08 | 261 | 0 | 0.364 | 1 | 1 | cs | TRUE
141 | LV_230-172_0_2_line_141 |  | 138 | 139 | 0.0077787 | 0.125 | 0.08 | 261 | 0 | 0.364 | 1 | 1 | cs | TRUE
142 | LV_230-172_0_2_line_142 |  | 139 | 140 | 0.0067106 | 0.125 | 0.08 | 261 | 0 | 0.364 | 1 | 1 | cs | TRUE
143 | LV_230-172_0_2_line_143 |  | 140 | 141 | 0.0041004 | 0.125 | 0.08 | 261 | 0 | 0.364 | 1 | 1 | cs | TRUE
144 | LV_230-172_0_2_line_144 |  | 142 | 143 | 1.1559e-05 | 0.125 | 0.08 | 261 | 0 | 0.364 | 1 | 1 | cs | TRUE
145 | LV_230-172_0_2_line_145 |  | 143 | 144 | 0.027185 | 0.125 | 0.08 | 261 | 0 | 0.364 | 1 | 1 | cs | TRUE
146 | LV_230-172_0_2_line_146 |  | 145 | 146 | 0.03647 | 0.125 | 0.08 | 261 | 0 | 0.364 | 1 | 1 | cs | TRUE
147 | LV_230-172_0_2_line_147 |  | 146 | 147 | 0.009423 | 0.125 | 0.08 | 261 | 0 | 0.364 | 1 | 1 | cs | TRUE
148 | LV_230-172_0_2_line_148 |  | 146 | 148 | 0.027704 | 0.125 | 0.08 | 261 | 0 | 0.364 | 1 | 1 | cs | TRUE
149 | LV_230-172_0_2_line_149 |  | 148 | 149 | 0.010069 | 0.125 | 0.08 | 261 | 0 | 0.364 | 1 | 1 | cs | TRUE
150 | LV_230-172_0_2_line_150 |  | 149 | 167 | 0.001752 | 0.125 | 0.08 | 261 | 0 | 0.364 | 1 | 1 | cs | TRUE
151 | LV_230-172_0_2_line_151 |  | 150 | 151 | 0.0071399 | 0.125 | 0.08 | 261 | 0 | 0.364 | 1 | 1 | cs | TRUE
152 | LV_230-172_0_2_line_152 |  | 151 | 152 | 0.00072024 | 0.125 | 0.08 | 261 | 0 | 0.364 | 1 | 1 | cs | TRUE
153 | LV_230-172_0_2_line_153 |  | 152 | 161 | 0.0056825 | 0.125 | 0.08 | 261 | 0 | 0.364 | 1 | 1 | cs | TRUE
154 | LV_230-172_0_2_line_154 |  | 153 | 154 | 0.010335 | 0.125 | 0.08 | 261 | 0 | 0.364 | 1 | 1 | cs | TRUE
155 | LV_230-172_0_2_line_155 |  | 153 | 155 | 0.0057396 | 0.125 | 0.08 | 261 | 0 | 0.364 | 1 | 1 | cs | TRUE
156 | LV_230-172_0_2_line_156 |  | 154 | 156 | 0.0027095 | 0.125 | 0.08 | 261 | 0 | 0.364 | 1 | 1 | cs | TRUE
157 | LV_230-172_0_2_line_157 |  | 155 | 157 | 0.0040465 | 0.125 | 0.08 | 261 | 0 | 0.364 | 1 | 1 | cs | TRUE
158 | LV_230-172_0_2_line_158 |  | 156 | 158 | 0.004777 | 0.125 | 0.08 | 261 | 0 | 0.364 | 1 | 1 | cs | TRUE
159 | LV_230-172_0_2_line_159 |  | 157 | 159 | 0.017107 | 0.125 | 0.08 | 261 | 0 | 0.364 | 1 | 1 | cs | TRUE
160 | LV_230-172_0_2_line_160 |  | 157 | 160 | 0.0016889 | 0.125 | 0.08 | 261 | 0 | 0.364 | 1 | 1 | cs | TRUE
161 | LV_230-172_0_2_line_161 |  | 158 | 161 | 0.0037232 | 0.125 | 0.08 | 261 | 0 | 0.364 | 1 | 1 | cs | TRUE
162 | LV_230-172_0_2_line_162 |  | 159 | 162 | 0.00020009 | 0.125 | 0.08 | 261 | 0 | 0.364 | 1 | 1 | cs | TRUE
163 | LV_230-172_0_2_line_163 |  | 160 | 163 | 0.0027142 | 0.125 | 0.08 | 261 | 0 | 0.364 | 1 | 1 | cs | TRUE
164 | LV_230-172_0_2_line_164 |  | 162 | 164 | 0.019463 | 0.125 | 0.08 | 261 | 0 | 0.364 | 1 | 1 | cs | TRUE
165 | LV_230-172_0_2_line_165 |  | 163 | 166 | 0.0030313 | 0.125 | 0.08 | 261 | 0 | 0.364 | 1 | 1 | cs | TRUE
166 | LV_230-172_0_2_line_166 |  | 165 | 166 | 0.013894 | 0.125 | 0.08 | 261 | 0 | 0.364 | 1 | 1 | cs | TRUE
167 | LV_230-172_0_2_line_167 |  | 165 | 167 | 0.0039912 | 0.125 | 0.08 | 261 | 0 | 0.364 | 1 | 1 | cs | TRUE

## trafo
| name | std_type | hv_bus | lv_bus | sn_mva | vn_hv_kv | vn_lv_kv | vk_percent | vkr_percent | pfe_kw | i0_percent | shift_degree | tap_side | tap_neutral | tap_min | tap_max | tap_step_percent | tap_step_degree | tap_pos | tap_phase_shifter | parallel | df | in_service
0 | LV_230-172_0_2_trafo_67 | 0.63 MVA 20/0.4 kV | 169 | 66 | 0.63 | 20 | 0.4 | 6 | 1.206 | 1.65 | 0.2619 | 150 | hv | 0 | -2 | 2 | 2.5 | 0 | 0 | FALSE | 1 | 1 | TRUE

## line_geodata
| x0 | y0 | x1 | y1 | x2 | y2 | x3 | y3 | x4 | y4 | x5 | y5
0 | 2700838.3491 | 1258867.6213 | 2700822.7588 | 1258864.6457
1 | 2700838.3491 | 1258867.6213 | 2700841.8782 | 1258868.2949
2 | 2700817.3211 | 1258863.6079 | 2700822.7588 | 1258864.6457
3 | 2700841.8782 | 1258868.2949 | 2700842.1411 | 1258868.3451
4 | 2700842.1411 | 1258868.3451 | 2700844.9046 | 1258868.8725
5 | 2700851.4589 | 1258870.1235 | 2700844.9046 | 1258868.8725
6 | 2700855.9406 | 1258875.0418 | 2700856.3479 | 1258871.0566 | 2700851.4589 | 1258870.1235
7 | 2700854.8656 | 1258885.4653 | 2700855.9406 | 1258875.0418
8 | 2700855.9406 | 1258875.0418 | 2700863.3409 | 1258877.0251 | 2700870.29 | 1258878.8829
9 | 2700854.8656 | 1258885.4653 | 2700854.1302 | 1258890.6454
10 | 2700873.0787 | 1258879.6284 | 2700870.29 | 1258878.8829
11 | 2700851.1724 | 1258911.4792 | 2700854.1302 | 1258890.6454
12 | 2700873.0787 | 1258879.6284 | 2700878.2693 | 1258881.0161 | 2700887.2992 | 1258884.3884
13 | 2700851.1724 | 1258911.4792 | 2700834.9169 | 1258911.4859
14 | 2700892.3944 | 1258886.2912 | 2700887.2992 | 1258884.3884
15 | 2700833.1895 | 1258833.1635 | 2700827.048 | 1258830.9345
16 | 2700815.8147 | 1258826.8571 | 2700820.3324 | 1258828.4972 | 2700827.048 | 1258830.9345
17 | 2700833.1895 | 1258833.1635 | 2700833.4838 | 1258833.2703
18 | 2700815.8147 | 1258826.8571 | 2700813.3838 | 1258825.9745
19 | 2700833.4838 | 1258833.2703 | 2700839.3346 | 1258835.3938
20 | 2700795.2646 | 1258819.3964 | 2700813.3838 | 1258825.9745
21 | 2700858.1058 | 1258842.2065 | 2700839.3346 | 1258835.3938
22 | 2700793.8658 | 1258818.8886 | 2700795.2646 | 1258819.3964
23 | 2700884.4108 | 1258851.2594 | 2700873.5728 | 1258847.8201 | 2700858.1058 | 1258842.2065
24 | 2700777.8448 | 1258813.0722 | 2700793.8658 | 1258818.8886
25 | 2700760.1907 | 1258911.5185 | 2700784.6782 | 1258911.507
26 | 2700760.1907 | 1258911.5185 | 2700764.3441 | 1258889.449 | 2700768.7341 | 1258866.7433
27 | 2700768.9579 | 1258865.5859 | 2700768.7341 | 1258866.7433
28 | 2700904.6036 | 1258890.8508 | 2700897.251 | 1258901.979 | 2700891.7738 | 1258911.46
29 | 2700891.7738 | 1258911.46 | 2700899.8187 | 1258911.4527 | 2700920.8095 | 1258911.4424
30 | 2700904.6036 | 1258890.8508 | 2700921.4328 | 1258866.0731 | 2700929.4004 | 1258858.6696
31 | 2700904.6036 | 1258890.8508 | 2700892.3944 | 1258886.2912
32 | 2700768.9579 | 1258865.5859 | 2700773.2422 | 1258840.2604
33 | 2700929.4004 | 1258858.6696 | 2700911.091 | 1258857.5067
34 | 2700937.7006 | 1258845.4781 | 2700929.4004 | 1258858.6696
35 | 2700929.4004 | 1258858.6696 | 2700930.6091 | 1258868.2536 | 2700933.0773 | 1258872.5539
36 | 2700884.4108 | 1258851.2594 | 2700889.8989 | 1258853.001
37 | 2700889.8989 | 1258853.001 | 2700895.3863 | 1258854.7424
38 | 2700895.3863 | 1258854.7424 | 2700902.347 | 1258856.9513 | 2700905.2568 | 1258857.1362
39 | 2700905.2568 | 1258857.1362 | 2700911.091 | 1258857.5067
40 | 2700937.7006 | 1258845.4781 | 2700946.8415 | 1258844.7745
41 | 2700937.7006 | 1258845.4781 | 2700935.2659 | 1258834.3942 | 2700934.3817 | 1258831.976
42 | 2700933.0773 | 1258872.5539 | 2700936.3527 | 1258878.2607
43 | 2700952.8866 | 1258844.3092 | 2700946.8415 | 1258844.7745
44 | 2700930.843 | 1258822.2978 | 2700934.3817 | 1258831.976
45 | 2700942.8396 | 1258889.3905 | 2700938.0409 | 1258881.202 | 2700936.3527 | 1258878.2607
46 | 2701012.7718 | 1258850.7995 | 2701007.2792 | 1258850.1296
47 | 2701012.7718 | 1258850.7995 | 2701028.367 | 1258852.7015
48 | 2701007.2792 | 1258850.1296 | 2700991.1843 | 1258848.1667
49 | 2701033.2612 | 1258853.2984 | 2701028.367 | 1258852.7015
50 | 2700991.1843 | 1258848.1667 | 2700989.2092 | 1258847.9258
51 | 2701034.7429 | 1258853.4791 | 2701033.2612 | 1258853.2984
52 | 2700989.2092 | 1258847.9258 | 2700983.3163 | 1258847.2071
53 | 2701034.7429 | 1258853.4791 | 2701041.1189 | 1258854.2567
54 | 2700983.3163 | 1258847.2071 | 2700977.4102 | 1258846.4868
55 | 2701055.4934 | 1258855.3858 | 2701047.2036 | 1258854.9988 | 2701041.1189 | 1258854.2567
56 | 2701019.17 | 1258931.2991 | 2701003.8104 | 1258923.6383
57 | 2701019.17 | 1258931.2991 | 2701024.5642 | 1258933.9895
58 | 2701003.8104 | 1258923.6383 | 2700993.1405 | 1258918.3166 | 2700991.7385 | 1258917.7823
59 | 2701024.6543 | 1258934.0345 | 2701024.5642 | 1258933.9895
60 | 2700984.6197 | 1258915.0691 | 2700991.7385 | 1258917.7823
61 | 2701024.6543 | 1258934.0345 | 2701039.5702 | 1258941.4739
62 | 2700967.046 | 1258911.6771 | 2700980.9528 | 1258913.6715 | 2700984.6197 | 1258915.0691
63 | 2701042.6836 | 1258943.0268 | 2701039.5702 | 1258941.4739
64 | 2700967.046 | 1258911.6771 | 2700961.8857 | 1258911.4222
65 | 2700967.046 | 1258911.6771 | 2700961.7182 | 1258906.6599 | 2700960.7083 | 1258905.7743
66 | 2701042.6836 | 1258943.0268 | 2701049.0753 | 1258944.9544
67 | 2701075.1109 | 1258856.3017 | 2701074.1668 | 1258856.2576
68 | 2701075.1109 | 1258856.3017 | 2701089.4028 | 1258856.969
69 | 2701074.1668 | 1258856.2576 | 2701068.6851 | 1258856.0017
70 | 2701094.1688 | 1258857.1915 | 2701094.1688 | 1258857.1915 | 2701089.4028 | 1258856.969
71 | 2701068.6851 | 1258856.0017 | 2701063.2019 | 1258855.7457
72 | 2701096.781 | 1258857.716 | 2701094.1688 | 1258857.1915
73 | 2701063.2019 | 1258855.7457 | 2701057.7176 | 1258855.4897
74 | 2701102.3497 | 1258858.8343 | 2701096.781 | 1258857.716
75 | 2701055.4934 | 1258855.3858 | 2701057.7176 | 1258855.4897
76 | 2701102.3497 | 1258858.8343 | 2701107.7475 | 1258859.9183
77 | 2700802.3747 | 1258781.0456 | 2700800.5746 | 1258780.9708
78 | 2700826.3728 | 1258784.6533 | 2700813.571 | 1258781.5104 | 2700802.3747 | 1258781.0456
79 | 2700784.0358 | 1258780.2842 | 2700800.5746 | 1258780.9708
80 | 2700826.3728 | 1258784.6533 | 2700832.0043 | 1258772.1561
81 | 2700826.3728 | 1258784.6533 | 2700829.0655 | 1258786.4664
82 | 2700777.8448 | 1258813.0722 | 2700778.1945 | 1258811.5769 | 2700784.0358 | 1258780.2842
83 | 2700784.0358 | 1258780.2842 | 2700786.4067 | 1258750.8197
84 | 2700839.0833 | 1258756.4468 | 2700839.0833 | 1258756.4468 | 2700832.0043 | 1258772.1561
85 | 2700829.0655 | 1258786.4664 | 2700837.7927 | 1258792.343
86 | 2700777.8448 | 1258813.0722 | 2700777.2918 | 1258816.321 | 2700773.2422 | 1258840.2604
87 | 2700787.2116 | 1258740.8172 | 2700786.4067 | 1258750.8197
88 | 2700869.5951 | 1258736.6728 | 2700855.747 | 1258746.2446 | 2700845.4546 | 1258748.4822 | 2700841.7231 | 1258755.958 | 2700839.0833 | 1258756.4468
89 | 2700837.7927 | 1258792.343 | 2700837.7927 | 1258792.343 | 2700854.3285 | 1258809.1163
90 | 2700787.2116 | 1258740.8172 | 2700787.5803 | 1258732.3338
91 | 2700869.5951 | 1258736.6728 | 2700870.0441 | 1258737.307
92 | 2700869.5951 | 1258736.6728 | 2700857.6385 | 1258719.7775 | 2700856.8195 | 1258718.5791
93 | 2700855.4545 | 1258810.2585 | 2700854.3285 | 1258809.1163
94 | 2701491.7966 | 1258448.3293 | 2701489.7749 | 1258440.4105
95 | 2701488.3063 | 1258434.6583 | 2701489.7749 | 1258440.4105
96 | 2701491.7966 | 1258448.3293 | 2701484.8124 | 1258453.7139 | 2701480.7769 | 1258456.4358 | 2701463.0632 | 1258465.762
97 | 2701491.7966 | 1258448.3293 | 2701497.2854 | 1258469.4517
98 | 2701491.7966 | 1258448.3293 | 2701499.2117 | 1258440.2498 | 2701508.4347 | 1258444.5671
99 | 2701488.3063 | 1258434.6583 | 2701472.981 | 1258427.7854
100 | 2701463.0632 | 1258465.762 | 2701461.0975 | 1258469.1422 | 2701460.7278 | 1258473.5506 | 2701463.9303 | 1258479.388 | 2701467.153 | 1258482.1754
101 | 2701497.713 | 1258469.9163 | 2701497.2854 | 1258469.4517 | 2701497.2854 | 1258469.4517
102 | 2701508.4347 | 1258444.5671 | 2701513.0557 | 1258430.8914
103 | 2701508.4347 | 1258444.5671 | 2701519.4347 | 1258449.0371 | 2701533.7027 | 1258449.5664
104 | 2701472.981 | 1258427.7854 | 2701456.9104 | 1258420.5782
105 | 2701203.1253 | 1258863.4689 | 2701201.745 | 1258859.9479
106 | 2701201.745 | 1258859.9479 | 2701447.8353 | 1258720.0752
107 | 2701214.6466 | 1258892.8574 | 2701203.1253 | 1258863.4689
108 | 2701447.8353 | 1258720.0752 | 2701494.4994 | 1258745.585 | 2701568.4202 | 1258785.9971 | 2701602.6525 | 1258810.4936 | 2701603.2776 | 1258810.9714 | 2701612.399 | 1258817.918
109 | 2701447.8353 | 1258720.0752 | 2701463.6333 | 1258682.1706 | 2701479.2711 | 1258635.1559 | 2701501.6103 | 1258566.2938 | 2701513.0589 | 1258533.6302
110 | 2701501.5443 | 1258474.0792 | 2701497.713 | 1258469.9163
111 | 2701437.4861 | 1258412.159 | 2701452.8676 | 1258418.7934 | 2701455.3823 | 1258419.8929 | 2701456.9104 | 1258420.5782
112 | 2701501.5443 | 1258474.0792 | 2701507.4773 | 1258480.5256
113 | 2701519.2995 | 1258493.371 | 2701518.5983 | 1258483.9103
114 | 2701519.2995 | 1258493.371 | 2701507.4773 | 1258480.5256
115 | 2701513.0589 | 1258533.6302 | 2701514.0965 | 1258530.2897 | 2701517.6842 | 1258516.7513 | 2701519.3457 | 1258505.6151 | 2701519.2995 | 1258493.371
116 | 2701437.4861 | 1258412.159 | 2701434.5295 | 1258410.8838 | 2701425.3449 | 1258407.835 | 2701417.0887 | 1258406.3828
117 | 2701129.882 | 1258931.0765 | 2701130.4242 | 1258929.5513
118 | 2701132.4662 | 1258923.807 | 2701130.4242 | 1258929.5513
119 | 2701134.5098 | 1258918.058 | 2701132.4662 | 1258923.807
120 | 2701136.5534 | 1258912.309 | 2701134.5098 | 1258918.058
121 | 2701136.5534 | 1258912.309 | 2701138.5955 | 1258906.5643
122 | 2700856.8195 | 1258718.5791 | 2700851.5106 | 1258710.8102 | 2700849.2173 | 1258707.4529
123 | 2700930.843 | 1258822.2978 | 2700945.8659 | 1258811.9234
124 | 2700942.8396 | 1258889.3905 | 2700948.8373 | 1258895.3643 | 2700960.7083 | 1258905.7743
125 | 2700948.6883 | 1258881.5616 | 2700942.8396 | 1258889.3905
126 | 2700961.8857 | 1258911.4222 | 2700959.0997 | 1258917.8355 | 2700953.0354 | 1258930.4803
127 | 2700974.2731 | 1258846.1042 | 2700977.4102 | 1258846.4868
128 | 2701057.1755 | 1258947.3973 | 2701049.0753 | 1258944.9544
129 | 2701057.1755 | 1258947.3973 | 2701057.467 | 1258947.4852
130 | 2701098.2013 | 1258959.5884 | 2701076.0254 | 1258953.0821 | 2701057.467 | 1258947.4852
131 | 2701098.2013 | 1258959.5884 | 2701100.0599 | 1258949.6565 | 2701100.8489 | 1258945.2795
132 | 2701100.8504 | 1258945.2714 | 2701100.8489 | 1258945.2795
133 | 2701100.8526 | 1258945.2591 | 2701100.8504 | 1258945.2714
134 | 2701178.4816 | 1258933.1086 | 2701170.1613 | 1258942.2816 | 2701166.0107 | 1258945.9648
135 | 2701183.9981 | 1258927.0267 | 2701178.4816 | 1258933.1086
136 | 2701612.399 | 1258817.918 | 2701613.6449 | 1258818.8669 | 2701621.7431 | 1258825.036
137 | 2701407.9716 | 1258404.7793 | 2701417.0887 | 1258406.3828
138 | 2701407.9716 | 1258404.7793 | 2701404.5121 | 1258404.8147
139 | 2701621.7431 | 1258825.036 | 2701629.0056 | 1258830.5684
140 | 2700971.3577 | 1258845.7487 | 2700974.2731 | 1258846.1042
141 | 2700963.6362 | 1258844.807 | 2700971.3577 | 1258845.7487
142 | 2700963.6362 | 1258844.807 | 2700956.9749 | 1258843.9945
143 | 2700956.9749 | 1258843.9945 | 2700956.9749 | 1258843.9945 | 2700952.8866 | 1258844.3092
144 | 2701100.8546 | 1258945.2478 | 2701100.8526 | 1258945.2591
145 | 2701095.8776 | 1258920.8615 | 2701102.6145 | 1258928.127 | 2701102.6093 | 1258935.4884 | 2701101.6426 | 1258940.8763 | 2701100.8546 | 1258945.2478
146 | 2701208.4999 | 1258900.0137 | 2701183.9981 | 1258927.0267
147 | 2701208.4999 | 1258900.0137 | 2701214.6466 | 1258892.8574
148 | 2701208.4999 | 1258900.0137 | 2701196.8732 | 1258890.3514 | 2701185.8828 | 1258884.2173
149 | 2701185.8828 | 1258884.2173 | 2701182.28 | 1258882.2064 | 2701176.633 | 1258880.3544
150 | 2701174.9682 | 1258879.8084 | 2701176.633 | 1258880.3544
151 | 2701107.7475 | 1258859.9183 | 2701114.7477 | 1258861.324
152 | 2701115.4538 | 1258861.4658 | 2701114.7477 | 1258861.324
153 | 2701121.0251 | 1258862.5846 | 2701115.4538 | 1258861.4658
154 | 2701131.7895 | 1258865.6496 | 2701141.6106 | 1258868.8691
155 | 2701147.0647 | 1258870.6569 | 2701141.6106 | 1258868.8691
156 | 2701131.7895 | 1258865.6496 | 2701129.2148 | 1258864.8056
157 | 2701150.9098 | 1258871.9174 | 2701147.0647 | 1258870.6569
158 | 2701129.2148 | 1258864.8056 | 2701124.6754 | 1258863.3176
159 | 2701150.9098 | 1258871.9174 | 2701145.1812 | 1258888.0364
160 | 2701150.9098 | 1258871.9174 | 2701152.5146 | 1258872.4439
161 | 2701124.6754 | 1258863.3176 | 2701124.6754 | 1258863.3176 | 2701121.0251 | 1258862.5846
162 | 2701145.1142 | 1258888.225 | 2701145.1812 | 1258888.0364
163 | 2701155.0935 | 1258873.29 | 2701152.5146 | 1258872.4439
164 | 2701145.1142 | 1258888.225 | 2701142.7117 | 1258894.985 | 2701138.5955 | 1258906.5643
165 | 2701155.0935 | 1258873.29 | 2701157.9739 | 1258874.2347
166 | 2701171.1758 | 1258878.5645 | 2701157.9739 | 1258874.2347
167 | 2701174.9682 | 1258879.8084 | 2701171.1758 | 1258878.5645

## bus_geodata
| x | y | coords
0 | 2700838.3491 | 1258867.6213
1 | 2700822.7588 | 1258864.6457
2 | 2700841.8782 | 1258868.2949
3 | 2700817.3211 | 1258863.6079
4 | 2700842.1411 | 1258868.3451
5 | 2700844.9046 | 1258868.8725
6 | 2700851.4589 | 1258870.1235
7 | 2700855.9406 | 1258875.0418
8 | 2700854.8656 | 1258885.4653
9 | 2700870.29 | 1258878.8829
10 | 2700854.1302 | 1258890.6454
11 | 2700873.0787 | 1258879.6284
12 | 2700851.1724 | 1258911.4792
13 | 2700887.2992 | 1258884.3884
14 | 2700827.048 | 1258830.9345
15 | 2700833.1895 | 1258833.1635
16 | 2700815.8147 | 1258826.8571
17 | 2700833.4838 | 1258833.2703
18 | 2700813.3838 | 1258825.9745
19 | 2700839.3346 | 1258835.3938
20 | 2700795.2646 | 1258819.3964
21 | 2700858.1058 | 1258842.2065
22 | 2700793.8658 | 1258818.8886
23 | 2700834.9169 | 1258911.4859
24 | 2700784.6782 | 1258911.507
25 | 2700760.1907 | 1258911.5185
26 | 2700768.7341 | 1258866.7433
27 | 2700891.7738 | 1258911.46
28 | 2700904.6036 | 1258890.8508
29 | 2700920.8095 | 1258911.4424
30 | 2700768.9579 | 1258865.5859
31 | 2700929.4004 | 1258858.6696
32 | 2700892.3944 | 1258886.2912
33 | 2700884.4108 | 1258851.2594
34 | 2700889.8989 | 1258853.001
35 | 2700895.3863 | 1258854.7424
36 | 2700911.091 | 1258857.5067
37 | 2700937.7006 | 1258845.4781
38 | 2700933.0773 | 1258872.5539
39 | 2700905.2568 | 1258857.1362
40 | 2700946.8415 | 1258844.7745
41 | 2700934.3817 | 1258831.976
42 | 2700936.3527 | 1258878.2607
43 | 2701012.7718 | 1258850.7995
44 | 2701007.2792 | 1258850.1296
45 | 2701028.367 | 1258852.7015
46 | 2700991.1843 | 1258848.1667
47 | 2701033.2612 | 1258853.2984
48 | 2700989.2092 | 1258847.9258
49 | 2701034.7429 | 1258853.4791
50 | 2700983.3163 | 1258847.2071
51 | 2701041.1189 | 1258854.2567
52 | 2701019.17 | 1258931.2991
53 | 2701003.8104 | 1258923.6383
54 | 2701024.5642 | 1258933.9895
55 | 2700991.7385 | 1258917.7823
56 | 2701024.6543 | 1258934.0345
57 | 2700984.6197 | 1258915.0691
58 | 2701039.5702 | 1258941.4739
59 | 2700967.046 | 1258911.6771
60 | 2701042.6836 | 1258943.0268
61 | 2701075.1109 | 1258856.3017
62 | 2701074.1668 | 1258856.2576
63 | 2701089.4028 | 1258856.969
64 | 2701068.6851 | 1258856.0017
65 | 2701094.1688 | 1258857.1915
66 | 2701063.2019 | 1258855.7457
67 | 2701096.781 | 1258857.716
68 | 2701057.7176 | 1258855.4897
69 | 2701102.3497 | 1258858.8343
70 | 2700802.3747 | 1258781.0456
71 | 2700800.5746 | 1258780.9708
72 | 2700826.3728 | 1258784.6533
73 | 2700784.0358 | 1258780.2842
74 | 2700832.0043 | 1258772.1561
75 | 2700829.0655 | 1258786.4664
76 | 2700777.8448 | 1258813.0722
77 | 2700786.4067 | 1258750.8197
78 | 2700839.0833 | 1258756.4468
79 | 2700837.7927 | 1258792.343
80 | 2700773.2422 | 1258840.2604
81 | 2700787.2116 | 1258740.8172
82 | 2700787.5803 | 1258732.3338
83 | 2700869.5951 | 1258736.6728
84 | 2700854.3285 | 1258809.1163
85 | 2701489.7749 | 1258440.4105
86 | 2701491.7966 | 1258448.3293
87 | 2701488.3063 | 1258434.6583
88 | 2701463.0632 | 1258465.762
89 | 2701497.2854 | 1258469.4517
90 | 2701508.4347 | 1258444.5671
91 | 2701472.981 | 1258427.7854
92 | 2701201.745 | 1258859.9479
93 | 2701203.1253 | 1258863.4689
94 | 2701447.8353 | 1258720.0752
95 | 2701467.153 | 1258482.1754
96 | 2701497.713 | 1258469.9163
97 | 2701513.0557 | 1258430.8914
98 | 2701533.7027 | 1258449.5664
99 | 2701456.9104 | 1258420.5782
100 | 2701501.5443 | 1258474.0792
101 | 2701518.5983 | 1258483.9103
102 | 2701519.2995 | 1258493.371
103 | 2701437.4861 | 1258412.159
104 | 2701055.4934 | 1258855.3858
105 | 2701129.882 | 1258931.0765
106 | 2701130.4242 | 1258929.5513
107 | 2701132.4662 | 1258923.807
108 | 2701134.5098 | 1258918.058
109 | 2701136.5534 | 1258912.309
110 | 2700870.0441 | 1258737.307
111 | 2700856.8195 | 1258718.5791
112 | 2700849.2173 | 1258707.4529
113 | 2700930.843 | 1258822.2978
114 | 2700945.8659 | 1258811.9234
115 | 2700960.7083 | 1258905.7743
116 | 2700942.8396 | 1258889.3905
117 | 2700961.8857 | 1258911.4222
118 | 2700948.6883 | 1258881.5616
119 | 2700953.0354 | 1258930.4803
120 | 2700977.4102 | 1258846.4868
121 | 2701057.1755 | 1258947.3973
122 | 2701049.0753 | 1258944.9544
123 | 2701057.467 | 1258947.4852
124 | 2701098.2013 | 1258959.5884
125 | 2701100.8489 | 1258945.2795
126 | 2701100.8504 | 1258945.2714
127 | 2701166.0107 | 1258945.9648
128 | 2701178.4816 | 1258933.1086
129 | 2701507.4773 | 1258480.5256
130 | 2701513.0589 | 1258533.6302
131 | 2701612.399 | 1258817.918
132 | 2700855.4545 | 1258810.2585
133 | 2701417.0887 | 1258406.3828
134 | 2701407.9716 | 1258404.7793
135 | 2701404.5121 | 1258404.8147
136 | 2701621.7431 | 1258825.036
137 | 2700974.2731 | 1258846.1042
138 | 2700971.3577 | 1258845.7487
139 | 2700963.6362 | 1258844.807
140 | 2700956.9749 | 1258843.9945
141 | 2700952.8866 | 1258844.3092
142 | 2701100.8526 | 1258945.2591
143 | 2701100.8546 | 1258945.2478
144 | 2701095.8776 | 1258920.8615
145 | 2701183.9981 | 1258927.0267
146 | 2701208.4999 | 1258900.0137
147 | 2701214.6466 | 1258892.8574
148 | 2701185.8828 | 1258884.2173
149 | 2701176.633 | 1258880.3544
150 | 2701107.7476 | 1258859.9183
151 | 2701114.7477 | 1258861.324
152 | 2701115.4538 | 1258861.4658
153 | 2701141.6106 | 1258868.8691
154 | 2701131.7895 | 1258865.6496
155 | 2701147.0647 | 1258870.6569
156 | 2701129.2148 | 1258864.8056
157 | 2701150.9098 | 1258871.9174
158 | 2701124.6754 | 1258863.3176
159 | 2701145.1812 | 1258888.0364
160 | 2701152.5146 | 1258872.4439
161 | 2701121.0251 | 1258862.5846
162 | 2701145.1142 | 1258888.225
163 | 2701155.0935 | 1258873.29
164 | 2701138.5955 | 1258906.5643
165 | 2701171.1758 | 1258878.5645
166 | 2701157.9739 | 1258874.2347
167 | 2701174.9682 | 1258879.8084
168 | 2701629.0056 | 1258830.5684
169 | 2701150.9098 | 1258871.9174

## line_std_types
| c_nf_per_km | r_ohm_per_km | x_ohm_per_km | max_i_ka | type | q_mm2 | alpha | voltage_rating
NAYY 4x50 SE | 210 | 0.642 | 0.083 | 0.142 | cs | 50 | 0.00403 | LV
NAYY 4x120 SE | 264 | 0.225 | 0.08 | 0.242 | cs | 120 | 0.00403 | LV
NAYY 4x150 SE | 261 | 0.208 | 0.08 | 0.27 | cs | 150 | 0.00403 | LV
NA2XS2Y 1x95 RM/25 12/20 kV | 216 | 0.313 | 0.132 | 0.252 | cs | 95 | 0.00403 | MV
NA2XS2Y 1x185 RM/25 12/20 kV | 273 | 0.161 | 0.117 | 0.362 | cs | 185 | 0.00403 | MV
NA2XS2Y 1x240 RM/25 12/20 kV | 304 | 0.122 | 0.112 | 0.421 | cs | 240 | 0.00403 | MV
NA2XS2Y 1x95 RM/25 6/10 kV | 315 | 0.313 | 0.123 | 0.249 | cs | 95 | 0.00403 | MV
NA2XS2Y 1x185 RM/25 6/10 kV | 406 | 0.161 | 0.11 | 0.358 | cs | 185 | 0.00403 | MV
NA2XS2Y 1x240 RM/25 6/10 kV | 456 | 0.122 | 0.105 | 0.416 | cs | 240 | 0.00403 | MV
NA2XS2Y 1x150 RM/25 12/20 kV | 250 | 0.206 | 0.116 | 0.319 | cs | 150 | 0.00403 | MV
NA2XS2Y 1x120 RM/25 12/20 kV | 230 | 0.253 | 0.119 | 0.283 | cs | 120 | 0.00403 | MV
NA2XS2Y 1x70 RM/25 12/20 kV | 190 | 0.443 | 0.132 | 0.22 | cs | 70 | 0.00403 | MV
NA2XS2Y 1x150 RM/25 6/10 kV | 360 | 0.206 | 0.11 | 0.315 | cs | 150 | 0.00403 | MV
NA2XS2Y 1x120 RM/25 6/10 kV | 340 | 0.253 | 0.113 | 0.28 | cs | 120 | 0.00403 | MV
NA2XS2Y 1x70 RM/25 6/10 kV | 280 | 0.443 | 0.123 | 0.217 | cs | 70 | 0.00403 | MV
N2XS(FL)2Y 1x120 RM/35 64/110 kV | 112 | 0.153 | 0.166 | 0.366 | cs | 120 | 0.00393 | HV
N2XS(FL)2Y 1x185 RM/35 64/110 kV | 125 | 0.099 | 0.156 | 0.457 | cs | 185 | 0.00393 | HV
N2XS(FL)2Y 1x240 RM/35 64/110 kV | 135 | 0.075 | 0.149 | 0.526 | cs | 240 | 0.00393 | HV
N2XS(FL)2Y 1x300 RM/35 64/110 kV | 144 | 0.06 | 0.144 | 0.588 | cs | 300 | 0.00393 | HV
15-AL1/3-ST1A 0.4 | 11 | 1.8769 | 0.35 | 0.105 | ol | 16 | 0.00403 | LV
24-AL1/4-ST1A 0.4 | 11.25 | 1.2012 | 0.335 | 0.14 | ol | 24 | 0.00403 | LV
48-AL1/8-ST1A 0.4 | 12.2 | 0.5939 | 0.3 | 0.21 | ol | 48 | 0.00403 | LV
94-AL1/15-ST1A 0.4 | 13.2 | 0.306 | 0.29 | 0.35 | ol | 94 | 0.00403 | LV
34-AL1/6-ST1A 10.0 | 9.7 | 0.8342 | 0.36 | 0.17 | ol | 34 | 0.00403 | MV
48-AL1/8-ST1A 10.0 | 10.1 | 0.5939 | 0.35 | 0.21 | ol | 48 | 0.00403 | MV
70-AL1/11-ST1A 10.0 | 10.4 | 0.4132 | 0.339 | 0.29 | ol | 70 | 0.00403 | MV
94-AL1/15-ST1A 10.0 | 10.75 | 0.306 | 0.33 | 0.35 | ol | 94 | 0.00403 | MV
122-AL1/20-ST1A 10.0 | 11.1 | 0.2376 | 0.323 | 0.41 | ol | 122 | 0.00403 | MV
149-AL1/24-ST1A 10.0 | 11.25 | 0.194 | 0.315 | 0.47 | ol | 149 | 0.00403 | MV
34-AL1/6-ST1A 20.0 | 9.15 | 0.8342 | 0.382 | 0.17 | ol | 34 | 0.00403 | MV
48-AL1/8-ST1A 20.0 | 9.5 | 0.5939 | 0.372 | 0.21 | ol | 48 | 0.00403 | MV
70-AL1/11-ST1A 20.0 | 9.7 | 0.4132 | 0.36 | 0.29 | ol | 70 | 0.00403 | MV
94-AL1/15-ST1A 20.0 | 10 | 0.306 | 0.35 | 0.35 | ol | 94 | 0.00403 | MV
122-AL1/20-ST1A 20.0 | 10.3 | 0.2376 | 0.344 | 0.41 | ol | 122 | 0.00403 | MV
149-AL1/24-ST1A 20.0 | 10.5 | 0.194 | 0.337 | 0.47 | ol | 149 | 0.00403 | MV
184-AL1/30-ST1A 20.0 | 10.75 | 0.1571 | 0.33 | 0.535 | ol | 184 | 0.00403 | MV
243-AL1/39-ST1A 20.0 | 11 | 0.1188 | 0.32 | 0.645 | ol | 243 | 0.00403 | MV
48-AL1/8-ST1A 110.0 | 8 | 0.5939 | 0.46 | 0.21 | ol | 48 | 0.00403 | HV
70-AL1/11-ST1A 110.0 | 8.4 | 0.4132 | 0.45 | 0.29 | ol | 70 | 0.00403 | HV
94-AL1/15-ST1A 110.0 | 8.65 | 0.306 | 0.44 | 0.35 | ol | 94 | 0.00403 | HV
122-AL1/20-ST1A 110.0 | 8.5 | 0.2376 | 0.43 | 0.41 | ol | 122 | 0.00403 | HV
149-AL1/24-ST1A 110.0 | 8.75 | 0.194 | 0.41 | 0.47 | ol | 149 | 0.00403 | HV
184-AL1/30-ST1A 110.0 | 8.8 | 0.1571 | 0.4 | 0.535 | ol | 184 | 0.00403 | HV
243-AL1/39-ST1A 110.0 | 9 | 0.1188 | 0.39 | 0.645 | ol | 243 | 0.00403 | HV
305-AL1/39-ST1A 110.0 | 9.2 | 0.0949 | 0.38 | 0.74 | ol | 305 | 0.00403 | HV
490-AL1/64-ST1A 110.0 | 9.75 | 0.059 | 0.37 | 0.96 | ol | 490 | 0.00403 | HV
679-AL1/86-ST1A 110.0 | 9.95 | 0.042 | 0.36 | 1.15 | ol | 679 | 0.00403 | HV
490-AL1/64-ST1A 220.0 | 10 | 0.059 | 0.285 | 0.96 | ol | 490 | 0.00403 | HV
679-AL1/86-ST1A 220.0 | 11.7 | 0.042 | 0.275 | 1.15 | ol | 679 | 0.00403 | HV
490-AL1/64-ST1A 380.0 | 11 | 0.059 | 0.253 | 0.96 | ol | 490 | 0.00403 | HV
679-AL1/86-ST1A 380.0 | 14.6 | 0.042 | 0.25 | 1.15 | ol | 679 | 0.00403 | HV

## trafo_std_types
| i0_percent | pfe_kw | vkr_percent | sn_mva | vn_lv_kv | vn_hv_kv | vk_percent | shift_degree | vector_group | tap_side | tap_neutral | tap_min | tap_max | tap_step_degree | tap_step_percent | tap_phase_shifter
160 MVA 380/110 kV | 0.06 | 60 | 0.25 | 160 | 110 | 380 | 12.2 | 0 | Yy0 | hv | 0 | -9 | 9 | 0 | 1.5 | FALSE
100 MVA 220/110 kV | 0.06 | 55 | 0.26 | 100 | 110 | 220 | 12 | 0 | Yy0 | hv | 0 | -9 | 9 | 0 | 1.5 | FALSE
63 MVA 110/20 kV | 0.04 | 22 | 0.32 | 63 | 20 | 110 | 18 | 150 | YNd5 | hv | 0 | -9 | 9 | 0 | 1.5 | FALSE
40 MVA 110/20 kV | 0.05 | 18 | 0.34 | 40 | 20 | 110 | 16.2 | 150 | YNd5 | hv | 0 | -9 | 9 | 0 | 1.5 | FALSE
25 MVA 110/20 kV | 0.07 | 14 | 0.41 | 25 | 20 | 110 | 12 | 150 | YNd5 | hv | 0 | -9 | 9 | 0 | 1.5 | FALSE
63 MVA 110/10 kV | 0.04 | 22 | 0.32 | 63 | 10 | 110 | 18 | 150 | YNd5 | hv | 0 | -9 | 9 | 0 | 1.5 | FALSE
40 MVA 110/10 kV | 0.05 | 18 | 0.34 | 40 | 10 | 110 | 16.2 | 150 | YNd5 | hv | 0 | -9 | 9 | 0 | 1.5 | FALSE
25 MVA 110/10 kV | 0.07 | 14 | 0.41 | 25 | 10 | 110 | 12 | 150 | YNd5 | hv | 0 | -9 | 9 | 0 | 1.5 | FALSE
0.25 MVA 20/0.4 kV | 0.32 | 0.8 | 1.44 | 0.25 | 0.4 | 20 | 6 | 150 | Yzn5 | hv | 0 | -2 | 2 | 0 | 2.5 | FALSE
0.4 MVA 20/0.4 kV | 0.3375 | 1.35 | 1.425 | 0.4 | 0.4 | 20 | 6 | 150 | Dyn5 | hv | 0 | -2 | 2 | 0 | 2.5 | FALSE
0.63 MVA 20/0.4 kV | 0.2619 | 1.65 | 1.206 | 0.63 | 0.4 | 20 | 6 | 150 | Dyn5 | hv | 0 | -2 | 2 | 0 | 2.5 | FALSE
0.25 MVA 10/0.4 kV | 0.24 | 0.6 | 1.2 | 0.25 | 0.4 | 10 | 4 | 150 | Dyn5 | hv | 0 | -2 | 2 | 0 | 2.5 | FALSE
0.4 MVA 10/0.4 kV | 0.2375 | 0.95 | 1.325 | 0.4 | 0.4 | 10 | 4 | 150 | Dyn5 | hv | 0 | -2 | 2 | 0 | 2.5 | FALSE
0.63 MVA 10/0.4 kV | 0.1873 | 1.18 | 1.0794 | 0.63 | 0.4 | 10 | 4 | 150 | Dyn5 | hv | 0 | -2 | 2 | 0 | 2.5 | FALSE

## trafo3w_std_types
| sn_hv_mva | sn_mv_mva | sn_lv_mva | vn_hv_kv | vn_mv_kv | vn_lv_kv | vk_hv_percent | vk_mv_percent | vk_lv_percent | vkr_hv_percent | vkr_mv_percent | vkr_lv_percent | pfe_kw | i0_percent | shift_mv_degree | shift_lv_degree | vector_group | tap_side | tap_neutral | tap_min | tap_max | tap_step_percent
63/25/38 MVA 110/20/10 kV | 63 | 25 | 38 | 110 | 20 | 10 | 10.4 | 10.4 | 10.4 | 0.28 | 0.32 | 0.35 | 35 | 0.89 | 0 | 0 | YN0yn0yn0 | hv | 0 | -10 | 10 | 1.2
63/25/38 MVA 110/10/10 kV | 63 | 25 | 38 | 110 | 10 | 10 | 10.4 | 10.4 | 10.4 | 0.28 | 0.32 | 0.35 | 35 | 0.89 | 0 | 0 | YN0yn0yn0 | hv | 0 | -10 | 10 | 1.2

## fuse_std_types
| fuse_type | i_rated_a | t_avg | t_min | t_total | x_avg | x_min | x_total
HV 100A | HV 100A | 100 | 0 | [10.0, 3.64, 0.854, 0.281, 0.1, 0.0531, 0.022, 0.01] | [10.0, 4.267, 1.21, 0.403, 0.1, 0.058, 0.022, 0.01] | 0 | [300.0, 350.0, 450.0, 550.0, 700.0, 850.0, 1200.0, 1752.0] | [600.0, 700.0, 900.0, 1150.0, 1665.0, 2000.0, 3000.0, 4313.0]
HV 10A | HV 10A | 10 | 0 | [10.0, 1675.0, 0.344, 0.156, 0.1, 0.0417, 0.0171, 0.01] | [10.0, 1.3, 0.3, 0.155, 0.1, 0.0555, 0.023, 0.01] | 0 | [30.0, 32.0, 35.0, 37.0, 39.0, 50.0, 70.0, 88.0] | [60.0, 70.0, 80.0, 87.0, 94.0, 110.0, 150.0, 216.0]
HV 125A | HV 125A | 125 | 0 | [10.0, 1.82, 0.344, 0.1, 0.0467, 0.0269, 0.01] | [10.0, 2.478, 0.426, 0.1, 0.0427, 0.0211, 0.01] | 0 | [375.0, 500.0, 700.0, 925.0, 1200.0, 1500.0, 2341.0] | [750.0, 1000.0, 1500.0, 2200.0, 3000.0, 4000.0, 5765.0]
HV 160A | HV 160A | 160 | 0 | [10.0, 4.15, 1.03, 0.198, 0.1, 0.051, 0.0172, 0.01] | [10.0, 2.3, 0.734, 0.274, 0.1, 0.046, 0.0177, 0.01] | 0 | [480.0, 550.0, 700.0, 1000.0, 1260.0, 1600.0, 2500.0, 3227.0] | [960.0, 1300.0, 1700.0, 2200.0, 2996.0, 4000.0, 6000.0, 7946.0]
HV 16A | HV 16A | 16 | 0 | [10.0, 0.352, 0.164, 0.1, 0.0649, 0.0342, 0.01] | [10.0, 2.34, 0.722, 0.181, 0.1, 0.055, 0.0296, 0.01] | 0 | [48.0, 60.0, 65.0, 71.0, 80.0, 100.0, 162.0] | [96.0, 110.0, 125.0, 150.0, 168.0, 200.0, 250.0, 398.0]
HV 200A | HV 200A | 200 | 0 | [10.0, 4.267, 1.21, 0.403, 0.1, 0.058, 0.022, 0.01] | [10.0, 3.73, 1.654, 0.328, 0.1, 0.0531, 0.019, 0.01] | 0 | [600.0, 700.0, 900.0, 1150.0, 1665.0, 2000.0, 3000.0, 4313.0] | [1200.0, 1500.0, 1800.0, 2700.0, 3960.0, 5000.0, 7500.0, 10620.0]
HV 20A | HV 20A | 20 | 0 | [10.0, 1.3, 0.3, 0.155, 0.1, 0.0555, 0.023, 0.01] | [10.0, 1.3, 0.161, 0.1, 0.0611, 0.0399, 0.0141, 0.01] | 0 | [60.0, 70.0, 80.0, 87.0, 94.0, 110.0, 150.0, 216.0] | [120.0, 150.0, 200.0, 223.0, 260.0, 300.0, 450.0, 532.0]
HV 25A | HV 25A | 25 | 0 | [10.0, 2.512, 0.833, 0.299, 0.1, 0.0372, 0.0223, 0.01] | [10.0, 3.125, 0.597, 0.198, 0.1, 0.0378, 0.022, 0.01] | 0 | [75.0, 82.0, 90.0, 100.0, 124.0, 170.0, 200.0, 289.0] | [150.0, 170.0, 210.0, 250.0, 294.0, 400.0, 500.0, 711.0]
HV 31.5A | HV 31.5A | 31.5 | 0 | [10.0, 2.34, 0.722, 0.181, 0.1, 0.055, 0.0296, 0.01] | [10.0, 2.84, 0.368, 0.164, 0.1, 0.0621, 0.0378, 0.0195, 0.01] | 0 | [95.0, 110.0, 125.0, 150.0, 165.0, 200.0, 250.0, 390.0] | [189.0, 220.0, 300.0, 350.0, 393.0, 450.0, 530.0, 700.0, 960.0]
HV 40A | HV 40A | 40 | 0 | [10.0, 1.3, 0.161, 0.1, 0.0611, 0.0399, 0.0141, 0.01] | [10.0, 2.05, 0.369, 0.198, 0.1, 0.051, 0.0298, 0.01] | 0 | [120.0, 150.0, 200.0, 223.0, 260.0, 300.0, 450.0, 532.0] | [240.0, 300.0, 400.0, 450.0, 530.0, 650.0, 800.0, 1311.0]
HV 50A | HV 50A | 50 | 0 | [10.0, 3.215, 0.597, 0.198, 0.1, 0.0378, 0.022, 0.01] | [10.0, 3.64, 0.854, 0.281, 0.1, 0.0531, 0.022, 0.01] | 0 | [150.0, 170.0, 210.0, 250.0, 294.0, 400.0, 500.0, 711.0] | [300.0, 350.0, 450.0, 550.0, 700.0, 850.0, 1200.0, 1752.0]
HV 6.3A | HV 6.3A | 6.3 | 0 | [10.0, 1.39, 0.344, 0.168, 0.1, 0.056, 0.0263, 0.01] | [10.0, 1.711, 0.516, 0.198, 0.1, 0.0634, 0.0303, 0.01] | 0 | [19.0, 19.5, 20.4, 20.8, 22.0, 25.0, 32.0, 48.0] | [38.0, 40.0, 43.0, 48.0, 53.0, 60.0, 75.0, 118.0]
HV 63A | HV 63A | 63 | 0 | [10.0, 2.84, 0.368, 0.164, 0.1, 0.0621, 0.0378, 0.0195, 0.01] | [10.0, 1.82, 0.344, 0.1, 0.0467, 0.0269, 0.01] | 0 | [189.0, 220.0, 300.0, 350.0, 393.0, 450.0, 530.0, 700.0, 961.0] | [378.0, 500.0, 700.0, 934.0, 1200.0, 1500.0, 2366.0]
HV 80A | HV 80A | 80 | 0 | [10.0, 2.05, 0.369, 0.198, 0.1, 0.051, 0.0298, 0.01] | [10.0, 4.15, 1.03, 0.198, 0.1, 0.051, 0.0172, 0.01] | 0 | [240.0, 300.0, 400.0, 450.0, 530.0, 650.0, 800.0, 1311.0] | [480.0, 550.0, 700.0, 1000.0, 1260.0, 1600.0, 2500.0, 3227.0]
Siemens NH-1-100 | Siemens NH-1-100 | 100 | [5400.0, 2000.0, 400.0, 20.0, 1.0, 0.2, 0.012, 0.004] | 0 | 0 | [150.0, 190.0, 250.0, 430.0, 900.0, 1250.0, 2700.0, 3600.0] | 0 | 0
Siemens NH-1-125 | Siemens NH-1-125 | 125 | [4800.0, 120.0, 7.0, 0.1, 0.004] | 0 | 0 | [180.0, 400.0, 740.0, 2000.0, 4250.0] | 0 | 0
Siemens NH-1-16 | Siemens NH-1-16 | 16 | [4000.0, 400.0, 2.0, 0.1, 0.04, 0.01] | 0 | 0 | [26.0, 35.0, 75.0, 150.0, 200.0, 300.0] | 0 | 0
Siemens NH-1-160 | Siemens NH-1-160 | 160 | [4800.0, 120.0, 7.0, 0.1, 0.004] | 0 | 0 | [210.0, 500.0, 900.0, 2300.0, 5000.0] | 0 | 0
Siemens NH-1-25 | Siemens NH-1-25 | 25 | [4000.0, 1000.0, 10.0, 0.2, 0.02, 0.01] | 0 | 0 | [40.0, 50.0, 100.0, 210.0, 400.0, 500.0] | 0 | 0
Siemens NH-1-50 | Siemens NH-1-50 | 50 | [4000.0, 40.0, 4.0, 1.0, 0.02, 0.01] | 0 | 0 | [86.0, 200.0, 300.0, 400.0, 1000.0, 1280.0] | 0 | 0
Siemens NH-1-63 | Siemens NH-1-63 | 63 | [4000.0, 100.0, 10.0, 2.0, 0.04, 0.01] | 0 | 0 | [100.0, 200.0, 300.0, 400.0, 1000.0, 1500.0] | 0 | 0
Siemens NH-1-80 | Siemens NH-1-80 | 80 | [4800.0, 120.0, 7.0, 0.1, 0.01] | 0 | 0 | [150.58, 250.0, 450.0, 1150.0, 2470.0] | 0 | 0
Siemens NH-2-1000 | Siemens NH-2-1000 | 1000 | [4800.0, 120.0, 7.0, 0.1, 0.004] | 0 | 0 | [1900.0, 3500.0, 8400.0, 24000.0, 52000.0] | 0 | 0
Siemens NH-2-200 | Siemens NH-2-200 | 200 | [4800.0, 120.0, 7.0, 0.1, 0.004] | 0 | 0 | [280.0, 650.0, 1200.0, 3000.0, 7000.0] | 0 | 0
Siemens NH-2-224 | Siemens NH-2-224 | 224 | [4800.0, 120.0, 7.0, 0.2, 0.04, 0.004] | 0 | 0 | [400.0, 750.0, 1453.0, 3025.0, 4315.0, 7600.0] | 0 | 0
Siemens NH-2-250 | Siemens NH-2-250 | 250 | [4800.0, 120.0, 7.0, 0.1, 0.004] | 0 | 0 | [450.0, 800.0, 1650.0, 4000.0, 8500.0] | 0 | 0
Siemens NH-2-315 | Siemens NH-2-315 | 315 | [4800.0, 120.0, 7.0, 0.1, 0.004] | 0 | 0 | [550.0, 920.0, 1900.0, 5000.0, 11000.0] | 0 | 0
Siemens NH-2-355 | Siemens NH-2-355 | 355 | [4800.0, 120.0, 6.0, 0.1, 0.004] | 0 | 0 | [650.0, 1116.27, 2350.0, 5840.0, 12790.0] | 0 | 0
Siemens NH-2-400 | Siemens NH-2-400 | 400 | [4800.0, 120.0, 7.0, 0.1, 0.004] | 0 | 0 | [720.0, 1350.0, 2800.0, 6500.0, 15000.0] | 0 | 0
Siemens NH-2-425 | Siemens NH-2-425 | 425 | [4800.0, 120.0, 7.0, 0.1, 0.004] | 0 | 0 | [850.0, 1500.0, 3050.0, 7500.0, 16500.0] | 0 | 0
Siemens NH-2-630 | Siemens NH-2-630 | 630 | [4800.0, 120.0, 7.0, 0.1, 0.004] | 0 | 0 | [1200.0, 2000.0, 4800.0, 12000.0, 26000.0] | 0 | 0

## res_bus
| vm_pu | va_degree | p_mw | q_mvar
0 | 0.98452 | -0.29776 | 0.0012705 | 0.00031843
1 | 0.98447 | -0.29863 | 0.00082418 | 0.00020656
2 | 0.98453 | -0.29748 | 0.00096997 | 0.0002431
3 | 0.98446 | -0.29885 | 0.0022081 | 0.00055339
4 | 0.98453 | -0.29746 | 0.00097112 | 0.00024339
5 | 0.98455 | -0.29714 | 0.0012696 | 0.00031819
6 | 0.9846 | -0.29624 | 0.0012703 | 0.00031837
7 | 0.98467 | -0.29482 | 0 | 0
8 | 0.98465 | -0.29519 | 0 | 0
9 | 0.98481 | -0.29196 | 0.0057386 | 0.0014382
10 | 0.98464 | -0.29537 | 0.00097194 | 0.00024359
11 | 0.98486 | -0.2911 | 0.0023645 | 0.00059261
12 | 0.98462 | -0.29574 | 0 | 0
13 | 0.98512 | -0.28603 | 0.0035 | 0.00087717
14 | 0.98408 | -0.30633 | 0.0012697 | 0.00031823
15 | 0.98419 | -0.30412 | 0.001269 | 0.00031804
16 | 0.98388 | -0.31009 | 0.0021619 | 0.00054183
17 | 0.9842 | -0.30401 | 0.0023277 | 0.00058338
18 | 0.98385 | -0.3108 | 0.0021042 | 0.00052736
19 | 0.98432 | -0.30151 | 0.0012705 | 0.00031843
20 | 0.98361 | -0.31539 | 0.00022958 | 5.7539e-05
21 | 0.98476 | -0.29302 | 0.0015782 | 0.00039554
22 | 0.98359 | -0.31574 | 0.00021368 | 5.3553e-05
23 | 0.98461 | -0.29602 | 0.00097053 | 0.00024324
24 | 0.98331 | -0.32136 | 0.00058731 | 0.00014719
25 | 0.98332 | -0.3211 | 0 | 0
26 | 0.98335 | -0.32062 | 0.00016942 | 4.246e-05
27 | 0.98553 | -0.27801 | 0 | 0
28 | 0.98556 | -0.27745 | 0 | 0
29 | 0.98549 | -0.27869 | 0.0012894 | 0.00032314
30 | 0.98335 | -0.3206 | 0.0002134 | 5.3483e-05
31 | 0.98663 | -0.25653 | 0 | 0
32 | 0.98523 | -0.28384 | 0.0049894 | 0.0012505
33 | 0.9854 | -0.28043 | 0.0010761 | 0.0002697
34 | 0.98554 | -0.27771 | 0.0010761 | 0.0002697
35 | 0.98569 | -0.27489 | 0.0010759 | 0.00026964
36 | 0.98612 | -0.26658 | 0.0010761 | 0.0002697
37 | 0.98785 | -0.23291 | 0 | 0
38 | 0.98629 | -0.26324 | 0.00030276 | 7.5878e-05
39 | 0.98596 | -0.26968 | 0.0010761 | 0.0002697
40 | 0.98863 | -0.21767 | 0.00030328 | 7.6008e-05
41 | 0.98774 | -0.23498 | 0.0010161 | 0.00025466
42 | 0.98613 | -0.26622 | 0.00086106 | 0.0002158
43 | 0.99476 | -0.099858 | 0.0023183 | 0.00058101
44 | 0.99421 | -0.11033 | 0.0017791 | 0.0004459
45 | 0.99634 | -0.069551 | 0.00093888 | 0.00023531
46 | 0.99263 | -0.14057 | 0.003571 | 0.00089498
47 | 0.99684 | -0.059979 | 0.0014914 | 0.00037379
48 | 0.99245 | -0.14416 | 0.0010913 | 0.00027349
49 | 0.997 | -0.057044 | 0.00093762 | 0.00023499
50 | 0.99189 | -0.15477 | 0.0010923 | 0.00027377
51 | 0.99767 | -0.044318 | 0.00093888 | 0.00023531
52 | 0.98404 | -0.30696 | 0.0024595 | 0.00061641
53 | 0.98432 | -0.30154 | 0.0037087 | 0.00092948
54 | 0.98396 | -0.3086 | 0.0025439 | 0.00063756
55 | 0.98458 | -0.2964 | 0.00086579 | 0.00021699
56 | 0.98396 | -0.30862 | 0.0016871 | 0.00042283
57 | 0.98474 | -0.29337 | 0.00060463 | 0.00015153
58 | 0.98379 | -0.31189 | 0.0011025 | 0.00027631
59 | 0.98512 | -0.28603 | 0 | 0
60 | 0.98376 | -0.3125 | 0 | 0
61 | 0.99915 | -0.016195 | 0.0026896 | 0.00067407
62 | 0.99922 | -0.014933 | 0.00098108 | 0.00024588
63 | 0.99818 | -0.034655 | 0.0009816 | 0.00024601
64 | 0.99961 | -0.0075113 | 0.00098047 | 0.00024573
65 | 0.99787 | -0.040736 | 0.00098108 | 0.00024588
66 | 1 | 0 | -0.19803 | -0.050013
67 | 0.99769 | -0.044089 | 0.0012969 | 0.00032503
68 | 0.99941 | -0.011093 | 0.0009809 | 0.00024584
69 | 0.99732 | -0.05111 | 0.0012961 | 0.00032482
70 | 0.98285 | -0.33032 | 0.00047103 | 0.00011805
71 | 0.98287 | -0.32999 | 0.00069244 | 0.00017354
72 | 0.98263 | -0.33457 | 0 | 0
73 | 0.98303 | -0.32677 | 0 | 0
74 | 0.98257 | -0.33573 | 0.000604 | 0.00015138
75 | 0.98262 | -0.33486 | 0.00062349 | 0.00015626
76 | 0.98339 | -0.31967 | 0 | 0
77 | 0.983 | -0.3273 | 0.00054837 | 0.00013744
78 | 0.98251 | -0.33699 | 0.0013295 | 0.0003332
79 | 0.98258 | -0.33568 | 0.00084678 | 0.00021222
80 | 0.98337 | -0.32015 | 0 | 0
81 | 0.983 | -0.32738 | 0 | 0
82 | 0.983 | -0.32745 | 0.00044385 | 0.00011124
83 | 0.98241 | -0.3389 | 0 | 0
84 | 0.9825 | -0.33717 | 0.0008035 | 0.00020137
85 | 0.98172 | -0.35278 | 0.00074515 | 0.00018675
86 | 0.98177 | -0.35179 | 0 | 0
87 | 0.98169 | -0.35342 | 0 | 0
88 | 0.98174 | -0.35238 | 0 | 0
89 | 0.98195 | -0.34827 | 0.0010044 | 0.00025172
90 | 0.98175 | -0.35225 | 0 | 0
91 | 0.9816 | -0.35524 | 0.00085228 | 0.0002136
92 | 0.99115 | -0.16968 | 0.001296 | 0.00032482
93 | 0.99123 | -0.16804 | 0.0012969 | 0.00032502
94 | 0.98509 | -0.28691 | 0 | 0
95 | 0.98173 | -0.35271 | 0.00097038 | 0.0002432
96 | 0.98196 | -0.34815 | 0.00052906 | 0.0001326
97 | 0.98174 | -0.35243 | 0.00067984 | 0.00017038
98 | 0.98174 | -0.3525 | 0.00053405 | 0.00013385
99 | 0.98151 | -0.35688 | 0.0025456 | 0.00063799
100 | 0.98201 | -0.34708 | 0.0006398 | 0.00016035
101 | 0.9823 | -0.34154 | 0.00044262 | 0.00011093
102 | 0.9823 | -0.34146 | 0 | 0
103 | 0.98146 | -0.35787 | 0.00054206 | 0.00013585
104 | 0.99918 | -0.015558 | 0.00087794 | 0.00022003
105 | 0.99383 | -0.11824 | 0.0028 | 0.00070174
106 | 0.99383 | -0.11816 | 0.0017193 | 0.00043089
107 | 0.99386 | -0.11768 | 0.0017193 | 0.00043089
108 | 0.99389 | -0.11701 | 0.0017231 | 0.00043184
109 | 0.99394 | -0.11615 | 0.0017193 | 0.00043089
110 | 0.98241 | -0.33892 | 0.0014375 | 0.00036026
111 | 0.98238 | -0.33942 | 0.00027422 | 6.8727e-05
112 | 0.98237 | -0.33967 | 0.0010315 | 0.00025852
113 | 0.98767 | -0.23632 | 0 | 0
114 | 0.98755 | -0.2387 | 0.0072964 | 0.0018287
115 | 0.9853 | -0.2824 | 0.00089238 | 0.00022365
116 | 0.98584 | -0.27187 | 0 | 0
117 | 0.98511 | -0.28608 | 0 | 0
118 | 0.98584 | -0.27191 | 0.00024901 | 6.2409e-05
119 | 0.9851 | -0.28629 | 0.00056454 | 0.00014149
120 | 0.99135 | -0.1653 | 0.0010966 | 0.00027484
121 | 0.98363 | -0.31498 | 0.00093913 | 0.00023537
122 | 0.9837 | -0.31367 | 0.0011812 | 0.00029605
123 | 0.98363 | -0.31502 | 0.0014052 | 0.00035218
124 | 0.98339 | -0.3198 | 0 | 0
125 | 0.9833 | -0.32144 | 0.00065861 | 0.00016506
126 | 0.9833 | -0.32144 | 0.00076924 | 0.00019279
127 | 0.99184 | -0.15638 | 0.0027725 | 0.00069487
128 | 0.99189 | -0.1555 | 0.0028014 | 0.00070209
129 | 0.9821 | -0.34533 | 0.001147 | 0.00028747
130 | 0.98278 | -0.33207 | 0 | 0
131 | 0.98324 | -0.32314 | 0.0059832 | 0.0014995
132 | 0.9825 | -0.33724 | 0.0026873 | 0.00067351
133 | 0.98142 | -0.35866 | 0.001355 | 0.00033959
134 | 0.98142 | -0.35878 | 0 | 0
135 | 0.98141 | -0.35882 | 0.00069136 | 0.00017327
136 | 0.98319 | -0.32409 | 0.0021958 | 0.00055032
137 | 0.99106 | -0.17083 | 0.00072034 | 0.00018053
138 | 0.99079 | -0.17594 | 0.0010972 | 0.00027499
139 | 0.9901 | -0.18934 | 0.0018376 | 0.00046055
140 | 0.98951 | -0.20069 | 0.00083464 | 0.00020918
141 | 0.98916 | -0.20757 | 0.00081642 | 0.00020461
142 | 0.9833 | -0.32144 | 0.0018728 | 0.00046936
143 | 0.9833 | -0.32144 | 0.0015669 | 0.00039271
144 | 0.98327 | -0.32212 | 0.001372 | 0.00034385
145 | 0.99193 | -0.15469 | 0.0027717 | 0.00069465
146 | 0.99221 | -0.1493 | 0 | 0
147 | 0.99198 | -0.15361 | 0 | 0
148 | 0.99308 | -0.13257 | 0.0019473 | 0.00048805
149 | 0.99341 | -0.12615 | 0.0012975 | 0.0003252
150 | 0.99697 | -0.057795 | 0.0011527 | 0.00028889
151 | 0.99653 | -0.066327 | 0.0017388 | 0.00043578
152 | 0.99648 | -0.067166 | 0.0012976 | 0.0003252
153 | 0.99494 | -0.096865 | 0.0012966 | 0.00032496
154 | 0.9955 | -0.085994 | 0.001421 | 0.00035614
155 | 0.99463 | -0.10278 | 0.0012958 | 0.00032476
156 | 0.99565 | -0.083079 | 0.0012969 | 0.00032503
157 | 0.99442 | -0.10685 | 0 | 0
158 | 0.99593 | -0.077832 | 0.0012961 | 0.00032482
159 | 0.99419 | -0.11115 | 0.001422 | 0.00035638
160 | 0.99435 | -0.10813 | 0.0012976 | 0.0003252
161 | 0.99615 | -0.07366 | 0.0012969 | 0.00032503
162 | 0.99419 | -0.11119 | 0.0014204 | 0.00035599
163 | 0.99425 | -0.11012 | 0 | 0
164 | 0.99399 | -0.11511 | 0.0017191 | 0.00043084
165 | 0.99362 | -0.12224 | 0.0012966 | 0.00032496
166 | 0.99413 | -0.11235 | 0.0012969 | 0.00032503
167 | 0.99347 | -0.12499 | 0.0016485 | 0.00041314
168 | 0.98317 | -0.32447 | 0.0023136 | 0.00057985
169 | 0.99998 | 149.9956 | 0 | 0

## res_line
| p_from_mw | q_from_mvar | p_to_mw | q_to_mvar | pl_mw | ql_mvar | i_from_ka | i_to_ka | i_ka | vm_from_pu | va_from_degree | vm_to_pu | va_to_degree | loading_percent
0 | 0.0030324 | 0.00075977 | -0.0030323 | -0.00075989 | 1.2502e-07 | -1.218e-07 | 0.0045831 | 0.0045832 | 0.0045832 | 0.98452 | -0.29776 | 0.98447 | -0.29863 | 1.2591
1 | -0.0043029 | -0.0010782 | 0.004303 | 0.0010782 | 5.6985e-08 | -9.2183e-09 | 0.0065034 | 0.0065034 | 0.0065034 | 0.98452 | -0.29776 | 0.98453 | -0.29748 | 1.7867
2 | 0.0022081 | 0.00055334 | -0.0022081 | -0.00055339 | 2.3123e-08 | -5.5589e-08 | 0.0033375 | 0.0033375 | 0.0033375 | 0.98447 | -0.29863 | 0.98446 | -0.29885 | 0.91689
3 | -0.0052729 | -0.0013213 | 0.005273 | 0.0013213 | 6.3736e-09 | 6.7585e-10 | 0.0079694 | 0.0079694 | 0.0079694 | 0.98453 | -0.29748 | 0.98453 | -0.29746 | 2.1894
4 | -0.0062441 | -0.0015647 | 0.0062442 | 0.0015647 | 9.3962e-08 | 2.4358e-08 | 0.0094372 | 0.0094372 | 0.0094372 | 0.98453 | -0.29746 | 0.98455 | -0.29714 | 2.5926
5 | -0.0075138 | -0.0018829 | 0.0075141 | 0.001883 | 3.2268e-07 | 1.2166e-07 | 0.011356 | 0.011356 | 0.011356 | 0.98455 | -0.29714 | 0.9846 | -0.29624 | 3.1198
6 | -0.0087844 | -0.0022014 | 0.008785 | 0.0022016 | 5.9372e-07 | 2.6572e-07 | 0.013276 | 0.013276 | 0.013276 | 0.9846 | -0.29624 | 0.98467 | -0.29482 | 3.6472
7 | 0.0019426 | 0.00048621 | -0.0019425 | -0.00048632 | 3.3859e-08 | -1.1162e-07 | 0.0029353 | 0.0029354 | 0.0029354 | 0.98467 | -0.29482 | 0.98465 | -0.29519 | 0.80642
8 | -0.010728 | -0.0026878 | 0.010729 | 0.0026886 | 1.4639e-06 | 7.4791e-07 | 0.016211 | 0.016211 | 0.016211 | 0.98467 | -0.29482 | 0.98481 | -0.29196 | 4.4536
9 | 0.0019425 | 0.00048632 | -0.0019425 | -0.00048638 | 1.6906e-08 | -5.5729e-08 | 0.0029354 | 0.0029354 | 0.0029354 | 0.98465 | -0.29519 | 0.98464 | -0.29537 | 0.80643
10 | -0.016468 | -0.0041268 | 0.016468 | 0.0041272 | 6.7018e-07 | 3.9219e-07 | 0.024882 | 0.024882 | 0.024882 | 0.98481 | -0.29196 | 0.98486 | -0.2911 | 6.8357
11 | 0.00097056 | 0.00024278 | -0.00097055 | -0.00024304 | 1.6974e-08 | -2.5678e-07 | 0.0014666 | 0.0014667 | 0.0014667 | 0.98464 | -0.29537 | 0.98462 | -0.29574 | 0.40293
12 | -0.018833 | -0.0047198 | 0.018837 | 0.0047226 | 4.5579e-06 | 2.726e-06 | 0.028454 | 0.028454 | 0.028454 | 0.98486 | -0.2911 | 0.98512 | -0.28603 | 7.8171
13 | 0.00097055 | 0.00024304 | -0.00097053 | -0.00024324 | 1.3114e-08 | -1.9836e-07 | 0.0014667 | 0.0014667 | 0.0014667 | 0.98462 | -0.29574 | 0.98461 | -0.29602 | 0.40295
14 | -0.022337 | -0.0055997 | 0.02234 | 0.0056011 | 2.322e-06 | 1.4168e-06 | 0.033741 | 0.033741 | 0.033741 | 0.98512 | -0.28603 | 0.98523 | -0.28384 | 9.2695
15 | -0.018761 | -0.0047034 | 0.018763 | 0.0047046 | 1.9718e-06 | 1.1789e-06 | 0.028369 | 0.028369 | 0.028369 | 0.98408 | -0.30633 | 0.98419 | -0.30412 | 7.7937
16 | 0.017491 | 0.0043852 | -0.017488 | -0.0043833 | 3.135e-06 | 1.8546e-06 | 0.026449 | 0.026449 | 0.026449 | 0.98408 | -0.30633 | 0.98388 | -0.31009 | 7.2662
17 | -0.020032 | -0.0050226 | 0.020032 | 0.0050227 | 1.0768e-07 | 6.494e-08 | 0.030288 | 0.030288 | 0.030288 | 0.98419 | -0.30412 | 0.9842 | -0.30401 | 8.3207
18 | 0.015326 | 0.0038415 | -0.015326 | -0.0038412 | 5.2106e-07 | 3.0064e-07 | 0.023179 | 0.023179 | 0.023179 | 0.98388 | -0.31009 | 0.98385 | -0.3108 | 6.368
19 | -0.02236 | -0.0056061 | 0.022362 | 0.0056077 | 2.6676e-06 | 1.6282e-06 | 0.033807 | 0.033807 | 0.033807 | 0.9842 | -0.30401 | 0.98432 | -0.30151 | 9.2876
20 | 0.013222 | 0.0033139 | -0.013219 | -0.0033123 | 2.8906e-06 | 1.6052e-06 | 0.019997 | 0.019997 | 0.019997 | 0.98385 | -0.3108 | 0.98361 | -0.31539 | 5.4937
21 | -0.023633 | -0.0059261 | 0.023643 | 0.005932 | 9.5586e-06 | 5.8636e-06 | 0.035727 | 0.035727 | 0.035727 | 0.98432 | -0.30151 | 0.98476 | -0.29302 | 9.8152
22 | 0.012989 | 0.0032547 | -0.012989 | -0.0032546 | 2.1547e-07 | 1.1901e-07 | 0.01965 | 0.01965 | 0.01965 | 0.98361 | -0.31539 | 0.98359 | -0.31574 | 5.3983
23 | -0.025221 | -0.0063275 | 0.025236 | 0.0063369 | 1.5156e-05 | 9.3457e-06 | 0.038112 | 0.038112 | 0.038112 | 0.98476 | -0.29302 | 0.9854 | -0.28043 | 10.4704
24 | 0.012775 | 0.003201 | -0.012773 | -0.0031997 | 2.3873e-06 | 1.3116e-06 | 0.019326 | 0.019327 | 0.019327 | 0.98359 | -0.31574 | 0.98339 | -0.31967 | 5.3095
25 | -0.00058731 | -0.00014719 | 0.00058732 | 0.00014689 | 7.2525e-09 | -3.0599e-07 | 0.00088876 | 0.00088865 | 0.00088876 | 0.98331 | -0.32136 | 0.98332 | -0.3211 | 0.24416
26 | -0.00058732 | -0.00014689 | 0.00058733 | 0.00014632 | 1.3496e-08 | -5.6961e-07 | 0.00088865 | 0.00088844 | 0.00088865 | 0.98332 | -0.3211 | 0.98335 | -0.32062 | 0.24413
27 | -0.00075675 | -0.00018878 | 0.00075675 | 0.00018876 | 5.7929e-10 | -1.4583e-08 | 0.0011448 | 0.0011448 | 0.0011448 | 0.98335 | -0.32062 | 0.98335 | -0.3206 | 0.31451
28 | -0.0012894 | -0.0003228 | 0.0012894 | 0.00032251 | 3.4486e-08 | -2.8718e-07 | 0.0019467 | 0.0019466 | 0.0019467 | 0.98553 | -0.27801 | 0.98556 | -0.27745 | 0.5348
29 | 0.0012894 | 0.0003228 | -0.0012894 | -0.00032314 | 4.1265e-08 | -3.4356e-07 | 0.0019467 | 0.0019468 | 0.0019468 | 0.98553 | -0.27801 | 0.98549 | -0.27869 | 0.53484
30 | -0.028627 | -0.0071793 | 0.028655 | 0.007197 | 2.8575e-05 | 1.7768e-05 | 0.043223 | 0.043223 | 0.043223 | 0.98556 | -0.27745 | 0.98663 | -0.25653 | 11.8745
31 | 0.027337 | 0.0068568 | -0.027329 | -0.0068516 | 8.3267e-06 | 5.1631e-06 | 0.041276 | 0.041277 | 0.041277 | 0.98556 | -0.27745 | 0.98523 | -0.28384 | 11.3397
32 | -0.00097015 | -0.00024225 | 0.00097017 | 0.00024193 | 2.0748e-08 | -3.1258e-07 | 0.0014677 | 0.0014676 | 0.0014677 | 0.98335 | -0.3206 | 0.98337 | -0.32015 | 0.40322
33 | 0.030649 | 0.007706 | -0.030635 | -0.0076968 | 1.4706e-05 | 9.1777e-06 | 0.046234 | 0.046234 | 0.046234 | 0.98663 | -0.25653 | 0.98612 | -0.26658 | 12.7015
34 | -0.084974 | -0.021357 | 0.085069 | 0.021418 | 9.5951e-05 | 6.1209e-05 | 0.12818 | 0.12818 | 0.12818 | 0.98663 | -0.25653 | 0.98785 | -0.23291 | 35.2134
35 | 0.025669 | 0.0064536 | -0.025661 | -0.0064485 | 8.2187e-06 | 5.0733e-06 | 0.03872 | 0.03872 | 0.03872 | 0.98663 | -0.25653 | 0.98629 | -0.26324 | 10.6375
36 | -0.026312 | -0.0066066 | 0.026315 | 0.0066087 | 3.4094e-06 | 2.1087e-06 | 0.039737 | 0.039737 | 0.039737 | 0.9854 | -0.28043 | 0.98554 | -0.27771 | 10.9168
37 | -0.027392 | -0.0068784 | 0.027395 | 0.0068807 | 3.6934e-06 | 2.2904e-06 | 0.041362 | 0.041362 | 0.041362 | 0.98554 | -0.27771 | 0.98569 | -0.27489 | 11.3631
38 | -0.028471 | -0.0071503 | 0.028478 | 0.0071547 | 7.0806e-06 | 4.4013e-06 | 0.042986 | 0.042986 | 0.042986 | 0.98569 | -0.27489 | 0.98596 | -0.26968 | 11.8093
39 | 0.029559 | 0.0074271 | -0.029554 | -0.0074244 | 4.3627e-06 | 2.7175e-06 | 0.04461 | 0.04461 | 0.04461 | 0.98612 | -0.26658 | 0.98596 | -0.26968 | 12.2555
40 | -0.093384 | -0.023502 | 0.093452 | 0.023545 | 6.8061e-05 | 4.3442e-05 | 0.1407 | 0.1407 | 0.1407 | 0.98785 | -0.23291 | 0.98863 | -0.21767 | 38.6542
41 | 0.0083147 | 0.0020841 | -0.0083139 | -0.0020838 | 8.1902e-07 | 3.4595e-07 | 0.012525 | 0.012525 | 0.012525 | 0.98785 | -0.23291 | 0.98774 | -0.23498 | 3.4409
42 | 0.025358 | 0.0063727 | -0.025354 | -0.0063704 | 3.6127e-06 | 2.2282e-06 | 0.038264 | 0.038264 | 0.038264 | 0.98629 | -0.26324 | 0.98613 | -0.26622 | 10.512
43 | -0.093756 | -0.023621 | 0.093801 | 0.02365 | 4.5303e-05 | 2.8916e-05 | 0.14116 | 0.14116 | 0.14116 | 0.98863 | -0.21767 | 0.98916 | -0.20757 | 38.7796
44 | 0.0072977 | 0.0018291 | -0.0072973 | -0.001829 | 4.6707e-07 | 1.6704e-07 | 0.010994 | 0.010994 | 0.010994 | 0.98774 | -0.23498 | 0.98767 | -0.23632 | 3.0203
45 | 0.024493 | 0.0061546 | -0.024486 | -0.0061506 | 6.6007e-06 | 4.0601e-06 | 0.036964 | 0.036964 | 0.036964 | 0.98613 | -0.26622 | 0.98584 | -0.27187 | 10.155
46 | 0.10826 | 0.027479 | -0.10821 | -0.027444 | 5.4502e-05 | 3.4809e-05 | 0.16207 | 0.16207 | 0.16207 | 0.99476 | -0.099858 | 0.99421 | -0.11033 | 44.5244
47 | -0.11058 | -0.02806 | 0.11074 | 0.028163 | 0.00016144 | 0.00010312 | 0.16554 | 0.16554 | 0.16554 | 0.99476 | -0.099858 | 0.99634 | -0.069551 | 45.477
48 | 0.10643 | 0.026998 | -0.10627 | -0.026899 | 0.0001545 | 9.8672e-05 | 0.15941 | 0.15941 | 0.15941 | 0.99421 | -0.11033 | 0.99263 | -0.14057 | 43.7928
49 | -0.11168 | -0.028398 | 0.11173 | 0.028431 | 5.1527e-05 | 3.2913e-05 | 0.16694 | 0.16694 | 0.16694 | 0.99634 | -0.069551 | 0.99684 | -0.059979 | 45.8622
50 | 0.1027 | 0.026004 | -0.10269 | -0.025993 | 1.7708e-05 | 1.1307e-05 | 0.15405 | 0.15405 | 0.15405 | 0.99263 | -0.14057 | 0.99245 | -0.14416 | 42.3222
51 | -0.11322 | -0.028805 | 0.11324 | 0.028815 | 1.6019e-05 | 1.0232e-05 | 0.16916 | 0.16916 | 0.16916 | 0.99684 | -0.059979 | 0.997 | -0.057044 | 46.4738
52 | 0.10159 | 0.025719 | -0.10154 | -0.025686 | 5.1717e-05 | 3.3022e-05 | 0.15242 | 0.15242 | 0.15242 | 0.99245 | -0.14416 | 0.99189 | -0.15477 | 41.8727
53 | -0.11418 | -0.02905 | 0.11425 | 0.029095 | 7.0074e-05 | 4.4764e-05 | 0.17056 | 0.17056 | 0.17056 | 0.997 | -0.057044 | 0.99767 | -0.044318 | 46.8583
54 | 0.10045 | 0.025413 | -0.1004 | -0.02538 | 5.0724e-05 | 3.2386e-05 | 0.15078 | 0.15078 | 0.15078 | 0.99189 | -0.15477 | 0.99135 | -0.1653 | 41.4225
55 | -0.11519 | -0.02933 | 0.11535 | 0.029432 | 0.00016 | 0.00010221 | 0.17196 | 0.17196 | 0.17196 | 0.99767 | -0.044318 | 0.99918 | -0.015558 | 47.243
56 | -0.017564 | -0.0044029 | 0.017569 | 0.0044055 | 4.5406e-06 | 2.6878e-06 | 0.02656 | 0.02656 | 0.02656 | 0.98404 | -0.30696 | 0.98432 | -0.30154 | 7.2967
57 | 0.015105 | 0.0037864 | -0.015104 | -0.0037858 | 1.1793e-06 | 6.7818e-07 | 0.022841 | 0.022841 | 0.022841 | 0.98404 | -0.30696 | 0.98396 | -0.3086 | 6.275
58 | -0.021278 | -0.005335 | 0.021283 | 0.0053382 | 5.2085e-06 | 3.1627e-06 | 0.032166 | 0.032166 | 0.032166 | 0.98432 | -0.30154 | 0.98458 | -0.2964 | 8.8369
59 | 0.01256 | 0.0031482 | -0.01256 | -0.0031482 | 1.3621e-08 | 7.4399e-09 | 0.018994 | 0.018994 | 0.018994 | 0.98396 | -0.3086 | 0.98396 | -0.30862 | 5.2181
60 | -0.022149 | -0.0055552 | 0.022152 | 0.0055571 | 3.2013e-06 | 1.9519e-06 | 0.033475 | 0.033475 | 0.033475 | 0.98458 | -0.2964 | 0.98474 | -0.29337 | 9.1964
61 | 0.010873 | 0.0027254 | -0.010871 | -0.0027245 | 1.6899e-06 | 8.6985e-07 | 0.016443 | 0.016443 | 0.016443 | 0.98396 | -0.30862 | 0.98379 | -0.31189 | 4.5172
62 | -0.022756 | -0.0057087 | 0.022764 | 0.0057135 | 7.9704e-06 | 4.8723e-06 | 0.034388 | 0.034388 | 0.034388 | 0.98474 | -0.29337 | 0.98512 | -0.28603 | 9.4474
63 | 0.0097684 | 0.0024482 | -0.0097682 | -0.0024481 | 2.8482e-07 | 1.3811e-07 | 0.014775 | 0.014775 | 0.014775 | 0.98379 | -0.31189 | 0.98376 | -0.3125 | 4.0591
64 | 0.00056454 | 0.00014116 | -0.00056454 | -0.00014122 | 1.4043e-09 | -6.4682e-08 | 0.00085262 | 0.00085265 | 0.00085265 | 0.98512 | -0.28603 | 0.98511 | -0.28608 | 0.23424
65 | -0.023329 | -0.0058547 | 0.023333 | 0.0058572 | 4.0339e-06 | 2.4714e-06 | 0.035241 | 0.035241 | 0.035241 | 0.98512 | -0.28603 | 0.9853 | -0.2824 | 9.6816
66 | 0.0097682 | 0.0024481 | -0.0097676 | -0.0024478 | 5.4653e-07 | 2.6502e-07 | 0.014775 | 0.014775 | 0.014775 | 0.98376 | -0.3125 | 0.9837 | -0.31367 | 4.0591
67 | -0.077066 | -0.019528 | 0.077071 | 0.019531 | 4.675e-06 | 2.9796e-06 | 0.11485 | 0.11485 | 0.11485 | 0.99915 | -0.016195 | 0.99922 | -0.014933 | 31.5518
68 | 0.074377 | 0.018854 | -0.074311 | -0.018812 | 6.5919e-05 | 4.2001e-05 | 0.11084 | 0.11084 | 0.11084 | 0.99915 | -0.016195 | 0.99818 | -0.034655 | 30.4514
69 | -0.078052 | -0.019777 | 0.07808 | 0.019795 | 2.7839e-05 | 1.7745e-05 | 0.11631 | 0.11631 | 0.11631 | 0.99922 | -0.014933 | 0.99961 | -0.0075113 | 31.9532
70 | 0.073329 | 0.018566 | -0.073308 | -0.018552 | 2.1406e-05 | 1.3637e-05 | 0.10938 | 0.10938 | 0.10938 | 0.99818 | -0.034655 | 0.99787 | -0.040736 | 30.0494
71 | -0.07906 | -0.020041 | 0.079089 | 0.020059 | 2.8549e-05 | 1.82e-05 | 0.11777 | 0.11777 | 0.11777 | 0.99961 | -0.0075113 | 1 | 0 | 32.3541
72 | 0.072327 | 0.018307 | -0.072315 | -0.018299 | 1.1636e-05 | 7.412e-06 | 0.10792 | 0.10792 | 0.10792 | 0.99787 | -0.040736 | 0.99769 | -0.044089 | 29.6475
73 | 0.11729 | 0.029954 | -0.11723 | -0.029914 | 6.286e-05 | 4.0158e-05 | 0.17473 | 0.17473 | 0.17473 | 1 | 0 | 0.99941 | -0.011093 | 48.0034
74 | 0.071018 | 0.017974 | -0.070994 | -0.017959 | 2.3924e-05 | 1.5237e-05 | 0.10598 | 0.10598 | 0.10598 | 0.99769 | -0.044089 | 0.99732 | -0.05111 | 29.1161
75 | 0.11625 | 0.029668 | -0.11622 | -0.029652 | 2.507e-05 | 1.6015e-05 | 0.17327 | 0.17327 | 0.17327 | 0.99941 | -0.011093 | 0.99918 | -0.015558 | 47.6022
76 | 0.069698 | 0.017634 | -0.069676 | -0.01762 | 2.2352e-05 | 1.4233e-05 | 0.10405 | 0.10405 | 0.10405 | 0.99732 | -0.05111 | 0.99697 | -0.057795 | 28.5849
77 | -0.010112 | -0.0025334 | 0.010112 | 0.0025335 | 1.5834e-07 | 7.8508e-08 | 0.015309 | 0.015309 | 0.015309 | 0.98285 | -0.33032 | 0.98287 | -0.32999 | 4.2058
78 | 0.009641 | 0.0024154 | -0.0096391 | -0.0024145 | 1.9484e-06 | 9.3798e-07 | 0.014596 | 0.014596 | 0.014596 | 0.98285 | -0.33032 | 0.98263 | -0.33457 | 4.0099
79 | -0.010805 | -0.0027071 | 0.010806 | 0.0027079 | 1.6609e-06 | 8.5315e-07 | 0.016357 | 0.016357 | 0.016357 | 0.98287 | -0.32999 | 0.98303 | -0.32677 | 4.4938
80 | 0.0046775 | 0.0011713 | -0.0046772 | -0.0011713 | 2.5787e-07 | -8.5901e-09 | 0.0070828 | 0.0070829 | 0.0070829 | 0.98263 | -0.33457 | 0.98257 | -0.33573 | 1.9459
81 | 0.0049616 | 0.0012432 | -0.0049615 | -0.0012432 | 6.8718e-08 | 2.8587e-09 | 0.0075133 | 0.0075133 | 0.0075133 | 0.98263 | -0.33457 | 0.98262 | -0.33486 | 2.0641
82 | -0.011799 | -0.002956 | 0.011803 | 0.0029581 | 3.9911e-06 | 2.1311e-06 | 0.017859 | 0.017859 | 0.017859 | 0.98303 | -0.32677 | 0.98339 | -0.31967 | 4.9064
83 | 0.00099225 | 0.00024808 | -0.00099223 | -0.00024844 | 2.5002e-08 | -3.5874e-07 | 0.0015018 | 0.0015019 | 0.0015019 | 0.98303 | -0.32677 | 0.983 | -0.3273 | 0.41261
84 | 0.0040732 | 0.0010199 | -0.004073 | -0.00102 | 2.4584e-07 | -6.0891e-08 | 0.0061682 | 0.0061683 | 0.0061683 | 0.98257 | -0.33573 | 0.98251 | -0.33699 | 1.6946
85 | 0.004338 | 0.0010869 | -0.0043379 | -0.001087 | 1.7026e-07 | -2.4301e-08 | 0.0065691 | 0.0065692 | 0.0065692 | 0.98262 | -0.33486 | 0.98258 | -0.33568 | 1.8047
86 | 0.00097019 | 0.0002416 | -0.00097017 | -0.00024193 | 2.2271e-08 | -3.3559e-07 | 0.0014675 | 0.0014676 | 0.0014676 | 0.98339 | -0.31967 | 0.98337 | -0.32015 | 0.40319
87 | 0.00044385 | 0.00011101 | -0.00044385 | -0.00011113 | 1.6984e-09 | -1.2613e-07 | 0.0006718 | 0.00067184 | 0.00067184 | 0.983 | -0.3273 | 0.983 | -0.32738 | 0.18457
88 | 0.0027435 | 0.00068675 | -0.0027432 | -0.00068708 | 2.4863e-07 | -3.2723e-07 | 0.0041547 | 0.0041549 | 0.0041549 | 0.98251 | -0.33699 | 0.98241 | -0.3389 | 1.1415
89 | 0.0034911 | 0.00087473 | -0.0034908 | -0.00087487 | 2.4688e-07 | -1.4031e-07 | 0.0052868 | 0.0052869 | 0.0052869 | 0.98258 | -0.33568 | 0.9825 | -0.33717 | 1.4525
90 | 0.00044385 | 0.00011113 | -0.00044385 | -0.00011124 | 1.4374e-09 | -1.0673e-07 | 0.00067184 | 0.00067188 | 0.00067188 | 0.983 | -0.32738 | 0.983 | -0.32745 | 0.18458
91 | 0.0014375 | 0.00036025 | -0.0014375 | -0.00036026 | 1.3814e-09 | -8.9548e-09 | 0.0021772 | 0.0021772 | 0.0021772 | 0.98241 | -0.3389 | 0.98241 | -0.33892 | 0.59815
92 | 0.0013058 | 0.00032683 | -0.0013058 | -0.00032709 | 3.2488e-08 | -2.5966e-07 | 0.0019777 | 0.0019778 | 0.0019778 | 0.98241 | -0.3389 | 0.98238 | -0.33942 | 0.54334
93 | 0.0026873 | 0.00067349 | -0.0026873 | -0.00067351 | 9.9631e-09 | -1.3935e-08 | 0.00407 | 0.00407 | 0.00407 | 0.9825 | -0.33717 | 0.9825 | -0.33724 | 1.1181
94 | -0.0067328 | -0.0016867 | 0.0067331 | 0.0016868 | 3.1915e-07 | 1.0092e-07 | 0.010205 | 0.010205 | 0.010205 | 0.98172 | -0.35278 | 0.98177 | -0.35179 | 2.8035
95 | 0.0059876 | 0.0014999 | -0.0059874 | -0.0014999 | 1.8336e-07 | 4.2288e-08 | 0.0090753 | 0.0090753 | 0.0090753 | 0.98172 | -0.35278 | 0.98169 | -0.35342 | 2.4932
96 | 0.00097043 | 0.00024256 | -0.0009704 | -0.00024297 | 2.7279e-08 | -4.0784e-07 | 0.0014706 | 0.0014707 | 0.0014707 | 0.98177 | -0.35179 | 0.98174 | -0.35238 | 0.40405
97 | -0.0089174 | -0.0022328 | 0.0089189 | 0.0022335 | 1.4948e-06 | 6.8066e-07 | 0.013515 | 0.013515 | 0.013515 | 0.98177 | -0.35179 | 0.98195 | -0.34827 | 3.7129
98 | 0.0012139 | 0.00030347 | -0.0012139 | -0.00030373 | 2.6842e-08 | -2.5026e-07 | 0.0018396 | 0.0018397 | 0.0018397 | 0.98177 | -0.35179 | 0.98175 | -0.35225 | 0.50542
99 | 0.0059874 | 0.0014999 | -0.0059869 | -0.0014998 | 5.1876e-07 | 1.1967e-07 | 0.0090753 | 0.0090754 | 0.0090754 | 0.98169 | -0.35342 | 0.9816 | -0.35524 | 2.4932
100 | 0.0009704 | 0.00024297 | -0.00097038 | -0.0002432 | 1.5618e-08 | -2.3345e-07 | 0.0014707 | 0.0014708 | 0.0014708 | 0.98174 | -0.35238 | 0.98173 | -0.35271 | 0.40407
101 | -0.0099233 | -0.0024852 | 0.0099234 | 0.0024853 | 5.3538e-08 | 2.6277e-08 | 0.015037 | 0.015037 | 0.015037 | 0.98195 | -0.34827 | 0.98196 | -0.34815 | 4.131
102 | 0.00067985 | 0.00017021 | -0.00067984 | -0.00017038 | 5.7474e-09 | -1.7885e-07 | 0.0010304 | 0.0010304 | 0.0010304 | 0.98175 | -0.35225 | 0.98174 | -0.35243 | 0.28309
103 | 0.00053406 | 0.00013352 | -0.00053405 | -0.00013385 | 6.4247e-09 | -3.2656e-07 | 0.00080934 | 0.00080946 | 0.00080946 | 0.98175 | -0.35225 | 0.98174 | -0.3525 | 0.22238
104 | 0.0051346 | 0.0012862 | -0.0051342 | -0.0012861 | 4.0013e-07 | 3.3463e-08 | 0.0077834 | 0.0077835 | 0.0077835 | 0.9816 | -0.35524 | 0.98151 | -0.35688 | 2.1383
105 | -0.024656 | -0.0062402 | 0.024658 | 0.0062414 | 1.9455e-06 | 1.1964e-06 | 0.037038 | 0.037038 | 0.037038 | 0.99115 | -0.16968 | 0.99123 | -0.16804 | 10.1754
106 | 0.02336 | 0.0059154 | -0.02323 | -0.0058353 | 0.00013073 | 8.0039e-05 | 0.035093 | 0.035094 | 0.035094 | 0.99115 | -0.16968 | 0.98509 | -0.28691 | 9.6412
107 | -0.025955 | -0.0065664 | 0.025973 | 0.0065775 | 1.7991e-05 | 1.1107e-05 | 0.038985 | 0.038985 | 0.038985 | 0.99123 | -0.16804 | 0.99198 | -0.15361 | 10.7102
108 | 0.010511 | 0.0026388 | -0.010493 | -0.0026296 | 1.8133e-05 | 9.1685e-06 | 0.015879 | 0.01588 | 0.01588 | 0.98509 | -0.28691 | 0.98324 | -0.32314 | 4.3625
109 | 0.012719 | 0.0031966 | -0.012691 | -0.0031816 | 2.7363e-05 | 1.5002e-05 | 0.019215 | 0.019216 | 0.019216 | 0.98509 | -0.28691 | 0.98278 | -0.33207 | 5.2791
110 | -0.010452 | -0.0026178 | 0.010453 | 0.0026181 | 5.3222e-07 | 2.6905e-07 | 0.015839 | 0.015838 | 0.015839 | 0.98196 | -0.34815 | 0.98201 | -0.34708 | 4.3512
111 | 0.0025886 | 0.00064815 | -0.0025885 | -0.00064834 | 1.2226e-07 | -1.8931e-07 | 0.0039242 | 0.0039243 | 0.0039243 | 0.98151 | -0.35688 | 0.98146 | -0.35787 | 1.0781
112 | -0.011093 | -0.0027785 | 0.011094 | 0.0027789 | 9.2815e-07 | 4.8316e-07 | 0.016808 | 0.016808 | 0.016808 | 0.98201 | -0.34708 | 0.9821 | -0.34533 | 4.6176
113 | -0.00044262 | -0.00011093 | 0.00044263 | 0.00011081 | 1.5993e-09 | -1.1907e-07 | 0.0006705 | 0.00067046 | 0.0006705 | 0.9823 | -0.34154 | 0.9823 | -0.34146 | 0.1842
114 | 0.012243 | 0.0030676 | -0.012241 | -0.0030664 | 2.2517e-06 | 1.2201e-06 | 0.018546 | 0.018546 | 0.018546 | 0.9823 | -0.34146 | 0.9821 | -0.34533 | 5.095
115 | -0.012686 | -0.0031785 | 0.012691 | 0.0031816 | 5.6784e-06 | 3.1148e-06 | 0.019216 | 0.019216 | 0.019216 | 0.9823 | -0.34146 | 0.98278 | -0.33207 | 5.2792
116 | 0.0020464 | 0.00051249 | -0.0020464 | -0.00051271 | 7.6815e-08 | -2.1975e-07 | 0.0031025 | 0.0031026 | 0.0031026 | 0.98146 | -0.35787 | 0.98142 | -0.35866 | 0.85236
117 | -0.0028 | -0.00070174 | 0.0028 | 0.00070173 | 1.0668e-08 | -1.4147e-08 | 0.0041923 | 0.0041923 | 0.0041923 | 0.99383 | -0.11824 | 0.99383 | -0.11816 | 1.1517
118 | -0.0045192 | -0.0011326 | 0.0045193 | 0.0011326 | 1.0467e-07 | -1.201e-08 | 0.0067664 | 0.0067664 | 0.0067664 | 0.99383 | -0.11816 | 0.99386 | -0.11768 | 1.8589
119 | -0.0062386 | -0.0015635 | 0.0062388 | 0.0015635 | 1.9962e-07 | 4.8688e-08 | 0.0093405 | 0.0093405 | 0.0093405 | 0.99386 | -0.11768 | 0.99389 | -0.11701 | 2.5661
120 | -0.0079619 | -0.0019954 | 0.0079622 | 0.0019955 | 3.2511e-07 | 1.2899e-07 | 0.01192 | 0.01192 | 0.01192 | 0.99389 | -0.11701 | 0.99394 | -0.11615 | 3.2748
121 | -0.0096815 | -0.0024264 | 0.0096819 | 0.0024266 | 4.803e-07 | 2.2837e-07 | 0.014494 | 0.014494 | 0.014494 | 0.99394 | -0.11615 | 0.99399 | -0.11511 | 3.9819
122 | 0.0010315 | 0.00025836 | -0.0010315 | -0.00025852 | 1.2336e-08 | -1.6272e-07 | 0.0015624 | 0.0015625 | 0.0015625 | 0.98238 | -0.33942 | 0.98237 | -0.33967 | 0.42925
123 | 0.0072973 | 0.001829 | -0.0072964 | -0.0018287 | 8.2751e-07 | 2.9599e-07 | 0.010994 | 0.010994 | 0.010994 | 0.98767 | -0.23632 | 0.98755 | -0.2387 | 3.0204
124 | -0.024225 | -0.0060808 | 0.024237 | 0.0060883 | 1.2176e-05 | 7.4836e-06 | 0.036589 | 0.036589 | 0.036589 | 0.9853 | -0.2824 | 0.98584 | -0.27187 | 10.0518
125 | 0.00024902 | 6.2285e-05 | -0.00024901 | -6.2409e-05 | 5.1715e-10 | -1.2415e-07 | 0.00037582 | 0.00037586 | 0.00037586 | 0.98584 | -0.27187 | 0.98584 | -0.27191 | 0.10326
126 | 0.00056454 | 0.00014122 | -0.00056454 | -0.00014149 | 5.7302e-09 | -2.639e-07 | 0.00085265 | 0.00085274 | 0.00085274 | 0.98511 | -0.28608 | 0.9851 | -0.28629 | 0.23427
127 | 0.099303 | 0.025105 | -0.099277 | -0.025089 | 2.6357e-05 | 1.6828e-05 | 0.14913 | 0.14913 | 0.14913 | 0.99135 | -0.1653 | 0.99106 | -0.17083 | 40.9703
128 | -0.0085858 | -0.0021515 | 0.0085864 | 0.0021517 | 5.3522e-07 | 2.3514e-07 | 0.012988 | 0.012988 | 0.012988 | 0.98363 | -0.31498 | 0.9837 | -0.31367 | 3.5682
129 | 0.0076467 | 0.0019161 | -0.0076467 | -0.0019161 | 1.5276e-08 | 5.9127e-09 | 0.011568 | 0.011568 | 0.011568 | 0.98363 | -0.31498 | 0.98363 | -0.31502 | 3.1779
130 | 0.0062415 | 0.001564 | -0.0062401 | -0.0015636 | 1.4207e-06 | 3.6996e-07 | 0.0094419 | 0.0094421 | 0.0094421 | 0.98363 | -0.31502 | 0.98339 | -0.3198 | 2.594
131 | 0.0062401 | 0.0015636 | -0.0062396 | -0.0015635 | 4.865e-07 | 1.2676e-07 | 0.0094421 | 0.0094421 | 0.0094421 | 0.98339 | -0.3198 | 0.9833 | -0.32144 | 2.594
132 | 0.005581 | 0.0013984 | -0.005581 | -0.0013984 | 2.1731e-10 | 2.5021e-11 | 0.0084455 | 0.0084455 | 0.0084455 | 0.9833 | -0.32144 | 0.9833 | -0.32144 | 2.3202
133 | 0.0048117 | 0.0012056 | -0.0048117 | -0.0012056 | 2.4783e-10 | 1.7823e-12 | 0.0072814 | 0.0072814 | 0.0072814 | 0.9833 | -0.32144 | 0.9833 | -0.32144 | 2.0004
134 | -0.0027725 | -0.00069487 | 0.0027727 | 0.00069471 | 1.1635e-07 | -1.57e-07 | 0.0041595 | 0.0041594 | 0.0041595 | 0.99184 | -0.15638 | 0.99189 | -0.1555 | 1.1427
135 | -0.005574 | -0.0013968 | 0.0055742 | 0.0013968 | 2.153e-07 | 3.1806e-08 | 0.008362 | 0.008362 | 0.008362 | 0.99189 | -0.1555 | 0.99193 | -0.15469 | 2.2973
136 | 0.0045097 | 0.0011301 | -0.0045095 | -0.0011301 | 2.0517e-07 | -1.7664e-08 | 0.0068248 | 0.0068249 | 0.0068249 | 0.98324 | -0.32314 | 0.98319 | -0.32409 | 1.875
137 | 0.00069137 | 0.00017311 | -0.00069137 | -0.00017323 | 3.8141e-09 | -1.1453e-07 | 0.0010482 | 0.0010482 | 0.0010482 | 0.98142 | -0.35866 | 0.98142 | -0.35878 | 0.28797
138 | 0.00069137 | 0.00017323 | -0.00069136 | -0.00017327 | 1.4256e-09 | -4.2805e-08 | 0.0010482 | 0.0010482 | 0.0010482 | 0.98142 | -0.35878 | 0.98141 | -0.35882 | 0.28798
139 | 0.0023137 | 0.00057976 | -0.0023136 | -0.00057985 | 4.1978e-08 | -8.8914e-08 | 0.0035016 | 0.0035016 | 0.0035016 | 0.98319 | -0.32409 | 0.98317 | -0.32447 | 0.96199
140 | 0.098556 | 0.024908 | -0.098532 | -0.024893 | 2.4142e-05 | 1.5413e-05 | 0.14805 | 0.14805 | 0.14805 | 0.99106 | -0.17083 | 0.99079 | -0.17594 | 40.6732
141 | 0.097435 | 0.024618 | -0.097373 | -0.024578 | 6.2522e-05 | 3.9914e-05 | 0.1464 | 0.1464 | 0.1464 | 0.99079 | -0.17594 | 0.9901 | -0.18934 | 40.2205
142 | 0.095535 | 0.024117 | -0.095483 | -0.024084 | 5.1922e-05 | 3.3144e-05 | 0.14364 | 0.14364 | 0.14364 | 0.9901 | -0.18934 | 0.98951 | -0.20069 | 39.4618
143 | 0.094648 | 0.023875 | -0.094617 | -0.023855 | 3.1174e-05 | 1.9899e-05 | 0.14239 | 0.14239 | 0.14239 | 0.98951 | -0.20069 | 0.98916 | -0.20757 | 39.117
144 | 0.002939 | 0.00073624 | -0.002939 | -0.00073624 | 8.4974e-11 | -8.1061e-11 | 0.0044474 | 0.0044474 | 0.0044474 | 0.9833 | -0.32144 | 0.9833 | -0.32144 | 1.2218
145 | 0.001372 | 0.00034354 | -0.001372 | -0.00034385 | 4.3946e-08 | -3.1671e-07 | 0.0020762 | 0.0020763 | 0.0020763 | 0.9833 | -0.32144 | 0.98327 | -0.32212 | 0.57041
146 | -0.0083459 | -0.0020915 | 0.0083481 | 0.0020924 | 2.1437e-06 | 9.0104e-07 | 0.01252 | 0.01252 | 0.01252 | 0.99193 | -0.15469 | 0.99221 | -0.1493 | 3.4395
147 | 0.025979 | 0.0065808 | -0.025973 | -0.0065775 | 5.3705e-06 | 3.3155e-06 | 0.038985 | 0.038985 | 0.038985 | 0.99221 | -0.1493 | 0.99198 | -0.15361 | 10.7102
148 | -0.034327 | -0.0086732 | 0.034354 | 0.0086905 | 2.7559e-05 | 1.728e-05 | 0.051505 | 0.051505 | 0.051505 | 0.99221 | -0.1493 | 0.99308 | -0.13257 | 14.1496
149 | -0.036302 | -0.0091785 | 0.036313 | 0.0091856 | 1.1183e-05 | 7.027e-06 | 0.054422 | 0.054422 | 0.054422 | 0.99308 | -0.13257 | 0.99341 | -0.12615 | 14.9512
150 | -0.03761 | -0.0095108 | 0.037612 | 0.0095121 | 2.0874e-06 | 1.3133e-06 | 0.056366 | 0.056366 | 0.056366 | 0.99341 | -0.12615 | 0.99347 | -0.12499 | 15.4851
151 | 0.068523 | 0.017331 | -0.068495 | -0.017313 | 2.8036e-05 | 1.785e-05 | 0.10233 | 0.10233 | 0.10233 | 0.99697 | -0.057795 | 0.99653 | -0.066327 | 28.1122
152 | 0.066756 | 0.016877 | -0.066753 | -0.016876 | 2.6864e-06 | 1.7099e-06 | 0.099732 | 0.099732 | 0.099732 | 0.99653 | -0.066327 | 0.99648 | -0.067166 | 27.3989
153 | 0.065456 | 0.01655 | -0.065436 | -0.016537 | 2.038e-05 | 1.2969e-05 | 0.097795 | 0.097795 | 0.097795 | 0.99648 | -0.067166 | 0.99615 | -0.07366 | 26.8667
154 | -0.060056 | -0.015163 | 0.060088 | 0.015183 | 3.1295e-05 | 1.9895e-05 | 0.089859 | 0.089859 | 0.089859 | 0.99494 | -0.096865 | 0.9955 | -0.085994 | 24.6865
155 | 0.05876 | 0.014838 | -0.058743 | -0.014827 | 1.6637e-05 | 1.0573e-05 | 0.08792 | 0.08792 | 0.08792 | 0.99494 | -0.096865 | 0.99463 | -0.10278 | 24.1537
156 | -0.061509 | -0.015539 | 0.061517 | 0.015544 | 8.5967e-06 | 5.4667e-06 | 0.091983 | 0.091983 | 0.091983 | 0.9955 | -0.085994 | 0.99565 | -0.083079 | 25.27
157 | 0.057447 | 0.014503 | -0.057436 | -0.014495 | 1.1218e-05 | 7.127e-06 | 0.085981 | 0.085981 | 0.085981 | 0.99463 | -0.10278 | 0.99442 | -0.10685 | 23.6212
158 | -0.062814 | -0.015869 | 0.06283 | 0.015879 | 1.5802e-05 | 1.0051e-05 | 0.093921 | 0.093921 | 0.093921 | 0.99565 | -0.083079 | 0.99593 | -0.077832 | 25.8025
159 | 0.014248 | 0.0035726 | -0.014246 | -0.003571 | 2.9164e-06 | 1.6446e-06 | 0.021322 | 0.021322 | 0.021322 | 0.99442 | -0.10685 | 0.99419 | -0.11115 | 5.8576
160 | 0.043187 | 0.010923 | -0.043185 | -0.010921 | 2.648e-06 | 1.6728e-06 | 0.064659 | 0.06466 | 0.06466 | 0.99442 | -0.10685 | 0.99435 | -0.10813 | 17.7636
161 | -0.064126 | -0.016204 | 0.064139 | 0.016212 | 1.2829e-05 | 8.1622e-06 | 0.095857 | 0.095857 | 0.095857 | 0.99593 | -0.077832 | 0.99615 | -0.07366 | 26.3345
162 | 0.012824 | 0.0032146 | -0.012824 | -0.0032146 | 2.7641e-08 | 1.5097e-08 | 0.019193 | 0.019193 | 0.019193 | 0.99419 | -0.11115 | 0.99419 | -0.11119 | 5.2729
163 | 0.041887 | 0.010596 | -0.041883 | -0.010593 | 4.0036e-06 | 2.5271e-06 | 0.062718 | 0.062718 | 0.062718 | 0.99435 | -0.10813 | 0.99425 | -0.11012 | 17.2302
164 | 0.011403 | 0.0028586 | -0.011401 | -0.0028575 | 2.1261e-06 | 1.1084e-06 | 0.017067 | 0.017068 | 0.017068 | 0.99419 | -0.11119 | 0.99399 | -0.11511 | 4.6889
165 | 0.041883 | 0.010593 | -0.041879 | -0.010591 | 4.4714e-06 | 2.8224e-06 | 0.062718 | 0.062718 | 0.062718 | 0.99425 | -0.11012 | 0.99413 | -0.11235 | 17.2302
166 | -0.040563 | -0.010253 | 0.040582 | 0.010266 | 1.9245e-05 | 1.2137e-05 | 0.060777 | 0.060777 | 0.060777 | 0.99362 | -0.12224 | 0.99413 | -0.11235 | 16.6969
167 | 0.039266 | 0.0099285 | -0.039261 | -0.0099252 | 5.1809e-06 | 3.2641e-06 | 0.058835 | 0.058835 | 0.058835 | 0.99362 | -0.12224 | 0.99347 | -0.12499 | 16.1634

## res_trafo
| p_hv_mw | q_hv_mvar | p_lv_mw | q_lv_mvar | pl_mw | ql_mvar | i_hv_ka | i_lv_ka | vm_hv_pu | va_hv_degree | vm_lv_pu | va_lv_degree | loading_percent
0 | -1.2729e-15 | -1.3162e-15 | 0.00165 | 1.2699e-07 | 0.00165 | 1.2699e-07 | 5.2857e-17 | 0.0023815 | 0.99998 | 149.9956 | 1 | 0 | 0.2619

## res_ext_grid
| p_mw | q_mvar
0 | 0.19901 | 0.050259

## res_load
| p_mw | q_mvar
0 | 0.0012705 | 0.00031843
1 | 0.00082418 | 0.00020656
2 | 0.00096997 | 0.0002431
3 | 0.0022081 | 0.00055339
4 | 0.00097112 | 0.00024339
5 | 0.0012696 | 0.00031819
6 | 0.0012703 | 0.00031837
7 | 0.0057386 | 0.0014382
8 | 0.00097194 | 0.00024359
9 | 0.0023645 | 0.00059261
10 | 0.0035 | 0.00087717
11 | 0.0012697 | 0.00031823
12 | 0.001269 | 0.00031804
13 | 0.0021619 | 0.00054183
14 | 0.0023277 | 0.00058338
15 | 0.0021042 | 0.00052736
16 | 0.0012705 | 0.00031843
17 | 0.00022958 | 5.7539e-05
18 | 0.0015782 | 0.00039554
19 | 0.00021368 | 5.3553e-05
20 | 0.00097053 | 0.00024324
21 | 0.00058731 | 0.00014719
22 | 0.00016942 | 4.246e-05
23 | 0.0012894 | 0.00032314
24 | 0.0002134 | 5.3483e-05
25 | 0.0049894 | 0.0012505
26 | 0.0010761 | 0.0002697
27 | 0.0010761 | 0.0002697
28 | 0.0010759 | 0.00026964
29 | 0.0010761 | 0.0002697
30 | 0.00030276 | 7.5878e-05
31 | 0.0010761 | 0.0002697
32 | 0.00030328 | 7.6008e-05
33 | 0.0010161 | 0.00025466
34 | 0.00086106 | 0.0002158
35 | 0.0023183 | 0.00058101
36 | 0.0017791 | 0.0004459
37 | 0.00093888 | 0.00023531
38 | 0.003571 | 0.00089498
39 | 0.0014914 | 0.00037379
40 | 0.0010913 | 0.00027349
41 | 0.00093762 | 0.00023499
42 | 0.0010923 | 0.00027377
43 | 0.00093888 | 0.00023531
44 | 0.0024595 | 0.00061641
45 | 0.0037087 | 0.00092948
46 | 0.0025439 | 0.00063756
47 | 0.00086579 | 0.00021699
48 | 0.0016871 | 0.00042283
49 | 0.00060463 | 0.00015153
50 | 0.0011025 | 0.00027631
51 | 0.0026896 | 0.00067407
52 | 0.00098108 | 0.00024588
53 | 0.0009816 | 0.00024601
54 | 0.00098047 | 0.00024573
55 | 0.00098108 | 0.00024588
56 | 0.0009816 | 0.00024601
57 | 0.0012969 | 0.00032503
58 | 0.0009809 | 0.00024584
59 | 0.0012961 | 0.00032482
60 | 0.00047103 | 0.00011805
61 | 0.00069244 | 0.00017354
62 | 0.000604 | 0.00015138
63 | 0.00062349 | 0.00015626
64 | 0.00054837 | 0.00013744
65 | 0.0013295 | 0.0003332
66 | 0.00084678 | 0.00021222
67 | 0.00044385 | 0.00011124
68 | 0.0008035 | 0.00020137
69 | 0.00074515 | 0.00018675
70 | 0.0010044 | 0.00025172
71 | 0.00085228 | 0.0002136
72 | 0.001296 | 0.00032482
73 | 0.0012969 | 0.00032502
74 | 0.00097038 | 0.0002432
75 | 0.00052906 | 0.0001326
76 | 0.00067984 | 0.00017038
77 | 0.00053405 | 0.00013385
78 | 0.0025456 | 0.00063799
79 | 0.0006398 | 0.00016035
80 | 0.00044262 | 0.00011093
81 | 0.00054206 | 0.00013585
82 | 0.00087794 | 0.00022003
83 | 0.0028 | 0.00070174
84 | 0.0017193 | 0.00043089
85 | 0.0017193 | 0.00043089
86 | 0.0017231 | 0.00043184
87 | 0.0017193 | 0.00043089
88 | 0.0014375 | 0.00036026
89 | 0.00027422 | 6.8727e-05
90 | 0.0010315 | 0.00025852
91 | 0.0072964 | 0.0018287
92 | 0.00089238 | 0.00022365
93 | 0.00024901 | 6.2409e-05
94 | 0.00056454 | 0.00014149
95 | 0.0010966 | 0.00027484
96 | 0.00093913 | 0.00023537
97 | 0.0011812 | 0.00029605
98 | 0.0014052 | 0.00035218
99 | 0.00065861 | 0.00016506
100 | 0.00076924 | 0.00019279
101 | 0.0027725 | 0.00069487
102 | 0.0028014 | 0.00070209
103 | 0.001147 | 0.00028747
104 | 0.0059832 | 0.0014995
105 | 0.0026873 | 0.00067351
106 | 0.001355 | 0.00033959
107 | 0.00069136 | 0.00017327
108 | 0.0021958 | 0.00055032
109 | 0.00072034 | 0.00018053
110 | 0.0010972 | 0.00027499
111 | 0.0018376 | 0.00046055
112 | 0.00083464 | 0.00020918
113 | 0.00081642 | 0.00020461
114 | 0.0018728 | 0.00046936
115 | 0.0015669 | 0.00039271
116 | 0.001372 | 0.00034385
117 | 0.0027717 | 0.00069465
118 | 0.0019473 | 0.00048805
119 | 0.0012975 | 0.0003252
120 | 0.0011527 | 0.00028889
121 | 0.0017388 | 0.00043578
122 | 0.0012976 | 0.0003252
123 | 0.0012966 | 0.00032496
124 | 0.001421 | 0.00035614
125 | 0.0012958 | 0.00032476
126 | 0.0012969 | 0.00032503
127 | 0.0012961 | 0.00032482
128 | 0.001422 | 0.00035638
129 | 0.0012976 | 0.0003252
130 | 0.0012969 | 0.00032503
131 | 0.0014204 | 0.00035599
132 | 0.0017191 | 0.00043084
133 | 0.0012966 | 0.00032496
134 | 0.0012969 | 0.00032503
135 | 0.0016485 | 0.00041314
136 | 0.0023136 | 0.00057985

## dtypes
| element | column | dtype
0 | bus | name | object
1 | bus | vn_kv | float64
2 | bus | type | object
3 | bus | zone | object
4 | bus | in_service | bool
5 | load | name | object
6 | load | bus | uint32
7 | load | p_mw | float64
8 | load | q_mvar | float64
9 | load | const_z_percent | float64
10 | load | const_i_percent | float64
11 | load | sn_mva | float64
12 | load | scaling | float64
13 | load | in_service | bool
14 | load | type | object
15 | ext_grid | name | object
16 | ext_grid | bus | uint32
17 | ext_grid | vm_pu | float64
18 | ext_grid | va_degree | float64
19 | ext_grid | slack_weight | float64
20 | ext_grid | in_service | bool
21 | line | name | object
22 | line | std_type | object
23 | line | from_bus | uint32
24 | line | to_bus | uint32
25 | line | length_km | float64
26 | line | r_ohm_per_km | float64
27 | line | x_ohm_per_km | float64
28 | line | c_nf_per_km | float64
29 | line | g_us_per_km | float64
30 | line | max_i_ka | float64
31 | line | df | float64
32 | line | parallel | uint32
33 | line | type | object
34 | line | in_service | bool
35 | trafo | name | object
36 | trafo | std_type | object
37 | trafo | hv_bus | uint32
38 | trafo | lv_bus | uint32
39 | trafo | sn_mva | float64
40 | trafo | vn_hv_kv | float64
41 | trafo | vn_lv_kv | float64
42 | trafo | vk_percent | float64
43 | trafo | vkr_percent | float64
44 | trafo | pfe_kw | float64
45 | trafo | i0_percent | float64
46 | trafo | shift_degree | float64
47 | trafo | tap_side | object
48 | trafo | tap_neutral | int32
49 | trafo | tap_min | int32
50 | trafo | tap_max | int32
51 | trafo | tap_step_percent | float64
52 | trafo | tap_step_degree | float64
53 | trafo | tap_pos | int32
54 | trafo | tap_phase_shifter | bool
55 | trafo | parallel | uint32
56 | trafo | df | float64
57 | trafo | in_service | bool
58 | line_geodata | coords | object
59 | bus_geodata | x | float64
60 | bus_geodata | y | float64
61 | bus_geodata | coords | object
62 | res_bus | vm_pu | float64
63 | res_bus | va_degree | float64
64 | res_bus | p_mw | float64
65 | res_bus | q_mvar | float64
66 | res_line | p_from_mw | float64
67 | res_line | q_from_mvar | float64
68 | res_line | p_to_mw | float64
69 | res_line | q_to_mvar | float64
70 | res_line | pl_mw | float64
71 | res_line | ql_mvar | float64
72 | res_line | i_from_ka | float64
73 | res_line | i_to_ka | float64
74 | res_line | i_ka | float64
75 | res_line | vm_from_pu | float64
76 | res_line | va_from_degree | float64
77 | res_line | vm_to_pu | float64
78 | res_line | va_to_degree | float64
79 | res_line | loading_percent | float64
80 | res_trafo | p_hv_mw | float64
81 | res_trafo | q_hv_mvar | float64
82 | res_trafo | p_lv_mw | float64
83 | res_trafo | q_lv_mvar | float64
84 | res_trafo | pl_mw | float64
85 | res_trafo | ql_mvar | float64
86 | res_trafo | i_hv_ka | float64
87 | res_trafo | i_lv_ka | float64
88 | res_trafo | vm_hv_pu | float64
89 | res_trafo | va_hv_degree | float64
90 | res_trafo | vm_lv_pu | float64
91 | res_trafo | va_lv_degree | float64
92 | res_trafo | loading_percent | float64
93 | res_ext_grid | p_mw | float64
94 | res_ext_grid | q_mvar | float64
95 | res_load | p_mw | float64
96 | res_load | q_mvar | float64

## parameters
| version | format_version | converged | OPF_converged | name | f_hz | sn_mva
0 | 2.14.6 | 2.14.0 | TRUE | FALSE |  | 50 | 1