## bus
| name | vn_kv | type | zone | in_service
0 | bus_LV_230-173_0_3_node_0 | 0.4 | n |  | TRUE
1 | bus_LV_230-173_0_3_node_1 | 0.4 | n |  | TRUE
2 | bus_LV_230-173_0_3_node_3 | 0.4 | n |  | TRUE
3 | bus_LV_230-173_0_3_node_2 | 0.4 | n |  | TRUE
4 | bus_LV_230-173_0_3_node_161 | 0.4 | n |  | TRUE
5 | bus_LV_230-173_0_3_node_139 | 0.4 | n |  | TRUE
6 | bus_LV_230-173_0_3_node_160 | 0.4 | n |  | TRUE
7 | bus_LV_230-173_0_3_node_162 | 0.4 | n |  | TRUE
8 | bus_LV_230-173_0_3_node_164 | 0.4 | n |  | TRUE
9 | bus_LV_230-173_0_3_node_4 | 0.4 | n |  | TRUE
10 | bus_LV_230-173_0_3_node_13 | 0.4 | n |  | TRUE
11 | bus_LV_230-173_0_3_node_158 | 0.4 | n |  | TRUE
12 | bus_LV_230-173_0_3_node_5 | 0.4 | n |  | TRUE
13 | bus_LV_230-173_0_3_node_159 | 0.4 | n |  | TRUE
14 | bus_LV_230-173_0_3_node_156 | 0.4 | n |  | TRUE
15 | bus_LV_230-173_0_3_node_163 | 0.4 | n |  | TRUE
16 | bus_LV_230-173_0_3_node_11 | 0.4 | n |  | TRUE
17 | bus_LV_230-173_0_3_node_157 | 0.4 | n |  | TRUE
18 | bus_LV_230-173_0_3_node_151 | 0.4 | n |  | TRUE
19 | bus_LV_230-173_0_3_node_153 | 0.4 | n |  | TRUE
20 | bus_LV_230-173_0_3_node_149 | 0.4 | n |  | TRUE
21 | bus_LV_230-173_0_3_node_6 | 0.4 | n |  | TRUE
22 | bus_LV_230-173_0_3_node_7 | 0.4 | n |  | TRUE
23 | bus_LV_230-173_0_3_node_8 | 0.4 | n |  | TRUE
24 | bus_LV_230-173_0_3_node_9 | 0.4 | n |  | TRUE
25 | bus_LV_230-173_0_3_node_12 | 0.4 | n |  | TRUE
26 | bus_LV_230-173_0_3_node_23 | 0.4 | n |  | TRUE
27 | bus_LV_230-173_0_3_node_10 | 0.4 | n |  | TRUE
28 | bus_LV_230-173_0_3_node_16 | 0.4 | n |  | TRUE
29 | bus_LV_230-173_0_3_node_15 | 0.4 | n |  | TRUE
30 | bus_LV_230-173_0_3_node_155 | 0.4 | n |  | TRUE
31 | bus_LV_230-173_0_3_node_154 | 0.4 | n |  | TRUE
32 | bus_LV_230-173_0_3_node_18 | 0.4 | n |  | TRUE
33 | bus_LV_230-173_0_3_node_19 | 0.4 | n |  | TRUE
34 | bus_LV_230-173_0_3_node_20 | 0.4 | n |  | TRUE
35 | bus_LV_230-173_0_3_node_128 | 0.4 | n |  | TRUE
36 | bus_LV_230-173_0_3_node_21 | 0.4 | n |  | TRUE
37 | bus_LV_230-173_0_3_node_129 | 0.4 | n |  | TRUE
38 | bus_LV_230-173_0_3_node_124 | 0.4 | n |  | TRUE
39 | bus_LV_230-173_0_3_node_87 | 0.4 | n |  | TRUE
40 | bus_LV_230-173_0_3_node_88 | 0.4 | n |  | TRUE
41 | bus_LV_230-173_0_3_node_25 | 0.4 | n |  | TRUE
42 | bus_LV_230-173_0_3_node_26 | 0.4 | n |  | TRUE
43 | bus_LV_230-173_0_3_node_27 | 0.4 | n |  | TRUE
44 | bus_LV_230-173_0_3_node_28 | 0.4 | n |  | TRUE
45 | bus_LV_230-173_0_3_node_30 | 0.4 | n |  | TRUE
46 | bus_LV_230-173_0_3_node_31 | 0.4 | n |  | TRUE
47 | bus_LV_230-173_0_3_node_29 | 0.4 | n |  | TRUE
48 | bus_LV_230-173_0_3_node_63 | 0.4 | n |  | TRUE
49 | bus_LV_230-173_0_3_node_62 | 0.4 | n |  | TRUE
50 | bus_LV_230-173_0_3_node_35 | 0.4 | n |  | TRUE
51 | bus_LV_230-173_0_3_node_64 | 0.4 | n |  | TRUE
52 | bus_LV_230-173_0_3_node_48 | 0.4 | n |  | TRUE
53 | bus_LV_230-173_0_3_node_120 | 0.4 | n |  | TRUE
54 | bus_LV_230-173_0_3_node_36 | 0.4 | n |  | TRUE
55 | bus_LV_230-173_0_3_node_33 | 0.4 | n |  | TRUE
56 | bus_LV_230-173_0_3_node_61 | 0.4 | n |  | TRUE
57 | bus_LV_230-173_0_3_node_43 | 0.4 | n |  | TRUE
58 | bus_LV_230-173_0_3_node_45 | 0.4 | n |  | TRUE
59 | bus_LV_230-173_0_3_node_32 | 0.4 | n |  | TRUE
60 | bus_LV_230-173_0_3_node_34 | 0.4 | n |  | TRUE
61 | bus_LV_230-173_0_3_node_59 | 0.4 | n |  | TRUE
62 | bus_LV_230-173_0_3_node_60 | 0.4 | n |  | TRUE
63 | bus_LV_230-173_0_3_node_57 | 0.4 | n |  | TRUE
64 | bus_LV_230-173_0_3_node_37 | 0.4 | n |  | TRUE
65 | bus_LV_230-173_0_3_node_38 | 0.4 | n |  | TRUE
66 | bus_LV_230-173_0_3_node_40 | 0.4 | n |  | TRUE
67 | bus_LV_230-173_0_3_node_39 | 0.4 | n |  | TRUE
68 | bus_LV_230-173_0_3_node_41 | 0.4 | n |  | TRUE
69 | bus_LV_230-173_0_3_node_44 | 0.4 | n |  | TRUE
70 | bus_LV_230-173_0_3_node_49 | 0.4 | n |  | TRUE
71 | bus_LV_230-173_0_3_node_46 | 0.4 | n |  | TRUE
72 | bus_LV_230-173_0_3_node_50 | 0.4 | n |  | TRUE
73 | bus_LV_230-173_0_3_node_47 | 0.4 | n |  | TRUE
74 | bus_LV_230-173_0_3_node_165 | 0.4 | n |  | TRUE
75 | bus_LV_230-173_0_3_node_148 | 0.4 | n |  | TRUE
76 | bus_LV_230-173_0_3_node_152 | 0.4 | n |  | TRUE
77 | bus_LV_230-173_0_3_node_147 | 0.4 | n |  | TRUE
78 | bus_LV_230-173_0_3_node_51 | 0.4 | n |  | TRUE
79 | bus_LV_230-173_0_3_node_53 | 0.4 | n |  | TRUE
80 | bus_LV_230-173_0_3_node_52 | 0.4 | n |  | TRUE
81 | bus_LV_230-173_0_3_node_54 | 0.4 | n |  | TRUE
82 | bus_LV_230-173_0_3_node_55 | 0.4 | n |  | TRUE
83 | bus_LV_230-173_0_3_node_56 | 0.4 | n |  | TRUE
84 | bus_LV_230-173_0_3_node_58 | 0.4 | n |  | TRUE
85 | bus_LV_230-173_0_3_node_95 | 0.4 | n |  | TRUE
86 | bus_LV_230-173_0_3_node_126 | 0.4 | n |  | TRUE
87 | bus_LV_230-173_0_3_node_127 | 0.4 | n |  | TRUE
88 | bus_LV_230-173_0_3_node_133 | 0.4 | n |  | TRUE
89 | bus_LV_230-173_0_3_node_106 | 0.4 | n |  | TRUE
90 | bus_LV_230-173_0_3_node_134 | 0.4 | n |  | TRUE
91 | bus_LV_230-173_0_3_node_93 | 0.4 | n |  | TRUE
92 | bus_LV_230-173_0_3_node_125 | 0.4 | n |  | TRUE
93 | bus_LV_230-173_0_3_node_103 | 0.4 | n |  | TRUE
94 | bus_LV_230-173_0_3_node_65 | 0.4 | n |  | TRUE
95 | bus_LV_230-173_0_3_node_118 | 0.4 | n |  | TRUE
96 | bus_LV_230-173_0_3_node_66 | 0.4 | n |  | TRUE
97 | bus_LV_230-173_0_3_node_67 | 0.4 | n |  | TRUE
98 | bus_LV_230-173_0_3_node_68 | 0.4 | n |  | TRUE
99 | bus_LV_230-173_0_3_node_69 | 0.4 | n |  | TRUE
100 | bus_LV_230-173_0_3_node_70 | 0.4 | n |  | TRUE
101 | bus_LV_230-173_0_3_node_76 | 0.4 | n |  | TRUE
102 | bus_LV_230-173_0_3_node_96 | 0.4 | n |  | TRUE
103 | bus_LV_230-173_0_3_node_77 | 0.4 | n |  | TRUE
104 | bus_LV_230-173_0_3_node_97 | 0.4 | n |  | TRUE
105 | bus_LV_230-173_0_3_node_71 | 0.4 | n |  | TRUE
106 | bus_LV_230-173_0_3_node_72 | 0.4 | n |  | TRUE
107 | bus_LV_230-173_0_3_node_73 | 0.4 | n |  | TRUE
108 | bus_LV_230-173_0_3_node_74 | 0.4 | n |  | TRUE
109 | bus_LV_230-173_0_3_node_75 | 0.4 | n |  | TRUE
110 | bus_LV_230-173_0_3_node_80 | 0.4 | n |  | TRUE
111 | bus_LV_230-173_0_3_node_104 | 0.4 | n |  | TRUE
112 | bus_LV_230-173_0_3_node_78 | 0.4 | n |  | TRUE
113 | bus_LV_230-173_0_3_node_108 | 0.4 | n |  | TRUE
114 | bus_LV_230-173_0_3_node_105 | 0.4 | n |  | TRUE
115 | bus_LV_230-173_0_3_node_79 | 0.4 | n |  | TRUE
116 | bus_LV_230-173_0_3_node_81 | 0.4 | n |  | TRUE
117 | bus_LV_230-173_0_3_node_116 | 0.4 | n |  | TRUE
118 | bus_LV_230-173_0_3_node_82 | 0.4 | n |  | TRUE
119 | bus_LV_230-173_0_3_node_83 | 0.4 | n |  | TRUE
120 | bus_LV_230-173_0_3_node_84 | 0.4 | n |  | TRUE
121 | bus_LV_230-173_0_3_node_85 | 0.4 | n |  | TRUE
122 | bus_LV_230-173_0_3_node_86 | 0.4 | n |  | TRUE
123 | bus_LV_230-173_0_3_node_90 | 0.4 | n |  | TRUE
124 | bus_LV_230-173_0_3_node_121 | 0.4 | n |  | TRUE
125 | bus_LV_230-173_0_3_node_98 | 0.4 | n |  | TRUE
126 | bus_LV_230-173_0_3_node_123 | 0.4 | n |  | TRUE
127 | bus_LV_230-173_0_3_node_89 | 0.4 | n |  | TRUE
128 | bus_LV_230-173_0_3_node_112 | 0.4 | n |  | TRUE
129 | bus_LV_230-173_0_3_node_111 | 0.4 | n |  | TRUE
130 | bus_LV_230-173_0_3_node_122 | 0.4 | n |  | TRUE
131 | bus_LV_230-173_0_3_node_91 | 0.4 | n |  | TRUE
132 | bus_LV_230-173_0_3_node_92 | 0.4 | n |  | TRUE
133 | bus_LV_230-173_0_3_node_94 | 0.4 | n |  | TRUE
134 | bus_LV_230-173_0_3_node_115 | 0.4 | n |  | TRUE
135 | bus_LV_230-173_0_3_node_113 | 0.4 | n |  | TRUE
136 | bus_LV_230-173_0_3_node_131 | 0.4 | n |  | TRUE
137 | bus_LV_230-173_0_3_node_102 | 0.4 | n |  | TRUE
138 | bus_LV_230-173_0_3_node_99 | 0.4 | n |  | TRUE
139 | bus_LV_230-173_0_3_node_100 | 0.4 | n |  | TRUE
140 | bus_LV_230-173_0_3_node_101 | 0.4 | n |  | TRUE
141 | bus_LV_230-173_0_3_node_107 | 0.4 | n |  | TRUE
142 | bus_LV_230-173_0_3_node_109 | 0.4 | n |  | TRUE
143 | bus_LV_230-173_0_3_node_110 | 0.4 | n |  | TRUE
144 | bus_LV_230-173_0_3_node_117 | 0.4 | n |  | TRUE
145 | bus_LV_230-173_0_3_node_132 | 0.4 | n |  | TRUE
146 | bus_LV_230-173_0_3_node_119 | 0.4 | n |  | TRUE
147 | bus_LV_230-173_0_3_node_130 | 0.4 | n |  | TRUE
148 | bus_LV_230-173_0_3_node_136 | 0.4 | n |  | TRUE
149 | bus_LV_230-173_0_3_node_137 | 0.4 | n |  | TRUE
150 | bus_LV_230-173_0_3_node_138 | 0.4 | n |  | TRUE
151 | bus_LV_230-173_0_3_node_140 | 0.4 | n |  | TRUE
152 | bus_LV_230-173_0_3_node_141 | 0.4 | n |  | TRUE
153 | bus_LV_230-173_0_3_node_142 | 0.4 | n |  | TRUE
154 | bus_LV_230-173_0_3_node_143 | 0.4 | n |  | TRUE
155 | bus_LV_230-173_0_3_node_144 | 0.4 | n |  | TRUE
156 | bus_LV_230-173_0_3_node_145 | 0.4 | n |  | TRUE
157 | bus_LV_230-173_0_3_node_146 | 0.4 | n |  | TRUE
158 | bus_LV_230-173_0_3_node_150 | 0.4 | n |  | TRUE
159 | bus_MV_370_0_node_178 | 20 | n |  | TRUE

## load
| name | bus | p_mw | q_mvar | const_z_percent | const_i_percent | sn_mva | scaling | in_service | type
0 | LV_230-173_0_3_load_0 | 0 | 0.00036708 | 9.2e-05 | 0 | 0 |  | 1 | TRUE | wye
1 | LV_230-173_0_3_load_161 | 4 | 0.0001152 | 2.8872e-05 | 0 | 0 |  | 1 | TRUE | wye
2 | LV_230-173_0_3_load_139 | 5 | 0.00011453 | 2.8705e-05 | 0 | 0 |  | 1 | TRUE | wye
3 | LV_230-173_0_3_load_160 | 6 | 0.00011641 | 2.9174e-05 | 0 | 0 |  | 1 | TRUE | wye
4 | LV_230-173_0_3_load_164 | 8 | 0.00011649 | 2.9195e-05 | 0 | 0 |  | 1 | TRUE | wye
5 | LV_230-173_0_3_load_158 | 11 | 0.0001161 | 2.9097e-05 | 0 | 0 |  | 1 | TRUE | wye
6 | LV_230-173_0_3_load_159 | 13 | 0.00011542 | 2.8928e-05 | 0 | 0 |  | 1 | TRUE | wye
7 | LV_230-173_0_3_load_156 | 14 | 0.00011461 | 2.8724e-05 | 0 | 0 |  | 1 | TRUE | wye
8 | LV_230-173_0_3_load_163 | 15 | 0.00011313 | 2.8354e-05 | 0 | 0 |  | 1 | TRUE | wye
9 | LV_230-173_0_3_load_11 | 16 | 0.00048464 | 0.00012146 | 0 | 0 |  | 1 | TRUE | wye
10 | LV_230-173_0_3_load_157 | 17 | 0.00011259 | 2.8218e-05 | 0 | 0 |  | 1 | TRUE | wye
11 | LV_230-173_0_3_load_153 | 19 | 0.00011834 | 2.9659e-05 | 0 | 0 |  | 1 | TRUE | wye
12 | LV_230-173_0_3_load_149 | 20 | 0.00011643 | 2.9179e-05 | 0 | 0 |  | 1 | TRUE | wye
13 | LV_230-173_0_3_load_6 | 21 | 0.00019926 | 4.9939e-05 | 0 | 0 |  | 1 | TRUE | wye
14 | LV_230-173_0_3_load_12 | 25 | 0.00067393 | 0.0001689 | 0 | 0 |  | 1 | TRUE | wye
15 | LV_230-173_0_3_load_23 | 26 | 0.00058167 | 0.00014578 | 0 | 0 |  | 1 | TRUE | wye
16 | LV_230-173_0_3_load_16 | 28 | 0.00058288 | 0.00014608 | 0 | 0 |  | 1 | TRUE | wye
17 | LV_230-173_0_3_load_15 | 29 | 0.00096316 | 0.00024139 | 0 | 0 |  | 1 | TRUE | wye
18 | LV_230-173_0_3_load_155 | 30 | 0.00011812 | 2.9603e-05 | 0 | 0 |  | 1 | TRUE | wye
19 | LV_230-173_0_3_load_154 | 31 | 0.00011394 | 2.8556e-05 | 0 | 0 |  | 1 | TRUE | wye
20 | LV_230-173_0_3_load_18 | 32 | 0.0014614 | 0.00036625 | 0 | 0 |  | 1 | TRUE | wye
21 | LV_230-173_0_3_load_19 | 33 | 0.0027527 | 0.00068989 | 0 | 0 |  | 1 | TRUE | wye
22 | LV_230-173_0_3_load_128 | 35 | 0.0019087 | 0.00047837 | 0 | 0 |  | 1 | TRUE | wye
23 | LV_230-173_0_3_load_21 | 36 | 0.0074017 | 0.0018551 | 0 | 0 |  | 1 | TRUE | wye
24 | LV_230-173_0_3_load_129 | 37 | 0.0024255 | 0.0006079 | 0 | 0 |  | 1 | TRUE | wye
25 | LV_230-173_0_3_load_87 | 39 | 0.00025165 | 6.3069e-05 | 0 | 0 |  | 1 | TRUE | wye
26 | LV_230-173_0_3_load_88 | 40 | 0.0017703 | 0.00044368 | 0 | 0 |  | 1 | TRUE | wye
27 | LV_230-173_0_3_load_25 | 41 | 0.0015696 | 0.00039337 | 0 | 0 |  | 1 | TRUE | wye
28 | LV_230-173_0_3_load_28 | 44 | 0.0015554 | 0.00038981 | 0 | 0 |  | 1 | TRUE | wye
29 | LV_230-173_0_3_load_31 | 46 | 0.0015564 | 0.00039006 | 0 | 0 |  | 1 | TRUE | wye
30 | LV_230-173_0_3_load_62 | 49 | 0.0015701 | 0.00039351 | 0 | 0 |  | 1 | TRUE | wye
31 | LV_230-173_0_3_load_35 | 50 | 0.001906 | 0.00047768 | 0 | 0 |  | 1 | TRUE | wye
32 | LV_230-173_0_3_load_120 | 53 | 0.006663 | 0.0016699 | 0 | 0 |  | 1 | TRUE | wye
33 | LV_230-173_0_3_load_33 | 55 | 0.0015701 | 0.00039351 | 0 | 0 |  | 1 | TRUE | wye
34 | LV_230-173_0_3_load_61 | 56 | 0.0015675 | 0.00039284 | 0 | 0 |  | 1 | TRUE | wye
35 | LV_230-173_0_3_load_32 | 59 | 0.0015669 | 0.00039271 | 0 | 0 |  | 1 | TRUE | wye
36 | LV_230-173_0_3_load_34 | 60 | 0.0015701 | 0.00039351 | 0 | 0 |  | 1 | TRUE | wye
37 | LV_230-173_0_3_load_60 | 62 | 0.0015701 | 0.00039351 | 0 | 0 |  | 1 | TRUE | wye
38 | LV_230-173_0_3_load_57 | 63 | 0.0019089 | 0.00047842 | 0 | 0 |  | 1 | TRUE | wye
39 | LV_230-173_0_3_load_37 | 64 | 0.0015554 | 0.00038981 | 0 | 0 |  | 1 | TRUE | wye
40 | LV_230-173_0_3_load_38 | 65 | 0.0015554 | 0.00038981 | 0 | 0 |  | 1 | TRUE | wye
41 | LV_230-173_0_3_load_40 | 66 | 0.0015561 | 0.00039001 | 0 | 0 |  | 1 | TRUE | wye
42 | LV_230-173_0_3_load_39 | 67 | 0.0015714 | 0.00039384 | 0 | 0 |  | 1 | TRUE | wye
43 | LV_230-173_0_3_load_41 | 68 | 0.0015544 | 0.00038956 | 0 | 0 |  | 1 | TRUE | wye
44 | LV_230-173_0_3_load_49 | 70 | 0.0015688 | 0.00039318 | 0 | 0 |  | 1 | TRUE | wye
45 | LV_230-173_0_3_load_46 | 71 | 0.00011554 | 2.8958e-05 | 0 | 0 |  | 1 | TRUE | wye
46 | LV_230-173_0_3_load_50 | 72 | 0.0015691 | 0.00039325 | 0 | 0 |  | 1 | TRUE | wye
47 | LV_230-173_0_3_load_47 | 73 | 0.0015554 | 0.00038981 | 0 | 0 |  | 1 | TRUE | wye
48 | LV_230-173_0_3_load_165 | 74 | 0.00011663 | 2.9231e-05 | 0 | 0 |  | 1 | TRUE | wye
49 | LV_230-173_0_3_load_152 | 76 | 0.00011349 | 2.8443e-05 | 0 | 0 |  | 1 | TRUE | wye
50 | LV_230-173_0_3_load_147 | 77 | 0.001492 | 0.00037392 | 0 | 0 |  | 1 | TRUE | wye
51 | LV_230-173_0_3_load_53 | 79 | 0.0015701 | 0.00039351 | 0 | 0 |  | 1 | TRUE | wye
52 | LV_230-173_0_3_load_52 | 80 | 0.0015675 | 0.00039284 | 0 | 0 |  | 1 | TRUE | wye
53 | LV_230-173_0_3_load_54 | 81 | 0.0015701 | 0.00039351 | 0 | 0 |  | 1 | TRUE | wye
54 | LV_230-173_0_3_load_55 | 82 | 0.0015701 | 0.00039351 | 0 | 0 |  | 1 | TRUE | wye
55 | LV_230-173_0_3_load_126 | 86 | 0.0028778 | 0.00072124 | 0 | 0 |  | 1 | TRUE | wye
56 | LV_230-173_0_3_load_106 | 89 | 0.00068835 | 0.00017252 | 0 | 0 |  | 1 | TRUE | wye
57 | LV_230-173_0_3_load_134 | 90 | 0.00077488 | 0.0001942 | 0 | 0 |  | 1 | TRUE | wye
58 | LV_230-173_0_3_load_93 | 91 | 0.0010543 | 0.00026423 | 0 | 0 |  | 1 | TRUE | wye
59 | LV_230-173_0_3_load_125 | 92 | 0.0027987 | 0.00070142 | 0 | 0 |  | 1 | TRUE | wye
60 | LV_230-173_0_3_load_103 | 93 | 0.001112 | 0.00027869 | 0 | 0 |  | 1 | TRUE | wye
61 | LV_230-173_0_3_load_65 | 94 | 0.0015701 | 0.00039351 | 0 | 0 |  | 1 | TRUE | wye
62 | LV_230-173_0_3_load_66 | 96 | 0.00048922 | 0.00012261 | 0 | 0 |  | 1 | TRUE | wye
63 | LV_230-173_0_3_load_67 | 97 | 0.00018966 | 4.7534e-05 | 0 | 0 |  | 1 | TRUE | wye
64 | LV_230-173_0_3_load_68 | 98 | 0.00035495 | 8.8958e-05 | 0 | 0 |  | 1 | TRUE | wye
65 | LV_230-173_0_3_load_69 | 99 | 0.00034577 | 8.6659e-05 | 0 | 0 |  | 1 | TRUE | wye
66 | LV_230-173_0_3_load_70 | 100 | 0.0017848 | 0.00044731 | 0 | 0 |  | 1 | TRUE | wye
67 | LV_230-173_0_3_load_76 | 101 | 0.00034828 | 8.7288e-05 | 0 | 0 |  | 1 | TRUE | wye
68 | LV_230-173_0_3_load_96 | 102 | 0.00036761 | 9.2133e-05 | 0 | 0 |  | 1 | TRUE | wye
69 | LV_230-173_0_3_load_77 | 103 | 0.0011215 | 0.00028109 | 0 | 0 |  | 1 | TRUE | wye
70 | LV_230-173_0_3_load_97 | 104 | 0.0020514 | 0.00051413 | 0 | 0 |  | 1 | TRUE | wye
71 | LV_230-173_0_3_load_71 | 105 | 0.0011058 | 0.00027715 | 0 | 0 |  | 1 | TRUE | wye
72 | LV_230-173_0_3_load_72 | 106 | 0.00055857 | 0.00013999 | 0 | 0 |  | 1 | TRUE | wye
73 | LV_230-173_0_3_load_73 | 107 | 0.00056754 | 0.00014224 | 0 | 0 |  | 1 | TRUE | wye
74 | LV_230-173_0_3_load_74 | 108 | 0.0020561 | 0.0005153 | 0 | 0 |  | 1 | TRUE | wye
75 | LV_230-173_0_3_load_75 | 109 | 0.0013297 | 0.00033327 | 0 | 0 |  | 1 | TRUE | wye
76 | LV_230-173_0_3_load_80 | 110 | 0.0020546 | 0.00051493 | 0 | 0 |  | 1 | TRUE | wye
77 | LV_230-173_0_3_load_104 | 111 | 0.0021456 | 0.00053774 | 0 | 0 |  | 1 | TRUE | wye
78 | LV_230-173_0_3_load_78 | 112 | 0.0027993 | 0.00070156 | 0 | 0 |  | 1 | TRUE | wye
79 | LV_230-173_0_3_load_105 | 114 | 0.00072641 | 0.00018206 | 0 | 0 |  | 1 | TRUE | wye
80 | LV_230-173_0_3_load_79 | 115 | 0.0028465 | 0.0007134 | 0 | 0 |  | 1 | TRUE | wye
81 | LV_230-173_0_3_load_81 | 116 | 0.0028275 | 0.00070863 | 0 | 0 |  | 1 | TRUE | wye
82 | LV_230-173_0_3_load_116 | 117 | 0.0028838 | 0.00072275 | 0 | 0 |  | 1 | TRUE | wye
83 | LV_230-173_0_3_load_82 | 118 | 0.0012119 | 0.00030372 | 0 | 0 |  | 1 | TRUE | wye
84 | LV_230-173_0_3_load_83 | 119 | 0.0020322 | 0.00050932 | 0 | 0 |  | 1 | TRUE | wye
85 | LV_230-173_0_3_load_84 | 120 | 0.0013594 | 0.00034071 | 0 | 0 |  | 1 | TRUE | wye
86 | LV_230-173_0_3_load_85 | 121 | 0.0012578 | 0.00031523 | 0 | 0 |  | 1 | TRUE | wye
87 | LV_230-173_0_3_load_86 | 122 | 0.0011809 | 0.00029595 | 0 | 0 |  | 1 | TRUE | wye
88 | LV_230-173_0_3_load_90 | 123 | 0.0015902 | 0.00039853 | 0 | 0 |  | 1 | TRUE | wye
89 | LV_230-173_0_3_load_121 | 124 | 0.001444 | 0.0003619 | 0 | 0 |  | 1 | TRUE | wye
90 | LV_230-173_0_3_load_98 | 125 | 0.00070818 | 0.00017749 | 0 | 0 |  | 1 | TRUE | wye
91 | LV_230-173_0_3_load_123 | 126 | 0.001269 | 0.00031803 | 0 | 0 |  | 1 | TRUE | wye
92 | LV_230-173_0_3_load_89 | 127 | 0.00033729 | 8.4534e-05 | 0 | 0 |  | 1 | TRUE | wye
93 | LV_230-173_0_3_load_112 | 128 | 0.0019429 | 0.00048695 | 0 | 0 |  | 1 | TRUE | wye
94 | LV_230-173_0_3_load_111 | 129 | 0.00044161 | 0.00011068 | 0 | 0 |  | 1 | TRUE | wye
95 | LV_230-173_0_3_load_122 | 130 | 0.0006732 | 0.00016872 | 0 | 0 |  | 1 | TRUE | wye
96 | LV_230-173_0_3_load_91 | 131 | 0.0010857 | 0.00027211 | 0 | 0 |  | 1 | TRUE | wye
97 | LV_230-173_0_3_load_92 | 132 | 0.0022452 | 0.00056271 | 0 | 0 |  | 1 | TRUE | wye
98 | LV_230-173_0_3_load_115 | 134 | 0.001055 | 0.0002644 | 0 | 0 |  | 1 | TRUE | wye
99 | LV_230-173_0_3_load_113 | 135 | 0.002826 | 0.00070825 | 0 | 0 |  | 1 | TRUE | wye
100 | LV_230-173_0_3_load_131 | 136 | 0.00070921 | 0.00017775 | 0 | 0 |  | 1 | TRUE | wye
101 | LV_230-173_0_3_load_102 | 137 | 0.00030972 | 7.7624e-05 | 0 | 0 |  | 1 | TRUE | wye
102 | LV_230-173_0_3_load_99 | 138 | 0.00082442 | 0.00020662 | 0 | 0 |  | 1 | TRUE | wye
103 | LV_230-173_0_3_load_100 | 139 | 0.00094766 | 0.00023751 | 0 | 0 |  | 1 | TRUE | wye
104 | LV_230-173_0_3_load_101 | 140 | 0.00086587 | 0.00021701 | 0 | 0 |  | 1 | TRUE | wye
105 | LV_230-173_0_3_load_107 | 141 | 0.0025448 | 0.00063779 | 0 | 0 |  | 1 | TRUE | wye
106 | LV_230-173_0_3_load_110 | 143 | 0.00056461 | 0.0001415 | 0 | 0 |  | 1 | TRUE | wye
107 | LV_230-173_0_3_load_117 | 144 | 0.00025797 | 6.4654e-05 | 0 | 0 |  | 1 | TRUE | wye
108 | LV_230-173_0_3_load_132 | 145 | 0.00079285 | 0.00019871 | 0 | 0 |  | 1 | TRUE | wye
109 | LV_230-173_0_3_load_119 | 146 | 0.00072205 | 0.00018096 | 0 | 0 |  | 1 | TRUE | wye
110 | LV_230-173_0_3_load_130 | 147 | 0.0052073 | 0.0013051 | 0 | 0 |  | 1 | TRUE | wye
111 | LV_230-173_0_3_load_136 | 148 | 0.00011521 | 2.8875e-05 | 0 | 0 |  | 1 | TRUE | wye
112 | LV_230-173_0_3_load_140 | 151 | 0.00011525 | 2.8884e-05 | 0 | 0 |  | 1 | TRUE | wye
113 | LV_230-173_0_3_load_141 | 152 | 0.0001189 | 2.9798e-05 | 0 | 0 |  | 1 | TRUE | wye
114 | LV_230-173_0_3_load_142 | 153 | 0.00011712 | 2.9352e-05 | 0 | 0 |  | 1 | TRUE | wye
115 | LV_230-173_0_3_load_143 | 154 | 0.00011611 | 2.9101e-05 | 0 | 0 |  | 1 | TRUE | wye
116 | LV_230-173_0_3_load_145 | 156 | 0.0015092 | 0.00037824 | 0 | 0 |  | 1 | TRUE | wye
117 | LV_230-173_0_3_load_146 | 157 | 0.0015119 | 0.00037891 | 0 | 0 |  | 1 | TRUE | wye
118 | LV_230-173_0_3_load_150 | 158 | 0.00011194 | 2.8055e-05 | 0 | 0 |  | 1 | TRUE | wye

## ext_grid
| name | bus | vm_pu | va_degree | slack_weight | in_service
0 |  | 84 | 1 | 0 | 1 | TRUE

## line
| name | std_type | from_bus | to_bus | length_km | r_ohm_per_km | x_ohm_per_km | c_nf_per_km | g_us_per_km | max_i_ka | df | parallel | type | in_service
0 | LV_230-173_0_3_line_0 |  | 0 | 1 | 0.017392 | 0.125 | 0.08 | 261 | 0 | 0.364 | 1 | 1 | cs | TRUE
1 | LV_230-173_0_3_line_1 |  | 1 | 2 | 0.013455 | 0.125 | 0.08 | 261 | 0 | 0.364 | 1 | 1 | cs | TRUE
2 | LV_230-173_0_3_line_2 |  | 2 | 7 | 0.001642 | 0.125 | 0.08 | 261 | 0 | 0.364 | 1 | 1 | cs | TRUE
3 | LV_230-173_0_3_line_3 |  | 2 | 8 | 0.0054325 | 0.125 | 0.08 | 261 | 0 | 0.364 | 1 | 1 | cs | TRUE
4 | LV_230-173_0_3_line_4 |  | 3 | 4 | 0.011082 | 0.125 | 0.08 | 261 | 0 | 0.364 | 1 | 1 | cs | TRUE
5 | LV_230-173_0_3_line_5 |  | 3 | 5 | 0.0055672 | 0.125 | 0.08 | 261 | 0 | 0.364 | 1 | 1 | cs | TRUE
6 | LV_230-173_0_3_line_6 |  | 3 | 6 | 0.0082328 | 0.125 | 0.08 | 261 | 0 | 0.364 | 1 | 1 | cs | TRUE
7 | LV_230-173_0_3_line_7 |  | 4 | 7 | 0.0080468 | 0.125 | 0.08 | 261 | 0 | 0.364 | 1 | 1 | cs | TRUE
8 | LV_230-173_0_3_line_8 |  | 6 | 13 | 0.0061684 | 0.125 | 0.08 | 261 | 0 | 0.364 | 1 | 1 | cs | TRUE
9 | LV_230-173_0_3_line_9 |  | 7 | 15 | 0.0095959 | 0.125 | 0.08 | 261 | 0 | 0.364 | 1 | 1 | cs | TRUE
10 | LV_230-173_0_3_line_10 |  | 9 | 10 | 0.061975 | 0.125 | 0.08 | 261 | 0 | 0.364 | 1 | 1 | cs | TRUE
11 | LV_230-173_0_3_line_11 |  | 9 | 11 | 0.010819 | 0.125 | 0.08 | 261 | 0 | 0.364 | 1 | 1 | cs | TRUE
12 | LV_230-173_0_3_line_12 |  | 10 | 16 | 0.033723 | 0.125 | 0.08 | 261 | 0 | 0.364 | 1 | 1 | cs | TRUE
13 | LV_230-173_0_3_line_13 |  | 11 | 17 | 0.006097 | 0.125 | 0.08 | 261 | 0 | 0.364 | 1 | 1 | cs | TRUE
14 | LV_230-173_0_3_line_14 |  | 12 | 13 | 0.0073771 | 0.125 | 0.08 | 261 | 0 | 0.364 | 1 | 1 | cs | TRUE
15 | LV_230-173_0_3_line_15 |  | 12 | 14 | 0.0057731 | 0.125 | 0.08 | 261 | 0 | 0.364 | 1 | 1 | cs | TRUE
16 | LV_230-173_0_3_line_16 |  | 14 | 17 | 0.0060568 | 0.125 | 0.08 | 261 | 0 | 0.364 | 1 | 1 | cs | TRUE
17 | LV_230-173_0_3_line_17 |  | 15 | 153 | 0.0060695 | 0.125 | 0.08 | 261 | 0 | 0.364 | 1 | 1 | cs | TRUE
18 | LV_230-173_0_3_line_18 |  | 16 | 23 | 0.013204 | 0.125 | 0.08 | 261 | 0 | 0.364 | 1 | 1 | cs | TRUE
19 | LV_230-173_0_3_line_19 |  | 18 | 19 | 0.011991 | 0.125 | 0.08 | 261 | 0 | 0.364 | 1 | 1 | cs | TRUE
20 | LV_230-173_0_3_line_20 |  | 18 | 20 | 0.0053993 | 0.125 | 0.08 | 261 | 0 | 0.364 | 1 | 1 | cs | TRUE
21 | LV_230-173_0_3_line_21 |  | 19 | 31 | 0.0060818 | 0.125 | 0.08 | 261 | 0 | 0.364 | 1 | 1 | cs | TRUE
22 | LV_230-173_0_3_line_22 |  | 20 | 158 | 0.0060521 | 0.125 | 0.08 | 261 | 0 | 0.364 | 1 | 1 | cs | TRUE
23 | LV_230-173_0_3_line_23 |  | 21 | 22 | 0.15705 | 0.125 | 0.08 | 261 | 0 | 0.364 | 1 | 1 | cs | TRUE
24 | LV_230-173_0_3_line_24 |  | 21 | 23 | 0.035425 | 0.125 | 0.08 | 261 | 0 | 0.364 | 1 | 1 | cs | TRUE
25 | LV_230-173_0_3_line_25 |  | 22 | 24 | 0.15864 | 0.125 | 0.08 | 261 | 0 | 0.364 | 1 | 1 | cs | TRUE
26 | LV_230-173_0_3_line_26 |  | 23 | 25 | 0.013302 | 0.125 | 0.08 | 261 | 0 | 0.364 | 1 | 1 | cs | TRUE
27 | LV_230-173_0_3_line_27 |  | 24 | 26 | 0.11244 | 0.125 | 0.08 | 261 | 0 | 0.364 | 1 | 1 | cs | TRUE
28 | LV_230-173_0_3_line_28 |  | 26 | 27 | 0.049929 | 0.125 | 0.08 | 261 | 0 | 0.364 | 1 | 1 | cs | TRUE
29 | LV_230-173_0_3_line_29 |  | 27 | 28 | 0.027058 | 0.125 | 0.08 | 261 | 0 | 0.364 | 1 | 1 | cs | TRUE
30 | LV_230-173_0_3_line_30 |  | 28 | 29 | 0.031255 | 0.125 | 0.08 | 261 | 0 | 0.364 | 1 | 1 | cs | TRUE
31 | LV_230-173_0_3_line_31 |  | 30 | 31 | 0.0060762 | 0.125 | 0.08 | 261 | 0 | 0.364 | 1 | 1 | cs | TRUE
32 | LV_230-173_0_3_line_32 |  | 32 | 33 | 0.098272 | 0.125 | 0.08 | 261 | 0 | 0.364 | 1 | 1 | cs | TRUE
33 | LV_230-173_0_3_line_33 |  | 32 | 34 | 0.0039594 | 0.125 | 0.08 | 261 | 0 | 0.364 | 1 | 1 | cs | TRUE
34 | LV_230-173_0_3_line_34 |  | 33 | 35 | 0.11535 | 0.125 | 0.08 | 261 | 0 | 0.364 | 1 | 1 | cs | TRUE
35 | LV_230-173_0_3_line_35 |  | 34 | 36 | 0.046783 | 0.125 | 0.08 | 261 | 0 | 0.364 | 1 | 1 | cs | TRUE
36 | LV_230-173_0_3_line_36 |  | 35 | 37 | 0.012704 | 0.125 | 0.08 | 261 | 0 | 0.364 | 1 | 1 | cs | TRUE
37 | LV_230-173_0_3_line_37 |  | 35 | 38 | 0.041425 | 0.125 | 0.08 | 261 | 0 | 0.364 | 1 | 1 | cs | TRUE
38 | LV_230-173_0_3_line_38 |  | 37 | 147 | 0.016281 | 0.125 | 0.08 | 261 | 0 | 0.364 | 1 | 1 | cs | TRUE
39 | LV_230-173_0_3_line_39 |  | 38 | 126 | 0.036751 | 0.125 | 0.08 | 261 | 0 | 0.364 | 1 | 1 | cs | TRUE
40 | LV_230-173_0_3_line_40 |  | 39 | 40 | 0.0068419 | 0.125 | 0.08 | 261 | 0 | 0.364 | 1 | 1 | cs | TRUE
41 | LV_230-173_0_3_line_41 |  | 40 | 127 | 0.0083036 | 0.125 | 0.08 | 261 | 0 | 0.364 | 1 | 1 | cs | TRUE
42 | LV_230-173_0_3_line_42 |  | 41 | 42 | 0.020461 | 0.125 | 0.08 | 261 | 0 | 0.364 | 1 | 1 | cs | TRUE
43 | LV_230-173_0_3_line_43 |  | 41 | 43 | 0.011674 | 0.125 | 0.08 | 261 | 0 | 0.364 | 1 | 1 | cs | TRUE
44 | LV_230-173_0_3_line_44 |  | 42 | 44 | 0.012544 | 0.125 | 0.08 | 261 | 0 | 0.364 | 1 | 1 | cs | TRUE
45 | LV_230-173_0_3_line_45 |  | 43 | 45 | 0.003469 | 0.125 | 0.08 | 261 | 0 | 0.364 | 1 | 1 | cs | TRUE
46 | LV_230-173_0_3_line_46 |  | 43 | 46 | 0.013668 | 0.125 | 0.08 | 261 | 0 | 0.364 | 1 | 1 | cs | TRUE
47 | LV_230-173_0_3_line_47 |  | 45 | 50 | 0.0093794 | 0.125 | 0.08 | 261 | 0 | 0.364 | 1 | 1 | cs | TRUE
48 | LV_230-173_0_3_line_48 |  | 45 | 51 | 0.018658 | 0.125 | 0.08 | 261 | 0 | 0.364 | 1 | 1 | cs | TRUE
49 | LV_230-173_0_3_line_49 |  | 46 | 52 | 0.0174 | 0.125 | 0.08 | 261 | 0 | 0.364 | 1 | 1 | cs | TRUE
50 | LV_230-173_0_3_line_50 |  | 47 | 48 | 0.13694 | 0.125 | 0.08 | 261 | 0 | 0.364 | 1 | 1 | cs | TRUE
51 | LV_230-173_0_3_line_51 |  | 47 | 49 | 0.014792 | 0.125 | 0.08 | 261 | 0 | 0.364 | 1 | 1 | cs | TRUE
52 | LV_230-173_0_3_line_52 |  | 48 | 53 | 0.060411 | 0.125 | 0.08 | 261 | 0 | 0.364 | 1 | 1 | cs | TRUE
53 | LV_230-173_0_3_line_53 |  | 49 | 54 | 0.014631 | 0.125 | 0.08 | 261 | 0 | 0.364 | 1 | 1 | cs | TRUE
54 | LV_230-173_0_3_line_54 |  | 50 | 55 | 0.012553 | 0.125 | 0.08 | 261 | 0 | 0.364 | 1 | 1 | cs | TRUE
55 | LV_230-173_0_3_line_55 |  | 51 | 56 | 0.01674 | 0.125 | 0.08 | 261 | 0 | 0.364 | 1 | 1 | cs | TRUE
56 | LV_230-173_0_3_line_56 |  | 52 | 57 | 0.002391 | 0.125 | 0.08 | 261 | 0 | 0.364 | 1 | 1 | cs | TRUE
57 | LV_230-173_0_3_line_57 |  | 52 | 58 | 0.002273 | 0.125 | 0.08 | 261 | 0 | 0.364 | 1 | 1 | cs | TRUE
58 | LV_230-173_0_3_line_58 |  | 53 | 95 | 0.023361 | 0.125 | 0.08 | 261 | 0 | 0.364 | 1 | 1 | cs | TRUE
59 | LV_230-173_0_3_line_59 |  | 54 | 60 | 0.0081093 | 0.125 | 0.08 | 261 | 0 | 0.364 | 1 | 1 | cs | TRUE
60 | LV_230-173_0_3_line_60 |  | 55 | 59 | 0.00039971 | 0.125 | 0.08 | 261 | 0 | 0.364 | 1 | 1 | cs | TRUE
61 | LV_230-173_0_3_line_61 |  | 56 | 78 | 0.011297 | 0.125 | 0.08 | 261 | 0 | 0.364 | 1 | 1 | cs | TRUE
62 | LV_230-173_0_3_line_62 |  | 57 | 73 | 0.017486 | 0.125 | 0.08 | 261 | 0 | 0.364 | 1 | 1 | cs | TRUE
63 | LV_230-173_0_3_line_63 |  | 58 | 74 | 0.0097843 | 0.125 | 0.08 | 261 | 0 | 0.364 | 1 | 1 | cs | TRUE
64 | LV_230-173_0_3_line_64 |  | 58 | 69 | 0.015477 | 0.125 | 0.08 | 261 | 0 | 0.364 | 1 | 1 | cs | TRUE
65 | LV_230-173_0_3_line_65 |  | 59 | 60 | 0.0063058 | 0.125 | 0.08 | 261 | 0 | 0.364 | 1 | 1 | cs | TRUE
66 | LV_230-173_0_3_line_66 |  | 61 | 62 | 0.014198 | 0.125 | 0.08 | 261 | 0 | 0.364 | 1 | 1 | cs | TRUE
67 | LV_230-173_0_3_line_67 |  | 61 | 63 | 0.0082603 | 0.125 | 0.08 | 261 | 0 | 0.364 | 1 | 1 | cs | TRUE
68 | LV_230-173_0_3_line_68 |  | 62 | 94 | 0.0062886 | 0.125 | 0.08 | 261 | 0 | 0.364 | 1 | 1 | cs | TRUE
69 | LV_230-173_0_3_line_69 |  | 63 | 83 | 0.013048 | 0.125 | 0.08 | 261 | 0 | 0.364 | 1 | 1 | cs | TRUE
70 | LV_230-173_0_3_line_70 |  | 64 | 65 | 0.012489 | 0.125 | 0.08 | 261 | 0 | 0.364 | 1 | 1 | cs | TRUE
71 | LV_230-173_0_3_line_71 |  | 65 | 66 | 0.0023256 | 0.125 | 0.08 | 261 | 0 | 0.364 | 1 | 1 | cs | TRUE
72 | LV_230-173_0_3_line_72 |  | 66 | 69 | 0.0071602 | 0.125 | 0.08 | 261 | 0 | 0.364 | 1 | 1 | cs | TRUE
73 | LV_230-173_0_3_line_73 |  | 67 | 68 | 0.0040105 | 0.125 | 0.08 | 261 | 0 | 0.364 | 1 | 1 | cs | TRUE
74 | LV_230-173_0_3_line_74 |  | 68 | 70 | 0.0023077 | 0.125 | 0.08 | 261 | 0 | 0.364 | 1 | 1 | cs | TRUE
75 | LV_230-173_0_3_line_75 |  | 69 | 71 | 0.012832 | 0.125 | 0.08 | 261 | 0 | 0.364 | 1 | 1 | cs | TRUE
76 | LV_230-173_0_3_line_76 |  | 70 | 72 | 0.0063112 | 0.125 | 0.08 | 261 | 0 | 0.364 | 1 | 1 | cs | TRUE
77 | LV_230-173_0_3_line_77 |  | 71 | 75 | 0.0074535 | 0.125 | 0.08 | 261 | 0 | 0.364 | 1 | 1 | cs | TRUE
78 | LV_230-173_0_3_line_78 |  | 72 | 78 | 0.0052054 | 0.125 | 0.08 | 261 | 0 | 0.364 | 1 | 1 | cs | TRUE
79 | LV_230-173_0_3_line_79 |  | 74 | 76 | 0.0060964 | 0.125 | 0.08 | 261 | 0 | 0.364 | 1 | 1 | cs | TRUE
80 | LV_230-173_0_3_line_80 |  | 75 | 77 | 0.011109 | 0.125 | 0.08 | 261 | 0 | 0.364 | 1 | 1 | cs | TRUE
81 | LV_230-173_0_3_line_81 |  | 76 | 158 | 0.0059721 | 0.125 | 0.08 | 261 | 0 | 0.364 | 1 | 1 | cs | TRUE
82 | LV_230-173_0_3_line_82 |  | 77 | 155 | 0.0080327 | 0.125 | 0.08 | 261 | 0 | 0.364 | 1 | 1 | cs | TRUE
83 | LV_230-173_0_3_line_83 |  | 78 | 79 | 0.0068475 | 0.125 | 0.08 | 261 | 0 | 0.364 | 1 | 1 | cs | TRUE
84 | LV_230-173_0_3_line_84 |  | 79 | 80 | 0.0063082 | 0.125 | 0.08 | 261 | 0 | 0.364 | 1 | 1 | cs | TRUE
85 | LV_230-173_0_3_line_85 |  | 80 | 81 | 0.013464 | 0.125 | 0.08 | 261 | 0 | 0.364 | 1 | 1 | cs | TRUE
86 | LV_230-173_0_3_line_86 |  | 81 | 82 | 0.0063129 | 0.125 | 0.08 | 261 | 0 | 0.364 | 1 | 1 | cs | TRUE
87 | LV_230-173_0_3_line_87 |  | 82 | 83 | 0.0082185 | 0.125 | 0.08 | 261 | 0 | 0.364 | 1 | 1 | cs | TRUE
88 | LV_230-173_0_3_line_88 |  | 84 | 85 | 0.004 | 0.125 | 0.08 | 261 | 0 | 0.364 | 1 | 1 | cs | TRUE
89 | LV_230-173_0_3_line_89 |  | 84 | 86 | 0.050319 | 0.125 | 0.08 | 261 | 0 | 0.364 | 1 | 2 | cs | TRUE
90 | LV_230-173_0_3_line_90 |  | 85 | 90 | 0.041088 | 0.125 | 0.08 | 261 | 0 | 0.364 | 1 | 1 | cs | TRUE
91 | LV_230-173_0_3_line_91 |  | 85 | 91 | 0.010355 | 0.125 | 0.08 | 261 | 0 | 0.364 | 1 | 1 | cs | TRUE
92 | LV_230-173_0_3_line_92 |  | 86 | 92 | 0.0097854 | 0.125 | 0.08 | 261 | 0 | 0.364 | 1 | 2 | cs | TRUE
93 | LV_230-173_0_3_line_93 |  | 87 | 88 | 0.012637 | 0.125 | 0.08 | 261 | 0 | 0.364 | 1 | 1 | cs | TRUE
94 | LV_230-173_0_3_line_94 |  | 87 | 89 | 0.023749 | 0.125 | 0.08 | 261 | 0 | 0.364 | 1 | 1 | cs | TRUE
95 | LV_230-173_0_3_line_95 |  | 88 | 90 | 0.029369 | 0.125 | 0.08 | 261 | 0 | 0.364 | 1 | 1 | cs | TRUE
96 | LV_230-173_0_3_line_96 |  | 88 | 93 | 0.032553 | 0.125 | 0.08 | 261 | 0 | 0.364 | 1 | 1 | cs | TRUE
97 | LV_230-173_0_3_line_97 |  | 89 | 114 | 0.011567 | 0.125 | 0.08 | 261 | 0 | 0.364 | 1 | 1 | cs | TRUE
98 | LV_230-173_0_3_line_98 |  | 91 | 131 | 0.0029186 | 0.125 | 0.08 | 261 | 0 | 0.364 | 1 | 1 | cs | TRUE
99 | LV_230-173_0_3_line_99 |  | 92 | 117 | 0.011264 | 0.125 | 0.08 | 261 | 0 | 0.364 | 1 | 2 | cs | TRUE
100 | LV_230-173_0_3_line_100 |  | 93 | 140 | 0.023609 | 0.125 | 0.08 | 261 | 0 | 0.364 | 1 | 1 | cs | TRUE
101 | LV_230-173_0_3_line_101 |  | 95 | 146 | 0.065858 | 0.125 | 0.08 | 261 | 0 | 0.364 | 1 | 1 | cs | TRUE
102 | LV_230-173_0_3_line_102 |  | 95 | 144 | 0.015559 | 0.125 | 0.08 | 261 | 0 | 0.364 | 1 | 1 | cs | TRUE
103 | LV_230-173_0_3_line_103 |  | 96 | 97 | 0.022227 | 0.125 | 0.08 | 261 | 0 | 0.364 | 1 | 1 | cs | TRUE
104 | LV_230-173_0_3_line_104 |  | 96 | 98 | 0.0028167 | 0.125 | 0.08 | 261 | 0 | 0.364 | 1 | 1 | cs | TRUE
105 | LV_230-173_0_3_line_105 |  | 97 | 99 | 0.001507 | 0.125 | 0.08 | 261 | 0 | 0.364 | 1 | 1 | cs | TRUE
106 | LV_230-173_0_3_line_106 |  | 98 | 100 | 0.0056045 | 0.125 | 0.08 | 261 | 0 | 0.364 | 1 | 1 | cs | TRUE
107 | LV_230-173_0_3_line_107 |  | 99 | 101 | 0.0075397 | 0.125 | 0.08 | 261 | 0 | 0.364 | 1 | 1 | cs | TRUE
108 | LV_230-173_0_3_line_108 |  | 100 | 102 | 0.0093945 | 0.125 | 0.08 | 261 | 0 | 0.364 | 1 | 1 | cs | TRUE
109 | LV_230-173_0_3_line_109 |  | 101 | 103 | 0.003972 | 0.125 | 0.08 | 261 | 0 | 0.364 | 1 | 1 | cs | TRUE
110 | LV_230-173_0_3_line_110 |  | 102 | 104 | 0.0051405 | 0.125 | 0.08 | 261 | 0 | 0.364 | 1 | 1 | cs | TRUE
111 | LV_230-173_0_3_line_111 |  | 103 | 114 | 0.0056494 | 0.125 | 0.08 | 261 | 0 | 0.364 | 1 | 1 | cs | TRUE
112 | LV_230-173_0_3_line_112 |  | 104 | 129 | 0.014918 | 0.125 | 0.08 | 261 | 0 | 0.364 | 1 | 1 | cs | TRUE
113 | LV_230-173_0_3_line_113 |  | 105 | 106 | 0.018953 | 0.125 | 0.08 | 261 | 0 | 0.364 | 1 | 2 | cs | TRUE
114 | LV_230-173_0_3_line_114 |  | 105 | 107 | 0.024321 | 0.125 | 0.08 | 261 | 0 | 0.364 | 1 | 2 | cs | TRUE
115 | LV_230-173_0_3_line_115 |  | 106 | 108 | 0.0079285 | 0.125 | 0.08 | 261 | 0 | 0.364 | 1 | 2 | cs | TRUE
116 | LV_230-173_0_3_line_116 |  | 107 | 109 | 0.00076292 | 0.125 | 0.08 | 261 | 0 | 0.364 | 1 | 2 | cs | TRUE
117 | LV_230-173_0_3_line_117 |  | 108 | 110 | 0.0079271 | 0.125 | 0.08 | 261 | 0 | 0.364 | 1 | 2 | cs | TRUE
118 | LV_230-173_0_3_line_118 |  | 109 | 111 | 0.027283 | 0.125 | 0.08 | 261 | 0 | 0.364 | 1 | 2 | cs | TRUE
119 | LV_230-173_0_3_line_119 |  | 110 | 112 | 0.010897 | 0.125 | 0.08 | 261 | 0 | 0.364 | 1 | 2 | cs | TRUE
120 | LV_230-173_0_3_line_120 |  | 111 | 113 | 0.013617 | 0.125 | 0.08 | 261 | 0 | 0.364 | 1 | 2 | cs | TRUE
121 | LV_230-173_0_3_line_121 |  | 112 | 115 | 0.0086889 | 0.125 | 0.08 | 261 | 0 | 0.364 | 1 | 2 | cs | TRUE
122 | LV_230-173_0_3_line_122 |  | 113 | 141 | 0.038086 | 0.125 | 0.08 | 261 | 0 | 0.364 | 1 | 2 | cs | TRUE
123 | LV_230-173_0_3_line_123 |  | 115 | 116 | 0.010588 | 0.125 | 0.08 | 261 | 0 | 0.364 | 1 | 2 | cs | TRUE
124 | LV_230-173_0_3_line_124 |  | 116 | 117 | 0.0097961 | 0.125 | 0.08 | 261 | 0 | 0.364 | 1 | 2 | cs | TRUE
125 | LV_230-173_0_3_line_125 |  | 118 | 119 | 0.0099404 | 0.125 | 0.08 | 261 | 0 | 0.364 | 1 | 1 | cs | TRUE
126 | LV_230-173_0_3_line_126 |  | 118 | 120 | 0.010898 | 0.125 | 0.08 | 261 | 0 | 0.364 | 1 | 1 | cs | TRUE
127 | LV_230-173_0_3_line_127 |  | 119 | 121 | 0.0010076 | 0.125 | 0.08 | 261 | 0 | 0.364 | 1 | 1 | cs | TRUE
128 | LV_230-173_0_3_line_128 |  | 120 | 122 | 0.0092338 | 0.125 | 0.08 | 261 | 0 | 0.364 | 1 | 1 | cs | TRUE
129 | LV_230-173_0_3_line_129 |  | 121 | 123 | 0.014592 | 0.125 | 0.08 | 261 | 0 | 0.364 | 1 | 1 | cs | TRUE
130 | LV_230-173_0_3_line_130 |  | 122 | 124 | 0.0062619 | 0.125 | 0.08 | 261 | 0 | 0.364 | 1 | 1 | cs | TRUE
131 | LV_230-173_0_3_line_131 |  | 123 | 125 | 0.010469 | 0.125 | 0.08 | 261 | 0 | 0.364 | 1 | 1 | cs | TRUE
132 | LV_230-173_0_3_line_132 |  | 124 | 126 | 0.0047379 | 0.125 | 0.08 | 261 | 0 | 0.364 | 1 | 1 | cs | TRUE
133 | LV_230-173_0_3_line_133 |  | 125 | 130 | 0.0089193 | 0.125 | 0.08 | 261 | 0 | 0.364 | 1 | 1 | cs | TRUE
134 | LV_230-173_0_3_line_134 |  | 127 | 128 | 0.0063057 | 0.125 | 0.08 | 261 | 0 | 0.364 | 1 | 1 | cs | TRUE
135 | LV_230-173_0_3_line_135 |  | 128 | 129 | 0.007324 | 0.125 | 0.08 | 261 | 0 | 0.364 | 1 | 1 | cs | TRUE
136 | LV_230-173_0_3_line_136 |  | 130 | 137 | 0.0015126 | 0.125 | 0.08 | 261 | 0 | 0.364 | 1 | 1 | cs | TRUE
137 | LV_230-173_0_3_line_137 |  | 131 | 132 | 0.016316 | 0.125 | 0.08 | 261 | 0 | 0.364 | 1 | 1 | cs | TRUE
138 | LV_230-173_0_3_line_138 |  | 132 | 133 | 0.0041309 | 0.125 | 0.08 | 261 | 0 | 0.364 | 1 | 1 | cs | TRUE
139 | LV_230-173_0_3_line_139 |  | 133 | 134 | 0.010248 | 0.125 | 0.08 | 261 | 0 | 0.364 | 1 | 1 | cs | TRUE
140 | LV_230-173_0_3_line_140 |  | 133 | 135 | 0.0064879 | 0.125 | 0.08 | 261 | 0 | 0.364 | 1 | 1 | cs | TRUE
141 | LV_230-173_0_3_line_141 |  | 134 | 136 | 0.01392 | 0.125 | 0.08 | 261 | 0 | 0.364 | 1 | 1 | cs | TRUE
142 | LV_230-173_0_3_line_142 |  | 136 | 145 | 0.0055472 | 0.125 | 0.08 | 261 | 0 | 0.364 | 1 | 1 | cs | TRUE
143 | LV_230-173_0_3_line_143 |  | 137 | 139 | 0.010541 | 0.125 | 0.08 | 261 | 0 | 0.364 | 1 | 1 | cs | TRUE
144 | LV_230-173_0_3_line_144 |  | 138 | 139 | 0.011608 | 0.125 | 0.08 | 261 | 0 | 0.364 | 1 | 1 | cs | TRUE
145 | LV_230-173_0_3_line_145 |  | 138 | 140 | 0.0034244 | 0.125 | 0.08 | 261 | 0 | 0.364 | 1 | 1 | cs | TRUE
146 | LV_230-173_0_3_line_146 |  | 141 | 142 | 0.035003 | 0.125 | 0.08 | 261 | 0 | 0.364 | 1 | 1 | cs | TRUE
147 | LV_230-173_0_3_line_147 |  | 142 | 143 | 0.021766 | 0.125 | 0.08 | 261 | 0 | 0.364 | 1 | 1 | cs | TRUE
148 | LV_230-173_0_3_line_148 |  | 143 | 144 | 0.018646 | 0.125 | 0.08 | 261 | 0 | 0.364 | 1 | 1 | cs | TRUE
149 | LV_230-173_0_3_line_149 |  | 148 | 149 | 0.011133 | 0.125 | 0.08 | 261 | 0 | 0.364 | 1 | 1 | cs | TRUE
150 | LV_230-173_0_3_line_150 |  | 148 | 150 | 0.0080008 | 0.125 | 0.08 | 261 | 0 | 0.364 | 1 | 1 | cs | TRUE
151 | LV_230-173_0_3_line_151 |  | 149 | 151 | 0.0072635 | 0.125 | 0.08 | 261 | 0 | 0.364 | 1 | 1 | cs | TRUE
152 | LV_230-173_0_3_line_152 |  | 150 | 152 | 0.009047 | 0.125 | 0.08 | 261 | 0 | 0.364 | 1 | 1 | cs | TRUE
153 | LV_230-173_0_3_line_153 |  | 150 | 153 | 0.0041381 | 0.125 | 0.08 | 261 | 0 | 0.364 | 1 | 1 | cs | TRUE
154 | LV_230-173_0_3_line_154 |  | 152 | 154 | 0.0061734 | 0.125 | 0.08 | 261 | 0 | 0.364 | 1 | 1 | cs | TRUE
155 | LV_230-173_0_3_line_155 |  | 154 | 155 | 0.0056793 | 0.125 | 0.08 | 261 | 0 | 0.364 | 1 | 1 | cs | TRUE
156 | LV_230-173_0_3_line_156 |  | 155 | 156 | 0.0074597 | 0.125 | 0.08 | 261 | 0 | 0.364 | 1 | 1 | cs | TRUE
157 | LV_230-173_0_3_line_157 |  | 156 | 157 | 0.0016911 | 0.125 | 0.08 | 261 | 0 | 0.364 | 1 | 1 | cs | TRUE

## trafo
| name | std_type | hv_bus | lv_bus | sn_mva | vn_hv_kv | vn_lv_kv | vk_percent | vkr_percent | pfe_kw | i0_percent | shift_degree | tap_side | tap_neutral | tap_min | tap_max | tap_step_percent | tap_step_degree | tap_pos | tap_phase_shifter | parallel | df | in_service
0 | LV_230-173_0_3_trafo_58 | 0.63 MVA 20/0.4 kV | 159 | 84 | 0.63 | 20 | 0.4 | 6 | 1.206 | 1.65 | 0.2619 | 150 | hv | 0 | -2 | 2 | 2.5 | 0 | 0 | FALSE | 1 | 1 | TRUE

## line_geodata
| x0 | y0 | x1 | y1 | x2 | y2 | x3 | y3 | x4 | y4
0 | 2700694.7685 | 1258854.4364 | 2700691.8709 | 1258871.5849
1 | 2700694.7685 | 1258854.4364 | 2700690.5969 | 1258853.6759 | 2700691.5654 | 1258849.0442 | 2700692.4846 | 1258844.6562
2 | 2700692.4846 | 1258844.6562 | 2700694.1002 | 1258844.9729
3 | 2700692.4846 | 1258844.6562 | 2700687.1532 | 1258843.613
4 | 2700712.8718 | 1258848.6508 | 2700701.9969 | 1258846.5201
5 | 2700712.8718 | 1258848.6508 | 2700713.9519 | 1258843.1894
6 | 2700712.8718 | 1258848.6508 | 2700720.9509 | 1258850.2345
7 | 2700694.1002 | 1258844.9729 | 2700701.9969 | 1258846.5201
8 | 2700720.9509 | 1258850.2345 | 2700727.0041 | 1258851.421
9 | 2700694.1002 | 1258844.9729 | 2700695.9592 | 1258835.5587
10 | 2700760.1907 | 1258911.5185 | 2700764.3441 | 1258889.449 | 2700768.9579 | 1258865.5859 | 2700753.8124 | 1258864.1491
11 | 2700753.8124 | 1258864.1491 | 2700754.6038 | 1258860.1816 | 2700755.2544 | 1258856.9567 | 2700751.8359 | 1258856.2869
12 | 2700760.1907 | 1258911.5185 | 2700726.4678 | 1258911.5354
13 | 2700751.8359 | 1258856.2869 | 2700745.8527 | 1258855.1146
14 | 2700734.2435 | 1258852.8401 | 2700727.0041 | 1258851.421
15 | 2700734.2435 | 1258852.8401 | 2700739.9089 | 1258853.9501
16 | 2700739.9089 | 1258853.9501 | 2700745.8527 | 1258855.1146
17 | 2700697.1351 | 1258829.6042 | 2700695.9592 | 1258835.5587
18 | 2700713.2635 | 1258911.5421 | 2700726.4678 | 1258911.5354
19 | 2700737.9713 | 1258833.6212 | 2700749.7553 | 1258835.8394
20 | 2700737.9713 | 1258833.6212 | 2700738.9979 | 1258828.3204
21 | 2700755.7321 | 1258836.9644 | 2700749.7553 | 1258835.8394
22 | 2700740.1486 | 1258822.3787 | 2700738.9979 | 1258828.3204
23 | 2700523.7224 | 1258940.9327 | 2700533.8039 | 1258940.4257 | 2700547.9527 | 1258938.8314 | 2700660.5244 | 1258913.7133 | 2700677.8614 | 1258912.5466
24 | 2700713.2635 | 1258911.5421 | 2700686.5056 | 1258911.9649 | 2700677.8614 | 1258912.5466
25 | 2700523.7224 | 1258940.9327 | 2700400.2445 | 1259040.9627
26 | 2700713.2635 | 1258911.5421 | 2700700.9907 | 1258916.6718
27 | 2700400.2445 | 1259040.9627 | 2700379.8781 | 1259015.7745 | 2700348.1685 | 1258957.0334 | 2700341.8154 | 1258945.3527
28 | 2700322.4556 | 1258900.318 | 2700322.5781 | 1258909.9835 | 2700341.8154 | 1258945.3527
29 | 2700322.4556 | 1258900.318 | 2700312.9737 | 1258909.0311 | 2700304.1613 | 1258920.1417
30 | 2700287.1218 | 1258945.9647 | 2700290.0763 | 1258937.8999 | 2700304.1613 | 1258920.1417
31 | 2700761.7034 | 1258838.0884 | 2700755.7321 | 1258836.9644
32 | 2700115.282 | 1258547.5547 | 2700149.9375 | 1258547.4428 | 2700179.3602 | 1258550.4876 | 2700196.0446 | 1258546.5891 | 2700212.9072 | 1258547.7575
33 | 2700111.3226 | 1258547.5675 | 2700115.282 | 1258547.5547
34 | 2700299.1929 | 1258624.3091 | 2700212.9072 | 1258547.7575
35 | 2700111.3226 | 1258547.5675 | 2700073.8029 | 1258575.6558
36 | 2700299.1929 | 1258624.3091 | 2700301.4784 | 1258630.1316 | 2700303.8345 | 1258636.1343
37 | 2700318.6729 | 1258596.5957 | 2700302.986 | 1258600.8111 | 2700297.71 | 1258609.5844 | 2700298.0597 | 1258621.4221 | 2700299.1929 | 1258624.3091
38 | 2700309.783 | 1258651.2895 | 2700303.8345 | 1258636.1343
39 | 2700318.6729 | 1258596.5957 | 2700331.2506 | 1258596.0974 | 2700354.3935 | 1258603.0467
40 | 2700332.078 | 1258700.7803 | 2700338.8789 | 1258700.0318
41 | 2700347.1326 | 1258699.1234 | 2700338.8789 | 1258700.0318
42 | 2700784.0358 | 1258780.2842 | 2700780.3913 | 1258779.1212 | 2700764.3614 | 1258774.6724
43 | 2700753.113 | 1258771.5506 | 2700764.3614 | 1258774.6724
44 | 2700784.0358 | 1258780.2842 | 2700781.7339 | 1258792.6156
45 | 2700753.113 | 1258771.5506 | 2700753.1796 | 1258768.0823
46 | 2700753.113 | 1258771.5506 | 2700753.089 | 1258780.4797 | 2700751.6118 | 1258784.9828
47 | 2700753.1796 | 1258768.0823 | 2700753.3836 | 1258758.705
48 | 2700753.1796 | 1258768.0823 | 2700735.3382 | 1258762.4518
49 | 2700746.4786 | 1258801.6066 | 2700749.2399 | 1258792.2126 | 2700751.6118 | 1258784.9828
50 | 2700787.2116 | 1258740.8172 | 2700787.9311 | 1258724.2604 | 2700785.9553 | 1258692.8679 | 2700778.7113 | 1258604.2613
51 | 2700787.2116 | 1258740.8172 | 2700773.075 | 1258736.4617
52 | 2700778.7113 | 1258604.2613 | 2700777.0842 | 1258555.4938 | 2700773.6624 | 1258544.3932
53 | 2700759.0922 | 1258732.1536 | 2700773.075 | 1258736.4617
54 | 2700754.8205 | 1258746.3391 | 2700753.5618 | 1258750.5189 | 2700753.3836 | 1258758.705
55 | 2700735.3382 | 1258762.4518 | 2700729.8709 | 1258760.7351 | 2700728.9783 | 1258763.5667 | 2700721.3105 | 1258761.1474
56 | 2700748.766 | 1258802.3239 | 2700746.4786 | 1258801.6066
57 | 2700746.4786 | 1258801.6066 | 2700744.3037 | 1258800.9246
58 | 2700766.7809 | 1258522.069 | 2700773.6624 | 1258544.3932
59 | 2700759.0922 | 1258732.1536 | 2700756.754 | 1258739.9185
60 | 2700754.9357 | 1258745.9564 | 2700754.8205 | 1258746.3391
61 | 2700710.5369 | 1258757.7481 | 2700721.3105 | 1258761.1474
62 | 2700748.766 | 1258802.3239 | 2700753.9396 | 1258785.6204
63 | 2700744.3037 | 1258800.9246 | 2700742.4433 | 1258810.5304
64 | 2700729.4995 | 1258796.2688 | 2700744.3037 | 1258800.9246
65 | 2700754.9357 | 1258745.9564 | 2700756.754 | 1258739.9185
66 | 2700738.8859 | 1258725.9268 | 2700734.6576 | 1258739.4802
67 | 2700738.8859 | 1258725.9268 | 2700730.9917 | 1258723.4948
68 | 2700734.6576 | 1258739.4802 | 2700732.7847 | 1258745.4834
69 | 2700718.5219 | 1258719.653 | 2700730.9917 | 1258723.4948
70 | 2700717.4356 | 1258785.0529 | 2700729.3693 | 1258788.7354
71 | 2700731.5915 | 1258789.4211 | 2700729.3693 | 1258788.7354
72 | 2700729.4995 | 1258796.2688 | 2700731.5915 | 1258789.4211
73 | 2700705.4625 | 1258774.727 | 2700706.7406 | 1258770.9256
74 | 2700707.476 | 1258768.7382 | 2700706.7406 | 1258770.9256
75 | 2700729.4995 | 1258796.2688 | 2700728.6058 | 1258799.156 | 2700723.0023 | 1258797.4704 | 2700722.2327 | 1258801.3527
76 | 2700707.476 | 1258768.7382 | 2700709.4873 | 1258762.7562
77 | 2700720.7835 | 1258808.664 | 2700722.2327 | 1258801.3527
78 | 2700710.5369 | 1258757.7481 | 2700710.6619 | 1258759.2626 | 2700709.4873 | 1258762.7562
79 | 2700742.4433 | 1258810.5304 | 2700741.2842 | 1258816.5156
80 | 2700720.7835 | 1258808.664 | 2700709.8756 | 1258806.5615
81 | 2700741.2842 | 1258816.5156 | 2700740.1486 | 1258822.3787
82 | 2700701.9882 | 1258805.0412 | 2700709.8756 | 1258806.5615
83 | 2700710.5369 | 1258757.7481 | 2700709.5376 | 1258754.4395 | 2700710.5729 | 1258751.2101
84 | 2700712.4985 | 1258745.203 | 2700710.5729 | 1258751.2101
85 | 2700712.4985 | 1258745.203 | 2700714.0048 | 1258740.5042 | 2700712.2578 | 1258739.9295 | 2700714.2327 | 1258733.5369
86 | 2700716.0961 | 1258727.5053 | 2700714.2327 | 1258733.5369
87 | 2700718.5219 | 1258719.653 | 2700716.0961 | 1258727.5053
88 | 2700528.6625 | 1258642.7627 | 2700527.3545 | 1258638.9818
89 | 2700528.6625 | 1258642.7627 | 2700560.2548 | 1258603.5972
90 | 2700527.3545 | 1258638.9818 | 2700501.0644 | 1258670.5575
91 | 2700527.3545 | 1258638.9818 | 2700523.977 | 1258629.1929
92 | 2700566.3984 | 1258595.9808 | 2700560.2548 | 1258603.5972
93 | 2700482.2728 | 1258693.1271 | 2700473.8264 | 1258702.5469
94 | 2700473.8264 | 1258702.5469 | 2700468.6514 | 1258700.9244 | 2700450.4713 | 1258703.2262
95 | 2700482.2728 | 1258693.1271 | 2700501.0644 | 1258670.5575
96 | 2700482.2728 | 1258693.1271 | 2700460.6118 | 1258668.8266
97 | 2700438.9747 | 1258704.2205 | 2700441.8573 | 1258704.3169 | 2700450.4713 | 1258703.2262
98 | 2700523.0251 | 1258626.4339 | 2700523.977 | 1258629.1929
99 | 2700566.3984 | 1258595.9808 | 2700573.4702 | 1258587.2138
100 | 2700460.6118 | 1258668.8266 | 2700449.4215 | 1258656.2728 | 2700444.082 | 1258652.0757
101 | 2700766.7809 | 1258522.069 | 2700804.6598 | 1258540.3733 | 2700828.4477 | 1258540.3349
102 | 2700766.7809 | 1258522.069 | 2700761.3911 | 1258507.4729
103 | 2700398.4726 | 1258698.8825 | 2700416.409 | 1258701.7163 | 2700420.4332 | 1258702.3109
104 | 2700398.4726 | 1258698.8825 | 2700395.6904 | 1258698.443
105 | 2700421.9239 | 1258702.5312 | 2700420.4332 | 1258702.3109
106 | 2700390.1015 | 1258698.0538 | 2700395.1959 | 1258698.3648 | 2700395.6904 | 1258698.443
107 | 2700421.9239 | 1258702.5312 | 2700429.3827 | 1258703.6333
108 | 2700390.1015 | 1258698.0538 | 2700380.7244 | 1258697.4813
109 | 2700433.3285 | 1258704.0318 | 2700431.7143 | 1258703.9778 | 2700429.3827 | 1258703.6333
110 | 2700380.7244 | 1258697.4813 | 2700379.3031 | 1258697.3945 | 2700375.5866 | 1258697.3985
111 | 2700433.3285 | 1258704.0318 | 2700438.9747 | 1258704.2205
112 | 2700360.6805 | 1258697.6323 | 2700362.6773 | 1258697.4126 | 2700375.5866 | 1258697.3985
113 | 2700627.168 | 1258535.8607 | 2700612.2407 | 1258547.5398
114 | 2700627.168 | 1258535.8607 | 2700646.3232 | 1258520.8739
115 | 2700612.2407 | 1258547.5398 | 2700605.9964 | 1258552.4253
116 | 2700646.3232 | 1258520.8739 | 2700646.9241 | 1258520.4038
117 | 2700599.7531 | 1258557.31 | 2700605.9964 | 1258552.4253
118 | 2700668.6435 | 1258503.8954 | 2700656.3662 | 1258513.0163 | 2700646.9241 | 1258520.4038
119 | 2700591.7235 | 1258564.585 | 2700593.8941 | 1258561.894 | 2700599.7531 | 1258557.31
120 | 2700679.5743 | 1258495.7747 | 2700668.6435 | 1258503.8954
121 | 2700591.7235 | 1258564.585 | 2700586.2682 | 1258571.348
122 | 2700679.5743 | 1258495.7747 | 2700708.0977 | 1258480.7811 | 2700713.7342 | 1258479.1719
123 | 2700586.2682 | 1258571.348 | 2700579.6206 | 1258579.5891
124 | 2700579.6206 | 1258579.5891 | 2700573.4702 | 1258587.2138
125 | 2700383.4222 | 1258614.0133 | 2700392.353 | 1258618.378
126 | 2700383.4222 | 1258614.0133 | 2700373.6305 | 1258609.2278
127 | 2700392.353 | 1258618.378 | 2700393.2583 | 1258618.8204
128 | 2700373.6305 | 1258609.2278 | 2700371.4828 | 1258608.1782 | 2700364.9286 | 1258606.2101
129 | 2700393.2583 | 1258618.8204 | 2700406.3686 | 1258625.2278
130 | 2700358.9312 | 1258604.4092 | 2700364.9286 | 1258606.2101
131 | 2700415.7749 | 1258629.8248 | 2700406.3686 | 1258625.2278
132 | 2700358.9312 | 1258604.4092 | 2700354.3935 | 1258603.0467
133 | 2700415.7749 | 1258629.8248 | 2700415.7749 | 1258629.8248 | 2700422.7871 | 1258635.3368
134 | 2700353.4005 | 1258698.4336 | 2700347.1326 | 1258699.1234
135 | 2700360.6805 | 1258697.6323 | 2700353.4005 | 1258698.4336
136 | 2700423.9763 | 1258636.2716 | 2700422.7871 | 1258635.3368
137 | 2700523.0251 | 1258626.4339 | 2700522.6692 | 1258625.4023 | 2700520.4639 | 1258610.3376
138 | 2700519.8656 | 1258606.2502 | 2700520.4639 | 1258610.3376
139 | 2700519.8656 | 1258606.2502 | 2700509.6212 | 1258606.5057
140 | 2700519.8656 | 1258606.2502 | 2700519.2778 | 1258602.237 | 2700519.0277 | 1258599.8181
141 | 2700509.6212 | 1258606.5057 | 2700495.7058 | 1258606.8526
142 | 2700490.1604 | 1258606.9909 | 2700495.7058 | 1258606.8526
143 | 2700423.9763 | 1258636.2716 | 2700432.2638 | 1258642.786
144 | 2700441.3898 | 1258649.9594 | 2700432.2638 | 1258642.786
145 | 2700441.3898 | 1258649.9594 | 2700444.082 | 1258652.0757
146 | 2700747.3923 | 1258469.5629 | 2700713.7342 | 1258479.1719
147 | 2700747.3923 | 1258469.5629 | 2700754.932 | 1258489.9812
148 | 2700761.3911 | 1258507.4729 | 2700754.932 | 1258489.9812
149 | 2700716.6834 | 1258829.3777 | 2700705.7756 | 1258827.1473
150 | 2700697.937 | 1258825.5445 | 2700705.7756 | 1258827.1473
151 | 2700716.6834 | 1258829.3777 | 2700718.0938 | 1258822.2525
152 | 2700697.937 | 1258825.5445 | 2700699.6885 | 1258816.6687
153 | 2700697.937 | 1258825.5445 | 2700697.5822 | 1258827.34 | 2700697.1351 | 1258829.6042
154 | 2700700.8836 | 1258810.6121 | 2700699.6885 | 1258816.6687
155 | 2700701.9882 | 1258805.0412 | 2700701.6091 | 1258806.9363 | 2700701.3202 | 1258808.3992 | 2700700.8836 | 1258810.6121
156 | 2700701.9882 | 1258805.0412 | 2700703.4342 | 1258797.723
157 | 2700703.7621 | 1258796.0641 | 2700703.4342 | 1258797.723

## bus_geodata
| x | y | coords
0 | 2700691.8709 | 1258871.5849
1 | 2700694.7685 | 1258854.4364
2 | 2700692.4846 | 1258844.6562
3 | 2700712.8718 | 1258848.6508
4 | 2700701.9969 | 1258846.5201
5 | 2700713.9519 | 1258843.1894
6 | 2700720.9509 | 1258850.2345
7 | 2700694.1002 | 1258844.9729
8 | 2700687.1532 | 1258843.613
9 | 2700753.8124 | 1258864.1491
10 | 2700760.1907 | 1258911.5185
11 | 2700751.8359 | 1258856.2869
12 | 2700734.2435 | 1258852.8401
13 | 2700727.0041 | 1258851.421
14 | 2700739.9089 | 1258853.9501
15 | 2700695.9592 | 1258835.5587
16 | 2700726.4678 | 1258911.5354
17 | 2700745.8527 | 1258855.1146
18 | 2700737.9713 | 1258833.6212
19 | 2700749.7553 | 1258835.8394
20 | 2700738.9979 | 1258828.3204
21 | 2700677.8614 | 1258912.5466
22 | 2700523.7224 | 1258940.9327
23 | 2700713.2635 | 1258911.5421
24 | 2700400.2445 | 1259040.9627
25 | 2700700.9907 | 1258916.6718
26 | 2700341.8154 | 1258945.3527
27 | 2700322.4556 | 1258900.318
28 | 2700304.1613 | 1258920.1417
29 | 2700287.1218 | 1258945.9647
30 | 2700761.7034 | 1258838.0884
31 | 2700755.7321 | 1258836.9644
32 | 2700115.282 | 1258547.5547
33 | 2700212.9072 | 1258547.7575
34 | 2700111.3226 | 1258547.5675
35 | 2700299.1929 | 1258624.3091
36 | 2700073.8029 | 1258575.6558
37 | 2700303.8345 | 1258636.1343
38 | 2700318.6729 | 1258596.5957
39 | 2700332.078 | 1258700.7803
40 | 2700338.8789 | 1258700.0318
41 | 2700764.3614 | 1258774.6724
42 | 2700784.0358 | 1258780.2842
43 | 2700753.113 | 1258771.5506
44 | 2700781.7339 | 1258792.6156
45 | 2700753.1796 | 1258768.0823
46 | 2700751.6118 | 1258784.9828
47 | 2700787.2116 | 1258740.8172
48 | 2700778.7113 | 1258604.2613
49 | 2700773.075 | 1258736.4617
50 | 2700753.3836 | 1258758.705
51 | 2700735.3382 | 1258762.4518
52 | 2700746.4786 | 1258801.6066
53 | 2700773.6624 | 1258544.3932
54 | 2700759.0922 | 1258732.1536
55 | 2700754.8205 | 1258746.3391
56 | 2700721.3105 | 1258761.1474
57 | 2700748.766 | 1258802.3239
58 | 2700744.3037 | 1258800.9246
59 | 2700754.9357 | 1258745.9564
60 | 2700756.754 | 1258739.9185
61 | 2700738.8859 | 1258725.9268
62 | 2700734.6576 | 1258739.4802
63 | 2700730.9917 | 1258723.4948
64 | 2700717.4356 | 1258785.0529
65 | 2700729.3693 | 1258788.7354
66 | 2700731.5915 | 1258789.4211
67 | 2700705.4625 | 1258774.727
68 | 2700706.7406 | 1258770.9256
69 | 2700729.4995 | 1258796.2688
70 | 2700707.476 | 1258768.7383
71 | 2700722.2327 | 1258801.3527
72 | 2700709.4873 | 1258762.7562
73 | 2700753.9396 | 1258785.6204
74 | 2700742.4433 | 1258810.5304
75 | 2700720.7835 | 1258808.664
76 | 2700741.2842 | 1258816.5156
77 | 2700709.8756 | 1258806.5615
78 | 2700710.5369 | 1258757.7481
79 | 2700710.5729 | 1258751.2101
80 | 2700712.4985 | 1258745.203
81 | 2700714.2327 | 1258733.5369
82 | 2700716.0961 | 1258727.5053
83 | 2700718.5219 | 1258719.653
84 | 2700528.6625 | 1258642.7627
85 | 2700527.3545 | 1258638.9818
86 | 2700560.2548 | 1258603.5972
87 | 2700473.8264 | 1258702.5469
88 | 2700482.2728 | 1258693.1271
89 | 2700450.4713 | 1258703.2262
90 | 2700501.0644 | 1258670.5575
91 | 2700523.977 | 1258629.1929
92 | 2700566.3984 | 1258595.9808
93 | 2700460.6118 | 1258668.8266
94 | 2700732.7847 | 1258745.4834
95 | 2700766.7809 | 1258522.069
96 | 2700398.4726 | 1258698.8825
97 | 2700420.4332 | 1258702.3109
98 | 2700395.6904 | 1258698.443
99 | 2700421.9239 | 1258702.5312
100 | 2700390.1015 | 1258698.0538
101 | 2700429.3827 | 1258703.6333
102 | 2700380.7244 | 1258697.4813
103 | 2700433.3285 | 1258704.0318
104 | 2700375.5866 | 1258697.3985
105 | 2700627.168 | 1258535.8607
106 | 2700612.2407 | 1258547.5398
107 | 2700646.3232 | 1258520.8739
108 | 2700605.9964 | 1258552.4253
109 | 2700646.9241 | 1258520.4038
110 | 2700599.7531 | 1258557.31
111 | 2700668.6435 | 1258503.8954
112 | 2700591.7235 | 1258564.585
113 | 2700679.5743 | 1258495.7747
114 | 2700438.9747 | 1258704.2205
115 | 2700586.2682 | 1258571.348
116 | 2700579.6206 | 1258579.5891
117 | 2700573.4702 | 1258587.2138
118 | 2700383.4222 | 1258614.0133
119 | 2700392.353 | 1258618.378
120 | 2700373.6305 | 1258609.2278
121 | 2700393.2583 | 1258618.8204
122 | 2700364.9286 | 1258606.2101
123 | 2700406.3686 | 1258625.2278
124 | 2700358.9312 | 1258604.4092
125 | 2700415.7749 | 1258629.8248
126 | 2700354.3935 | 1258603.0467
127 | 2700347.1326 | 1258699.1234
128 | 2700353.4005 | 1258698.4336
129 | 2700360.6805 | 1258697.6323
130 | 2700422.7871 | 1258635.3368
131 | 2700523.0251 | 1258626.4339
132 | 2700520.4639 | 1258610.3376
133 | 2700519.8656 | 1258606.2502
134 | 2700509.6212 | 1258606.5057
135 | 2700519.0277 | 1258599.8181
136 | 2700495.7058 | 1258606.8526
137 | 2700423.9763 | 1258636.2716
138 | 2700441.3898 | 1258649.9594
139 | 2700432.2638 | 1258642.786
140 | 2700444.082 | 1258652.0757
141 | 2700713.7342 | 1258479.1719
142 | 2700747.3923 | 1258469.5629
143 | 2700754.932 | 1258489.9812
144 | 2700761.3911 | 1258507.4729
145 | 2700490.1604 | 1258606.9909
146 | 2700828.4477 | 1258540.3349
147 | 2700309.783 | 1258651.2895
148 | 2700705.7756 | 1258827.1473
149 | 2700716.6834 | 1258829.3777
150 | 2700697.937 | 1258825.5445
151 | 2700718.0938 | 1258822.2525
152 | 2700699.6885 | 1258816.6687
153 | 2700697.1351 | 1258829.6042
154 | 2700700.8836 | 1258810.6121
155 | 2700701.9882 | 1258805.0412
156 | 2700703.4342 | 1258797.723
157 | 2700703.7621 | 1258796.0641
158 | 2700740.1486 | 1258822.3787
159 | 2700527.3545 | 1258638.9818

## line_std_types
| c_nf_per_km | r_ohm_per_km | x_ohm_per_km | max_i_ka | type | q_mm2 | alpha | voltage_rating
NAYY 4x50 SE | 210 | 0.642 | 0.083 | 0.142 | cs | 50 | 0.00403 | LV
NAYY 4x120 SE | 264 | 0.225 | 0.08 | 0.242 | cs | 120 | 0.00403 | LV
NAYY 4x150 SE | 261 | 0.208 | 0.08 | 0.27 | cs | 150 | 0.00403 | LV
NA2XS2Y 1x95 RM/25 12/20 kV | 216 | 0.313 | 0.132 | 0.252 | cs | 95 | 0.00403 | MV
NA2XS2Y 1x185 RM/25 12/20 kV | 273 | 0.161 | 0.117 | 0.362 | cs | 185 | 0.00403 | MV
NA2XS2Y 1x240 RM/25 12/20 kV | 304 | 0.122 | 0.112 | 0.421 | cs | 240 | 0.00403 | MV
NA2XS2Y 1x95 RM/25 6/10 kV | 315 | 0.313 | 0.123 | 0.249 | cs | 95 | 0.00403 | MV
NA2XS2Y 1x185 RM/25 6/10 kV | 406 | 0.161 | 0.11 | 0.358 | cs | 185 | 0.00403 | MV
NA2XS2Y 1x240 RM/25 6/10 kV | 456 | 0.122 | 0.105 | 0.416 | cs | 240 | 0.00403 | MV
NA2XS2Y 1x150 RM/25 12/20 kV | 250 | 0.206 | 0.116 | 0.319 | cs | 150 | 0.00403 | MV
NA2XS2Y 1x120 RM/25 12/20 kV | 230 | 0.253 | 0.119 | 0.283 | cs | 120 | 0.00403 | MV
NA2XS2Y 1x70 RM/25 12/20 kV | 190 | 0.443 | 0.132 | 0.22 | cs | 70 | 0.00403 | MV
NA2XS2Y 1x150 RM/25 6/10 kV | 360 | 0.206 | 0.11 | 0.315 | cs | 150 | 0.00403 | MV
NA2XS2Y 1x120 RM/25 6/10 kV | 340 | 0.253 | 0.113 | 0.28 | cs | 120 | 0.00403 | MV
NA2XS2Y 1x70 RM/25 6/10 kV | 280 | 0.443 | 0.123 | 0.217 | cs | 70 | 0.00403 | MV
N2XS(FL)2Y 1x120 RM/35 64/110 kV | 112 | 0.153 | 0.166 | 0.366 | cs | 120 | 0.00393 | HV
N2XS(FL)2Y 1x185 RM/35 64/110 kV | 125 | 0.099 | 0.156 | 0.457 | cs | 185 | 0.00393 | HV
N2XS(FL)2Y 1x240 RM/35 64/110 kV | 135 | 0.075 | 0.149 | 0.526 | cs | 240 | 0.00393 | HV
N2XS(FL)2Y 1x300 RM/35 64/110 kV | 144 | 0.06 | 0.144 | 0.588 | cs | 300 | 0.00393 | HV
15-AL1/3-ST1A 0.4 | 11 | 1.8769 | 0.35 | 0.105 | ol | 16 | 0.00403 | LV
24-AL1/4-ST1A 0.4 | 11.25 | 1.2012 | 0.335 | 0.14 | ol | 24 | 0.00403 | LV
48-AL1/8-ST1A 0.4 | 12.2 | 0.5939 | 0.3 | 0.21 | ol | 48 | 0.00403 | LV
94-AL1/15-ST1A 0.4 | 13.2 | 0.306 | 0.29 | 0.35 | ol | 94 | 0.00403 | LV
34-AL1/6-ST1A 10.0 | 9.7 | 0.8342 | 0.36 | 0.17 | ol | 34 | 0.00403 | MV
48-AL1/8-ST1A 10.0 | 10.1 | 0.5939 | 0.35 | 0.21 | ol | 48 | 0.00403 | MV
70-AL1/11-ST1A 10.0 | 10.4 | 0.4132 | 0.339 | 0.29 | ol | 70 | 0.00403 | MV
94-AL1/15-ST1A 10.0 | 10.75 | 0.306 | 0.33 | 0.35 | ol | 94 | 0.00403 | MV
122-AL1/20-ST1A 10.0 | 11.1 | 0.2376 | 0.323 | 0.41 | ol | 122 | 0.00403 | MV
149-AL1/24-ST1A 10.0 | 11.25 | 0.194 | 0.315 | 0.47 | ol | 149 | 0.00403 | MV
34-AL1/6-ST1A 20.0 | 9.15 | 0.8342 | 0.382 | 0.17 | ol | 34 | 0.00403 | MV
48-AL1/8-ST1A 20.0 | 9.5 | 0.5939 | 0.372 | 0.21 | ol | 48 | 0.00403 | MV
70-AL1/11-ST1A 20.0 | 9.7 | 0.4132 | 0.36 | 0.29 | ol | 70 | 0.00403 | MV
94-AL1/15-ST1A 20.0 | 10 | 0.306 | 0.35 | 0.35 | ol | 94 | 0.00403 | MV
122-AL1/20-ST1A 20.0 | 10.3 | 0.2376 | 0.344 | 0.41 | ol | 122 | 0.00403 | MV
149-AL1/24-ST1A 20.0 | 10.5 | 0.194 | 0.337 | 0.47 | ol | 149 | 0.00403 | MV
184-AL1/30-ST1A 20.0 | 10.75 | 0.1571 | 0.33 | 0.535 | ol | 184 | 0.00403 | MV
243-AL1/39-ST1A 20.0 | 11 | 0.1188 | 0.32 | 0.645 | ol | 243 | 0.00403 | MV
48-AL1/8-ST1A 110.0 | 8 | 0.5939 | 0.46 | 0.21 | ol | 48 | 0.00403 | HV
70-AL1/11-ST1A 110.0 | 8.4 | 0.4132 | 0.45 | 0.29 | ol | 70 | 0.00403 | HV
94-AL1/15-ST1A 110.0 | 8.65 | 0.306 | 0.44 | 0.35 | ol | 94 | 0.00403 | HV
122-AL1/20-ST1A 110.0 | 8.5 | 0.2376 | 0.43 | 0.41 | ol | 122 | 0.00403 | HV
149-AL1/24-ST1A 110.0 | 8.75 | 0.194 | 0.41 | 0.47 | ol | 149 | 0.00403 | HV
184-AL1/30-ST1A 110.0 | 8.8 | 0.1571 | 0.4 | 0.535 | ol | 184 | 0.00403 | HV
243-AL1/39-ST1A 110.0 | 9 | 0.1188 | 0.39 | 0.645 | ol | 243 | 0.00403 | HV
305-AL1/39-ST1A 110.0 | 9.2 | 0.0949 | 0.38 | 0.74 | ol | 305 | 0.00403 | HV
490-AL1/64-ST1A 110.0 | 9.75 | 0.059 | 0.37 | 0.96 | ol | 490 | 0.00403 | HV
679-AL1/86-ST1A 110.0 | 9.95 | 0.042 | 0.36 | 1.15 | ol | 679 | 0.00403 | HV
490-AL1/64-ST1A 220.0 | 10 | 0.059 | 0.285 | 0.96 | ol | 490 | 0.00403 | HV
679-AL1/86-ST1A 220.0 | 11.7 | 0.042 | 0.275 | 1.15 | ol | 679 | 0.00403 | HV
490-AL1/64-ST1A 380.0 | 11 | 0.059 | 0.253 | 0.96 | ol | 490 | 0.00403 | HV
679-AL1/86-ST1A 380.0 | 14.6 | 0.042 | 0.25 | 1.15 | ol | 679 | 0.00403 | HV

## trafo_std_types
| i0_percent | pfe_kw | vkr_percent | sn_mva | vn_lv_kv | vn_hv_kv | vk_percent | shift_degree | vector_group | tap_side | tap_neutral | tap_min | tap_max | tap_step_degree | tap_step_percent | tap_phase_shifter
160 MVA 380/110 kV | 0.06 | 60 | 0.25 | 160 | 110 | 380 | 12.2 | 0 | Yy0 | hv | 0 | -9 | 9 | 0 | 1.5 | FALSE
100 MVA 220/110 kV | 0.06 | 55 | 0.26 | 100 | 110 | 220 | 12 | 0 | Yy0 | hv | 0 | -9 | 9 | 0 | 1.5 | FALSE
63 MVA 110/20 kV | 0.04 | 22 | 0.32 | 63 | 20 | 110 | 18 | 150 | YNd5 | hv | 0 | -9 | 9 | 0 | 1.5 | FALSE
40 MVA 110/20 kV | 0.05 | 18 | 0.34 | 40 | 20 | 110 | 16.2 | 150 | YNd5 | hv | 0 | -9 | 9 | 0 | 1.5 | FALSE
25 MVA 110/20 kV | 0.07 | 14 | 0.41 | 25 | 20 | 110 | 12 | 150 | YNd5 | hv | 0 | -9 | 9 | 0 | 1.5 | FALSE
63 MVA 110/10 kV | 0.04 | 22 | 0.32 | 63 | 10 | 110 | 18 | 150 | YNd5 | hv | 0 | -9 | 9 | 0 | 1.5 | FALSE
40 MVA 110/10 kV | 0.05 | 18 | 0.34 | 40 | 10 | 110 | 16.2 | 150 | YNd5 | hv | 0 | -9 | 9 | 0 | 1.5 | FALSE
25 MVA 110/10 kV | 0.07 | 14 | 0.41 | 25 | 10 | 110 | 12 | 150 | YNd5 | hv | 0 | -9 | 9 | 0 | 1.5 | FALSE
0.25 MVA 20/0.4 kV | 0.32 | 0.8 | 1.44 | 0.25 | 0.4 | 20 | 6 | 150 | Yzn5 | hv | 0 | -2 | 2 | 0 | 2.5 | FALSE
0.4 MVA 20/0.4 kV | 0.3375 | 1.35 | 1.425 | 0.4 | 0.4 | 20 | 6 | 150 | Dyn5 | hv | 0 | -2 | 2 | 0 | 2.5 | FALSE
0.63 MVA 20/0.4 kV | 0.2619 | 1.65 | 1.206 | 0.63 | 0.4 | 20 | 6 | 150 | Dyn5 | hv | 0 | -2 | 2 | 0 | 2.5 | FALSE
0.25 MVA 10/0.4 kV | 0.24 | 0.6 | 1.2 | 0.25 | 0.4 | 10 | 4 | 150 | Dyn5 | hv | 0 | -2 | 2 | 0 | 2.5 | FALSE
0.4 MVA 10/0.4 kV | 0.2375 | 0.95 | 1.325 | 0.4 | 0.4 | 10 | 4 | 150 | Dyn5 | hv | 0 | -2 | 2 | 0 | 2.5 | FALSE
0.63 MVA 10/0.4 kV | 0.1873 | 1.18 | 1.0794 | 0.63 | 0.4 | 10 | 4 | 150 | Dyn5 | hv | 0 | -2 | 2 | 0 | 2.5 | FALSE

## trafo3w_std_types
| sn_hv_mva | sn_mv_mva | sn_lv_mva | vn_hv_kv | vn_mv_kv | vn_lv_kv | vk_hv_percent | vk_mv_percent | vk_lv_percent | vkr_hv_percent | vkr_mv_percent | vkr_lv_percent | pfe_kw | i0_percent | shift_mv_degree | shift_lv_degree | vector_group | tap_side | tap_neutral | tap_min | tap_max | tap_step_percent
63/25/38 MVA 110/20/10 kV | 63 | 25 | 38 | 110 | 20 | 10 | 10.4 | 10.4 | 10.4 | 0.28 | 0.32 | 0.35 | 35 | 0.89 | 0 | 0 | YN0yn0yn0 | hv | 0 | -10 | 10 | 1.2
63/25/38 MVA 110/10/10 kV | 63 | 25 | 38 | 110 | 10 | 10 | 10.4 | 10.4 | 10.4 | 0.28 | 0.32 | 0.35 | 35 | 0.89 | 0 | 0 | YN0yn0yn0 | hv | 0 | -10 | 10 | 1.2

## fuse_std_types
| fuse_type | i_rated_a | t_avg | t_min | t_total | x_avg | x_min | x_total
HV 100A | HV 100A | 100 | 0 | [10.0, 3.64, 0.854, 0.281, 0.1, 0.0531, 0.022, 0.01] | [10.0, 4.267, 1.21, 0.403, 0.1, 0.058, 0.022, 0.01] | 0 | [300.0, 350.0, 450.0, 550.0, 700.0, 850.0, 1200.0, 1752.0] | [600.0, 700.0, 900.0, 1150.0, 1665.0, 2000.0, 3000.0, 4313.0]
HV 10A | HV 10A | 10 | 0 | [10.0, 1675.0, 0.344, 0.156, 0.1, 0.0417, 0.0171, 0.01] | [10.0, 1.3, 0.3, 0.155, 0.1, 0.0555, 0.023, 0.01] | 0 | [30.0, 32.0, 35.0, 37.0, 39.0, 50.0, 70.0, 88.0] | [60.0, 70.0, 80.0, 87.0, 94.0, 110.0, 150.0, 216.0]
HV 125A | HV 125A | 125 | 0 | [10.0, 1.82, 0.344, 0.1, 0.0467, 0.0269, 0.01] | [10.0, 2.478, 0.426, 0.1, 0.0427, 0.0211, 0.01] | 0 | [375.0, 500.0, 700.0, 925.0, 1200.0, 1500.0, 2341.0] | [750.0, 1000.0, 1500.0, 2200.0, 3000.0, 4000.0, 5765.0]
HV 160A | HV 160A | 160 | 0 | [10.0, 4.15, 1.03, 0.198, 0.1, 0.051, 0.0172, 0.01] | [10.0, 2.3, 0.734, 0.274, 0.1, 0.046, 0.0177, 0.01] | 0 | [480.0, 550.0, 700.0, 1000.0, 1260.0, 1600.0, 2500.0, 3227.0] | [960.0, 1300.0, 1700.0, 2200.0, 2996.0, 4000.0, 6000.0, 7946.0]
HV 16A | HV 16A | 16 | 0 | [10.0, 0.352, 0.164, 0.1, 0.0649, 0.0342, 0.01] | [10.0, 2.34, 0.722, 0.181, 0.1, 0.055, 0.0296, 0.01] | 0 | [48.0, 60.0, 65.0, 71.0, 80.0, 100.0, 162.0] | [96.0, 110.0, 125.0, 150.0, 168.0, 200.0, 250.0, 398.0]
HV 200A | HV 200A | 200 | 0 | [10.0, 4.267, 1.21, 0.403, 0.1, 0.058, 0.022, 0.01] | [10.0, 3.73, 1.654, 0.328, 0.1, 0.0531, 0.019, 0.01] | 0 | [600.0, 700.0, 900.0, 1150.0, 1665.0, 2000.0, 3000.0, 4313.0] | [1200.0, 1500.0, 1800.0, 2700.0, 3960.0, 5000.0, 7500.0, 10620.0]
HV 20A | HV 20A | 20 | 0 | [10.0, 1.3, 0.3, 0.155, 0.1, 0.0555, 0.023, 0.01] | [10.0, 1.3, 0.161, 0.1, 0.0611, 0.0399, 0.0141, 0.01] | 0 | [60.0, 70.0, 80.0, 87.0, 94.0, 110.0, 150.0, 216.0] | [120.0, 150.0, 200.0, 223.0, 260.0, 300.0, 450.0, 532.0]
HV 25A | HV 25A | 25 | 0 | [10.0, 2.512, 0.833, 0.299, 0.1, 0.0372, 0.0223, 0.01] | [10.0, 3.125, 0.597, 0.198, 0.1, 0.0378, 0.022, 0.01] | 0 | [75.0, 82.0, 90.0, 100.0, 124.0, 170.0, 200.0, 289.0] | [150.0, 170.0, 210.0, 250.0, 294.0, 400.0, 500.0, 711.0]
HV 31.5A | HV 31.5A | 31.5 | 0 | [10.0, 2.34, 0.722, 0.181, 0.1, 0.055, 0.0296, 0.01] | [10.0, 2.84, 0.368, 0.164, 0.1, 0.0621, 0.0378, 0.0195, 0.01] | 0 | [95.0, 110.0, 125.0, 150.0, 165.0, 200.0, 250.0, 390.0] | [189.0, 220.0, 300.0, 350.0, 393.0, 450.0, 530.0, 700.0, 960.0]
HV 40A | HV 40A | 40 | 0 | [10.0, 1.3, 0.161, 0.1, 0.0611, 0.0399, 0.0141, 0.01] | [10.0, 2.05, 0.369, 0.198, 0.1, 0.051, 0.0298, 0.01] | 0 | [120.0, 150.0, 200.0, 223.0, 260.0, 300.0, 450.0, 532.0] | [240.0, 300.0, 400.0, 450.0, 530.0, 650.0, 800.0, 1311.0]
HV 50A | HV 50A | 50 | 0 | [10.0, 3.215, 0.597, 0.198, 0.1, 0.0378, 0.022, 0.01] | [10.0, 3.64, 0.854, 0.281, 0.1, 0.0531, 0.022, 0.01] | 0 | [150.0, 170.0, 210.0, 250.0, 294.0, 400.0, 500.0, 711.0] | [300.0, 350.0, 450.0, 550.0, 700.0, 850.0, 1200.0, 1752.0]
HV 6.3A | HV 6.3A | 6.3 | 0 | [10.0, 1.39, 0.344, 0.168, 0.1, 0.056, 0.0263, 0.01] | [10.0, 1.711, 0.516, 0.198, 0.1, 0.0634, 0.0303, 0.01] | 0 | [19.0, 19.5, 20.4, 20.8, 22.0, 25.0, 32.0, 48.0] | [38.0, 40.0, 43.0, 48.0, 53.0, 60.0, 75.0, 118.0]
HV 63A | HV 63A | 63 | 0 | [10.0, 2.84, 0.368, 0.164, 0.1, 0.0621, 0.0378, 0.0195, 0.01] | [10.0, 1.82, 0.344, 0.1, 0.0467, 0.0269, 0.01] | 0 | [189.0, 220.0, 300.0, 350.0, 393.0, 450.0, 530.0, 700.0, 961.0] | [378.0, 500.0, 700.0, 934.0, 1200.0, 1500.0, 2366.0]
HV 80A | HV 80A | 80 | 0 | [10.0, 2.05, 0.369, 0.198, 0.1, 0.051, 0.0298, 0.01] | [10.0, 4.15, 1.03, 0.198, 0.1, 0.051, 0.0172, 0.01] | 0 | [240.0, 300.0, 400.0, 450.0, 530.0, 650.0, 800.0, 1311.0] | [480.0, 550.0, 700.0, 1000.0, 1260.0, 1600.0, 2500.0, 3227.0]
Siemens NH-1-100 | Siemens NH-1-100 | 100 | [5400.0, 2000.0, 400.0, 20.0, 1.0, 0.2, 0.012, 0.004] | 0 | 0 | [150.0, 190.0, 250.0, 430.0, 900.0, 1250.0, 2700.0, 3600.0] | 0 | 0
Siemens NH-1-125 | Siemens NH-1-125 | 125 | [4800.0, 120.0, 7.0, 0.1, 0.004] | 0 | 0 | [180.0, 400.0, 740.0, 2000.0, 4250.0] | 0 | 0
Siemens NH-1-16 | Siemens NH-1-16 | 16 | [4000.0, 400.0, 2.0, 0.1, 0.04, 0.01] | 0 | 0 | [26.0, 35.0, 75.0, 150.0, 200.0, 300.0] | 0 | 0
Siemens NH-1-160 | Siemens NH-1-160 | 160 | [4800.0, 120.0, 7.0, 0.1, 0.004] | 0 | 0 | [210.0, 500.0, 900.0, 2300.0, 5000.0] | 0 | 0
Siemens NH-1-25 | Siemens NH-1-25 | 25 | [4000.0, 1000.0, 10.0, 0.2, 0.02, 0.01] | 0 | 0 | [40.0, 50.0, 100.0, 210.0, 400.0, 500.0] | 0 | 0
Siemens NH-1-50 | Siemens NH-1-50 | 50 | [4000.0, 40.0, 4.0, 1.0, 0.02, 0.01] | 0 | 0 | [86.0, 200.0, 300.0, 400.0, 1000.0, 1280.0] | 0 | 0
Siemens NH-1-63 | Siemens NH-1-63 | 63 | [4000.0, 100.0, 10.0, 2.0, 0.04, 0.01] | 0 | 0 | [100.0, 200.0, 300.0, 400.0, 1000.0, 1500.0] | 0 | 0
Siemens NH-1-80 | Siemens NH-1-80 | 80 | [4800.0, 120.0, 7.0, 0.1, 0.01] | 0 | 0 | [150.58, 250.0, 450.0, 1150.0, 2470.0] | 0 | 0
Siemens NH-2-1000 | Siemens NH-2-1000 | 1000 | [4800.0, 120.0, 7.0, 0.1, 0.004] | 0 | 0 | [1900.0, 3500.0, 8400.0, 24000.0, 52000.0] | 0 | 0
Siemens NH-2-200 | Siemens NH-2-200 | 200 | [4800.0, 120.0, 7.0, 0.1, 0.004] | 0 | 0 | [280.0, 650.0, 1200.0, 3000.0, 7000.0] | 0 | 0
Siemens NH-2-224 | Siemens NH-2-224 | 224 | [4800.0, 120.0, 7.0, 0.2, 0.04, 0.004] | 0 | 0 | [400.0, 750.0, 1453.0, 3025.0, 4315.0, 7600.0] | 0 | 0
Siemens NH-2-250 | Siemens NH-2-250 | 250 | [4800.0, 120.0, 7.0, 0.1, 0.004] | 0 | 0 | [450.0, 800.0, 1650.0, 4000.0, 8500.0] | 0 | 0
Siemens NH-2-315 | Siemens NH-2-315 | 315 | [4800.0, 120.0, 7.0, 0.1, 0.004] | 0 | 0 | [550.0, 920.0, 1900.0, 5000.0, 11000.0] | 0 | 0
Siemens NH-2-355 | Siemens NH-2-355 | 355 | [4800.0, 120.0, 6.0, 0.1, 0.004] | 0 | 0 | [650.0, 1116.27, 2350.0, 5840.0, 12790.0] | 0 | 0
Siemens NH-2-400 | Siemens NH-2-400 | 400 | [4800.0, 120.0, 7.0, 0.1, 0.004] | 0 | 0 | [720.0, 1350.0, 2800.0, 6500.0, 15000.0] | 0 | 0
Siemens NH-2-425 | Siemens NH-2-425 | 425 | [4800.0, 120.0, 7.0, 0.1, 0.004] | 0 | 0 | [850.0, 1500.0, 3050.0, 7500.0, 16500.0] | 0 | 0
Siemens NH-2-630 | Siemens NH-2-630 | 630 | [4800.0, 120.0, 7.0, 0.1, 0.004] | 0 | 0 | [1200.0, 2000.0, 4800.0, 12000.0, 26000.0] | 0 | 0

## res_bus
| vm_pu | va_degree | p_mw | q_mvar
0 | 0.97245 | -0.53109 | 0.00036708 | 9.2e-05
1 | 0.97246 | -0.53097 | 0 | 0
2 | 0.97246 | -0.53088 | 0 | 0
3 | 0.97239 | -0.53236 | 0 | 0
4 | 0.97243 | -0.5315 | 0.0001152 | 2.8872e-05
5 | 0.97239 | -0.53237 | 0.00011453 | 2.8705e-05
6 | 0.97236 | -0.53298 | 0.00011641 | 2.9174e-05
7 | 0.97246 | -0.53087 | 0 | 0
8 | 0.97246 | -0.53089 | 0.00011649 | 2.9195e-05
9 | 0.97221 | -0.53589 | 0 | 0
10 | 0.97201 | -0.5399 | 0 | 0
11 | 0.97224 | -0.53519 | 0.0001161 | 2.9097e-05
12 | 0.97231 | -0.53396 | 0 | 0
13 | 0.97233 | -0.53343 | 0.00011542 | 2.8928e-05
14 | 0.97229 | -0.53437 | 0.00011461 | 2.8724e-05
15 | 0.9725 | -0.53002 | 0.00011313 | 2.8354e-05
16 | 0.9719 | -0.54208 | 0.00048464 | 0.00012146
17 | 0.97226 | -0.53478 | 0.00011259 | 2.8218e-05
18 | 0.97321 | -0.5161 | 0 | 0
19 | 0.9732 | -0.51618 | 0.00011834 | 2.9659e-05
20 | 0.97321 | -0.51607 | 0.00011643 | 2.9179e-05
21 | 0.97178 | -0.54435 | 0.00019926 | 4.9939e-05
22 | 0.97147 | -0.55056 | 0 | 0
23 | 0.97186 | -0.54282 | 0 | 0
24 | 0.97116 | -0.55682 | 0 | 0
25 | 0.97185 | -0.54298 | 0.00067393 | 0.0001689
26 | 0.97093 | -0.56126 | 0.00058167 | 0.00014578
27 | 0.97086 | -0.56269 | 0 | 0
28 | 0.97082 | -0.56346 | 0.00058288 | 0.00014608
29 | 0.9708 | -0.56402 | 0.00096316 | 0.00024139
30 | 0.9732 | -0.51622 | 0.00011812 | 2.9603e-05
31 | 0.9732 | -0.51621 | 0.00011394 | 2.8556e-05
32 | 0.98813 | -0.22874 | 0.0014614 | 0.00036625
33 | 0.98893 | -0.2132 | 0.0027527 | 0.00068989
34 | 0.9881 | -0.22927 | 0 | 0
35 | 0.99016 | -0.18934 | 0.0019087 | 0.00047837
36 | 0.98778 | -0.23545 | 0.0074017 | 0.0018551
37 | 0.99007 | -0.19106 | 0.0024255 | 0.0006079
38 | 0.99096 | -0.17376 | 0 | 0
39 | 0.99521 | -0.091848 | 0.00025165 | 6.3069e-05
40 | 0.99521 | -0.091818 | 0.0017703 | 0.00044368
41 | 0.97374 | -0.50555 | 0.0015696 | 0.00039337
42 | 0.97371 | -0.50613 | 0 | 0
43 | 0.97377 | -0.50488 | 0 | 0
44 | 0.97369 | -0.50649 | 0.0015554 | 0.00038981
45 | 0.97384 | -0.50348 | 0 | 0
46 | 0.97354 | -0.50958 | 0.0015564 | 0.00039006
47 | 0.97668 | -0.44774 | 0 | 0
48 | 0.98295 | -0.32543 | 0 | 0
49 | 0.976 | -0.46104 | 0.0015701 | 0.00039351
50 | 0.9742 | -0.49642 | 0.001906 | 0.00047768
51 | 0.97351 | -0.51006 | 0 | 0
52 | 0.97326 | -0.51508 | 0 | 0
53 | 0.98572 | -0.27196 | 0.006663 | 0.0016699
54 | 0.97535 | -0.4738 | 0 | 0
55 | 0.9747 | -0.48653 | 0.0015701 | 0.00039351
56 | 0.97321 | -0.51596 | 0.0015675 | 0.00039284
57 | 0.97325 | -0.51514 | 0 | 0
58 | 0.97323 | -0.51573 | 0 | 0
59 | 0.97472 | -0.4862 | 0.0015669 | 0.00039271
60 | 0.97499 | -0.48088 | 0.0015701 | 0.00039351
61 | 0.97263 | -0.52744 | 0 | 0
62 | 0.97259 | -0.52826 | 0.0015701 | 0.00039351
63 | 0.97266 | -0.52696 | 0.0019089 | 0.00047842
64 | 0.97296 | -0.52105 | 0.0015554 | 0.00038981
65 | 0.97297 | -0.52069 | 0.0015554 | 0.00038981
66 | 0.97298 | -0.52056 | 0.0015561 | 0.00039001
67 | 0.97296 | -0.52101 | 0.0015714 | 0.00039384
68 | 0.97296 | -0.5209 | 0.0015544 | 0.00038956
69 | 0.97301 | -0.51994 | 0 | 0
70 | 0.97297 | -0.52076 | 0.0015688 | 0.00039318
71 | 0.97289 | -0.52234 | 0.00011554 | 2.8958e-05
72 | 0.973 | -0.52022 | 0.0015691 | 0.00039325
73 | 0.97323 | -0.51564 | 0.0015554 | 0.00038981
74 | 0.97322 | -0.51587 | 0.00011663 | 2.9231e-05
75 | 0.97282 | -0.52371 | 0 | 0
76 | 0.97321 | -0.51595 | 0.00011349 | 2.8443e-05
77 | 0.97272 | -0.52576 | 0.001492 | 0.00037392
78 | 0.97303 | -0.51962 | 0 | 0
79 | 0.97296 | -0.52105 | 0.0015701 | 0.00039351
80 | 0.9729 | -0.52218 | 0.0015675 | 0.00039284
81 | 0.97279 | -0.52421 | 0.0015701 | 0.00039351
82 | 0.97276 | -0.52498 | 0.0015701 | 0.00039351
83 | 0.97272 | -0.52574 | 0 | 0
84 | 1 | 0 | -0.15195 | -0.038349
85 | 0.99977 | -0.0043044 | 0 | 0
86 | 0.99798 | -0.038151 | 0.0028778 | 0.00072124
87 | 0.9963 | -0.070881 | 0 | 0
88 | 0.99645 | -0.067948 | 0 | 0
89 | 0.99601 | -0.076393 | 0.00068835 | 0.00017252
90 | 0.99782 | -0.0416 | 0.00077488 | 0.0001942
91 | 0.99968 | -0.0060687 | 0.0010543 | 0.00026423
92 | 0.9976 | -0.045342 | 0.0027987 | 0.00070142
93 | 0.99532 | -0.089665 | 0.001112 | 0.00027869
94 | 0.97258 | -0.52844 | 0.0015701 | 0.00039351
95 | 0.98693 | -0.24858 | 0 | 0
96 | 0.9955 | -0.086318 | 0.00048922 | 0.00012261
97 | 0.9957 | -0.08249 | 0.00018966 | 4.7534e-05
98 | 0.99547 | -0.086779 | 0.00035495 | 8.8958e-05
99 | 0.99571 | -0.082226 | 0.00034577 | 8.6659e-05
100 | 0.99543 | -0.087662 | 0.0017848 | 0.00044731
101 | 0.99578 | -0.080857 | 0.00034828 | 8.7288e-05
102 | 0.99537 | -0.088846 | 0.00036761 | 9.2133e-05
103 | 0.99582 | -0.080111 | 0.0011215 | 0.00028109
104 | 0.99534 | -0.08946 | 0.0020514 | 0.00051413
105 | 0.99475 | -0.099457 | 0.0011058 | 0.00027715
106 | 0.99532 | -0.088594 | 0.00055857 | 0.00013999
107 | 0.99402 | -0.11318 | 0.00056754 | 0.00014224
108 | 0.99556 | -0.084015 | 0.0020561 | 0.0005153
109 | 0.994 | -0.1136 | 0.0013297 | 0.00033327
110 | 0.99581 | -0.079295 | 0.0020546 | 0.00051493
111 | 0.99321 | -0.12856 | 0.0021456 | 0.00053774
112 | 0.99616 | -0.072615 | 0.0027993 | 0.00070156
113 | 0.99283 | -0.13578 | 0 | 0
114 | 0.99588 | -0.07894 | 0.00072641 | 0.00018206
115 | 0.99645 | -0.067078 | 0.0028465 | 0.0007134
116 | 0.99682 | -0.06007 | 0.0028275 | 0.00070863
117 | 0.99718 | -0.053349 | 0.0028838 | 0.00072275
118 | 0.99238 | -0.14623 | 0.0012119 | 0.00030372
119 | 0.99264 | -0.14137 | 0.0020322 | 0.00050932
120 | 0.99212 | -0.15133 | 0.0013594 | 0.00034071
121 | 0.99266 | -0.14084 | 0.0012578 | 0.00031523
122 | 0.99191 | -0.15543 | 0.0011809 | 0.00029595
123 | 0.99308 | -0.13287 | 0.0015902 | 0.00039853
124 | 0.99177 | -0.15808 | 0.001444 | 0.0003619
125 | 0.99339 | -0.12685 | 0.00070818 | 0.00017749
126 | 0.99167 | -0.15996 | 0.001269 | 0.00031803
127 | 0.99523 | -0.091522 | 0.00033729 | 8.4534e-05
128 | 0.99524 | -0.09126 | 0.0019429 | 0.00048695
129 | 0.99527 | -0.090706 | 0.00044161 | 0.00011068
130 | 0.99366 | -0.12162 | 0.0006732 | 0.00016872
131 | 0.99966 | -0.0065124 | 0.0010857 | 0.00027211
132 | 0.99955 | -0.008684 | 0.0022452 | 0.00056271
133 | 0.99953 | -0.009072 | 0 | 0
134 | 0.9995 | -0.0095293 | 0.001055 | 0.0002644
135 | 0.99951 | -0.0093919 | 0.002826 | 0.00070825
136 | 0.99948 | -0.0098942 | 0.00070921 | 0.00017775
137 | 0.99371 | -0.12071 | 0.00030972 | 7.7624e-05
138 | 0.99441 | -0.10715 | 0.00082442 | 0.00020662
139 | 0.99404 | -0.11435 | 0.00094766 | 0.00023751
140 | 0.99452 | -0.10498 | 0.00086587 | 0.00021701
141 | 0.99177 | -0.15599 | 0.0025448 | 0.00063779
142 | 0.9899 | -0.19167 | 0 | 0
143 | 0.98874 | -0.21392 | 0.00056461 | 0.0001415
144 | 0.98775 | -0.23284 | 0.00025797 | 6.4654e-05
145 | 0.99948 | -0.0099709 | 0.00079285 | 0.00019871
146 | 0.98689 | -0.24943 | 0.00072205 | 0.00018096
147 | 0.98999 | -0.19257 | 0.0052073 | 0.0013051
148 | 0.97255 | -0.52912 | 0.00011521 | 2.8875e-05
149 | 0.97255 | -0.52914 | 0 | 0
150 | 0.97255 | -0.52908 | 0 | 0
151 | 0.97255 | -0.52916 | 0.00011525 | 2.8884e-05
152 | 0.9726 | -0.52821 | 0.0001189 | 2.9798e-05
153 | 0.97253 | -0.52947 | 0.00011712 | 2.9352e-05
154 | 0.97263 | -0.52759 | 0.00011611 | 2.9101e-05
155 | 0.97266 | -0.52702 | 0 | 0
156 | 0.97263 | -0.52743 | 0.0015092 | 0.00037824
157 | 0.97263 | -0.52748 | 0.0015119 | 0.00037891
158 | 0.97321 | -0.51602 | 0.00011194 | 2.8055e-05
159 | 0.99998 | 149.9956 | 0 | 0

## res_line
| p_from_mw | q_from_mvar | p_to_mw | q_to_mvar | pl_mw | ql_mvar | i_from_ka | i_to_ka | i_ka | vm_from_pu | va_from_degree | vm_to_pu | va_to_degree | loading_percent
0 | -0.00036708 | -9.2e-05 | 0.00036709 | 9.1786e-05 | 2.0574e-09 | -2.1445e-07 | 0.0005617 | 0.00056162 | 0.0005617 | 0.97245 | -0.53109 | 0.97246 | -0.53097 | 0.15431
1 | -0.00036709 | -9.1786e-05 | 0.00036709 | 9.162e-05 | 1.5914e-09 | -1.6592e-07 | 0.00056162 | 0.00056156 | 0.00056162 | 0.97246 | -0.53097 | 0.97246 | -0.53088 | 0.15429
2 | -0.00048358 | -0.00012075 | 0.00048358 | 0.00012073 | 3.3685e-10 | -2.0156e-08 | 0.00073979 | 0.00073978 | 0.00073979 | 0.97246 | -0.53088 | 0.97246 | -0.53087 | 0.20324
3 | 0.00011649 | 2.9128e-05 | -0.00011649 | -2.9195e-05 | 6.4734e-11 | -6.7357e-08 | 0.00017823 | 0.00017825 | 0.00017825 | 0.97246 | -0.53088 | 0.97246 | -0.53089 | 0.04897
4 | -0.004179 | -0.0010396 | 0.0041792 | 0.0010395 | 1.698e-07 | -2.8799e-08 | 0.0063922 | 0.0063922 | 0.0063922 | 0.97239 | -0.53236 | 0.97243 | -0.5315 | 1.7561
5 | 0.00011453 | 2.8636e-05 | -0.00011453 | -2.8705e-05 | 6.408e-11 | -6.9018e-08 | 0.00017524 | 0.00017527 | 0.00017527 | 0.97239 | -0.53236 | 0.97239 | -0.53237 | 0.04815
6 | 0.0040645 | 0.0010109 | -0.0040644 | -0.001011 | 1.1933e-07 | -2.5753e-08 | 0.006217 | 0.006217 | 0.006217 | 0.97239 | -0.53236 | 0.97236 | -0.53298 | 1.708
7 | -0.0042944 | -0.0010684 | 0.0042945 | 0.0010684 | 1.3019e-07 | -1.6509e-08 | 0.0065685 | 0.0065684 | 0.0065685 | 0.97243 | -0.5315 | 0.97246 | -0.53087 | 1.8045
8 | 0.003948 | 0.00098178 | -0.0039479 | -0.0009818 | 8.4357e-08 | -2.2522e-08 | 0.0060389 | 0.0060389 | 0.0060389 | 0.97236 | -0.53298 | 0.97233 | -0.53343 | 1.659
9 | -0.0047781 | -0.0011891 | 0.0047783 | 0.0011891 | 1.9219e-07 | 3.945e-09 | 0.0073082 | 0.0073082 | 0.0073082 | 0.97246 | -0.53087 | 0.9725 | -0.53002 | 2.0078
10 | 0.0034887 | 0.00086701 | -0.0034881 | -0.00086735 | 6.6202e-07 | -3.4466e-07 | 0.005337 | 0.0053373 | 0.0053373 | 0.97221 | -0.53589 | 0.97201 | -0.5399 | 1.4663
11 | -0.0034887 | -0.00086701 | 0.0034888 | 0.00086695 | 1.1556e-07 | -6.0204e-08 | 0.005337 | 0.005337 | 0.005337 | 0.97221 | -0.53589 | 0.97224 | -0.53519 | 1.4662
12 | 0.0034881 | 0.00086735 | -0.0034877 | -0.00086754 | 3.6026e-07 | -1.8739e-07 | 0.0053373 | 0.0053375 | 0.0053375 | 0.97201 | -0.5399 | 0.9719 | -0.54208 | 1.4663
13 | -0.0036049 | -0.00089605 | 0.003605 | 0.00089602 | 6.9532e-08 | -3.1111e-08 | 0.0055147 | 0.0055146 | 0.0055147 | 0.97224 | -0.53519 | 0.97226 | -0.53478 | 1.515
14 | -0.0038324 | -0.0009529 | 0.0038325 | 0.00095287 | 9.5073e-08 | -3.0653e-08 | 0.0058623 | 0.0058623 | 0.0058623 | 0.97231 | -0.53396 | 0.97233 | -0.53343 | 1.6105
15 | 0.0038324 | 0.0009529 | -0.0038323 | -0.00095293 | 7.4401e-08 | -2.3984e-08 | 0.0058623 | 0.0058623 | 0.0058623 | 0.97231 | -0.53396 | 0.97229 | -0.53437 | 1.6105
16 | 0.0037177 | 0.0009242 | -0.0037176 | -0.00092423 | 7.3457e-08 | -2.8104e-08 | 0.0056869 | 0.005687 | 0.005687 | 0.97229 | -0.53437 | 0.97226 | -0.53478 | 1.5624
17 | -0.0048914 | -0.0012175 | 0.0048916 | 0.0012175 | 1.2739e-07 | 6.2183e-09 | 0.0074813 | 0.0074812 | 0.0074813 | 0.9725 | -0.53002 | 0.97253 | -0.52947 | 2.0553
18 | 0.0030031 | 0.00074608 | -0.003003 | -0.00074618 | 1.0457e-07 | -9.67e-08 | 0.0045955 | 0.0045955 | 0.0045955 | 0.9719 | -0.54208 | 0.97186 | -0.54282 | 1.2625
19 | 0.0003504 | 8.7519e-05 | -0.0003504 | -8.7667e-05 | 1.2903e-09 | -1.4817e-07 | 0.00053565 | 0.0005357 | 0.0005357 | 0.97321 | -0.5161 | 0.9732 | -0.51618 | 0.14717
20 | -0.0003504 | -8.7519e-05 | 0.0003504 | 8.7452e-05 | 5.809e-10 | -6.6718e-08 | 0.00053565 | 0.00053562 | 0.00053565 | 0.97321 | -0.5161 | 0.97321 | -0.51607 | 0.14716
21 | 0.00023206 | 5.8008e-05 | -0.00023206 | -5.8084e-05 | 2.8706e-10 | -7.5386e-08 | 0.00035476 | 0.00035479 | 0.00035479 | 0.9732 | -0.51618 | 0.9732 | -0.51621 | 0.097469
22 | -0.00046683 | -0.00011663 | 0.00046683 | 0.00011656 | 1.1558e-09 | -7.4462e-08 | 0.00071364 | 0.00071361 | 0.00071364 | 0.97321 | -0.51607 | 0.97321 | -0.51602 | 0.19605
23 | 0.0021296 | 0.00052783 | -0.002129 | -0.00052937 | 6.2556e-07 | -1.5448e-06 | 0.0032588 | 0.0032595 | 0.0032595 | 0.97178 | -0.54435 | 0.97147 | -0.55056 | 0.89546
24 | -0.0023289 | -0.00057777 | 0.002329 | 0.00057744 | 1.6872e-07 | -3.3095e-07 | 0.0035639 | 0.0035637 | 0.0035639 | 0.97178 | -0.54435 | 0.97186 | -0.54282 | 0.97909
25 | 0.002129 | 0.00052937 | -0.0021283 | -0.00053093 | 6.3216e-07 | -1.559e-06 | 0.0032595 | 0.0032602 | 0.0032602 | 0.97147 | -0.55056 | 0.97116 | -0.55682 | 0.89565
26 | 0.00067393 | 0.00016874 | -0.00067393 | -0.0001689 | 5.3107e-09 | -1.6143e-07 | 0.0010318 | 0.0010319 | 0.0010319 | 0.97186 | -0.54282 | 0.97185 | -0.54298 | 0.28348
27 | 0.0021283 | 0.00053093 | -0.0021279 | -0.00053204 | 4.4824e-07 | -1.1041e-06 | 0.0032602 | 0.0032607 | 0.0032607 | 0.97116 | -0.55682 | 0.97093 | -0.56126 | 0.89579
28 | 0.0015462 | 0.00038625 | -0.0015461 | -0.0003868 | 1.0511e-07 | -5.5019e-07 | 0.0023692 | 0.0023694 | 0.0023694 | 0.97093 | -0.56126 | 0.97086 | -0.56269 | 0.65095
29 | 0.0015461 | 0.0003868 | -0.0015461 | -0.0003871 | 5.697e-08 | -2.9813e-07 | 0.0023694 | 0.0023696 | 0.0023696 | 0.97086 | -0.56269 | 0.97082 | -0.56346 | 0.65098
30 | 0.00096318 | 0.00024102 | -0.00096316 | -0.00024139 | 2.5542e-08 | -3.701e-07 | 0.0014762 | 0.0014763 | 0.0014763 | 0.97082 | -0.56346 | 0.9708 | -0.56402 | 0.40558
31 | -0.00011812 | -2.9603e-05 | 0.00011812 | 2.9528e-05 | 7.4284e-11 | -7.5452e-08 | 0.0001806 | 0.00018058 | 0.0001806 | 0.9732 | -0.51622 | 0.9732 | -0.51621 | 0.049616
32 | -0.0088655 | -0.0022222 | 0.008872 | 0.0022251 | 6.5682e-06 | 2.9438e-06 | 0.013351 | 0.01335 | 0.013351 | 0.98813 | -0.22874 | 0.98893 | -0.2132 | 3.6677
33 | 0.0074041 | 0.0018559 | -0.0074039 | -0.0018559 | 1.8459e-07 | 6.7419e-08 | 0.01115 | 0.01115 | 0.01115 | 0.98813 | -0.22874 | 0.9881 | -0.22927 | 3.0632
34 | -0.011625 | -0.002915 | 0.011638 | 0.002922 | 1.3235e-05 | 6.9883e-06 | 0.017492 | 0.017491 | 0.017492 | 0.98893 | -0.2132 | 0.99016 | -0.18934 | 4.8055
35 | 0.0074039 | 0.0018559 | -0.0074017 | -0.0018551 | 2.1811e-06 | 7.9684e-07 | 0.01115 | 0.01115 | 0.01115 | 0.9881 | -0.22927 | 0.98778 | -0.23545 | 3.0632
36 | 0.0076339 | 0.0019132 | -0.0076333 | -0.001913 | 6.2699e-07 | 2.3789e-07 | 0.011472 | 0.011472 | 0.011472 | 0.99016 | -0.18934 | 0.99007 | -0.19106 | 3.1517
37 | -0.021181 | -0.0053136 | 0.021196 | 0.0053232 | 1.5741e-05 | 9.5409e-06 | 0.031832 | 0.031832 | 0.031832 | 0.99016 | -0.18934 | 0.99096 | -0.17376 | 8.7451
38 | 0.0052077 | 0.0013051 | -0.0052073 | -0.0013051 | 3.7401e-07 | 3.0014e-08 | 0.0078269 | 0.0078269 | 0.0078269 | 0.99007 | -0.19106 | 0.98999 | -0.19257 | 2.1503
39 | -0.021196 | -0.0053232 | 0.02121 | 0.0053316 | 1.3965e-05 | 8.4636e-06 | 0.031832 | 0.031832 | 0.031832 | 0.99096 | -0.17376 | 0.99167 | -0.15996 | 8.7451
40 | -0.00025165 | -6.3069e-05 | 0.00025165 | 6.2981e-05 | 3.6321e-10 | -8.8671e-08 | 0.00037626 | 0.00037623 | 0.00037626 | 0.99521 | -0.091848 | 0.99521 | -0.091818 | 0.10337
41 | -0.0020219 | -0.00050666 | 0.002022 | 0.00050657 | 2.8458e-08 | -8.9685e-08 | 0.0030231 | 0.0030231 | 0.0030231 | 0.99521 | -0.091818 | 0.99523 | -0.091522 | 0.83053
42 | 0.0015554 | 0.00038945 | -0.0015554 | -0.00038967 | 4.3348e-08 | -2.2678e-07 | 0.0023768 | 0.0023769 | 0.0023769 | 0.97374 | -0.50555 | 0.97371 | -0.50613 | 0.65299
43 | -0.003125 | -0.00078281 | 0.0031251 | 0.00078273 | 9.9823e-08 | -8.1329e-08 | 0.0047753 | 0.0047753 | 0.0047753 | 0.97374 | -0.50555 | 0.97377 | -0.50488 | 1.3119
44 | 0.0015554 | 0.00038967 | -0.0015554 | -0.00038981 | 2.6577e-08 | -1.3902e-07 | 0.0023769 | 0.0023769 | 0.0023769 | 0.97371 | -0.50613 | 0.97369 | -0.50649 | 0.65301
45 | -0.021832 | -0.0054658 | 0.021833 | 0.0054667 | 1.4476e-06 | 8.8331e-07 | 0.033359 | 0.033359 | 0.033359 | 0.97377 | -0.50488 | 0.97384 | -0.50348 | 9.1645
46 | 0.018707 | 0.0046831 | -0.018702 | -0.0046806 | 4.1877e-06 | 2.5101e-06 | 0.028583 | 0.028583 | 0.028583 | 0.97377 | -0.50488 | 0.97354 | -0.50958 | 7.8526
47 | -0.041009 | -0.010278 | 0.041023 | 0.010286 | 1.381e-05 | 8.7218e-06 | 0.062661 | 0.062661 | 0.062661 | 0.97384 | -0.50348 | 0.9742 | -0.49642 | 17.2145
48 | 0.019176 | 0.004811 | -0.01917 | -0.0048074 | 6.0076e-06 | 3.6128e-06 | 0.029302 | 0.029302 | 0.029302 | 0.97384 | -0.50348 | 0.97351 | -0.51006 | 8.0501
49 | 0.017146 | 0.0042905 | -0.017141 | -0.0042879 | 4.4807e-06 | 2.6514e-06 | 0.026205 | 0.026205 | 0.026205 | 0.97354 | -0.50958 | 0.97326 | -0.51508 | 7.1991
50 | -0.049315 | -0.012406 | 0.049605 | 0.01259 | 0.00029001 | 0.00018388 | 0.075151 | 0.07515 | 0.075151 | 0.97668 | -0.44774 | 0.98295 | -0.32543 | 20.6458
51 | 0.049315 | 0.012406 | -0.049284 | -0.012387 | 3.1328e-05 | 1.9865e-05 | 0.075151 | 0.075151 | 0.075151 | 0.97668 | -0.44774 | 0.976 | -0.46104 | 20.6459
52 | -0.049605 | -0.01259 | 0.049733 | 0.012671 | 0.00012794 | 8.1113e-05 | 0.07515 | 0.07515 | 0.07515 | 0.98295 | -0.32543 | 0.98572 | -0.27196 | 20.6457
53 | 0.047714 | 0.011993 | -0.047685 | -0.011975 | 2.9045e-05 | 1.8406e-05 | 0.072757 | 0.072757 | 0.072757 | 0.976 | -0.46104 | 0.97535 | -0.4738 | 19.9882
54 | -0.042929 | -0.010764 | 0.042949 | 0.010777 | 2.0241e-05 | 1.2798e-05 | 0.065572 | 0.065572 | 0.065572 | 0.9742 | -0.49642 | 0.9747 | -0.48653 | 18.0143
55 | 0.01917 | 0.0048074 | -0.019164 | -0.0048042 | 5.3899e-06 | 3.2415e-06 | 0.029302 | 0.029302 | 0.029302 | 0.97351 | -0.51006 | 0.97321 | -0.51596 | 8.0501
56 | 0.0015554 | 0.00038959 | -0.0015554 | -0.00038962 | 5.0702e-09 | -2.6468e-08 | 0.002378 | 0.002378 | 0.002378 | 0.97326 | -0.51508 | 0.97325 | -0.51514 | 0.65329
57 | 0.015586 | 0.0038983 | -0.015586 | -0.003898 | 4.839e-07 | 2.8145e-07 | 0.023827 | 0.023827 | 0.023827 | 0.97326 | -0.51508 | 0.97323 | -0.51573 | 6.5458
58 | -0.056396 | -0.014341 | 0.05646 | 0.014382 | 6.3603e-05 | 4.0408e-05 | 0.085208 | 0.085208 | 0.085208 | 0.98572 | -0.27196 | 0.98693 | -0.24858 | 23.4088
59 | 0.047685 | 0.011975 | -0.047668 | -0.011965 | 1.6098e-05 | 1.0201e-05 | 0.072757 | 0.072757 | 0.072757 | 0.97535 | -0.4738 | 0.97499 | -0.48088 | 19.9882
60 | -0.044519 | -0.01117 | 0.04452 | 0.011171 | 6.9246e-07 | 4.3819e-07 | 0.067969 | 0.067969 | 0.067969 | 0.9747 | -0.48653 | 0.97472 | -0.4862 | 18.6728
61 | 0.017597 | 0.0044113 | -0.017594 | -0.0044095 | 3.0669e-06 | 1.8224e-06 | 0.026906 | 0.026906 | 0.026906 | 0.97321 | -0.51596 | 0.97303 | -0.51962 | 7.3917
62 | 0.0015554 | 0.00038962 | -0.0015554 | -0.00038981 | 3.7082e-08 | -1.9356e-07 | 0.002378 | 0.0023781 | 0.0023781 | 0.97325 | -0.51514 | 0.97323 | -0.51564 | 0.65332
63 | 0.0008089 | 0.00020202 | -0.00080889 | -0.00020214 | 5.6101e-09 | -1.1799e-07 | 0.0012365 | 0.0012366 | 0.0012366 | 0.97323 | -0.51573 | 0.97322 | -0.51587 | 0.33971
64 | 0.014777 | 0.003696 | -0.014774 | -0.0036943 | 2.9618e-06 | 1.7033e-06 | 0.02259 | 0.02259 | 0.02259 | 0.97323 | -0.51573 | 0.97301 | -0.51994 | 6.2061
65 | -0.046087 | -0.011564 | 0.046098 | 0.011571 | 1.1707e-05 | 7.4136e-06 | 0.070361 | 0.070361 | 0.070361 | 0.97472 | -0.4862 | 0.97499 | -0.48088 | 19.3299
66 | 0.0031404 | 0.00078685 | -0.0031402 | -0.00078694 | 1.2289e-07 | -9.755e-08 | 0.0048043 | 0.0048044 | 0.0048044 | 0.97263 | -0.52744 | 0.97259 | -0.52826 | 1.3199
67 | -0.0031404 | -0.00078685 | 0.0031404 | 0.00078679 | 7.1496e-08 | -5.6763e-08 | 0.0048043 | 0.0048043 | 0.0048043 | 0.97263 | -0.52744 | 0.97266 | -0.52696 | 1.3199
68 | 0.0015701 | 0.00039344 | -0.0015701 | -0.00039351 | 1.3608e-08 | -6.9331e-08 | 0.0024022 | 0.0024022 | 0.0024022 | 0.97259 | -0.52826 | 0.97258 | -0.52844 | 0.65995
69 | -0.0050493 | -0.0012652 | 0.0050496 | 0.0012652 | 2.9197e-07 | 2.4898e-08 | 0.0077246 | 0.0077246 | 0.0077246 | 0.97266 | -0.52696 | 0.97272 | -0.52574 | 2.1221
70 | -0.0015554 | -0.00038981 | 0.0015554 | 0.00038967 | 2.65e-08 | -1.3815e-07 | 0.0023787 | 0.0023787 | 0.0023787 | 0.97296 | -0.52105 | 0.97297 | -0.52069 | 0.6535
71 | -0.0031108 | -0.00077949 | 0.0031108 | 0.00077947 | 1.9738e-08 | -1.6252e-08 | 0.0047574 | 0.0047574 | 0.0047574 | 0.97297 | -0.52069 | 0.97298 | -0.52056 | 1.307
72 | -0.0046669 | -0.0011695 | 0.0046671 | 0.0011695 | 1.3678e-07 | -1.3942e-09 | 0.0071372 | 0.0071372 | 0.0071372 | 0.97298 | -0.52056 | 0.97301 | -0.51994 | 1.9608
73 | -0.0015714 | -0.00039384 | 0.0015714 | 0.00039379 | 8.6865e-09 | -4.4248e-08 | 0.0024033 | 0.0024033 | 0.0024033 | 0.97296 | -0.52101 | 0.97296 | -0.5209 | 0.66025
74 | -0.0031258 | -0.00078336 | 0.0031258 | 0.00078334 | 1.9777e-08 | -1.6003e-08 | 0.0047805 | 0.0047805 | 0.0047805 | 0.97296 | -0.5209 | 0.97297 | -0.52076 | 1.3133
75 | 0.010107 | 0.0025248 | -0.010106 | -0.0025242 | 1.1491e-06 | 5.7605e-07 | 0.015453 | 0.015453 | 0.015453 | 0.97301 | -0.51994 | 0.97289 | -0.52234 | 4.2454
76 | -0.0046946 | -0.0011765 | 0.0046948 | 0.0011765 | 1.22e-07 | -3.0504e-10 | 0.0071797 | 0.0071797 | 0.0071797 | 0.97297 | -0.52076 | 0.973 | -0.52022 | 1.9725
77 | 0.00999 | 0.0024953 | -0.0099893 | -0.002495 | 6.5228e-07 | 3.2491e-07 | 0.015276 | 0.015276 | 0.015276 | 0.97289 | -0.52234 | 0.97282 | -0.52371 | 4.1968
78 | -0.0062638 | -0.0015698 | 0.006264 | 0.0015698 | 1.7912e-07 | 4.9984e-08 | 0.0095793 | 0.0095793 | 0.0095793 | 0.973 | -0.52022 | 0.97303 | -0.51962 | 2.6317
79 | 0.00069226 | 0.00017291 | -0.00069226 | -0.00017298 | 2.5602e-09 | -7.4115e-08 | 0.0010582 | 0.0010583 | 0.0010583 | 0.97322 | -0.51587 | 0.97321 | -0.51595 | 0.29073
80 | 0.0099893 | 0.002495 | -0.0099883 | -0.0024945 | 9.7216e-07 | 4.8427e-07 | 0.015276 | 0.015276 | 0.015276 | 0.97282 | -0.52371 | 0.97272 | -0.52576 | 4.1968
81 | 0.00057877 | 0.00014454 | -0.00057877 | -0.00014461 | 1.7531e-09 | -7.3086e-08 | 0.00088473 | 0.00088476 | 0.00088476 | 0.97321 | -0.51595 | 0.97321 | -0.51602 | 0.24307
82 | 0.0084964 | 0.0021205 | -0.0084959 | -0.0021203 | 5.0861e-07 | 2.2581e-07 | 0.012994 | 0.012994 | 0.012994 | 0.97272 | -0.52576 | 0.97266 | -0.52702 | 3.5698
83 | 0.01133 | 0.0028397 | -0.011329 | -0.0028393 | 7.7088e-07 | 4.0831e-07 | 0.017327 | 0.017327 | 0.017327 | 0.97303 | -0.51962 | 0.97296 | -0.52105 | 4.76
84 | 0.0097591 | 0.0024458 | -0.0097585 | -0.0024455 | 5.2697e-07 | 2.5892e-07 | 0.014925 | 0.014925 | 0.014925 | 0.97296 | -0.52105 | 0.9729 | -0.52218 | 4.1004
85 | 0.0081911 | 0.0020527 | -0.0081903 | -0.0020523 | 7.9244e-07 | 3.3999e-07 | 0.012528 | 0.012528 | 0.012528 | 0.9729 | -0.52218 | 0.97279 | -0.52421 | 3.4417
86 | 0.0066202 | 0.0016588 | -0.0066199 | -0.0016588 | 2.4275e-07 | 7.6988e-08 | 0.010126 | 0.010126 | 0.010126 | 0.97279 | -0.52421 | 0.97276 | -0.52498 | 2.782
87 | 0.0050498 | 0.0012652 | -0.0050496 | -0.0012652 | 1.8389e-07 | 1.567e-08 | 0.0077245 | 0.0077246 | 0.0077246 | 0.97276 | -0.52498 | 0.97272 | -0.52574 | 2.1221
88 | 0.062084 | 0.015699 | -0.062072 | -0.015691 | 1.2815e-05 | 8.1494e-06 | 0.092432 | 0.092432 | 0.092432 | 1 | 0 | 0.99977 | -0.0043044 | 25.3933
89 | 0.088216 | 0.02265 | -0.088053 | -0.022547 | 0.00016305 | 0.00010303 | 0.13146 | 0.13146 | 0.13146 | 1 | 0 | 0.99798 | -0.038151 | 18.0575
90 | 0.052301 | 0.013243 | -0.052208 | -0.013183 | 9.3478e-05 | 5.9288e-05 | 0.07789 | 0.07789 | 0.07789 | 0.99977 | -0.0043044 | 0.99782 | -0.0416 | 21.3985
91 | 0.0097702 | 0.0024485 | -0.0097694 | -0.0024481 | 8.2113e-07 | 3.8974e-07 | 0.014542 | 0.014542 | 0.014542 | 0.99977 | -0.0043044 | 0.99968 | -0.0060687 | 3.9949
92 | 0.085175 | 0.021825 | -0.085145 | -0.021807 | 2.9671e-05 | 1.8734e-05 | 0.12717 | 0.12717 | 0.12717 | 0.99798 | -0.038151 | 0.9976 | -0.045342 | 17.4681
93 | -0.013222 | -0.0033159 | 0.013224 | 0.0033169 | 1.8482e-06 | 1.0182e-06 | 0.019748 | 0.019748 | 0.019748 | 0.9963 | -0.070881 | 0.99645 | -0.067948 | 5.4254
94 | 0.013222 | 0.0033159 | -0.013219 | -0.003314 | 3.4733e-06 | 1.9137e-06 | 0.019748 | 0.019749 | 0.019749 | 0.9963 | -0.070881 | 0.99601 | -0.076393 | 5.4254
95 | -0.051368 | -0.012948 | 0.051433 | 0.012989 | 6.4849e-05 | 4.112e-05 | 0.076735 | 0.076735 | 0.076735 | 0.99645 | -0.067948 | 0.99782 | -0.0416 | 21.0811
96 | 0.038144 | 0.0096311 | -0.038105 | -0.0096061 | 3.9644e-05 | 2.4948e-05 | 0.056987 | 0.056987 | 0.056987 | 0.99645 | -0.067948 | 0.99532 | -0.089665 | 15.6557
97 | 0.01253 | 0.0031415 | -0.012529 | -0.0031406 | 1.5201e-06 | 8.2234e-07 | 0.01872 | 0.01872 | 0.01872 | 0.99601 | -0.076393 | 0.99588 | -0.07894 | 5.1429
98 | 0.0087151 | 0.0021839 | -0.008715 | -0.0021838 | 1.8418e-07 | 7.9609e-08 | 0.012972 | 0.012972 | 0.012972 | 0.99968 | -0.0060687 | 0.99966 | -0.0065124 | 3.5638
99 | 0.082347 | 0.021105 | -0.082315 | -0.021085 | 3.1948e-05 | 2.0153e-05 | 0.12299 | 0.12299 | 0.12299 | 0.9976 | -0.045342 | 0.99718 | -0.053349 | 16.8947
100 | 0.036993 | 0.0093274 | -0.036966 | -0.0093104 | 2.7098e-05 | 1.7036e-05 | 0.055324 | 0.055324 | 0.055324 | 0.99532 | -0.089665 | 0.99452 | -0.10498 | 15.199
101 | 0.00072207 | 0.00018014 | -0.00072205 | -0.00018096 | 2.9263e-08 | -8.2281e-07 | 0.0010884 | 0.0010887 | 0.0010887 | 0.98693 | -0.24858 | 0.98689 | -0.24943 | 0.29909
102 | -0.057182 | -0.014562 | 0.057225 | 0.01459 | 4.3452e-05 | 2.761e-05 | 0.086296 | 0.086296 | 0.086296 | 0.98693 | -0.24858 | 0.98775 | -0.23284 | 23.7078
103 | -0.0097934 | -0.0024542 | 0.0097952 | 0.0024551 | 1.7861e-06 | 8.5405e-07 | 0.014639 | 0.014638 | 0.014639 | 0.9955 | -0.086318 | 0.9957 | -0.08249 | 4.0216
104 | 0.0093042 | 0.0023316 | -0.009304 | -0.0023315 | 2.043e-07 | 9.413e-08 | 0.013907 | 0.013907 | 0.013907 | 0.9955 | -0.086318 | 0.99547 | -0.086779 | 3.8207
105 | -0.0099848 | -0.0025026 | 0.009985 | 0.0025027 | 1.2583e-07 | 6.0929e-08 | 0.014922 | 0.014922 | 0.014922 | 0.9957 | -0.08249 | 0.99571 | -0.082226 | 4.0994
106 | 0.008949 | 0.0022426 | -0.0089487 | -0.0022424 | 3.7607e-07 | 1.6783e-07 | 0.013377 | 0.013377 | 0.013377 | 0.99547 | -0.086779 | 0.99543 | -0.087662 | 3.6749
107 | -0.010331 | -0.0025893 | 0.010331 | 0.0025897 | 6.7391e-07 | 3.3323e-07 | 0.015439 | 0.015439 | 0.015439 | 0.99571 | -0.082226 | 0.99578 | -0.080857 | 4.2414
108 | 0.0071639 | 0.0017951 | -0.0071635 | -0.0017949 | 4.04e-07 | 1.3645e-07 | 0.010709 | 0.010709 | 0.010709 | 0.99543 | -0.087662 | 0.99537 | -0.088846 | 2.942
109 | -0.01068 | -0.002677 | 0.01068 | 0.0026771 | 3.7936e-07 | 1.9112e-07 | 0.015959 | 0.015959 | 0.015959 | 0.99578 | -0.080857 | 0.99582 | -0.080111 | 4.3843
110 | 0.0067958 | 0.0017028 | -0.0067956 | -0.0017028 | 1.9896e-07 | 6.0519e-08 | 0.010159 | 0.010159 | 0.010159 | 0.99537 | -0.088846 | 0.99534 | -0.08946 | 2.791
111 | -0.011802 | -0.0029582 | 0.011802 | 0.0029586 | 6.5884e-07 | 3.4816e-07 | 0.017635 | 0.017635 | 0.017635 | 0.99582 | -0.080111 | 0.99588 | -0.07894 | 4.8448
112 | 0.0047443 | 0.0011886 | -0.004744 | -0.0011886 | 2.8141e-07 | -1.3776e-08 | 0.0070925 | 0.0070925 | 0.0070925 | 0.99534 | -0.08946 | 0.99527 | -0.090706 | 1.9485
113 | -0.066128 | -0.016968 | 0.066163 | 0.01699 | 3.4872e-05 | 2.1826e-05 | 0.09906 | 0.09906 | 0.09906 | 0.99475 | -0.099457 | 0.99532 | -0.088594 | 13.6072
114 | 0.065022 | 0.016691 | -0.064979 | -0.016664 | 4.3267e-05 | 2.706e-05 | 0.097406 | 0.097406 | 0.097406 | 0.99475 | -0.099457 | 0.99402 | -0.11318 | 13.38
115 | -0.066722 | -0.01713 | 0.066736 | 0.017139 | 1.4835e-05 | 9.2881e-06 | 0.099895 | 0.099895 | 0.099895 | 0.99532 | -0.088594 | 0.99556 | -0.084015 | 13.7219
116 | 0.064411 | 0.016521 | -0.06441 | -0.016521 | 1.3337e-06 | 8.3377e-07 | 0.096557 | 0.096557 | 0.096557 | 0.99402 | -0.11318 | 0.994 | -0.1136 | 13.2633
117 | -0.068792 | -0.017654 | 0.068808 | 0.017664 | 1.5759e-05 | 9.8793e-06 | 0.10297 | 0.10297 | 0.10297 | 0.99556 | -0.084015 | 0.99581 | -0.079295 | 14.144
118 | 0.06308 | 0.016187 | -0.063035 | -0.016159 | 4.5748e-05 | 2.8572e-05 | 0.094566 | 0.094566 | 0.094566 | 0.994 | -0.1136 | 0.99321 | -0.12856 | 12.9899
119 | -0.070863 | -0.018179 | 0.070886 | 0.018193 | 2.2973e-05 | 1.4419e-05 | 0.10604 | 0.10604 | 0.10604 | 0.99581 | -0.079295 | 0.99616 | -0.072615 | 14.5657
120 | 0.060889 | 0.015621 | -0.060868 | -0.015608 | 2.1307e-05 | 1.3284e-05 | 0.091352 | 0.091352 | 0.091352 | 0.99321 | -0.12856 | 0.99283 | -0.13578 | 12.5484
121 | -0.073685 | -0.018895 | 0.073705 | 0.018907 | 1.9792e-05 | 1.244e-05 | 0.11022 | 0.11022 | 0.11022 | 0.99616 | -0.072615 | 0.99645 | -0.067078 | 15.14
122 | 0.060868 | 0.015608 | -0.060808 | -0.015571 | 5.9594e-05 | 3.7156e-05 | 0.091352 | 0.091352 | 0.091352 | 0.99283 | -0.13578 | 0.99177 | -0.15599 | 12.5484
123 | -0.076551 | -0.019621 | 0.076577 | 0.019637 | 2.6014e-05 | 1.6373e-05 | 0.11447 | 0.11447 | 0.11447 | 0.99645 | -0.067078 | 0.99682 | -0.06007 | 15.7239
124 | -0.079405 | -0.020346 | 0.079431 | 0.020362 | 2.5875e-05 | 1.6305e-05 | 0.11869 | 0.11869 | 0.11869 | 0.99682 | -0.06007 | 0.99718 | -0.053349 | 16.3036
125 | -0.027692 | -0.006962 | 0.027698 | 0.006966 | 6.4291e-06 | 3.9862e-06 | 0.04153 | 0.04153 | 0.04153 | 0.99238 | -0.14623 | 0.99264 | -0.14137 | 11.4093
126 | 0.02648 | 0.0066583 | -0.026474 | -0.0066543 | 6.4455e-06 | 3.9844e-06 | 0.039713 | 0.039713 | 0.039713 | 0.99238 | -0.14623 | 0.99212 | -0.15133 | 10.9101
127 | -0.02973 | -0.0074753 | 0.029731 | 0.0074758 | 7.5078e-07 | 4.6747e-07 | 0.044576 | 0.044576 | 0.044576 | 0.99264 | -0.14137 | 0.99266 | -0.14084 | 12.2462
128 | 0.025114 | 0.0063136 | -0.025109 | -0.0063106 | 4.9146e-06 | 3.0261e-06 | 0.037674 | 0.037674 | 0.037674 | 0.99212 | -0.15133 | 0.99191 | -0.15543 | 10.35
129 | -0.030989 | -0.007791 | 0.031001 | 0.0077984 | 1.1813e-05 | 7.3713e-06 | 0.046462 | 0.046462 | 0.046462 | 0.99266 | -0.14084 | 0.99308 | -0.13287 | 12.7642
130 | 0.023928 | 0.0060146 | -0.023925 | -0.0060128 | 3.0268e-06 | 1.8563e-06 | 0.035902 | 0.035902 | 0.035902 | 0.99191 | -0.15543 | 0.99177 | -0.15808 | 9.8633
131 | -0.032591 | -0.0081969 | 0.0326 | 0.0082028 | 9.3666e-06 | 5.8591e-06 | 0.048844 | 0.048844 | 0.048844 | 0.99308 | -0.13287 | 0.99339 | -0.12685 | 13.4187
132 | 0.022481 | 0.0056509 | -0.022479 | -0.0056497 | 2.0221e-06 | 1.233e-06 | 0.033736 | 0.033736 | 0.033736 | 0.99177 | -0.15808 | 0.99167 | -0.15996 | 9.2681
133 | -0.033309 | -0.0083803 | 0.033317 | 0.0083855 | 8.33e-06 | 5.2157e-06 | 0.049905 | 0.049905 | 0.049905 | 0.99339 | -0.12685 | 0.99366 | -0.12162 | 13.7101
134 | -0.0023593 | -0.0005911 | 0.0023593 | 0.00059104 | 2.9422e-08 | -6.311e-08 | 0.0035274 | 0.0035274 | 0.0035274 | 0.99523 | -0.091522 | 0.99524 | -0.09126 | 0.96906
135 | -0.0043022 | -0.001078 | 0.0043024 | 0.001078 | 1.1363e-07 | -2.245e-08 | 0.0064323 | 0.0064323 | 0.0064323 | 0.99524 | -0.09126 | 0.99527 | -0.090706 | 1.7671
136 | -0.03399 | -0.0085542 | 0.033992 | 0.0085551 | 1.4703e-06 | 9.2141e-07 | 0.050913 | 0.050913 | 0.050913 | 0.99366 | -0.12162 | 0.99371 | -0.12071 | 13.9871
137 | 0.0076292 | 0.0019117 | -0.0076285 | -0.0019114 | 7.8909e-07 | 2.9112e-07 | 0.011356 | 0.011356 | 0.011356 | 0.99966 | -0.0065124 | 0.99955 | -0.008684 | 3.1198
138 | 0.0053832 | 0.0013487 | -0.0053831 | -0.0013487 | 9.9484e-08 | 9.5254e-09 | 0.0080138 | 0.0080138 | 0.0080138 | 0.99955 | -0.008684 | 0.99953 | -0.009072 | 2.2016
139 | 0.0025571 | 0.00064052 | -0.0025571 | -0.00064062 | 5.5687e-08 | -9.8671e-08 | 0.0038067 | 0.0038068 | 0.0038068 | 0.99953 | -0.009072 | 0.9995 | -0.0095293 | 1.0458
140 | 0.002826 | 0.00070819 | -0.002826 | -0.00070825 | 4.3063e-08 | -5.7474e-08 | 0.0042071 | 0.0042071 | 0.0042071 | 0.99953 | -0.009072 | 0.99951 | -0.0093919 | 1.1558
141 | 0.0015021 | 0.00037622 | -0.0015021 | -0.00037638 | 2.6102e-08 | -1.6573e-07 | 0.0022362 | 0.0022362 | 0.0022362 | 0.9995 | -0.0095293 | 0.99948 | -0.0098942 | 0.61435
142 | 0.00079285 | 0.00019864 | -0.00079285 | -0.00019871 | 2.8983e-09 | -7.0844e-08 | 0.0011804 | 0.0011804 | 0.0011804 | 0.99948 | -0.0098942 | 0.99948 | -0.0099709 | 0.32428
143 | -0.034301 | -0.0086328 | 0.034312 | 0.0086393 | 1.0434e-05 | 6.5414e-06 | 0.051377 | 0.051377 | 0.051377 | 0.99371 | -0.12071 | 0.99404 | -0.11435 | 14.1145
144 | 0.035271 | 0.0088844 | -0.035259 | -0.0088768 | 1.2133e-05 | 7.6146e-06 | 0.052795 | 0.052795 | 0.052795 | 0.99441 | -0.10715 | 0.99404 | -0.11435 | 14.5042
145 | -0.036096 | -0.009091 | 0.0361 | 0.0090934 | 3.7486e-06 | 2.3547e-06 | 0.054029 | 0.054029 | 0.054029 | 0.99441 | -0.10715 | 0.99452 | -0.10498 | 14.8431
146 | 0.058263 | 0.014933 | -0.058163 | -0.014869 | 0.00010058 | 6.3918e-05 | 0.087534 | 0.087535 | 0.087535 | 0.99177 | -0.15599 | 0.9899 | -0.19167 | 24.048
147 | 0.058163 | 0.014869 | -0.0581 | -0.014829 | 6.2541e-05 | 3.9747e-05 | 0.087535 | 0.087535 | 0.087535 | 0.9899 | -0.19167 | 0.98874 | -0.21392 | 24.048
148 | 0.057536 | 0.014688 | -0.057483 | -0.014654 | 5.2542e-05 | 3.3388e-05 | 0.086685 | 0.086685 | 0.086685 | 0.98874 | -0.21392 | 0.98775 | -0.23284 | 23.8146
149 | 0.00011525 | 2.8656e-05 | -0.00011525 | -2.8794e-05 | 1.2974e-10 | -1.3807e-07 | 0.00017625 | 0.0001763 | 0.0001763 | 0.97255 | -0.52912 | 0.97255 | -0.52914 | 0.048434
150 | -0.00023046 | -5.7531e-05 | 0.00023046 | 5.7432e-05 | 3.7282e-10 | -9.9043e-08 | 0.00035253 | 0.00035249 | 0.00035253 | 0.97255 | -0.52912 | 0.97255 | -0.52908 | 0.096848
151 | 0.00011525 | 2.8794e-05 | -0.00011525 | -2.8884e-05 | 8.4666e-11 | -9.0078e-08 | 0.0001763 | 0.00017633 | 0.00017633 | 0.97255 | -0.52914 | 0.97255 | -0.52916 | 0.048443
152 | -0.0052392 | -0.0013043 | 0.0052394 | 0.0013043 | 2.1783e-07 | 2.7141e-08 | 0.0080129 | 0.0080129 | 0.0080129 | 0.97255 | -0.52908 | 0.9726 | -0.52821 | 2.2013
153 | 0.0050088 | 0.0012468 | -0.0050087 | -0.0012468 | 9.1063e-08 | 6.9314e-09 | 0.0076604 | 0.0076604 | 0.0076604 | 0.97255 | -0.52908 | 0.97253 | -0.52947 | 2.1045
154 | -0.0053583 | -0.0013341 | 0.0053585 | 0.0013341 | 1.5546e-07 | 2.2882e-08 | 0.0081948 | 0.0081947 | 0.0081948 | 0.9726 | -0.52821 | 0.97263 | -0.52759 | 2.2513
155 | -0.0054746 | -0.0013632 | 0.0054748 | 0.0013632 | 1.4929e-07 | 2.5057e-08 | 0.0083724 | 0.0083724 | 0.0083724 | 0.97263 | -0.52759 | 0.97266 | -0.52702 | 2.3001
156 | 0.0030211 | 0.00075708 | -0.0030211 | -0.00075713 | 5.9756e-08 | -5.434e-08 | 0.0046218 | 0.0046219 | 0.0046219 | 0.97266 | -0.52702 | 0.97263 | -0.52743 | 1.2697
157 | 0.0015119 | 0.00037889 | -0.0015119 | -0.00037891 | 3.3926e-09 | -1.8816e-08 | 0.002313 | 0.002313 | 0.002313 | 0.97263 | -0.52743 | 0.97263 | -0.52748 | 0.63544

## res_trafo
| p_hv_mw | q_hv_mvar | p_lv_mw | q_lv_mvar | pl_mw | ql_mvar | i_hv_ka | i_lv_ka | vm_hv_pu | va_hv_degree | vm_lv_pu | va_lv_degree | loading_percent
0 | -1.2729e-15 | -1.3162e-15 | 0.00165 | 1.2699e-07 | 0.00165 | 1.2699e-07 | 5.2857e-17 | 0.0023815 | 0.99998 | 149.9956 | 1 | 0 | 0.2619

## res_ext_grid
| p_mw | q_mvar
0 | 0.15195 | 0.038349

## res_load
| p_mw | q_mvar
0 | 0.00036708 | 9.2e-05
1 | 0.0001152 | 2.8872e-05
2 | 0.00011453 | 2.8705e-05
3 | 0.00011641 | 2.9174e-05
4 | 0.00011649 | 2.9195e-05
5 | 0.0001161 | 2.9097e-05
6 | 0.00011542 | 2.8928e-05
7 | 0.00011461 | 2.8724e-05
8 | 0.00011313 | 2.8354e-05
9 | 0.00048464 | 0.00012146
10 | 0.00011259 | 2.8218e-05
11 | 0.00011834 | 2.9659e-05
12 | 0.00011643 | 2.9179e-05
13 | 0.00019926 | 4.9939e-05
14 | 0.00067393 | 0.0001689
15 | 0.00058167 | 0.00014578
16 | 0.00058288 | 0.00014608
17 | 0.00096316 | 0.00024139
18 | 0.00011812 | 2.9603e-05
19 | 0.00011394 | 2.8556e-05
20 | 0.0014614 | 0.00036625
21 | 0.0027527 | 0.00068989
22 | 0.0019087 | 0.00047837
23 | 0.0074017 | 0.0018551
24 | 0.0024255 | 0.0006079
25 | 0.00025165 | 6.3069e-05
26 | 0.0017703 | 0.00044368
27 | 0.0015696 | 0.00039337
28 | 0.0015554 | 0.00038981
29 | 0.0015564 | 0.00039006
30 | 0.0015701 | 0.00039351
31 | 0.001906 | 0.00047768
32 | 0.006663 | 0.0016699
33 | 0.0015701 | 0.00039351
34 | 0.0015675 | 0.00039284
35 | 0.0015669 | 0.00039271
36 | 0.0015701 | 0.00039351
37 | 0.0015701 | 0.00039351
38 | 0.0019089 | 0.00047842
39 | 0.0015554 | 0.00038981
40 | 0.0015554 | 0.00038981
41 | 0.0015561 | 0.00039001
42 | 0.0015714 | 0.00039384
43 | 0.0015544 | 0.00038956
44 | 0.0015688 | 0.00039318
45 | 0.00011554 | 2.8958e-05
46 | 0.0015691 | 0.00039325
47 | 0.0015554 | 0.00038981
48 | 0.00011663 | 2.9231e-05
49 | 0.00011349 | 2.8443e-05
50 | 0.001492 | 0.00037392
51 | 0.0015701 | 0.00039351
52 | 0.0015675 | 0.00039284
53 | 0.0015701 | 0.00039351
54 | 0.0015701 | 0.00039351
55 | 0.0028778 | 0.00072124
56 | 0.00068835 | 0.00017252
57 | 0.00077488 | 0.0001942
58 | 0.0010543 | 0.00026423
59 | 0.0027987 | 0.00070142
60 | 0.001112 | 0.00027869
61 | 0.0015701 | 0.00039351
62 | 0.00048922 | 0.00012261
63 | 0.00018966 | 4.7534e-05
64 | 0.00035495 | 8.8958e-05
65 | 0.00034577 | 8.6659e-05
66 | 0.0017848 | 0.00044731
67 | 0.00034828 | 8.7288e-05
68 | 0.00036761 | 9.2133e-05
69 | 0.0011215 | 0.00028109
70 | 0.0020514 | 0.00051413
71 | 0.0011058 | 0.00027715
72 | 0.00055857 | 0.00013999
73 | 0.00056754 | 0.00014224
74 | 0.0020561 | 0.0005153
75 | 0.0013297 | 0.00033327
76 | 0.0020546 | 0.00051493
77 | 0.0021456 | 0.00053774
78 | 0.0027993 | 0.00070156
79 | 0.00072641 | 0.00018206
80 | 0.0028465 | 0.0007134
81 | 0.0028275 | 0.00070863
82 | 0.0028838 | 0.00072275
83 | 0.0012119 | 0.00030372
84 | 0.0020322 | 0.00050932
85 | 0.0013594 | 0.00034071
86 | 0.0012578 | 0.00031523
87 | 0.0011809 | 0.00029595
88 | 0.0015902 | 0.00039853
89 | 0.001444 | 0.0003619
90 | 0.00070818 | 0.00017749
91 | 0.001269 | 0.00031803
92 | 0.00033729 | 8.4534e-05
93 | 0.0019429 | 0.00048695
94 | 0.00044161 | 0.00011068
95 | 0.0006732 | 0.00016872
96 | 0.0010857 | 0.00027211
97 | 0.0022452 | 0.00056271
98 | 0.001055 | 0.0002644
99 | 0.002826 | 0.00070825
100 | 0.00070921 | 0.00017775
101 | 0.00030972 | 7.7624e-05
102 | 0.00082442 | 0.00020662
103 | 0.00094766 | 0.00023751
104 | 0.00086587 | 0.00021701
105 | 0.0025448 | 0.00063779
106 | 0.00056461 | 0.0001415
107 | 0.00025797 | 6.4654e-05
108 | 0.00079285 | 0.00019871
109 | 0.00072205 | 0.00018096
110 | 0.0052073 | 0.0013051
111 | 0.00011521 | 2.8875e-05
112 | 0.00011525 | 2.8884e-05
113 | 0.0001189 | 2.9798e-05
114 | 0.00011712 | 2.9352e-05
115 | 0.00011611 | 2.9101e-05
116 | 0.0015092 | 0.00037824
117 | 0.0015119 | 0.00037891
118 | 0.00011194 | 2.8055e-05

## dtypes
| element | column | dtype
0 | bus | name | object
1 | bus | vn_kv | float64
2 | bus | type | object
3 | bus | zone | object
4 | bus | in_service | bool
5 | load | name | object
6 | load | bus | uint32
7 | load | p_mw | float64
8 | load | q_mvar | float64
9 | load | const_z_percent | float64
10 | load | const_i_percent | float64
11 | load | sn_mva | float64
12 | load | scaling | float64
13 | load | in_service | bool
14 | load | type | object
15 | ext_grid | name | object
16 | ext_grid | bus | uint32
17 | ext_grid | vm_pu | float64
18 | ext_grid | va_degree | float64
19 | ext_grid | slack_weight | float64
20 | ext_grid | in_service | bool
21 | line | name | object
22 | line | std_type | object
23 | line | from_bus | uint32
24 | line | to_bus | uint32
25 | line | length_km | float64
26 | line | r_ohm_per_km | float64
27 | line | x_ohm_per_km | float64
28 | line | c_nf_per_km | float64
29 | line | g_us_per_km | float64
30 | line | max_i_ka | float64
31 | line | df | float64
32 | line | parallel | uint32
33 | line | type | object
34 | line | in_service | bool
35 | trafo | name | object
36 | trafo | std_type | object
37 | trafo | hv_bus | uint32
38 | trafo | lv_bus | uint32
39 | trafo | sn_mva | float64
40 | trafo | vn_hv_kv | float64
41 | trafo | vn_lv_kv | float64
42 | trafo | vk_percent | float64
43 | trafo | vkr_percent | float64
44 | trafo | pfe_kw | float64
45 | trafo | i0_percent | float64
46 | trafo | shift_degree | float64
47 | trafo | tap_side | object
48 | trafo | tap_neutral | int32
49 | trafo | tap_min | int32
50 | trafo | tap_max | int32
51 | trafo | tap_step_percent | float64
52 | trafo | tap_step_degree | float64
53 | trafo | tap_pos | int32
54 | trafo | tap_phase_shifter | bool
55 | trafo | parallel | uint32
56 | trafo | df | float64
57 | trafo | in_service | bool
58 | line_geodata | coords | object
59 | bus_geodata | x | float64
60 | bus_geodata | y | float64
61 | bus_geodata | coords | object
62 | res_bus | vm_pu | float64
63 | res_bus | va_degree | float64
64 | res_bus | p_mw | float64
65 | res_bus | q_mvar | float64
66 | res_line | p_from_mw | float64
67 | res_line | q_from_mvar | float64
68 | res_line | p_to_mw | float64
69 | res_line | q_to_mvar | float64
70 | res_line | pl_mw | float64
71 | res_line | ql_mvar | float64
72 | res_line | i_from_ka | float64
73 | res_line | i_to_ka | float64
74 | res_line | i_ka | float64
75 | res_line | vm_from_pu | float64
76 | res_line | va_from_degree | float64
77 | res_line | vm_to_pu | float64
78 | res_line | va_to_degree | float64
79 | res_line | loading_percent | float64
80 | res_trafo | p_hv_mw | float64
81 | res_trafo | q_hv_mvar | float64
82 | res_trafo | p_lv_mw | float64
83 | res_trafo | q_lv_mvar | float64
84 | res_trafo | pl_mw | float64
85 | res_trafo | ql_mvar | float64
86 | res_trafo | i_hv_ka | float64
87 | res_trafo | i_lv_ka | float64
88 | res_trafo | vm_hv_pu | float64
89 | res_trafo | va_hv_degree | float64
90 | res_trafo | vm_lv_pu | float64
91 | res_trafo | va_lv_degree | float64
92 | res_trafo | loading_percent | float64
93 | res_ext_grid | p_mw | float64
94 | res_ext_grid | q_mvar | float64
95 | res_load | p_mw | float64
96 | res_load | q_mvar | float64

## parameters
| version | format_version | converged | OPF_converged | name | f_hz | sn_mva
0 | 2.14.6 | 2.14.0 | TRUE | FALSE |  | 50 | 1