## bus
| name | vn_kv | type | zone | in_service
0 | bus_LV_230-204_0_4_node_0 | 0.4 | n |  | TRUE
1 | bus_LV_230-204_0_4_node_1 | 0.4 | n |  | TRUE
2 | bus_LV_230-204_0_4_node_2 | 0.4 | n |  | TRUE
3 | bus_LV_230-204_0_4_node_3 | 0.4 | n |  | TRUE
4 | bus_LV_230-204_0_4_node_4 | 0.4 | n |  | TRUE
5 | bus_LV_230-204_0_4_node_5 | 0.4 | n |  | TRUE
6 | bus_LV_230-204_0_4_node_6 | 0.4 | n |  | TRUE
7 | bus_LV_230-204_0_4_node_40 | 0.4 | n |  | TRUE
8 | bus_LV_230-204_0_4_node_25 | 0.4 | n |  | TRUE
9 | bus_LV_230-204_0_4_node_45 | 0.4 | n |  | TRUE
10 | bus_LV_230-204_0_4_node_90 | 0.4 | n |  | TRUE
11 | bus_LV_230-204_0_4_node_82 | 0.4 | n |  | TRUE
12 | bus_LV_230-204_0_4_node_42 | 0.4 | n |  | TRUE
13 | bus_LV_230-204_0_4_node_38 | 0.4 | n |  | TRUE
14 | bus_LV_230-204_0_4_node_23 | 0.4 | n |  | TRUE
15 | bus_LV_230-204_0_4_node_48 | 0.4 | n |  | TRUE
16 | bus_LV_230-204_0_4_node_49 | 0.4 | n |  | TRUE
17 | bus_LV_230-204_0_4_node_43 | 0.4 | n |  | TRUE
18 | bus_LV_230-204_0_4_node_81 | 0.4 | n |  | TRUE
19 | bus_LV_230-204_0_4_node_7 | 0.4 | n |  | TRUE
20 | bus_LV_230-204_0_4_node_8 | 0.4 | n |  | TRUE
21 | bus_LV_230-204_0_4_node_9 | 0.4 | n |  | TRUE
22 | bus_LV_230-204_0_4_node_10 | 0.4 | n |  | TRUE
23 | bus_LV_230-204_0_4_node_11 | 0.4 | n |  | TRUE
24 | bus_LV_230-204_0_4_node_12 | 0.4 | n |  | TRUE
25 | bus_LV_230-204_0_4_node_17 | 0.4 | n |  | TRUE
26 | bus_LV_230-204_0_4_node_27 | 0.4 | n |  | TRUE
27 | bus_LV_230-204_0_4_node_37 | 0.4 | n |  | TRUE
28 | bus_LV_230-204_0_4_node_16 | 0.4 | n |  | TRUE
29 | bus_LV_230-204_0_4_node_29 | 0.4 | n |  | TRUE
30 | bus_LV_230-204_0_4_node_26 | 0.4 | n |  | TRUE
31 | bus_LV_230-204_0_4_node_36 | 0.4 | n |  | TRUE
32 | bus_LV_230-204_0_4_node_13 | 0.4 | n |  | TRUE
33 | bus_LV_230-204_0_4_node_15 | 0.4 | n |  | TRUE
34 | bus_LV_230-204_0_4_node_19 | 0.4 | n |  | TRUE
35 | bus_LV_230-204_0_4_node_18 | 0.4 | n |  | TRUE
36 | bus_LV_230-204_0_4_node_24 | 0.4 | n |  | TRUE
37 | bus_LV_230-204_0_4_node_20 | 0.4 | n |  | TRUE
38 | bus_LV_230-204_0_4_node_51 | 0.4 | n |  | TRUE
39 | bus_LV_230-204_0_4_node_58 | 0.4 | n |  | TRUE
40 | bus_LV_230-204_0_4_node_86 | 0.4 | n |  | TRUE
41 | bus_LV_230-204_0_4_node_22 | 0.4 | n |  | TRUE
42 | bus_LV_230-204_0_4_node_50 | 0.4 | n |  | TRUE
43 | bus_LV_230-204_0_4_node_57 | 0.4 | n |  | TRUE
44 | bus_LV_230-204_0_4_node_21 | 0.4 | n |  | TRUE
45 | bus_LV_230-204_0_4_node_103 | 0.4 | n |  | TRUE
46 | bus_LV_230-204_0_4_node_100 | 0.4 | n |  | TRUE
47 | bus_LV_230-204_0_4_node_106 | 0.4 | n |  | TRUE
48 | bus_LV_230-204_0_4_node_99 | 0.4 | n |  | TRUE
49 | bus_LV_230-204_0_4_node_32 | 0.4 | n |  | TRUE
50 | bus_LV_230-204_0_4_node_33 | 0.4 | n |  | TRUE
51 | bus_LV_230-204_0_4_node_34 | 0.4 | n |  | TRUE
52 | bus_LV_230-204_0_4_node_35 | 0.4 | n |  | TRUE
53 | bus_LV_230-204_0_4_node_39 | 0.4 | n |  | TRUE
54 | bus_LV_230-204_0_4_node_41 | 0.4 | n |  | TRUE
55 | bus_LV_230-204_0_4_node_46 | 0.4 | n |  | TRUE
56 | bus_LV_230-204_0_4_node_116 | 0.4 | n |  | TRUE
57 | bus_LV_230-204_0_4_node_56 | 0.4 | n |  | TRUE
58 | bus_LV_230-204_0_4_node_47 | 0.4 | n |  | TRUE
59 | bus_LV_230-204_0_4_node_53 | 0.4 | n |  | TRUE
60 | bus_LV_230-204_0_4_node_52 | 0.4 | n |  | TRUE
61 | bus_LV_230-204_0_4_node_118 | 0.4 | n |  | TRUE
62 | bus_LV_230-204_0_4_node_117 | 0.4 | n |  | TRUE
63 | bus_LV_230-204_0_4_node_54 | 0.4 | n |  | TRUE
64 | bus_LV_230-204_0_4_node_66 | 0.4 | n |  | TRUE
65 | bus_LV_230-204_0_4_node_67 | 0.4 | n |  | TRUE
66 | bus_LV_230-204_0_4_node_55 | 0.4 | n |  | TRUE
67 | bus_LV_230-204_0_4_node_64 | 0.4 | n |  | TRUE
68 | bus_LV_230-204_0_4_node_69 | 0.4 | n |  | TRUE
69 | bus_LV_230-204_0_4_node_62 | 0.4 | n |  | TRUE
70 | bus_LV_230-204_0_4_node_70 | 0.4 | n |  | TRUE
71 | bus_LV_230-204_0_4_node_59 | 0.4 | n |  | TRUE
72 | bus_LV_230-204_0_4_node_60 | 0.4 | n |  | TRUE
73 | bus_LV_230-204_0_4_node_72 | 0.4 | n |  | TRUE
74 | bus_LV_230-204_0_4_node_73 | 0.4 | n |  | TRUE
75 | bus_LV_230-204_0_4_node_61 | 0.4 | n |  | TRUE
76 | bus_LV_230-204_0_4_node_63 | 0.4 | n |  | TRUE
77 | bus_LV_230-204_0_4_node_65 | 0.4 | n |  | TRUE
78 | bus_LV_230-204_0_4_node_80 | 0.4 | n |  | TRUE
79 | bus_LV_230-204_0_4_node_115 | 0.4 | n |  | TRUE
80 | bus_LV_230-204_0_4_node_79 | 0.4 | n |  | TRUE
81 | bus_LV_230-204_0_4_node_114 | 0.4 | n |  | TRUE
82 | bus_LV_230-204_0_4_node_68 | 0.4 | n |  | TRUE
83 | bus_LV_230-204_0_4_node_91 | 0.4 | n |  | TRUE
84 | bus_LV_230-204_0_4_node_119 | 0.4 | n |  | TRUE
85 | bus_LV_230-204_0_4_node_71 | 0.4 | n |  | TRUE
86 | bus_LV_230-204_0_4_node_96 | 0.4 | n |  | TRUE
87 | bus_LV_230-204_0_4_node_74 | 0.4 | n |  | TRUE
88 | bus_LV_230-204_0_4_node_75 | 0.4 | n |  | TRUE
89 | bus_LV_230-204_0_4_node_76 | 0.4 | n |  | TRUE
90 | bus_LV_230-204_0_4_node_77 | 0.4 | n |  | TRUE
91 | bus_LV_230-204_0_4_node_78 | 0.4 | n |  | TRUE
92 | bus_LV_230-204_0_4_node_104 | 0.4 | n |  | TRUE
93 | bus_LV_230-204_0_4_node_95 | 0.4 | n |  | TRUE
94 | bus_LV_230-204_0_4_node_92 | 0.4 | n |  | TRUE
95 | bus_LV_230-204_0_4_node_105 | 0.4 | n |  | TRUE
96 | bus_LV_230-204_0_4_node_102 | 0.4 | n |  | TRUE
97 | bus_LV_230-204_0_4_node_93 | 0.4 | n |  | TRUE
98 | bus_LV_230-204_0_4_node_83 | 0.4 | n |  | TRUE
99 | bus_LV_230-204_0_4_node_84 | 0.4 | n |  | TRUE
100 | bus_LV_230-204_0_4_node_85 | 0.4 | n |  | TRUE
101 | bus_LV_230-204_0_4_node_89 | 0.4 | n |  | TRUE
102 | bus_LV_230-204_0_4_node_97 | 0.4 | n |  | TRUE
103 | bus_LV_230-204_0_4_node_98 | 0.4 | n |  | TRUE
104 | bus_LV_230-204_0_4_node_94 | 0.4 | n |  | TRUE
105 | bus_LV_230-204_0_4_node_113 | 0.4 | n |  | TRUE
106 | bus_LV_230-204_0_4_node_101 | 0.4 | n |  | TRUE
107 | bus_LV_230-204_0_4_node_107 | 0.4 | n |  | TRUE
108 | bus_LV_230-204_0_4_node_108 | 0.4 | n |  | TRUE
109 | bus_LV_230-204_0_4_node_109 | 0.4 | n |  | TRUE
110 | bus_LV_230-204_0_4_node_111 | 0.4 | n |  | TRUE
111 | bus_LV_230-204_0_4_node_112 | 0.4 | n |  | TRUE
112 | bus_LV_230-204_0_4_node_110 | 0.4 | n |  | TRUE
113 | bus_MV_511_0_node_41 | 20 | n |  | TRUE

## load
| name | bus | p_mw | q_mvar | const_z_percent | const_i_percent | sn_mva | scaling | in_service | type
0 | LV_230-204_0_4_load_0 | 0 | 0.0026536 | 0.00066506 | 0 | 0 |  | 1 | TRUE | wye
1 | LV_230-204_0_4_load_1 | 1 | 0.0023999 | 0.00060148 | 0 | 0 |  | 1 | TRUE | wye
2 | LV_230-204_0_4_load_3 | 3 | 0.0039473 | 0.00098928 | 0 | 0 |  | 1 | TRUE | wye
3 | LV_230-204_0_4_load_4 | 4 | 0.0059574 | 0.0014931 | 0 | 0 |  | 1 | TRUE | wye
4 | LV_230-204_0_4_load_6 | 6 | 0.0041004 | 0.0010277 | 0 | 0 |  | 1 | TRUE | wye
5 | LV_230-204_0_4_load_25 | 8 | 0.0061909 | 0.0015516 | 0 | 0 |  | 1 | TRUE | wye
6 | LV_230-204_0_4_load_90 | 10 | 0.0084424 | 0.0021159 | 0 | 0 |  | 1 | TRUE | wye
7 | LV_230-204_0_4_load_82 | 11 | 0.0032722 | 0.0008201 | 0 | 0 |  | 1 | TRUE | wye
8 | LV_230-204_0_4_load_42 | 12 | 0.0061127 | 0.001532 | 0 | 0 |  | 1 | TRUE | wye
9 | LV_230-204_0_4_load_38 | 13 | 0.0017573 | 0.00044042 | 0 | 0 |  | 1 | TRUE | wye
10 | LV_230-204_0_4_load_23 | 14 | 0.0036684 | 0.0009194 | 0 | 0 |  | 1 | TRUE | wye
11 | LV_230-204_0_4_load_49 | 16 | 0.0023794 | 0.00059633 | 0 | 0 |  | 1 | TRUE | wye
12 | LV_230-204_0_4_load_43 | 17 | 0.0035193 | 0.00088203 | 0 | 0 |  | 1 | TRUE | wye
13 | LV_230-204_0_4_load_81 | 18 | 0.0022954 | 0.00057528 | 0 | 0 |  | 1 | TRUE | wye
14 | LV_230-204_0_4_load_7 | 19 | 0.0024871 | 0.00062333 | 0 | 0 |  | 1 | TRUE | wye
15 | LV_230-204_0_4_load_8 | 20 | 0.0088266 | 0.0022122 | 0 | 0 |  | 1 | TRUE | wye
16 | LV_230-204_0_4_load_12 | 24 | 0.0035505 | 0.00088983 | 0 | 0 |  | 1 | TRUE | wye
17 | LV_230-204_0_4_load_37 | 27 | 0.0033142 | 0.00083061 | 0 | 0 |  | 1 | TRUE | wye
18 | LV_230-204_0_4_load_16 | 28 | 0.010727 | 0.0026884 | 0 | 0 |  | 1 | TRUE | wye
19 | LV_230-204_0_4_load_26 | 30 | 0.004144 | 0.0010386 | 0 | 0 |  | 1 | TRUE | wye
20 | LV_230-204_0_4_load_36 | 31 | 0.0025534 | 0.00063994 | 0 | 0 |  | 1 | TRUE | wye
21 | LV_230-204_0_4_load_13 | 32 | 0.0067675 | 0.0016961 | 0 | 0 |  | 1 | TRUE | wye
22 | LV_230-204_0_4_load_18 | 35 | 0.0047081 | 0.00118 | 0 | 0 |  | 1 | TRUE | wye
23 | LV_230-204_0_4_load_24 | 36 | 0.0050063 | 0.0012547 | 0 | 0 |  | 1 | TRUE | wye
24 | LV_230-204_0_4_load_51 | 38 | 0.0059161 | 0.0014827 | 0 | 0 |  | 1 | TRUE | wye
25 | LV_230-204_0_4_load_58 | 39 | 0.0058296 | 0.001461 | 0 | 0 |  | 1 | TRUE | wye
26 | LV_230-204_0_4_load_86 | 40 | 0.016848 | 0.0042225 | 0 | 0 |  | 1 | TRUE | wye
27 | LV_230-204_0_4_load_22 | 41 | 0.0050161 | 0.0012572 | 0 | 0 |  | 1 | TRUE | wye
28 | LV_230-204_0_4_load_50 | 42 | 0.0080179 | 0.0020095 | 0 | 0 |  | 1 | TRUE | wye
29 | LV_230-204_0_4_load_57 | 43 | 0.0019945 | 0.00049986 | 0 | 0 |  | 1 | TRUE | wye
30 | LV_230-204_0_4_load_21 | 44 | 0.007213 | 0.0018078 | 0 | 0 |  | 1 | TRUE | wye
31 | LV_230-204_0_4_load_103 | 45 | 0.0017264 | 0.00043266 | 0 | 0 |  | 1 | TRUE | wye
32 | LV_230-204_0_4_load_100 | 46 | 0.0017476 | 0.00043798 | 0 | 0 |  | 1 | TRUE | wye
33 | LV_230-204_0_4_load_106 | 47 | 0.00054885 | 0.00013755 | 0 | 0 |  | 1 | TRUE | wye
34 | LV_230-204_0_4_load_99 | 48 | 0.0016145 | 0.00040462 | 0 | 0 |  | 1 | TRUE | wye
35 | LV_230-204_0_4_load_32 | 49 | 0.0027747 | 0.00069541 | 0 | 0 |  | 1 | TRUE | wye
36 | LV_230-204_0_4_load_33 | 50 | 0.0069122 | 0.0017324 | 0 | 0 |  | 1 | TRUE | wye
37 | LV_230-204_0_4_load_34 | 51 | 0.0050934 | 0.0012765 | 0 | 0 |  | 1 | TRUE | wye
38 | LV_230-204_0_4_load_35 | 52 | 0.0020856 | 0.0005227 | 0 | 0 |  | 1 | TRUE | wye
39 | LV_230-204_0_4_load_39 | 53 | 0.012944 | 0.003244 | 0 | 0 |  | 1 | TRUE | wye
40 | LV_230-204_0_4_load_41 | 54 | 0.0064044 | 0.0016051 | 0 | 0 |  | 1 | TRUE | wye
41 | LV_230-204_0_4_load_116 | 56 | 0.0013635 | 0.00034172 | 0 | 0 |  | 1 | TRUE | wye
42 | LV_230-204_0_4_load_56 | 57 | 0.0089079 | 0.0022325 | 0 | 0 |  | 1 | TRUE | wye
43 | LV_230-204_0_4_load_53 | 59 | 0.0013685 | 0.00034298 | 0 | 0 |  | 1 | TRUE | wye
44 | LV_230-204_0_4_load_52 | 60 | 0.01402 | 0.0035137 | 0 | 0 |  | 1 | TRUE | wye
45 | LV_230-204_0_4_load_118 | 61 | 0.0044086 | 0.0011049 | 0 | 0 |  | 1 | TRUE | wye
46 | LV_230-204_0_4_load_117 | 62 | 0.0050091 | 0.0012554 | 0 | 0 |  | 1 | TRUE | wye
47 | LV_230-204_0_4_load_54 | 63 | 0.003248 | 0.00081403 | 0 | 0 |  | 1 | TRUE | wye
48 | LV_230-204_0_4_load_66 | 64 | 0.0061722 | 0.0015469 | 0 | 0 |  | 1 | TRUE | wye
49 | LV_230-204_0_4_load_67 | 65 | 0.0014643 | 0.00036698 | 0 | 0 |  | 1 | TRUE | wye
50 | LV_230-204_0_4_load_69 | 68 | 0.0036358 | 0.00091123 | 0 | 0 |  | 1 | TRUE | wye
51 | LV_230-204_0_4_load_62 | 69 | 0.0016636 | 0.00041694 | 0 | 0 |  | 1 | TRUE | wye
52 | LV_230-204_0_4_load_70 | 70 | 0.0029503 | 0.00073942 | 0 | 0 |  | 1 | TRUE | wye
53 | LV_230-204_0_4_load_60 | 72 | 0.0034314 | 0.00085999 | 0 | 0 |  | 1 | TRUE | wye
54 | LV_230-204_0_4_load_72 | 73 | 0.0017603 | 0.00044118 | 0 | 0 |  | 1 | TRUE | wye
55 | LV_230-204_0_4_load_73 | 74 | 0.0031621 | 0.0007925 | 0 | 0 |  | 1 | TRUE | wye
56 | LV_230-204_0_4_load_61 | 75 | 0.0037168 | 0.00093151 | 0 | 0 |  | 1 | TRUE | wye
57 | LV_230-204_0_4_load_63 | 76 | 0.0018511 | 0.00046393 | 0 | 0 |  | 1 | TRUE | wye
58 | LV_230-204_0_4_load_80 | 78 | 0.0020112 | 0.00050406 | 0 | 0 |  | 1 | TRUE | wye
59 | LV_230-204_0_4_load_79 | 80 | 0.0030091 | 0.00075415 | 0 | 0 |  | 1 | TRUE | wye
60 | LV_230-204_0_4_load_114 | 81 | 0.0029724 | 0.00074494 | 0 | 0 |  | 1 | TRUE | wye
61 | LV_230-204_0_4_load_68 | 82 | 0.0025746 | 0.00064526 | 0 | 0 |  | 1 | TRUE | wye
62 | LV_230-204_0_4_load_91 | 83 | 0.0017365 | 0.00043522 | 0 | 0 |  | 1 | TRUE | wye
63 | LV_230-204_0_4_load_119 | 84 | 0.001237 | 0.00031001 | 0 | 0 |  | 1 | TRUE | wye
64 | LV_230-204_0_4_load_71 | 85 | 0.0022514 | 0.00056427 | 0 | 0 |  | 1 | TRUE | wye
65 | LV_230-204_0_4_load_96 | 86 | 0.0036752 | 0.00092108 | 0 | 0 |  | 1 | TRUE | wye
66 | LV_230-204_0_4_load_74 | 87 | 0.0020691 | 0.00051856 | 0 | 0 |  | 1 | TRUE | wye
67 | LV_230-204_0_4_load_77 | 90 | 0.0016614 | 0.00041638 | 0 | 0 |  | 1 | TRUE | wye
68 | LV_230-204_0_4_load_95 | 93 | 0.010827 | 0.0027136 | 0 | 0 |  | 1 | TRUE | wye
69 | LV_230-204_0_4_load_92 | 94 | 0.0016647 | 0.00041722 | 0 | 0 |  | 1 | TRUE | wye
70 | LV_230-204_0_4_load_105 | 95 | 0.001614 | 0.0004045 | 0 | 0 |  | 1 | TRUE | wye
71 | LV_230-204_0_4_load_102 | 96 | 0.0017351 | 0.00043486 | 0 | 0 |  | 1 | TRUE | wye
72 | LV_230-204_0_4_load_93 | 97 | 0.0017564 | 0.00044019 | 0 | 0 |  | 1 | TRUE | wye
73 | LV_230-204_0_4_load_85 | 100 | 0.0071641 | 0.0017955 | 0 | 0 |  | 1 | TRUE | wye
74 | LV_230-204_0_4_load_89 | 101 | 0.0051675 | 0.0012951 | 0 | 0 |  | 1 | TRUE | wye
75 | LV_230-204_0_4_load_97 | 102 | 0.0030413 | 0.00076222 | 0 | 0 |  | 1 | TRUE | wye
76 | LV_230-204_0_4_load_98 | 103 | 0.0073504 | 0.0018422 | 0 | 0 |  | 1 | TRUE | wye
77 | LV_230-204_0_4_load_94 | 104 | 0.0019178 | 0.00048064 | 0 | 0 |  | 1 | TRUE | wye
78 | LV_230-204_0_4_load_113 | 105 | 0.0021687 | 0.00054352 | 0 | 0 |  | 1 | TRUE | wye
79 | LV_230-204_0_4_load_101 | 106 | 0.0015971 | 0.00040028 | 0 | 0 |  | 1 | TRUE | wye
80 | LV_230-204_0_4_load_107 | 107 | 0.00056064 | 0.00014051 | 0 | 0 |  | 1 | TRUE | wye
81 | LV_230-204_0_4_load_108 | 108 | 0.0015276 | 0.00038286 | 0 | 0 |  | 1 | TRUE | wye
82 | LV_230-204_0_4_load_109 | 109 | 0.001562 | 0.00039146 | 0 | 0 |  | 1 | TRUE | wye
83 | LV_230-204_0_4_load_111 | 110 | 0.0008922 | 0.00022361 | 0 | 0 |  | 1 | TRUE | wye
84 | LV_230-204_0_4_load_112 | 111 | 0.0017153 | 0.00042989 | 0 | 0 |  | 1 | TRUE | wye
85 | LV_230-204_0_4_load_110 | 112 | 0.0016361 | 0.00041005 | 0 | 0 |  | 1 | TRUE | wye

## ext_grid
| name | bus | vm_pu | va_degree | slack_weight | in_service
0 |  | 8 | 1 | 0 | 1 | TRUE

## line
| name | std_type | from_bus | to_bus | length_km | r_ohm_per_km | x_ohm_per_km | c_nf_per_km | g_us_per_km | max_i_ka | df | parallel | type | in_service
0 | LV_230-204_0_4_line_0 |  | 0 | 1 | 0.0025849 | 0.125 | 0.08 | 261 | 0 | 0.364 | 1 | 1 | cs | TRUE
1 | LV_230-204_0_4_line_1 |  | 0 | 2 | 0.011696 | 0.125 | 0.08 | 261 | 0 | 0.364 | 1 | 1 | cs | TRUE
2 | LV_230-204_0_4_line_2 |  | 1 | 3 | 0.0046726 | 0.125 | 0.08 | 261 | 0 | 0.364 | 1 | 1 | cs | TRUE
3 | LV_230-204_0_4_line_3 |  | 2 | 4 | 0.011509 | 0.125 | 0.08 | 261 | 0 | 0.364 | 1 | 3 | cs | TRUE
4 | LV_230-204_0_4_line_4 |  | 2 | 5 | 0.003883 | 0.125 | 0.08 | 261 | 0 | 0.364 | 1 | 2 | cs | TRUE
5 | LV_230-204_0_4_line_5 |  | 2 | 6 | 0.018177 | 0.125 | 0.08 | 261 | 0 | 0.364 | 1 | 1 | cs | TRUE
6 | LV_230-204_0_4_line_6 |  | 3 | 7 | 0.0039848 | 0.125 | 0.08 | 261 | 0 | 0.364 | 1 | 1 | cs | TRUE
7 | LV_230-204_0_4_line_7 |  | 4 | 8 | 0.010915 | 0.125 | 0.08 | 261 | 0 | 0.364 | 1 | 3 | cs | TRUE
8 | LV_230-204_0_4_line_8 |  | 5 | 9 | 0.009364 | 0.125 | 0.08 | 261 | 0 | 0.364 | 1 | 1 | cs | TRUE
9 | LV_230-204_0_4_line_9 |  | 5 | 10 | 0.0070441 | 0.125 | 0.08 | 261 | 0 | 0.364 | 1 | 1 | cs | TRUE
10 | LV_230-204_0_4_line_10 |  | 6 | 11 | 0.0087487 | 0.125 | 0.08 | 261 | 0 | 0.364 | 1 | 1 | cs | TRUE
11 | LV_230-204_0_4_line_11 |  | 7 | 12 | 0.017591 | 0.125 | 0.08 | 261 | 0 | 0.364 | 1 | 1 | cs | TRUE
12 | LV_230-204_0_4_line_12 |  | 7 | 13 | 0.0068152 | 0.125 | 0.08 | 261 | 0 | 0.364 | 1 | 1 | cs | TRUE
13 | LV_230-204_0_4_line_13 |  | 8 | 14 | 0.017875 | 0.125 | 0.08 | 261 | 0 | 0.364 | 1 | 1 | cs | TRUE
14 | LV_230-204_0_4_line_14 |  | 9 | 15 | 0.00817 | 0.125 | 0.08 | 261 | 0 | 0.364 | 1 | 1 | cs | TRUE
15 | LV_230-204_0_4_line_15 |  | 9 | 16 | 0.024987 | 0.125 | 0.08 | 261 | 0 | 0.364 | 1 | 1 | cs | TRUE
16 | LV_230-204_0_4_line_16 |  | 9 | 17 | 0.035123 | 0.125 | 0.08 | 261 | 0 | 0.364 | 1 | 1 | cs | TRUE
17 | LV_230-204_0_4_line_17 |  | 11 | 18 | 0.0080416 | 0.125 | 0.08 | 261 | 0 | 0.364 | 1 | 1 | cs | TRUE
18 | LV_230-204_0_4_line_18 |  | 12 | 52 | 0.023087 | 0.125 | 0.08 | 261 | 0 | 0.364 | 1 | 1 | cs | TRUE
19 | LV_230-204_0_4_line_19 |  | 13 | 53 | 0.022325 | 0.125 | 0.08 | 261 | 0 | 0.364 | 1 | 1 | cs | TRUE
20 | LV_230-204_0_4_line_20 |  | 14 | 44 | 0.010467 | 0.125 | 0.08 | 261 | 0 | 0.364 | 1 | 1 | cs | TRUE
21 | LV_230-204_0_4_line_21 |  | 15 | 60 | 0.0201 | 0.125 | 0.08 | 261 | 0 | 0.364 | 1 | 1 | cs | TRUE
22 | LV_230-204_0_4_line_22 |  | 16 | 61 | 0.0085356 | 0.125 | 0.08 | 261 | 0 | 0.364 | 1 | 1 | cs | TRUE
23 | LV_230-204_0_4_line_23 |  | 18 | 98 | 0.023306 | 0.125 | 0.08 | 261 | 0 | 0.364 | 1 | 1 | cs | TRUE
24 | LV_230-204_0_4_line_24 |  | 19 | 20 | 0.038097 | 0.125 | 0.08 | 261 | 0 | 0.364 | 1 | 1 | cs | TRUE
25 | LV_230-204_0_4_line_25 |  | 19 | 21 | 0.0046824 | 0.125 | 0.08 | 261 | 0 | 0.364 | 1 | 1 | cs | TRUE
26 | LV_230-204_0_4_line_26 |  | 20 | 22 | 0.003672 | 0.125 | 0.08 | 261 | 0 | 0.364 | 1 | 1 | cs | TRUE
27 | LV_230-204_0_4_line_27 |  | 21 | 23 | 0.031826 | 0.125 | 0.08 | 261 | 0 | 0.364 | 1 | 1 | cs | TRUE
28 | LV_230-204_0_4_line_28 |  | 21 | 24 | 0.04431 | 0.125 | 0.08 | 261 | 0 | 0.364 | 1 | 1 | cs | TRUE
29 | LV_230-204_0_4_line_29 |  | 22 | 25 | 0.041729 | 0.125 | 0.08 | 261 | 0 | 0.364 | 1 | 1 | cs | TRUE
30 | LV_230-204_0_4_line_30 |  | 23 | 26 | 0.005826 | 0.125 | 0.08 | 261 | 0 | 0.364 | 1 | 1 | cs | TRUE
31 | LV_230-204_0_4_line_31 |  | 23 | 27 | 0.020092 | 0.125 | 0.08 | 261 | 0 | 0.364 | 1 | 1 | cs | TRUE
32 | LV_230-204_0_4_line_32 |  | 25 | 28 | 0.0095444 | 0.125 | 0.08 | 261 | 0 | 0.364 | 1 | 1 | cs | TRUE
33 | LV_230-204_0_4_line_33 |  | 26 | 29 | 0.028811 | 0.125 | 0.08 | 261 | 0 | 0.364 | 1 | 1 | cs | TRUE
34 | LV_230-204_0_4_line_34 |  | 26 | 30 | 0.021217 | 0.125 | 0.08 | 261 | 0 | 0.364 | 1 | 1 | cs | TRUE
35 | LV_230-204_0_4_line_35 |  | 27 | 31 | 0.00089114 | 0.125 | 0.08 | 261 | 0 | 0.364 | 1 | 1 | cs | TRUE
36 | LV_230-204_0_4_line_36 |  | 29 | 45 | 0.012149 | 0.125 | 0.08 | 261 | 0 | 0.364 | 1 | 1 | cs | TRUE
37 | LV_230-204_0_4_line_37 |  | 29 | 46 | 0.0011401 | 0.125 | 0.08 | 261 | 0 | 0.364 | 1 | 1 | cs | TRUE
38 | LV_230-204_0_4_line_38 |  | 31 | 51 | 0.022603 | 0.125 | 0.08 | 261 | 0 | 0.364 | 1 | 1 | cs | TRUE
39 | LV_230-204_0_4_line_39 |  | 32 | 33 | 0.011458 | 0.125 | 0.08 | 261 | 0 | 0.364 | 1 | 1 | cs | TRUE
40 | LV_230-204_0_4_line_40 |  | 33 | 34 | 0.007717 | 0.125 | 0.08 | 261 | 0 | 0.364 | 1 | 1 | cs | TRUE
41 | LV_230-204_0_4_line_41 |  | 34 | 37 | 0.019983 | 0.125 | 0.08 | 261 | 0 | 0.364 | 1 | 1 | cs | TRUE
42 | LV_230-204_0_4_line_42 |  | 34 | 38 | 0.038661 | 0.125 | 0.08 | 261 | 0 | 0.364 | 1 | 1 | cs | TRUE
43 | LV_230-204_0_4_line_43 |  | 35 | 36 | 0.012122 | 0.125 | 0.08 | 261 | 0 | 0.364 | 1 | 1 | cs | TRUE
44 | LV_230-204_0_4_line_44 |  | 36 | 41 | 0.012174 | 0.125 | 0.08 | 261 | 0 | 0.364 | 1 | 1 | cs | TRUE
45 | LV_230-204_0_4_line_45 |  | 37 | 39 | 5.7149e-05 | 0.125 | 0.08 | 261 | 0 | 0.364 | 1 | 1 | cs | TRUE
46 | LV_230-204_0_4_line_46 |  | 37 | 40 | 0.028655 | 0.125 | 0.08 | 261 | 0 | 0.364 | 1 | 1 | cs | TRUE
47 | LV_230-204_0_4_line_47 |  | 38 | 42 | 0.016996 | 0.125 | 0.08 | 261 | 0 | 0.364 | 1 | 1 | cs | TRUE
48 | LV_230-204_0_4_line_48 |  | 39 | 43 | 0.014836 | 0.125 | 0.08 | 261 | 0 | 0.364 | 1 | 1 | cs | TRUE
49 | LV_230-204_0_4_line_49 |  | 41 | 44 | 0.012934 | 0.125 | 0.08 | 261 | 0 | 0.364 | 1 | 1 | cs | TRUE
50 | LV_230-204_0_4_line_50 |  | 43 | 71 | 0.010278 | 0.125 | 0.08 | 261 | 0 | 0.364 | 1 | 1 | cs | TRUE
51 | LV_230-204_0_4_line_51 |  | 45 | 47 | 0.0070929 | 0.125 | 0.08 | 261 | 0 | 0.364 | 1 | 1 | cs | TRUE
52 | LV_230-204_0_4_line_52 |  | 46 | 48 | 0.0070005 | 0.125 | 0.08 | 261 | 0 | 0.364 | 1 | 1 | cs | TRUE
53 | LV_230-204_0_4_line_53 |  | 47 | 107 | 0.006969 | 0.125 | 0.08 | 261 | 0 | 0.364 | 1 | 1 | cs | TRUE
54 | LV_230-204_0_4_line_54 |  | 48 | 106 | 0.0066857 | 0.125 | 0.08 | 261 | 0 | 0.364 | 1 | 1 | cs | TRUE
55 | LV_230-204_0_4_line_55 |  | 49 | 50 | 0.0017875 | 0.125 | 0.08 | 261 | 0 | 0.364 | 1 | 1 | cs | TRUE
56 | LV_230-204_0_4_line_56 |  | 49 | 51 | 0.00013324 | 0.125 | 0.08 | 261 | 0 | 0.364 | 1 | 1 | cs | TRUE
57 | LV_230-204_0_4_line_57 |  | 50 | 52 | 6.9309e-05 | 0.125 | 0.08 | 261 | 0 | 0.364 | 1 | 1 | cs | TRUE
58 | LV_230-204_0_4_line_58 |  | 53 | 54 | 0.0053154 | 0.125 | 0.08 | 261 | 0 | 0.364 | 1 | 1 | cs | TRUE
59 | LV_230-204_0_4_line_59 |  | 55 | 56 | 0.021927 | 0.125 | 0.08 | 261 | 0 | 0.364 | 1 | 1 | cs | TRUE
60 | LV_230-204_0_4_line_60 |  | 55 | 57 | 0.020052 | 0.125 | 0.08 | 261 | 0 | 0.364 | 1 | 1 | cs | TRUE
61 | LV_230-204_0_4_line_61 |  | 56 | 62 | 0.012718 | 0.125 | 0.08 | 261 | 0 | 0.364 | 1 | 1 | cs | TRUE
62 | LV_230-204_0_4_line_62 |  | 57 | 58 | 0.012768 | 0.125 | 0.08 | 261 | 0 | 0.364 | 1 | 1 | cs | TRUE
63 | LV_230-204_0_4_line_63 |  | 58 | 59 | 0.027937 | 0.125 | 0.08 | 261 | 0 | 0.364 | 1 | 1 | cs | TRUE
64 | LV_230-204_0_4_line_64 |  | 59 | 63 | 0.028957 | 0.125 | 0.08 | 261 | 0 | 0.364 | 1 | 1 | cs | TRUE
65 | LV_230-204_0_4_line_65 |  | 60 | 64 | 0.012001 | 0.125 | 0.08 | 261 | 0 | 0.364 | 1 | 1 | cs | TRUE
66 | LV_230-204_0_4_line_66 |  | 63 | 66 | 0.012163 | 0.125 | 0.08 | 261 | 0 | 0.364 | 1 | 1 | cs | TRUE
67 | LV_230-204_0_4_line_67 |  | 64 | 65 | 0.016912 | 0.125 | 0.08 | 261 | 0 | 0.364 | 1 | 1 | cs | TRUE
68 | LV_230-204_0_4_line_68 |  | 65 | 82 | 0.0040671 | 0.125 | 0.08 | 261 | 0 | 0.364 | 1 | 1 | cs | TRUE
69 | LV_230-204_0_4_line_69 |  | 66 | 67 | 0.018862 | 0.125 | 0.08 | 261 | 0 | 0.364 | 1 | 1 | cs | TRUE
70 | LV_230-204_0_4_line_70 |  | 66 | 68 | 0.0019051 | 0.125 | 0.08 | 261 | 0 | 0.364 | 1 | 1 | cs | TRUE
71 | LV_230-204_0_4_line_71 |  | 67 | 69 | 0.015817 | 0.125 | 0.08 | 261 | 0 | 0.364 | 1 | 1 | cs | TRUE
72 | LV_230-204_0_4_line_72 |  | 68 | 70 | 0.016827 | 0.125 | 0.08 | 261 | 0 | 0.364 | 1 | 1 | cs | TRUE
73 | LV_230-204_0_4_line_73 |  | 69 | 75 | 0.00021605 | 0.125 | 0.08 | 261 | 0 | 0.364 | 1 | 1 | cs | TRUE
74 | LV_230-204_0_4_line_74 |  | 70 | 85 | 0.0098497 | 0.125 | 0.08 | 261 | 0 | 0.364 | 1 | 1 | cs | TRUE
75 | LV_230-204_0_4_line_75 |  | 71 | 72 | 0.0067566 | 0.125 | 0.08 | 261 | 0 | 0.364 | 1 | 1 | cs | TRUE
76 | LV_230-204_0_4_line_76 |  | 72 | 73 | 0.01028 | 0.125 | 0.08 | 261 | 0 | 0.364 | 1 | 1 | cs | TRUE
77 | LV_230-204_0_4_line_77 |  | 73 | 74 | 0.0079398 | 0.125 | 0.08 | 261 | 0 | 0.364 | 1 | 1 | cs | TRUE
78 | LV_230-204_0_4_line_78 |  | 74 | 80 | 0.00087684 | 0.125 | 0.08 | 261 | 0 | 0.364 | 1 | 1 | cs | TRUE
79 | LV_230-204_0_4_line_79 |  | 75 | 76 | 0.0042587 | 0.125 | 0.08 | 261 | 0 | 0.364 | 1 | 1 | cs | TRUE
80 | LV_230-204_0_4_line_80 |  | 76 | 77 | 0.011012 | 0.125 | 0.08 | 261 | 0 | 0.364 | 1 | 1 | cs | TRUE
81 | LV_230-204_0_4_line_81 |  | 77 | 78 | 0.0092154 | 0.125 | 0.08 | 261 | 0 | 0.364 | 1 | 1 | cs | TRUE
82 | LV_230-204_0_4_line_82 |  | 77 | 79 | 0.026045 | 0.125 | 0.08 | 261 | 0 | 0.364 | 1 | 1 | cs | TRUE
83 | LV_230-204_0_4_line_83 |  | 78 | 80 | 0.0085651 | 0.125 | 0.08 | 261 | 0 | 0.364 | 1 | 1 | cs | TRUE
84 | LV_230-204_0_4_line_84 |  | 79 | 81 | 0.020245 | 0.125 | 0.08 | 261 | 0 | 0.364 | 1 | 1 | cs | TRUE
85 | LV_230-204_0_4_line_85 |  | 82 | 83 | 0.0058401 | 0.125 | 0.08 | 261 | 0 | 0.364 | 1 | 1 | cs | TRUE
86 | LV_230-204_0_4_line_86 |  | 83 | 84 | 0.0020327 | 0.125 | 0.08 | 261 | 0 | 0.364 | 1 | 1 | cs | TRUE
87 | LV_230-204_0_4_line_87 |  | 84 | 86 | 0.0053801 | 0.125 | 0.08 | 261 | 0 | 0.364 | 1 | 1 | cs | TRUE
88 | LV_230-204_0_4_line_88 |  | 85 | 86 | 0.0053726 | 0.125 | 0.08 | 261 | 0 | 0.364 | 1 | 1 | cs | TRUE
89 | LV_230-204_0_4_line_89 |  | 87 | 88 | 0.014393 | 0.125 | 0.08 | 261 | 0 | 0.364 | 1 | 1 | cs | TRUE
90 | LV_230-204_0_4_line_90 |  | 87 | 89 | 0.020524 | 0.125 | 0.08 | 261 | 0 | 0.364 | 1 | 1 | cs | TRUE
91 | LV_230-204_0_4_line_91 |  | 88 | 90 | 0.017354 | 0.125 | 0.08 | 261 | 0 | 0.364 | 1 | 1 | cs | TRUE
92 | LV_230-204_0_4_line_92 |  | 89 | 91 | 0.003386 | 0.125 | 0.08 | 261 | 0 | 0.364 | 1 | 1 | cs | TRUE
93 | LV_230-204_0_4_line_93 |  | 90 | 92 | 0.0029766 | 0.125 | 0.08 | 261 | 0 | 0.364 | 1 | 1 | cs | TRUE
94 | LV_230-204_0_4_line_94 |  | 91 | 93 | 0.067619 | 0.125 | 0.08 | 261 | 0 | 0.364 | 1 | 1 | cs | TRUE
95 | LV_230-204_0_4_line_95 |  | 91 | 94 | 0.008649 | 0.125 | 0.08 | 261 | 0 | 0.364 | 1 | 1 | cs | TRUE
96 | LV_230-204_0_4_line_96 |  | 92 | 95 | 0.012161 | 0.125 | 0.08 | 261 | 0 | 0.364 | 1 | 1 | cs | TRUE
97 | LV_230-204_0_4_line_97 |  | 92 | 96 | 0.0045782 | 0.125 | 0.08 | 261 | 0 | 0.364 | 1 | 1 | cs | TRUE
98 | LV_230-204_0_4_line_98 |  | 94 | 97 | 0.0050066 | 0.125 | 0.08 | 261 | 0 | 0.364 | 1 | 1 | cs | TRUE
99 | LV_230-204_0_4_line_99 |  | 95 | 108 | 0.0070915 | 0.125 | 0.08 | 261 | 0 | 0.364 | 1 | 1 | cs | TRUE
100 | LV_230-204_0_4_line_100 |  | 96 | 106 | 0.0069398 | 0.125 | 0.08 | 261 | 0 | 0.364 | 1 | 1 | cs | TRUE
101 | LV_230-204_0_4_line_101 |  | 97 | 104 | 0.0053738 | 0.125 | 0.08 | 261 | 0 | 0.364 | 1 | 1 | cs | TRUE
102 | LV_230-204_0_4_line_102 |  | 98 | 99 | 0.003572 | 0.125 | 0.08 | 261 | 0 | 0.364 | 1 | 1 | cs | TRUE
103 | LV_230-204_0_4_line_103 |  | 98 | 100 | 0.016841 | 0.125 | 0.08 | 261 | 0 | 0.364 | 1 | 1 | cs | TRUE
104 | LV_230-204_0_4_line_104 |  | 99 | 101 | 0.022587 | 0.125 | 0.08 | 261 | 0 | 0.364 | 1 | 1 | cs | TRUE
105 | LV_230-204_0_4_line_105 |  | 100 | 102 | 0.0020839 | 0.125 | 0.08 | 261 | 0 | 0.364 | 1 | 1 | cs | TRUE
106 | LV_230-204_0_4_line_106 |  | 102 | 103 | 0.0084635 | 0.125 | 0.08 | 261 | 0 | 0.364 | 1 | 1 | cs | TRUE
107 | LV_230-204_0_4_line_107 |  | 104 | 105 | 0.0059799 | 0.125 | 0.08 | 261 | 0 | 0.364 | 1 | 1 | cs | TRUE
108 | LV_230-204_0_4_line_108 |  | 107 | 110 | 0.007134 | 0.125 | 0.08 | 261 | 0 | 0.364 | 1 | 1 | cs | TRUE
109 | LV_230-204_0_4_line_109 |  | 108 | 109 | 0.0069733 | 0.125 | 0.08 | 261 | 0 | 0.364 | 1 | 1 | cs | TRUE
110 | LV_230-204_0_4_line_110 |  | 109 | 112 | 0.0071442 | 0.125 | 0.08 | 261 | 0 | 0.364 | 1 | 1 | cs | TRUE
111 | LV_230-204_0_4_line_111 |  | 110 | 111 | 0.00085094 | 0.125 | 0.08 | 261 | 0 | 0.364 | 1 | 1 | cs | TRUE

## trafo
| name | std_type | hv_bus | lv_bus | sn_mva | vn_hv_kv | vn_lv_kv | vk_percent | vkr_percent | pfe_kw | i0_percent | shift_degree | tap_side | tap_neutral | tap_min | tap_max | tap_step_percent | tap_step_degree | tap_pos | tap_phase_shifter | parallel | df | in_service
0 | LV_230-204_0_4_trafo_25 | 0.63 MVA 20/0.4 kV | 113 | 8 | 0.63 | 20 | 0.4 | 6 | 1.206 | 1.65 | 0.2619 | 150 | hv | 0 | -2 | 2 | 2.5 | 0 | 0 | FALSE | 1 | 1 | TRUE

## line_geodata
| x0 | y0 | x1 | y1 | x2 | y2 | x3 | y3 | x4 | y4
0 | 2699262.7075 | 1262783.5352 | 2699261.076 | 1262785.5402
1 | 2699270.1427 | 1262774.5067 | 2699266.9133 | 1262778.3668 | 2699262.7075 | 1262783.5352
2 | 2699258.1268 | 1262789.1644 | 2699261.076 | 1262785.5402
3 | 2699270.1427 | 1262774.5067 | 2699262.0663 | 1262766.3072
4 | 2699272.5374 | 1262771.4443 | 2699270.1427 | 1262774.5067
5 | 2699270.1427 | 1262774.5067 | 2699283.4585 | 1262786.4956 | 2699283.6459 | 1262786.6748
6 | 2699255.6117 | 1262792.2552 | 2699258.1268 | 1262789.1644
7 | 2699254.4068 | 1262758.5308 | 2699262.0663 | 1262766.3072
8 | 2699272.5374 | 1262771.4443 | 2699268.8545 | 1262762.831
9 | 2699272.5374 | 1262771.4443 | 2699277.6322 | 1262776.3087
10 | 2699283.6459 | 1262786.6748 | 2699289.969 | 1262792.7212
11 | 2699255.6117 | 1262792.2552 | 2699244.8459 | 1262806.1665
12 | 2699255.6117 | 1262792.2552 | 2699250.3271 | 1262787.9517
13 | 2699254.4068 | 1262758.5308 | 2699252.0219 | 1262756.1096 | 2699241.1126 | 1262746.5935
14 | 2699263.2355 | 1262756.8873 | 2699265.9992 | 1262759.6694 | 2699268.8545 | 1262762.831
15 | 2699268.8545 | 1262762.831 | 2699282.2745 | 1262752.0251 | 2699290.015 | 1262752.5392
16 | 2699268.8545 | 1262762.831 | 2699278 | 1262756.2012 | 2699282.6209 | 1262755.6228 | 2699300.3805 | 1262756.4994 | 2699301.7666 | 1262756.4108
17 | 2699295.781 | 1262798.2788 | 2699295.4494 | 1262797.9619 | 2699289.969 | 1262792.7212
18 | 2699244.8459 | 1262806.1665 | 2699230.716 | 1262824.4251
19 | 2699250.3271 | 1262787.9517 | 2699247.1901 | 1262785.3971 | 2699230.8883 | 1262777.1279 | 2699230.8883 | 1262777.1279
20 | 2699241.1126 | 1262746.5935 | 2699233.2249 | 1262739.713
21 | 2699263.2355 | 1262756.8873 | 2699269.3576 | 1262747.6825 | 2699274.3729 | 1262740.1545
22 | 2699290.015 | 1262752.5392 | 2699296.3938 | 1262752.9629 | 2699298.5356 | 1262752.8966
23 | 2699312.4856 | 1262814.5282 | 2699305.9646 | 1262808.0133 | 2699295.781 | 1262798.2788
24 | 2699179.0152 | 1262832.7878 | 2699176.667 | 1262829.3281 | 2699171.5977 | 1262821.6035 | 2699159.5416 | 1262802.341 | 2699158.5051 | 1262800.6873
25 | 2699181.6448 | 1262836.6621 | 2699179.0152 | 1262832.7878
26 | 2699156.5549 | 1262797.5759 | 2699158.5051 | 1262800.6873
27 | 2699181.6448 | 1262836.6621 | 2699190.0154 | 1262846.1102 | 2699198.4792 | 1262855.838 | 2699202.8242 | 1262860.4702
28 | 2699181.6448 | 1262836.6621 | 2699172.6117 | 1262842.4487 | 2699164.606 | 1262852.5673 | 2699160.1882 | 1262851.37 | 2699147.1364 | 1262841.9395
29 | 2699167.8596 | 1262765.0832 | 2699149.2604 | 1262785.5104 | 2699151.4112 | 1262789.3496 | 2699156.5549 | 1262797.5759
30 | 2699199.5188 | 1262865.2743 | 2699202.8242 | 1262860.4702
31 | 2699202.8242 | 1262860.4702 | 2699207.4684 | 1262854.4654 | 2699215.1193 | 1262844.5789
32 | 2699167.8596 | 1262765.0832 | 2699174.4798 | 1262758.208
33 | 2699199.5188 | 1262865.2743 | 2699219.9111 | 1262885.6887
34 | 2699199.5188 | 1262865.2743 | 2699191.7664 | 1262874.6631 | 2699186.0093 | 1262881.6346
35 | 2699215.1193 | 1262844.5789 | 2699215.6647 | 1262843.8741
36 | 2699219.9111 | 1262885.6887 | 2699211.896 | 1262894.8187
37 | 2699219.9111 | 1262885.6887 | 2699220.735 | 1262886.4769
38 | 2699215.6647 | 1262843.8741 | 2699229.4981 | 1262825.9988
39 | 2699189.1969 | 1262698.2415 | 2699182.6559 | 1262707.6487
40 | 2699193.6057 | 1262691.8991 | 2699189.1969 | 1262698.2415
41 | 2699193.6057 | 1262691.8991 | 2699188.6789 | 1262687.3572 | 2699197.9184 | 1262677.8154
42 | 2699193.6057 | 1262691.8991 | 2699210.6188 | 1262709.4322 | 2699220.6855 | 1262719.4907
43 | 2699206.1255 | 1262714.2193 | 2699214.6709 | 1262722.8164
44 | 2699223.4779 | 1262731.2107 | 2699219.9938 | 1262728.1715 | 2699214.6709 | 1262722.8164
45 | 2699197.9582 | 1262677.7744 | 2699197.9184 | 1262677.8154
46 | 2699197.9184 | 1262677.8154 | 2699198.8929 | 1262674.0731 | 2699206.8108 | 1262664.7204 | 2699212.4146 | 1262655.8627 | 2699210.4962 | 1262655.1337
47 | 2699232.7084 | 1262731.504 | 2699220.6855 | 1262719.4907
48 | 2699209.9518 | 1262669.2298 | 2699207.5159 | 1262670.2924 | 2699200.188 | 1262675.4738 | 2699197.9582 | 1262677.7744
49 | 2699223.4779 | 1262731.2107 | 2699233.2249 | 1262739.713
50 | 2699219.3721 | 1262665.1204 | 2699209.9518 | 1262669.2298
51 | 2699211.896 | 1262894.8187 | 2699207.2165 | 1262900.1491
52 | 2699225.7932 | 1262891.3164 | 2699220.735 | 1262886.4769
53 | 2699207.2165 | 1262900.1491 | 2699202.6188 | 1262905.3863
54 | 2699225.7932 | 1262891.3164 | 2699230.624 | 1262895.9382
55 | 2699229.5796 | 1262825.8935 | 2699230.6736 | 1262824.4799
56 | 2699229.4981 | 1262825.9988 | 2699229.5796 | 1262825.8935
57 | 2699230.6736 | 1262824.4799 | 2699230.716 | 1262824.4251
58 | 2699226.8423 | 1262773.6806 | 2699230.8883 | 1262777.1279
59 | 2699361.1234 | 1262728.8189 | 2699341.6355 | 1262738.8685
60 | 2699361.1234 | 1262728.8189 | 2699352.3205 | 1262710.8022
61 | 2699330.2173 | 1262744.4603 | 2699335.0609 | 1262742.2589 | 2699341.6355 | 1262738.8685
62 | 2699346.7154 | 1262699.3304 | 2699352.3205 | 1262710.8022
63 | 2699346.7154 | 1262699.3304 | 2699325.3524 | 1262681.3277
64 | 2699325.3524 | 1262681.3277 | 2699308.3417 | 1262666.9927 | 2699301.7179 | 1262665.9087
65 | 2699280.8899 | 1262730.0905 | 2699280.4573 | 1262731.0218 | 2699274.3729 | 1262740.1545
66 | 2699289.7142 | 1262663.9442 | 2699301.7179 | 1262665.9087
67 | 2699280.8899 | 1262730.0905 | 2699287.4695 | 1262715.927 | 2699287.8208 | 1262714.6803
68 | 2699287.8208 | 1262714.6803 | 2699288.9239 | 1262710.7657
69 | 2699288.9186 | 1262645.3711 | 2699287.6953 | 1262650.9107 | 2699289.7142 | 1262663.9442
70 | 2699289.7142 | 1262663.9442 | 2699289.8522 | 1262665.8442
71 | 2699288.9186 | 1262645.3711 | 2699273.106 | 1262644.9875
72 | 2699289.8522 | 1262665.8442 | 2699291.071 | 1262682.6266
73 | 2699273.106 | 1262644.9875 | 2699272.89 | 1262644.9823
74 | 2699291.071 | 1262682.6266 | 2699291.7091 | 1262691.4114 | 2699291.6516 | 1262692.4516
75 | 2699219.3721 | 1262665.1204 | 2699225.5673 | 1262662.424
76 | 2699225.5673 | 1262662.424 | 2699231.2053 | 1262659.9702 | 2699234.6572 | 1262657.7008
77 | 2699241.2916 | 1262653.339 | 2699234.6572 | 1262657.7008
78 | 2699242.0243 | 1262652.8573 | 2699241.2916 | 1262653.339
79 | 2699272.89 | 1262644.9823 | 2699268.6325 | 1262644.879
80 | 2699257.6241 | 1262644.6119 | 2699268.6325 | 1262644.879
81 | 2699257.6241 | 1262644.6119 | 2699251.3269 | 1262646.7413 | 2699249.1812 | 1262648.152
82 | 2699258.9256 | 1262618.7125 | 2699257.1416 | 1262630.2698 | 2699257.6241 | 1262644.6119
83 | 2699242.0243 | 1262652.8573 | 2699249.1812 | 1262648.152
84 | 2699258.9256 | 1262618.7125 | 2699250.5983 | 1262612.0561 | 2699247.2448 | 1262615.2247 | 2699244.1777 | 1262617.9421 | 2699243.3749 | 1262617.5989
85 | 2699288.9239 | 1262710.7657 | 2699290.5078 | 1262705.1444
86 | 2699290.5078 | 1262705.1444 | 2699291.0591 | 1262703.1879 | 2699291.0591 | 1262703.1879
87 | 2699291.3556 | 1262697.816 | 2699291.0591 | 1262703.1879
88 | 2699291.3556 | 1262697.816 | 2699291.6516 | 1262692.4516
89 | 2699254.1197 | 1262917.4332 | 2699263.6338 | 1262906.6331
90 | 2699277.2009 | 1262891.2323 | 2699263.6338 | 1262906.6331
91 | 2699254.1197 | 1262917.4332 | 2699241.1679 | 1262905.882
92 | 2699279.4437 | 1262888.6901 | 2699277.2009 | 1262891.2323
93 | 2699238.9464 | 1262903.9008 | 2699241.1679 | 1262905.882
94 | 2699279.4437 | 1262888.6901 | 2699284.0881 | 1262892.5379 | 2699299.023 | 1262875.4078 | 2699301.9647 | 1262871.6319 | 2699273.3386 | 1262852.936
95 | 2699279.4437 | 1262888.6901 | 2699273.0918 | 1262882.8199
96 | 2699238.9464 | 1262903.9008 | 2699231.0509 | 1262913.1497
97 | 2699238.9464 | 1262903.9008 | 2699235.6384 | 1262900.7358
98 | 2699273.0918 | 1262882.8199 | 2699269.4149 | 1262879.4219
99 | 2699231.0509 | 1262913.1497 | 2699226.4466 | 1262918.5432
100 | 2699230.624 | 1262895.9382 | 2699235.6384 | 1262900.7358
101 | 2699265.4684 | 1262875.7747 | 2699269.4149 | 1262879.4219
102 | 2699315.0516 | 1262812.0359 | 2699312.4856 | 1262814.5282
103 | 2699312.4856 | 1262814.5282 | 2699300.4139 | 1262826.271
104 | 2699315.0516 | 1262812.0359 | 2699298.7149 | 1262796.438
105 | 2699300.4139 | 1262826.271 | 2699298.9202 | 1262827.724
106 | 2699292.8535 | 1262833.6254 | 2699298.9202 | 1262827.724
107 | 2699261.0766 | 1262871.7161 | 2699265.4684 | 1262875.7747
108 | 2699202.6188 | 1262905.3863 | 2699197.9123 | 1262910.7475
109 | 2699226.4466 | 1262918.5432 | 2699221.9191 | 1262923.8468
110 | 2699217.2806 | 1262929.2804 | 2699221.9191 | 1262923.8468
111 | 2699197.3509 | 1262911.387 | 2699197.9123 | 1262910.7475

## bus_geodata
| x | y | coords
0 | 2699262.7075 | 1262783.5352
1 | 2699261.076 | 1262785.5402
2 | 2699270.1427 | 1262774.5067
3 | 2699258.1268 | 1262789.1644
4 | 2699262.0663 | 1262766.3072
5 | 2699272.5374 | 1262771.4443
6 | 2699283.6459 | 1262786.6748
7 | 2699255.6117 | 1262792.2552
8 | 2699254.4068 | 1262758.5308
9 | 2699268.8545 | 1262762.831
10 | 2699277.6322 | 1262776.3087
11 | 2699289.969 | 1262792.7212
12 | 2699244.8459 | 1262806.1665
13 | 2699250.3271 | 1262787.9517
14 | 2699241.1126 | 1262746.5935
15 | 2699263.2355 | 1262756.8874
16 | 2699290.015 | 1262752.5392
17 | 2699301.7666 | 1262756.4108
18 | 2699295.781 | 1262798.2788
19 | 2699179.0152 | 1262832.7878
20 | 2699158.5051 | 1262800.6873
21 | 2699181.6448 | 1262836.6621
22 | 2699156.5549 | 1262797.5759
23 | 2699202.8242 | 1262860.4702
24 | 2699147.1364 | 1262841.9395
25 | 2699167.8596 | 1262765.0832
26 | 2699199.5188 | 1262865.2743
27 | 2699215.1193 | 1262844.5789
28 | 2699174.4798 | 1262758.208
29 | 2699219.9111 | 1262885.6887
30 | 2699186.0093 | 1262881.6346
31 | 2699215.6647 | 1262843.8741
32 | 2699182.6559 | 1262707.6487
33 | 2699189.1969 | 1262698.2415
34 | 2699193.6057 | 1262691.8991
35 | 2699206.1255 | 1262714.2193
36 | 2699214.6709 | 1262722.8164
37 | 2699197.9184 | 1262677.8154
38 | 2699220.6855 | 1262719.4907
39 | 2699197.9582 | 1262677.7744
40 | 2699210.4962 | 1262655.1337
41 | 2699223.4779 | 1262731.2107
42 | 2699232.7084 | 1262731.504
43 | 2699209.9518 | 1262669.2298
44 | 2699233.2249 | 1262739.713
45 | 2699211.896 | 1262894.8187
46 | 2699220.735 | 1262886.4769
47 | 2699207.2165 | 1262900.1491
48 | 2699225.7932 | 1262891.3164
49 | 2699229.5796 | 1262825.8935
50 | 2699230.6736 | 1262824.4799
51 | 2699229.4981 | 1262825.9988
52 | 2699230.716 | 1262824.4251
53 | 2699230.8883 | 1262777.1279
54 | 2699226.8423 | 1262773.6806
55 | 2699361.1234 | 1262728.8189
56 | 2699341.6355 | 1262738.8685
57 | 2699352.3205 | 1262710.8022
58 | 2699346.7154 | 1262699.3304
59 | 2699325.3524 | 1262681.3277
60 | 2699274.3729 | 1262740.1545
61 | 2699298.5356 | 1262752.8966
62 | 2699330.2173 | 1262744.4603
63 | 2699301.7179 | 1262665.9087
64 | 2699280.8899 | 1262730.0905
65 | 2699287.8208 | 1262714.6803
66 | 2699289.7142 | 1262663.9442
67 | 2699288.9186 | 1262645.3711
68 | 2699289.8522 | 1262665.8442
69 | 2699273.106 | 1262644.9875
70 | 2699291.071 | 1262682.6266
71 | 2699219.3721 | 1262665.1204
72 | 2699225.5673 | 1262662.424
73 | 2699234.6572 | 1262657.7008
74 | 2699241.2916 | 1262653.339
75 | 2699272.89 | 1262644.9823
76 | 2699268.6325 | 1262644.879
77 | 2699257.6241 | 1262644.6119
78 | 2699249.1812 | 1262648.152
79 | 2699258.9256 | 1262618.7125
80 | 2699242.0243 | 1262652.8573
81 | 2699243.3749 | 1262617.5989
82 | 2699288.9239 | 1262710.7657
83 | 2699290.5078 | 1262705.1444
84 | 2699291.0591 | 1262703.1879
85 | 2699291.6516 | 1262692.4516
86 | 2699291.3556 | 1262697.816
87 | 2699263.6338 | 1262906.6331
88 | 2699254.1197 | 1262917.4332
89 | 2699277.2009 | 1262891.2323
90 | 2699241.1679 | 1262905.882
91 | 2699279.4437 | 1262888.6901
92 | 2699238.9464 | 1262903.9008
93 | 2699273.3386 | 1262852.936
94 | 2699273.0918 | 1262882.8199
95 | 2699231.0509 | 1262913.1497
96 | 2699235.6384 | 1262900.7358
97 | 2699269.4149 | 1262879.4219
98 | 2699312.4856 | 1262814.5282
99 | 2699315.0516 | 1262812.0359
100 | 2699300.4139 | 1262826.271
101 | 2699298.7149 | 1262796.438
102 | 2699298.9202 | 1262827.724
103 | 2699292.8535 | 1262833.6254
104 | 2699265.4684 | 1262875.7747
105 | 2699261.0766 | 1262871.7161
106 | 2699230.624 | 1262895.9382
107 | 2699202.6188 | 1262905.3863
108 | 2699226.4466 | 1262918.5432
109 | 2699221.9191 | 1262923.8468
110 | 2699197.9123 | 1262910.7475
111 | 2699197.3509 | 1262911.387
112 | 2699217.2806 | 1262929.2804
113 | 2699270.1427 | 1262774.5067

## line_std_types
| c_nf_per_km | r_ohm_per_km | x_ohm_per_km | max_i_ka | type | q_mm2 | alpha | voltage_rating
NAYY 4x50 SE | 210 | 0.642 | 0.083 | 0.142 | cs | 50 | 0.00403 | LV
NAYY 4x120 SE | 264 | 0.225 | 0.08 | 0.242 | cs | 120 | 0.00403 | LV
NAYY 4x150 SE | 261 | 0.208 | 0.08 | 0.27 | cs | 150 | 0.00403 | LV
NA2XS2Y 1x95 RM/25 12/20 kV | 216 | 0.313 | 0.132 | 0.252 | cs | 95 | 0.00403 | MV
NA2XS2Y 1x185 RM/25 12/20 kV | 273 | 0.161 | 0.117 | 0.362 | cs | 185 | 0.00403 | MV
NA2XS2Y 1x240 RM/25 12/20 kV | 304 | 0.122 | 0.112 | 0.421 | cs | 240 | 0.00403 | MV
NA2XS2Y 1x95 RM/25 6/10 kV | 315 | 0.313 | 0.123 | 0.249 | cs | 95 | 0.00403 | MV
NA2XS2Y 1x185 RM/25 6/10 kV | 406 | 0.161 | 0.11 | 0.358 | cs | 185 | 0.00403 | MV
NA2XS2Y 1x240 RM/25 6/10 kV | 456 | 0.122 | 0.105 | 0.416 | cs | 240 | 0.00403 | MV
NA2XS2Y 1x150 RM/25 12/20 kV | 250 | 0.206 | 0.116 | 0.319 | cs | 150 | 0.00403 | MV
NA2XS2Y 1x120 RM/25 12/20 kV | 230 | 0.253 | 0.119 | 0.283 | cs | 120 | 0.00403 | MV
NA2XS2Y 1x70 RM/25 12/20 kV | 190 | 0.443 | 0.132 | 0.22 | cs | 70 | 0.00403 | MV
NA2XS2Y 1x150 RM/25 6/10 kV | 360 | 0.206 | 0.11 | 0.315 | cs | 150 | 0.00403 | MV
NA2XS2Y 1x120 RM/25 6/10 kV | 340 | 0.253 | 0.113 | 0.28 | cs | 120 | 0.00403 | MV
NA2XS2Y 1x70 RM/25 6/10 kV | 280 | 0.443 | 0.123 | 0.217 | cs | 70 | 0.00403 | MV
N2XS(FL)2Y 1x120 RM/35 64/110 kV | 112 | 0.153 | 0.166 | 0.366 | cs | 120 | 0.00393 | HV
N2XS(FL)2Y 1x185 RM/35 64/110 kV | 125 | 0.099 | 0.156 | 0.457 | cs | 185 | 0.00393 | HV
N2XS(FL)2Y 1x240 RM/35 64/110 kV | 135 | 0.075 | 0.149 | 0.526 | cs | 240 | 0.00393 | HV
N2XS(FL)2Y 1x300 RM/35 64/110 kV | 144 | 0.06 | 0.144 | 0.588 | cs | 300 | 0.00393 | HV
15-AL1/3-ST1A 0.4 | 11 | 1.8769 | 0.35 | 0.105 | ol | 16 | 0.00403 | LV
24-AL1/4-ST1A 0.4 | 11.25 | 1.2012 | 0.335 | 0.14 | ol | 24 | 0.00403 | LV
48-AL1/8-ST1A 0.4 | 12.2 | 0.5939 | 0.3 | 0.21 | ol | 48 | 0.00403 | LV
94-AL1/15-ST1A 0.4 | 13.2 | 0.306 | 0.29 | 0.35 | ol | 94 | 0.00403 | LV
34-AL1/6-ST1A 10.0 | 9.7 | 0.8342 | 0.36 | 0.17 | ol | 34 | 0.00403 | MV
48-AL1/8-ST1A 10.0 | 10.1 | 0.5939 | 0.35 | 0.21 | ol | 48 | 0.00403 | MV
70-AL1/11-ST1A 10.0 | 10.4 | 0.4132 | 0.339 | 0.29 | ol | 70 | 0.00403 | MV
94-AL1/15-ST1A 10.0 | 10.75 | 0.306 | 0.33 | 0.35 | ol | 94 | 0.00403 | MV
122-AL1/20-ST1A 10.0 | 11.1 | 0.2376 | 0.323 | 0.41 | ol | 122 | 0.00403 | MV
149-AL1/24-ST1A 10.0 | 11.25 | 0.194 | 0.315 | 0.47 | ol | 149 | 0.00403 | MV
34-AL1/6-ST1A 20.0 | 9.15 | 0.8342 | 0.382 | 0.17 | ol | 34 | 0.00403 | MV
48-AL1/8-ST1A 20.0 | 9.5 | 0.5939 | 0.372 | 0.21 | ol | 48 | 0.00403 | MV
70-AL1/11-ST1A 20.0 | 9.7 | 0.4132 | 0.36 | 0.29 | ol | 70 | 0.00403 | MV
94-AL1/15-ST1A 20.0 | 10 | 0.306 | 0.35 | 0.35 | ol | 94 | 0.00403 | MV
122-AL1/20-ST1A 20.0 | 10.3 | 0.2376 | 0.344 | 0.41 | ol | 122 | 0.00403 | MV
149-AL1/24-ST1A 20.0 | 10.5 | 0.194 | 0.337 | 0.47 | ol | 149 | 0.00403 | MV
184-AL1/30-ST1A 20.0 | 10.75 | 0.1571 | 0.33 | 0.535 | ol | 184 | 0.00403 | MV
243-AL1/39-ST1A 20.0 | 11 | 0.1188 | 0.32 | 0.645 | ol | 243 | 0.00403 | MV
48-AL1/8-ST1A 110.0 | 8 | 0.5939 | 0.46 | 0.21 | ol | 48 | 0.00403 | HV
70-AL1/11-ST1A 110.0 | 8.4 | 0.4132 | 0.45 | 0.29 | ol | 70 | 0.00403 | HV
94-AL1/15-ST1A 110.0 | 8.65 | 0.306 | 0.44 | 0.35 | ol | 94 | 0.00403 | HV
122-AL1/20-ST1A 110.0 | 8.5 | 0.2376 | 0.43 | 0.41 | ol | 122 | 0.00403 | HV
149-AL1/24-ST1A 110.0 | 8.75 | 0.194 | 0.41 | 0.47 | ol | 149 | 0.00403 | HV
184-AL1/30-ST1A 110.0 | 8.8 | 0.1571 | 0.4 | 0.535 | ol | 184 | 0.00403 | HV
243-AL1/39-ST1A 110.0 | 9 | 0.1188 | 0.39 | 0.645 | ol | 243 | 0.00403 | HV
305-AL1/39-ST1A 110.0 | 9.2 | 0.0949 | 0.38 | 0.74 | ol | 305 | 0.00403 | HV
490-AL1/64-ST1A 110.0 | 9.75 | 0.059 | 0.37 | 0.96 | ol | 490 | 0.00403 | HV
679-AL1/86-ST1A 110.0 | 9.95 | 0.042 | 0.36 | 1.15 | ol | 679 | 0.00403 | HV
490-AL1/64-ST1A 220.0 | 10 | 0.059 | 0.285 | 0.96 | ol | 490 | 0.00403 | HV
679-AL1/86-ST1A 220.0 | 11.7 | 0.042 | 0.275 | 1.15 | ol | 679 | 0.00403 | HV
490-AL1/64-ST1A 380.0 | 11 | 0.059 | 0.253 | 0.96 | ol | 490 | 0.00403 | HV
679-AL1/86-ST1A 380.0 | 14.6 | 0.042 | 0.25 | 1.15 | ol | 679 | 0.00403 | HV

## trafo_std_types
| i0_percent | pfe_kw | vkr_percent | sn_mva | vn_lv_kv | vn_hv_kv | vk_percent | shift_degree | vector_group | tap_side | tap_neutral | tap_min | tap_max | tap_step_degree | tap_step_percent | tap_phase_shifter
160 MVA 380/110 kV | 0.06 | 60 | 0.25 | 160 | 110 | 380 | 12.2 | 0 | Yy0 | hv | 0 | -9 | 9 | 0 | 1.5 | FALSE
100 MVA 220/110 kV | 0.06 | 55 | 0.26 | 100 | 110 | 220 | 12 | 0 | Yy0 | hv | 0 | -9 | 9 | 0 | 1.5 | FALSE
63 MVA 110/20 kV | 0.04 | 22 | 0.32 | 63 | 20 | 110 | 18 | 150 | YNd5 | hv | 0 | -9 | 9 | 0 | 1.5 | FALSE
40 MVA 110/20 kV | 0.05 | 18 | 0.34 | 40 | 20 | 110 | 16.2 | 150 | YNd5 | hv | 0 | -9 | 9 | 0 | 1.5 | FALSE
25 MVA 110/20 kV | 0.07 | 14 | 0.41 | 25 | 20 | 110 | 12 | 150 | YNd5 | hv | 0 | -9 | 9 | 0 | 1.5 | FALSE
63 MVA 110/10 kV | 0.04 | 22 | 0.32 | 63 | 10 | 110 | 18 | 150 | YNd5 | hv | 0 | -9 | 9 | 0 | 1.5 | FALSE
40 MVA 110/10 kV | 0.05 | 18 | 0.34 | 40 | 10 | 110 | 16.2 | 150 | YNd5 | hv | 0 | -9 | 9 | 0 | 1.5 | FALSE
25 MVA 110/10 kV | 0.07 | 14 | 0.41 | 25 | 10 | 110 | 12 | 150 | YNd5 | hv | 0 | -9 | 9 | 0 | 1.5 | FALSE
0.25 MVA 20/0.4 kV | 0.32 | 0.8 | 1.44 | 0.25 | 0.4 | 20 | 6 | 150 | Yzn5 | hv | 0 | -2 | 2 | 0 | 2.5 | FALSE
0.4 MVA 20/0.4 kV | 0.3375 | 1.35 | 1.425 | 0.4 | 0.4 | 20 | 6 | 150 | Dyn5 | hv | 0 | -2 | 2 | 0 | 2.5 | FALSE
0.63 MVA 20/0.4 kV | 0.2619 | 1.65 | 1.206 | 0.63 | 0.4 | 20 | 6 | 150 | Dyn5 | hv | 0 | -2 | 2 | 0 | 2.5 | FALSE
0.25 MVA 10/0.4 kV | 0.24 | 0.6 | 1.2 | 0.25 | 0.4 | 10 | 4 | 150 | Dyn5 | hv | 0 | -2 | 2 | 0 | 2.5 | FALSE
0.4 MVA 10/0.4 kV | 0.2375 | 0.95 | 1.325 | 0.4 | 0.4 | 10 | 4 | 150 | Dyn5 | hv | 0 | -2 | 2 | 0 | 2.5 | FALSE
0.63 MVA 10/0.4 kV | 0.1873 | 1.18 | 1.0794 | 0.63 | 0.4 | 10 | 4 | 150 | Dyn5 | hv | 0 | -2 | 2 | 0 | 2.5 | FALSE

## trafo3w_std_types
| sn_hv_mva | sn_mv_mva | sn_lv_mva | vn_hv_kv | vn_mv_kv | vn_lv_kv | vk_hv_percent | vk_mv_percent | vk_lv_percent | vkr_hv_percent | vkr_mv_percent | vkr_lv_percent | pfe_kw | i0_percent | shift_mv_degree | shift_lv_degree | vector_group | tap_side | tap_neutral | tap_min | tap_max | tap_step_percent
63/25/38 MVA 110/20/10 kV | 63 | 25 | 38 | 110 | 20 | 10 | 10.4 | 10.4 | 10.4 | 0.28 | 0.32 | 0.35 | 35 | 0.89 | 0 | 0 | YN0yn0yn0 | hv | 0 | -10 | 10 | 1.2
63/25/38 MVA 110/10/10 kV | 63 | 25 | 38 | 110 | 10 | 10 | 10.4 | 10.4 | 10.4 | 0.28 | 0.32 | 0.35 | 35 | 0.89 | 0 | 0 | YN0yn0yn0 | hv | 0 | -10 | 10 | 1.2

## fuse_std_types
| fuse_type | i_rated_a | t_avg | t_min | t_total | x_avg | x_min | x_total
HV 100A | HV 100A | 100 | 0 | [10.0, 3.64, 0.854, 0.281, 0.1, 0.0531, 0.022, 0.01] | [10.0, 4.267, 1.21, 0.403, 0.1, 0.058, 0.022, 0.01] | 0 | [300.0, 350.0, 450.0, 550.0, 700.0, 850.0, 1200.0, 1752.0] | [600.0, 700.0, 900.0, 1150.0, 1665.0, 2000.0, 3000.0, 4313.0]
HV 10A | HV 10A | 10 | 0 | [10.0, 1675.0, 0.344, 0.156, 0.1, 0.0417, 0.0171, 0.01] | [10.0, 1.3, 0.3, 0.155, 0.1, 0.0555, 0.023, 0.01] | 0 | [30.0, 32.0, 35.0, 37.0, 39.0, 50.0, 70.0, 88.0] | [60.0, 70.0, 80.0, 87.0, 94.0, 110.0, 150.0, 216.0]
HV 125A | HV 125A | 125 | 0 | [10.0, 1.82, 0.344, 0.1, 0.0467, 0.0269, 0.01] | [10.0, 2.478, 0.426, 0.1, 0.0427, 0.0211, 0.01] | 0 | [375.0, 500.0, 700.0, 925.0, 1200.0, 1500.0, 2341.0] | [750.0, 1000.0, 1500.0, 2200.0, 3000.0, 4000.0, 5765.0]
HV 160A | HV 160A | 160 | 0 | [10.0, 4.15, 1.03, 0.198, 0.1, 0.051, 0.0172, 0.01] | [10.0, 2.3, 0.734, 0.274, 0.1, 0.046, 0.0177, 0.01] | 0 | [480.0, 550.0, 700.0, 1000.0, 1260.0, 1600.0, 2500.0, 3227.0] | [960.0, 1300.0, 1700.0, 2200.0, 2996.0, 4000.0, 6000.0, 7946.0]
HV 16A | HV 16A | 16 | 0 | [10.0, 0.352, 0.164, 0.1, 0.0649, 0.0342, 0.01] | [10.0, 2.34, 0.722, 0.181, 0.1, 0.055, 0.0296, 0.01] | 0 | [48.0, 60.0, 65.0, 71.0, 80.0, 100.0, 162.0] | [96.0, 110.0, 125.0, 150.0, 168.0, 200.0, 250.0, 398.0]
HV 200A | HV 200A | 200 | 0 | [10.0, 4.267, 1.21, 0.403, 0.1, 0.058, 0.022, 0.01] | [10.0, 3.73, 1.654, 0.328, 0.1, 0.0531, 0.019, 0.01] | 0 | [600.0, 700.0, 900.0, 1150.0, 1665.0, 2000.0, 3000.0, 4313.0] | [1200.0, 1500.0, 1800.0, 2700.0, 3960.0, 5000.0, 7500.0, 10620.0]
HV 20A | HV 20A | 20 | 0 | [10.0, 1.3, 0.3, 0.155, 0.1, 0.0555, 0.023, 0.01] | [10.0, 1.3, 0.161, 0.1, 0.0611, 0.0399, 0.0141, 0.01] | 0 | [60.0, 70.0, 80.0, 87.0, 94.0, 110.0, 150.0, 216.0] | [120.0, 150.0, 200.0, 223.0, 260.0, 300.0, 450.0, 532.0]
HV 25A | HV 25A | 25 | 0 | [10.0, 2.512, 0.833, 0.299, 0.1, 0.0372, 0.0223, 0.01] | [10.0, 3.125, 0.597, 0.198, 0.1, 0.0378, 0.022, 0.01] | 0 | [75.0, 82.0, 90.0, 100.0, 124.0, 170.0, 200.0, 289.0] | [150.0, 170.0, 210.0, 250.0, 294.0, 400.0, 500.0, 711.0]
HV 31.5A | HV 31.5A | 31.5 | 0 | [10.0, 2.34, 0.722, 0.181, 0.1, 0.055, 0.0296, 0.01] | [10.0, 2.84, 0.368, 0.164, 0.1, 0.0621, 0.0378, 0.0195, 0.01] | 0 | [95.0, 110.0, 125.0, 150.0, 165.0, 200.0, 250.0, 390.0] | [189.0, 220.0, 300.0, 350.0, 393.0, 450.0, 530.0, 700.0, 960.0]
HV 40A | HV 40A | 40 | 0 | [10.0, 1.3, 0.161, 0.1, 0.0611, 0.0399, 0.0141, 0.01] | [10.0, 2.05, 0.369, 0.198, 0.1, 0.051, 0.0298, 0.01] | 0 | [120.0, 150.0, 200.0, 223.0, 260.0, 300.0, 450.0, 532.0] | [240.0, 300.0, 400.0, 450.0, 530.0, 650.0, 800.0, 1311.0]
HV 50A | HV 50A | 50 | 0 | [10.0, 3.215, 0.597, 0.198, 0.1, 0.0378, 0.022, 0.01] | [10.0, 3.64, 0.854, 0.281, 0.1, 0.0531, 0.022, 0.01] | 0 | [150.0, 170.0, 210.0, 250.0, 294.0, 400.0, 500.0, 711.0] | [300.0, 350.0, 450.0, 550.0, 700.0, 850.0, 1200.0, 1752.0]
HV 6.3A | HV 6.3A | 6.3 | 0 | [10.0, 1.39, 0.344, 0.168, 0.1, 0.056, 0.0263, 0.01] | [10.0, 1.711, 0.516, 0.198, 0.1, 0.0634, 0.0303, 0.01] | 0 | [19.0, 19.5, 20.4, 20.8, 22.0, 25.0, 32.0, 48.0] | [38.0, 40.0, 43.0, 48.0, 53.0, 60.0, 75.0, 118.0]
HV 63A | HV 63A | 63 | 0 | [10.0, 2.84, 0.368, 0.164, 0.1, 0.0621, 0.0378, 0.0195, 0.01] | [10.0, 1.82, 0.344, 0.1, 0.0467, 0.0269, 0.01] | 0 | [189.0, 220.0, 300.0, 350.0, 393.0, 450.0, 530.0, 700.0, 961.0] | [378.0, 500.0, 700.0, 934.0, 1200.0, 1500.0, 2366.0]
HV 80A | HV 80A | 80 | 0 | [10.0, 2.05, 0.369, 0.198, 0.1, 0.051, 0.0298, 0.01] | [10.0, 4.15, 1.03, 0.198, 0.1, 0.051, 0.0172, 0.01] | 0 | [240.0, 300.0, 400.0, 450.0, 530.0, 650.0, 800.0, 1311.0] | [480.0, 550.0, 700.0, 1000.0, 1260.0, 1600.0, 2500.0, 3227.0]
Siemens NH-1-100 | Siemens NH-1-100 | 100 | [5400.0, 2000.0, 400.0, 20.0, 1.0, 0.2, 0.012, 0.004] | 0 | 0 | [150.0, 190.0, 250.0, 430.0, 900.0, 1250.0, 2700.0, 3600.0] | 0 | 0
Siemens NH-1-125 | Siemens NH-1-125 | 125 | [4800.0, 120.0, 7.0, 0.1, 0.004] | 0 | 0 | [180.0, 400.0, 740.0, 2000.0, 4250.0] | 0 | 0
Siemens NH-1-16 | Siemens NH-1-16 | 16 | [4000.0, 400.0, 2.0, 0.1, 0.04, 0.01] | 0 | 0 | [26.0, 35.0, 75.0, 150.0, 200.0, 300.0] | 0 | 0
Siemens NH-1-160 | Siemens NH-1-160 | 160 | [4800.0, 120.0, 7.0, 0.1, 0.004] | 0 | 0 | [210.0, 500.0, 900.0, 2300.0, 5000.0] | 0 | 0
Siemens NH-1-25 | Siemens NH-1-25 | 25 | [4000.0, 1000.0, 10.0, 0.2, 0.02, 0.01] | 0 | 0 | [40.0, 50.0, 100.0, 210.0, 400.0, 500.0] | 0 | 0
Siemens NH-1-50 | Siemens NH-1-50 | 50 | [4000.0, 40.0, 4.0, 1.0, 0.02, 0.01] | 0 | 0 | [86.0, 200.0, 300.0, 400.0, 1000.0, 1280.0] | 0 | 0
Siemens NH-1-63 | Siemens NH-1-63 | 63 | [4000.0, 100.0, 10.0, 2.0, 0.04, 0.01] | 0 | 0 | [100.0, 200.0, 300.0, 400.0, 1000.0, 1500.0] | 0 | 0
Siemens NH-1-80 | Siemens NH-1-80 | 80 | [4800.0, 120.0, 7.0, 0.1, 0.01] | 0 | 0 | [150.58, 250.0, 450.0, 1150.0, 2470.0] | 0 | 0
Siemens NH-2-1000 | Siemens NH-2-1000 | 1000 | [4800.0, 120.0, 7.0, 0.1, 0.004] | 0 | 0 | [1900.0, 3500.0, 8400.0, 24000.0, 52000.0] | 0 | 0
Siemens NH-2-200 | Siemens NH-2-200 | 200 | [4800.0, 120.0, 7.0, 0.1, 0.004] | 0 | 0 | [280.0, 650.0, 1200.0, 3000.0, 7000.0] | 0 | 0
Siemens NH-2-224 | Siemens NH-2-224 | 224 | [4800.0, 120.0, 7.0, 0.2, 0.04, 0.004] | 0 | 0 | [400.0, 750.0, 1453.0, 3025.0, 4315.0, 7600.0] | 0 | 0
Siemens NH-2-250 | Siemens NH-2-250 | 250 | [4800.0, 120.0, 7.0, 0.1, 0.004] | 0 | 0 | [450.0, 800.0, 1650.0, 4000.0, 8500.0] | 0 | 0
Siemens NH-2-315 | Siemens NH-2-315 | 315 | [4800.0, 120.0, 7.0, 0.1, 0.004] | 0 | 0 | [550.0, 920.0, 1900.0, 5000.0, 11000.0] | 0 | 0
Siemens NH-2-355 | Siemens NH-2-355 | 355 | [4800.0, 120.0, 6.0, 0.1, 0.004] | 0 | 0 | [650.0, 1116.27, 2350.0, 5840.0, 12790.0] | 0 | 0
Siemens NH-2-400 | Siemens NH-2-400 | 400 | [4800.0, 120.0, 7.0, 0.1, 0.004] | 0 | 0 | [720.0, 1350.0, 2800.0, 6500.0, 15000.0] | 0 | 0
Siemens NH-2-425 | Siemens NH-2-425 | 425 | [4800.0, 120.0, 7.0, 0.1, 0.004] | 0 | 0 | [850.0, 1500.0, 3050.0, 7500.0, 16500.0] | 0 | 0
Siemens NH-2-630 | Siemens NH-2-630 | 630 | [4800.0, 120.0, 7.0, 0.1, 0.004] | 0 | 0 | [1200.0, 2000.0, 4800.0, 12000.0, 26000.0] | 0 | 0

## res_bus
| vm_pu | va_degree | p_mw | q_mvar
0 | 0.99647 | -0.067218 | 0.0026536 | 0.00066506
1 | 0.99617 | -0.072964 | 0.0023999 | 0.00060148
2 | 0.99786 | -0.040719 | 0 | 0
3 | 0.99564 | -0.083162 | 0.0039473 | 0.00098928
4 | 0.99895 | -0.019993 | 0.0059574 | 0.0014931
5 | 0.9976 | -0.045728 | 0 | 0
6 | 0.99732 | -0.051032 | 0.0041004 | 0.0010277
7 | 0.9952 | -0.09159 | 0 | 0
8 | 1 | 0 | -0.34553 | -0.087477
9 | 0.9964 | -0.068533 | 0 | 0
10 | 0.99754 | -0.046769 | 0.0084424 | 0.0021159
11 | 0.9971 | -0.055371 | 0.0032722 | 0.0008201
12 | 0.9936 | -0.12233 | 0.0061127 | 0.001532
13 | 0.99507 | -0.094122 | 0.0017573 | 0.00044042
14 | 0.99958 | -0.0079834 | 0.0036684 | 0.0009194
15 | 0.99543 | -0.086993 | 0 | 0
16 | 0.99624 | -0.071511 | 0.0023794 | 0.00059633
17 | 0.99628 | -0.070704 | 0.0035193 | 0.00088203
18 | 0.99692 | -0.058899 | 0.0022954 | 0.00057528
19 | 0.98769 | -0.23657 | 0.0024871 | 0.00062333
20 | 0.98701 | -0.24989 | 0.0088266 | 0.0022122
21 | 0.98779 | -0.23473 | 0 | 0
22 | 0.98697 | -0.2506 | 0 | 0
23 | 0.98853 | -0.22019 | 0 | 0
24 | 0.98764 | -0.23754 | 0.0035505 | 0.00088983
25 | 0.98656 | -0.25861 | 0 | 0
26 | 0.9883 | -0.22483 | 0 | 0
27 | 0.98983 | -0.19503 | 0.0033142 | 0.00083061
28 | 0.98647 | -0.26044 | 0.010727 | 0.0026884
29 | 0.98722 | -0.2457 | 0 | 0
30 | 0.98821 | -0.2264 | 0.004144 | 0.0010386
31 | 0.98989 | -0.19386 | 0.0025534 | 0.00063994
32 | 0.97871 | -0.41041 | 0.0067675 | 0.0016961
33 | 0.97878 | -0.409 | 0 | 0
34 | 0.97883 | -0.40805 | 0 | 0
35 | 0.99904 | -0.018378 | 0.0047081 | 0.00118
36 | 0.9991 | -0.017382 | 0.0050063 | 0.0012547
37 | 0.97922 | -0.40053 | 0 | 0
38 | 0.97833 | -0.41786 | 0.0059161 | 0.0014827
39 | 0.97922 | -0.40049 | 0.0058296 | 0.001461
40 | 0.97877 | -0.40931 | 0.016848 | 0.0042225
41 | 0.9992 | -0.015317 | 0.0050161 | 0.0012572
42 | 0.97821 | -0.42034 | 0.0080179 | 0.0020095
43 | 0.97981 | -0.3888 | 0.0019945 | 0.00049986
44 | 0.99938 | -0.011991 | 0.007213 | 0.0018078
45 | 0.98716 | -0.24689 | 0.0017264 | 0.00043266
46 | 0.98718 | -0.24642 | 0.0017476 | 0.00043798
47 | 0.98714 | -0.24736 | 0.00054885 | 0.00013755
48 | 0.98697 | -0.2506 | 0.0016145 | 0.00040462
49 | 0.99149 | -0.1631 | 0.0027747 | 0.00069541
50 | 0.99162 | -0.16044 | 0.0069122 | 0.0017324
51 | 0.99148 | -0.16329 | 0.0050934 | 0.0012765
52 | 0.99163 | -0.16032 | 0.0020856 | 0.0005227
53 | 0.99468 | -0.10173 | 0.012944 | 0.003244
54 | 0.99465 | -0.10233 | 0.0064044 | 0.0016051
55 | 0.98411 | -0.30505 | 0 | 0
56 | 0.98398 | -0.30756 | 0.0013635 | 0.00034172
57 | 0.98423 | -0.30275 | 0.0089079 | 0.0022325
58 | 0.98441 | -0.29924 | 0 | 0
59 | 0.9848 | -0.29156 | 0.0013685 | 0.00034298
60 | 0.99304 | -0.13256 | 0.01402 | 0.0035137
61 | 0.99621 | -0.072172 | 0.0044086 | 0.0011049
62 | 0.98392 | -0.30871 | 0.0050091 | 0.0012554
63 | 0.98525 | -0.2829 | 0.003248 | 0.00081403
64 | 0.99177 | -0.1569 | 0.0061722 | 0.0015469
65 | 0.99008 | -0.18943 | 0.0014643 | 0.00036698
66 | 0.98547 | -0.27856 | 0 | 0
67 | 0.98427 | -0.30193 | 0 | 0
68 | 0.98563 | -0.27552 | 0.0036358 | 0.00091123
69 | 0.98326 | -0.32157 | 0.0016636 | 0.00041694
70 | 0.98706 | -0.24763 | 0.0029503 | 0.00073942
71 | 0.98025 | -0.38033 | 0 | 0
72 | 0.98053 | -0.37477 | 0.0034314 | 0.00085999
73 | 0.981 | -0.36568 | 0.0017603 | 0.00044118
74 | 0.98137 | -0.35841 | 0.0031621 | 0.0007925
75 | 0.98324 | -0.32183 | 0.0037168 | 0.00093151
76 | 0.98299 | -0.32672 | 0.0018511 | 0.00046393
77 | 0.98236 | -0.33899 | 0 | 0
78 | 0.98186 | -0.34877 | 0.0020112 | 0.00050406
79 | 0.98229 | -0.34038 | 0 | 0
80 | 0.98141 | -0.35756 | 0.0030091 | 0.00075415
81 | 0.98224 | -0.34147 | 0.0029724 | 0.00074494
82 | 0.98968 | -0.19717 | 0.0025746 | 0.00064526
83 | 0.98912 | -0.20802 | 0.0017365 | 0.00043522
84 | 0.98892 | -0.21174 | 0.001237 | 0.00031001
85 | 0.98793 | -0.23083 | 0.0022514 | 0.00056427
86 | 0.98842 | -0.22146 | 0.0036752 | 0.00092108
87 | 0.98581 | -0.27326 | 0.0020691 | 0.00051856
88 | 0.98608 | -0.26799 | 0 | 0
89 | 0.98546 | -0.28001 | 0 | 0
90 | 0.9864 | -0.26165 | 0.0016614 | 0.00041638
91 | 0.9854 | -0.28113 | 0 | 0
92 | 0.98646 | -0.26047 | 0 | 0
93 | 0.98473 | -0.29428 | 0.010827 | 0.0027136
94 | 0.98534 | -0.28229 | 0.0016647 | 0.00041722
95 | 0.98639 | -0.26185 | 0.001614 | 0.0004045
96 | 0.98658 | -0.25814 | 0.0017351 | 0.00043486
97 | 0.98532 | -0.28282 | 0.0017564 | 0.00044019
98 | 0.99643 | -0.068191 | 0 | 0
99 | 0.99642 | -0.068516 | 0 | 0
100 | 0.99616 | -0.073383 | 0.0071641 | 0.0017955
101 | 0.99631 | -0.070565 | 0.0051675 | 0.0012951
102 | 0.99614 | -0.073763 | 0.0030413 | 0.00076222
103 | 0.99609 | -0.074856 | 0.0073504 | 0.0018422
104 | 0.9853 | -0.28321 | 0.0019178 | 0.00048064
105 | 0.98528 | -0.28344 | 0.0021687 | 0.00054352
106 | 0.98677 | -0.25439 | 0.0015971 | 0.00040028
107 | 0.98712 | -0.24775 | 0.00056064 | 0.00014051
108 | 0.98636 | -0.26245 | 0.0015276 | 0.00038286
109 | 0.98634 | -0.26285 | 0.001562 | 0.00039146
110 | 0.9871 | -0.24809 | 0.0008922 | 0.00022361
111 | 0.9871 | -0.24811 | 0.0017153 | 0.00042989
112 | 0.98633 | -0.26306 | 0.0016361 | 0.00041005
113 | 0.99998 | 149.9956 | 0 | 0

## res_line
| p_from_mw | q_from_mvar | p_to_mw | q_to_mvar | pl_mw | ql_mvar | i_from_ka | i_to_ka | i_ka | vm_from_pu | va_from_degree | vm_to_pu | va_to_degree | loading_percent
0 | 0.1274 | 0.032242 | -0.12736 | -0.03222 | 3.5124e-05 | 2.2446e-05 | 0.19035 | 0.19035 | 0.19035 | 0.99647 | -0.067218 | 0.99617 | -0.072964 | 52.2952
1 | -0.13005 | -0.032907 | 0.13022 | 0.033013 | 0.00016562 | 0.00010584 | 0.19432 | 0.19432 | 0.19432 | 0.99647 | -0.067218 | 0.99786 | -0.040719 | 53.3839
2 | 0.12496 | 0.031618 | -0.1249 | -0.031579 | 6.1123e-05 | 3.9058e-05 | 0.18677 | 0.18677 | 0.18677 | 0.99617 | -0.072964 | 0.99564 | -0.083162 | 51.3104
3 | -0.31167 | -0.07916 | 0.31198 | 0.079359 | 0.00031126 | 0.00019875 | 0.46514 | 0.46514 | 0.46514 | 0.99786 | -0.040719 | 0.99895 | -0.019993 | 42.5951
4 | 0.14902 | 0.038004 | -0.14898 | -0.037981 | 3.6028e-05 | 2.2957e-05 | 0.22245 | 0.22245 | 0.22245 | 0.99786 | -0.040719 | 0.9976 | -0.045728 | 30.5567
5 | 0.032433 | 0.0081432 | -0.032417 | -0.0081332 | 1.5948e-05 | 9.9691e-06 | 0.048369 | 0.048369 | 0.048369 | 0.99786 | -0.040719 | 0.99732 | -0.051032 | 13.2883
6 | 0.12096 | 0.03059 | -0.12091 | -0.030559 | 4.8885e-05 | 3.1234e-05 | 0.18087 | 0.18087 | 0.18087 | 0.99564 | -0.083162 | 0.9952 | -0.09159 | 49.6897
7 | -0.31794 | -0.080852 | 0.31825 | 0.081048 | 0.00030656 | 0.00019577 | 0.47401 | 0.47401 | 0.47401 | 0.99895 | -0.019993 | 1 | 0 | 43.4077
8 | 0.14054 | 0.035865 | -0.14039 | -0.035766 | 0.00015465 | 9.8854e-05 | 0.20986 | 0.20986 | 0.20986 | 0.9976 | -0.045728 | 0.9964 | -0.068533 | 57.6537
9 | 0.0084428 | 0.002116 | -0.0084424 | -0.0021159 | 4.1893e-07 | 1.7615e-07 | 0.012593 | 0.012593 | 0.012593 | 0.9976 | -0.045728 | 0.99754 | -0.046769 | 3.4597
10 | 0.028317 | 0.0071056 | -0.028311 | -0.0071019 | 5.8568e-06 | 3.6342e-06 | 0.042252 | 0.042252 | 0.042252 | 0.99732 | -0.051032 | 0.9971 | -0.055371 | 11.6076
11 | 0.099793 | 0.025263 | -0.099646 | -0.02517 | 0.00014704 | 9.3874e-05 | 0.1493 | 0.1493 | 0.1493 | 0.9952 | -0.09159 | 0.9936 | -0.12233 | 41.0161
12 | 0.021115 | 0.0052953 | -0.021112 | -0.0052937 | 2.5475e-06 | 1.5419e-06 | 0.031572 | 0.031572 | 0.031572 | 0.9952 | -0.09159 | 0.99507 | -0.094122 | 8.6737
13 | 0.025629 | 0.0064293 | -0.02562 | -0.0064233 | 9.7504e-06 | 6.0058e-06 | 0.038139 | 0.038139 | 0.038139 | 1 | 0 | 0.99958 | -0.0079834 | 10.4778
14 | 0.13008 | 0.033183 | -0.12996 | -0.033109 | 0.00011586 | 7.4044e-05 | 0.19446 | 0.19446 | 0.19446 | 0.9964 | -0.068533 | 0.99543 | -0.086993 | 53.4243
15 | 0.0067891 | 0.0017015 | -0.0067882 | -0.0017012 | 9.6324e-07 | 2.9107e-07 | 0.010139 | 0.010139 | 0.010139 | 0.9964 | -0.068533 | 0.99624 | -0.071511 | 2.7854
16 | 0.0035197 | 0.0008818 | -0.0035193 | -0.00088203 | 3.6389e-07 | -2.2453e-07 | 0.0052562 | 0.0052563 | 0.0052563 | 0.9964 | -0.068533 | 0.99628 | -0.070704 | 1.444
17 | 0.025038 | 0.0062818 | -0.025034 | -0.0062792 | 4.2109e-06 | 2.5901e-06 | 0.037368 | 0.037368 | 0.037368 | 0.9971 | -0.055371 | 0.99692 | -0.058899 | 10.266
18 | 0.093533 | 0.023638 | -0.093363 | -0.023529 | 0.00017004 | 0.00010853 | 0.14014 | 0.14014 | 0.14014 | 0.9936 | -0.12233 | 0.99163 | -0.16032 | 38.5012
19 | 0.019355 | 0.0048533 | -0.019348 | -0.0048491 | 7.0137e-06 | 4.1988e-06 | 0.028944 | 0.028944 | 0.028944 | 0.99507 | -0.094122 | 0.99468 | -0.10173 | 7.9518
20 | 0.021951 | 0.0055039 | -0.021947 | -0.0055013 | 4.1915e-06 | 2.5454e-06 | 0.032678 | 0.032678 | 0.032678 | 0.99958 | -0.0079834 | 0.99938 | -0.011991 | 8.9776
21 | 0.12996 | 0.033109 | -0.12968 | -0.032927 | 0.00028505 | 0.00018217 | 0.19446 | 0.19446 | 0.19446 | 0.99543 | -0.086993 | 0.99304 | -0.13256 | 53.4243
22 | 0.0044088 | 0.0011049 | -0.0044086 | -0.0011049 | 1.388e-07 | -2.2306e-08 | 0.006585 | 0.0065851 | 0.0065851 | 0.99624 | -0.071511 | 0.99621 | -0.072172 | 1.8091
23 | 0.022739 | 0.005704 | -0.022729 | -0.0056978 | 1.0069e-05 | 6.1402e-06 | 0.033942 | 0.033942 | 0.033942 | 0.99692 | -0.058899 | 0.99643 | -0.068191 | 9.3248
24 | 0.019571 | 0.0049108 | -0.019559 | -0.0049033 | 1.2422e-05 | 7.4629e-06 | 0.029487 | 0.029488 | 0.029488 | 0.98769 | -0.23657 | 0.98701 | -0.24989 | 8.101
25 | -0.022058 | -0.0055341 | 0.02206 | 0.0055353 | 1.9394e-06 | 1.1813e-06 | 0.033234 | 0.033234 | 0.033234 | 0.98769 | -0.23657 | 0.98779 | -0.23473 | 9.1303
26 | 0.010732 | 0.0026912 | -0.010732 | -0.002691 | 3.6051e-07 | 1.838e-07 | 0.016181 | 0.016181 | 0.016181 | 0.98701 | -0.24989 | 0.98697 | -0.2506 | 4.4452
27 | -0.025611 | -0.0064249 | 0.025629 | 0.0064358 | 1.7767e-05 | 1.0963e-05 | 0.038583 | 0.038583 | 0.038583 | 0.98779 | -0.23473 | 0.98853 | -0.22019 | 10.5998
28 | 0.0035509 | 0.00088957 | -0.0035505 | -0.00088983 | 4.7544e-07 | -2.6283e-07 | 0.0053491 | 0.0053493 | 0.0053493 | 0.98779 | -0.23473 | 0.98764 | -0.23754 | 1.4696
29 | 0.010732 | 0.002691 | -0.010728 | -0.0026889 | 4.0969e-06 | 2.089e-06 | 0.016181 | 0.016181 | 0.016181 | 0.98697 | -0.2506 | 0.98656 | -0.25861 | 4.4453
30 | 0.044788 | 0.01126 | -0.044778 | -0.011254 | 9.9337e-06 | 6.2829e-06 | 0.06743 | 0.06743 | 0.06743 | 0.98853 | -0.22019 | 0.9883 | -0.22483 | 18.5248
31 | -0.070417 | -0.017696 | 0.070501 | 0.01775 | 8.4681e-05 | 5.3938e-05 | 0.10601 | 0.10601 | 0.10601 | 0.98853 | -0.22019 | 0.98983 | -0.19503 | 29.1246
32 | 0.010728 | 0.0026889 | -0.010727 | -0.0026884 | 9.3708e-07 | 4.7787e-07 | 0.016181 | 0.016181 | 0.016181 | 0.98656 | -0.25861 | 0.98647 | -0.26044 | 4.4453
33 | 0.040633 | 0.010215 | -0.040593 | -0.01019 | 4.0454e-05 | 2.5522e-05 | 0.061191 | 0.061191 | 0.061191 | 0.9883 | -0.22483 | 0.98722 | -0.2457 | 16.8106
34 | 0.0041443 | 0.0010385 | -0.004144 | -0.0010386 | 3.0978e-07 | -7.3592e-08 | 0.0062398 | 0.0062398 | 0.0062398 | 0.9883 | -0.22483 | 0.98821 | -0.2264 | 1.7142
35 | -0.073816 | -0.018581 | 0.07382 | 0.018583 | 4.1171e-06 | 2.6235e-06 | 0.111 | 0.111 | 0.111 | 0.98983 | -0.19503 | 0.98989 | -0.19386 | 30.4933
36 | 0.0054438 | 0.0013641 | -0.0054435 | -0.0013641 | 3.0673e-07 | 4.098e-08 | 0.0082053 | 0.0082053 | 0.0082053 | 0.98722 | -0.2457 | 0.98716 | -0.24689 | 2.2542
37 | 0.035149 | 0.0088259 | -0.035148 | -0.0088251 | 1.2003e-06 | 7.5364e-07 | 0.052985 | 0.052985 | 0.052985 | 0.98722 | -0.2457 | 0.98718 | -0.24642 | 14.5564
38 | -0.076373 | -0.019223 | 0.076485 | 0.019294 | 0.00011177 | 7.1243e-05 | 0.11483 | 0.11483 | 0.11483 | 0.98989 | -0.19386 | 0.99148 | -0.16329 | 31.5478
39 | -0.0067675 | -0.0016961 | 0.0067679 | 0.0016962 | 4.5487e-07 | 1.4712e-07 | 0.010289 | 0.010289 | 0.010289 | 0.97871 | -0.41041 | 0.97878 | -0.409 | 2.8267
40 | -0.0067679 | -0.0016962 | 0.0067682 | 0.0016963 | 3.0636e-07 | 9.9074e-08 | 0.010289 | 0.010289 | 0.010289 | 0.97878 | -0.409 | 0.97883 | -0.40805 | 2.8267
41 | -0.02071 | -0.0051926 | 0.020717 | 0.0051971 | 7.4278e-06 | 4.5025e-06 | 0.031484 | 0.031483 | 0.031484 | 0.97883 | -0.40805 | 0.97922 | -0.40053 | 8.6493
42 | 0.013941 | 0.0034963 | -0.013935 | -0.0034926 | 6.5126e-06 | 3.6824e-06 | 0.021194 | 0.021195 | 0.021195 | 0.97883 | -0.40805 | 0.97833 | -0.41786 | 5.8227
43 | -0.0047081 | -0.00118 | 0.0047083 | 0.0011799 | 2.2352e-07 | -1.5678e-08 | 0.0070124 | 0.0070123 | 0.0070124 | 0.99904 | -0.018378 | 0.9991 | -0.017382 | 1.9265
44 | -0.0097146 | -0.0024346 | 0.0097156 | 0.0024351 | 9.5568e-07 | 4.5219e-07 | 0.014469 | 0.014469 | 0.014469 | 0.9991 | -0.017382 | 0.9992 | -0.015317 | 3.9749
45 | -0.037572 | -0.0094237 | 0.037572 | 0.0094238 | 6.9867e-08 | 4.3995e-08 | 0.057097 | 0.057097 | 0.057097 | 0.97922 | -0.40053 | 0.97922 | -0.40049 | 15.686
46 | 0.016855 | 0.0042266 | -0.016848 | -0.0042225 | 7.0498e-06 | 4.1515e-06 | 0.025614 | 0.025614 | 0.025614 | 0.97922 | -0.40053 | 0.97877 | -0.40931 | 7.0367
47 | 0.0080189 | 0.0020099 | -0.0080179 | -0.0020095 | 9.481e-07 | 3.9339e-07 | 0.012196 | 0.012197 | 0.012197 | 0.97833 | -0.41786 | 0.97821 | -0.42034 | 3.3507
48 | -0.043402 | -0.010885 | 0.043426 | 0.0109 | 2.4202e-05 | 1.5303e-05 | 0.065956 | 0.065955 | 0.065956 | 0.97922 | -0.40049 | 0.97981 | -0.3888 | 18.1197
49 | -0.014732 | -0.0036923 | 0.014734 | 0.0036936 | 2.3345e-06 | 1.3246e-06 | 0.021939 | 0.021939 | 0.021939 | 0.9992 | -0.015317 | 0.99938 | -0.011991 | 6.0271
50 | -0.04542 | -0.0114 | 0.045439 | 0.011412 | 1.8341e-05 | 1.1609e-05 | 0.068984 | 0.068984 | 0.068984 | 0.97981 | -0.3888 | 0.98025 | -0.38033 | 18.9518
51 | 0.0037172 | 0.0009314 | -0.0037171 | -0.00093144 | 8.3505e-08 | -3.7235e-08 | 0.0056031 | 0.0056031 | 0.0056031 | 0.98716 | -0.24689 | 0.98714 | -0.24736 | 1.5393
52 | 0.0334 | 0.0083871 | -0.033394 | -0.008383 | 6.6555e-06 | 4.17e-06 | 0.050351 | 0.050351 | 0.050351 | 0.98718 | -0.24642 | 0.98697 | -0.2506 | 13.8328
53 | 0.0031682 | 0.00079388 | -0.0031682 | -0.00079393 | 5.9606e-08 | -5.0942e-08 | 0.0047758 | 0.0047758 | 0.0047758 | 0.98714 | -0.24736 | 0.98712 | -0.24775 | 1.312
54 | 0.031779 | 0.0079783 | -0.031774 | -0.0079747 | 5.7565e-06 | 3.5987e-06 | 0.047917 | 0.047917 | 0.047917 | 0.98697 | -0.2506 | 0.98677 | -0.25439 | 13.1641
55 | -0.084354 | -0.021267 | 0.084365 | 0.021274 | 1.075e-05 | 6.8572e-06 | 0.12664 | 0.12664 | 0.12664 | 0.99149 | -0.1631 | 0.99162 | -0.16044 | 34.7919
56 | 0.081579 | 0.020571 | -0.081578 | -0.020571 | 7.4949e-07 | 4.7796e-07 | 0.12248 | 0.12248 | 0.12248 | 0.99149 | -0.1631 | 0.99148 | -0.16329 | 33.6478
57 | -0.091277 | -0.023006 | 0.091277 | 0.023006 | 4.8793e-07 | 3.1138e-07 | 0.13701 | 0.13701 | 0.13701 | 0.99162 | -0.16044 | 0.99163 | -0.16032 | 37.6414
58 | 0.0064046 | 0.0016051 | -0.0064044 | -0.0016051 | 1.8298e-07 | 4.8114e-08 | 0.0095811 | 0.0095811 | 0.0095811 | 0.99468 | -0.10173 | 0.99465 | -0.10233 | 2.6322
59 | 0.0063736 | 0.0015973 | -0.0063728 | -0.0015971 | 7.6366e-07 | 2.1018e-07 | 0.0096371 | 0.0096372 | 0.0096372 | 0.98411 | -0.30505 | 0.98398 | -0.30756 | 2.6476
60 | -0.0063736 | -0.0015973 | 0.0063743 | 0.0015975 | 6.9836e-07 | 1.9214e-07 | 0.0096371 | 0.009637 | 0.0096371 | 0.98411 | -0.30505 | 0.98423 | -0.30275 | 2.6476
61 | 0.0050093 | 0.0012554 | -0.0050091 | -0.0012554 | 2.7368e-07 | 1.362e-08 | 0.0075753 | 0.0075754 | 0.0075754 | 0.98398 | -0.30756 | 0.98392 | -0.30871 | 2.0811
62 | -0.015282 | -0.00383 | 0.015285 | 0.0038315 | 2.5559e-06 | 1.4735e-06 | 0.023104 | 0.023104 | 0.023104 | 0.98423 | -0.30275 | 0.98441 | -0.29924 | 6.3474
63 | -0.015285 | -0.0038315 | 0.01529 | 0.0038347 | 5.5924e-06 | 3.2238e-06 | 0.023104 | 0.023104 | 0.023104 | 0.98441 | -0.29924 | 0.9848 | -0.29156 | 6.3474
64 | -0.016659 | -0.0041777 | 0.016666 | 0.0041818 | 6.8805e-06 | 4.0349e-06 | 0.025172 | 0.025172 | 0.025172 | 0.9848 | -0.29156 | 0.98525 | -0.2829 | 6.9154
65 | 0.11566 | 0.029413 | -0.11552 | -0.029326 | 0.0001354 | 8.6502e-05 | 0.17346 | 0.17346 | 0.17346 | 0.99304 | -0.13256 | 0.99177 | -0.1569 | 47.6531
66 | -0.019914 | -0.0049958 | 0.019918 | 0.0049983 | 4.1264e-06 | 2.4859e-06 | 0.030077 | 0.030077 | 0.030077 | 0.98525 | -0.2829 | 0.98547 | -0.27856 | 8.263
67 | 0.10935 | 0.027779 | -0.10918 | -0.02767 | 0.00017099 | 0.00010921 | 0.1642 | 0.1642 | 0.1642 | 0.99177 | -0.1569 | 0.99008 | -0.18943 | 45.109
68 | 0.10771 | 0.027303 | -0.10767 | -0.027278 | 4.0024e-05 | 2.5563e-05 | 0.162 | 0.162 | 0.162 | 0.99008 | -0.18943 | 0.98968 | -0.19717 | 44.5044
69 | 0.069316 | 0.017511 | -0.069239 | -0.017461 | 7.7558e-05 | 4.9397e-05 | 0.10471 | 0.10471 | 0.10471 | 0.98547 | -0.27856 | 0.98427 | -0.30193 | 28.7675
70 | -0.089234 | -0.022509 | 0.089247 | 0.022517 | 1.298e-05 | 8.2827e-06 | 0.13479 | 0.13479 | 0.13479 | 0.98547 | -0.27856 | 0.98563 | -0.27552 | 37.0305
71 | 0.069239 | 0.017461 | -0.069173 | -0.01742 | 6.5039e-05 | 4.1424e-05 | 0.10471 | 0.10471 | 0.10471 | 0.98427 | -0.30193 | 0.98326 | -0.32157 | 28.7675
72 | -0.092883 | -0.023428 | 0.093007 | 0.023508 | 0.00012417 | 7.9254e-05 | 0.14028 | 0.14028 | 0.14028 | 0.98563 | -0.27552 | 0.98706 | -0.24763 | 38.5385
73 | 0.06751 | 0.017003 | -0.067509 | -0.017002 | 8.4618e-07 | 5.3881e-07 | 0.1022 | 0.1022 | 0.1022 | 0.98326 | -0.32157 | 0.98324 | -0.32183 | 28.0759
74 | -0.095957 | -0.024247 | 0.096035 | 0.024296 | 7.7368e-05 | 4.9389e-05 | 0.14473 | 0.14473 | 0.14473 | 0.98706 | -0.24763 | 0.98793 | -0.23083 | 39.7604
75 | -0.045439 | -0.011412 | 0.045451 | 0.011419 | 1.2058e-05 | 7.6316e-06 | 0.068984 | 0.068984 | 0.068984 | 0.98025 | -0.38033 | 0.98053 | -0.37477 | 18.9518
76 | -0.048882 | -0.012279 | 0.048903 | 0.012293 | 2.1219e-05 | 1.3451e-05 | 0.074192 | 0.074192 | 0.074192 | 0.98053 | -0.37477 | 0.981 | -0.36568 | 20.3823
77 | -0.050664 | -0.012734 | 0.050681 | 0.012745 | 1.759e-05 | 1.1157e-05 | 0.076862 | 0.076862 | 0.076862 | 0.981 | -0.36568 | 0.98137 | -0.35841 | 21.1159
78 | -0.053843 | -0.013537 | 0.053846 | 0.013539 | 2.1924e-06 | 1.3921e-06 | 0.081656 | 0.081656 | 0.081656 | 0.98137 | -0.35841 | 0.98141 | -0.35756 | 22.4331
79 | 0.063792 | 0.016071 | -0.063777 | -0.016061 | 1.4894e-05 | 9.4781e-06 | 0.096571 | 0.096571 | 0.096571 | 0.98324 | -0.32183 | 0.98299 | -0.32672 | 26.5306
80 | 0.061926 | 0.015597 | -0.06189 | -0.015574 | 3.6308e-05 | 2.3098e-05 | 0.093769 | 0.093769 | 0.093769 | 0.98299 | -0.32672 | 0.98236 | -0.33899 | 25.7608
81 | 0.058917 | 0.01483 | -0.05889 | -0.014812 | 2.7537e-05 | 1.7507e-05 | 0.089267 | 0.089267 | 0.089267 | 0.98236 | -0.33899 | 0.98186 | -0.34877 | 24.5238
82 | 0.0029727 | 0.00074458 | -0.0029725 | -0.00074479 | 1.9802e-07 | -2.0299e-07 | 0.0045027 | 0.0045028 | 0.0045028 | 0.98236 | -0.33899 | 0.98229 | -0.34038 | 1.237
83 | 0.056878 | 0.014308 | -0.056855 | -0.014293 | 2.3876e-05 | 1.5173e-05 | 0.086219 | 0.086219 | 0.086219 | 0.98186 | -0.34877 | 0.98141 | -0.35756 | 23.6865
84 | 0.0029725 | 0.00074479 | -0.0029724 | -0.00074494 | 1.5393e-07 | -1.5775e-07 | 0.0045028 | 0.0045029 | 0.0045029 | 0.98229 | -0.34038 | 0.98224 | -0.34147 | 1.2371
85 | 0.1051 | 0.026632 | -0.10504 | -0.026597 | 5.4759e-05 | 3.4971e-05 | 0.15813 | 0.15813 | 0.15813 | 0.98968 | -0.19717 | 0.98912 | -0.20802 | 43.441
86 | 0.10331 | 0.026162 | -0.10329 | -0.02615 | 1.8434e-05 | 1.1772e-05 | 0.15551 | 0.15551 | 0.15551 | 0.98912 | -0.20802 | 0.98892 | -0.21174 | 42.7233
87 | 0.10205 | 0.02584 | -0.10201 | -0.02581 | 4.7631e-05 | 3.0415e-05 | 0.15365 | 0.15365 | 0.15365 | 0.98892 | -0.21174 | 0.98842 | -0.22146 | 42.2119
88 | -0.098286 | -0.024861 | 0.09833 | 0.024889 | 4.4201e-05 | 2.822e-05 | 0.14812 | 0.14812 | 0.14812 | 0.98793 | -0.23083 | 0.98842 | -0.22146 | 40.692
89 | -0.020418 | -0.0051214 | 0.020424 | 0.0051245 | 5.1275e-06 | 3.098e-06 | 0.030822 | 0.030822 | 0.030822 | 0.98581 | -0.27326 | 0.98608 | -0.26799 | 8.4676
90 | 0.018349 | 0.0046029 | -0.018343 | -0.0045994 | 5.9051e-06 | 3.5177e-06 | 0.027699 | 0.027699 | 0.027699 | 0.98581 | -0.27326 | 0.98546 | -0.28001 | 7.6096
91 | -0.020424 | -0.0051245 | 0.02043 | 0.0051283 | 6.1824e-06 | 3.7353e-06 | 0.030822 | 0.030822 | 0.030822 | 0.98608 | -0.26799 | 0.9864 | -0.26165 | 8.4676
92 | 0.018343 | 0.0045994 | -0.018343 | -0.0045988 | 9.7419e-07 | 5.8034e-07 | 0.027699 | 0.027699 | 0.027699 | 0.98546 | -0.28001 | 0.9854 | -0.28113 | 7.6096
93 | -0.022091 | -0.0055447 | 0.022092 | 0.0055454 | 1.2399e-06 | 7.5552e-07 | 0.033328 | 0.033328 | 0.033328 | 0.9864 | -0.26165 | 0.98646 | -0.26047 | 9.1561
94 | 0.010834 | 0.0027171 | -0.010827 | -0.0027136 | 6.7878e-06 | 3.4834e-06 | 0.016361 | 0.016361 | 0.016361 | 0.9854 | -0.28113 | 0.98473 | -0.29428 | 4.4949
95 | 0.0075083 | 0.0018817 | -0.0075078 | -0.0018815 | 4.1693e-07 | 1.5666e-07 | 0.011338 | 0.011338 | 0.011338 | 0.9854 | -0.28113 | 0.98534 | -0.28229 | 3.1148
96 | 0.0063403 | 0.0015888 | -0.0063399 | -0.0015887 | 4.1712e-07 | 1.1172e-07 | 0.0095639 | 0.0095639 | 0.0095639 | 0.98646 | -0.26047 | 0.98639 | -0.26185 | 2.6275
97 | -0.028433 | -0.0071343 | 0.028436 | 0.0071362 | 3.1585e-06 | 1.963e-06 | 0.042892 | 0.042892 | 0.042892 | 0.98646 | -0.26047 | 0.98658 | -0.25814 | 11.7835
98 | 0.0058431 | 0.0014643 | -0.0058429 | -0.0014643 | 1.4618e-07 | 2.9787e-08 | 0.0088239 | 0.0088239 | 0.0088239 | 0.98534 | -0.28229 | 0.98532 | -0.28282 | 2.4242
99 | 0.0047259 | 0.0011842 | -0.0047258 | -0.0011842 | 1.3516e-07 | -4.0144e-09 | 0.0071292 | 0.0071292 | 0.0071292 | 0.98639 | -0.26185 | 0.98636 | -0.26245 | 1.9586
100 | -0.030171 | -0.0075711 | 0.030176 | 0.0075745 | 5.3898e-06 | 3.3608e-06 | 0.045509 | 0.045509 | 0.045509 | 0.98658 | -0.25814 | 0.98677 | -0.25439 | 12.5024
101 | 0.0040866 | 0.0010241 | -0.0040865 | -0.0010241 | 7.6751e-08 | -1.9322e-08 | 0.0061714 | 0.0061715 | 0.0061715 | 0.98532 | -0.28282 | 0.9853 | -0.28321 | 1.6955
102 | 0.0051681 | 0.0012951 | -0.005168 | -0.0012951 | 7.9785e-08 | 4.535e-09 | 0.0077177 | 0.0077178 | 0.0077178 | 0.99643 | -0.068191 | 0.99642 | -0.068516 | 2.1203
103 | 0.017561 | 0.0044027 | -0.017556 | -0.0044001 | 4.3433e-06 | 2.5604e-06 | 0.026225 | 0.026225 | 0.026225 | 0.99643 | -0.068191 | 0.99616 | -0.073383 | 7.2046
104 | 0.005168 | 0.0012951 | -0.0051675 | -0.0012951 | 5.0452e-07 | 2.8718e-08 | 0.0077178 | 0.0077179 | 0.0077179 | 0.99642 | -0.068516 | 0.99631 | -0.070565 | 2.1203
105 | 0.010392 | 0.0026046 | -0.010392 | -0.0026045 | 1.8831e-07 | 9.339e-08 | 0.015523 | 0.015523 | 0.015523 | 0.99616 | -0.073383 | 0.99614 | -0.073763 | 4.2647
106 | 0.0073508 | 0.0018423 | -0.0073504 | -0.0018422 | 3.8266e-07 | 1.3473e-07 | 0.01098 | 0.01098 | 0.01098 | 0.99614 | -0.073763 | 0.99609 | -0.074856 | 3.0166
107 | 0.0021687 | 0.00054346 | -0.0021687 | -0.00054352 | 2.4055e-08 | -6.0766e-08 | 0.0032752 | 0.0032752 | 0.0032752 | 0.9853 | -0.28321 | 0.98528 | -0.28344 | 0.89978
108 | 0.0026075 | 0.00065342 | -0.0026075 | -0.00065349 | 4.1333e-08 | -6.4742e-08 | 0.0039307 | 0.0039307 | 0.0039307 | 0.98712 | -0.24775 | 0.9871 | -0.24809 | 1.0799
109 | 0.0031982 | 0.00080138 | -0.0031981 | -0.00080143 | 6.087e-08 | -5.0047e-08 | 0.0048247 | 0.0048247 | 0.0048247 | 0.98636 | -0.26245 | 0.98634 | -0.26285 | 1.3255
110 | 0.0016361 | 0.00040997 | -0.0016361 | -0.00041005 | 1.6322e-08 | -8.0736e-08 | 0.0024683 | 0.0024683 | 0.0024683 | 0.98634 | -0.26285 | 0.98633 | -0.26306 | 0.67811
111 | 0.0017153 | 0.00042988 | -0.0017153 | -0.00042989 | 2.1336e-09 | -9.5121e-09 | 0.0025857 | 0.0025857 | 0.0025857 | 0.9871 | -0.24809 | 0.9871 | -0.24811 | 0.71037

## res_trafo
| p_hv_mw | q_hv_mvar | p_lv_mw | q_lv_mvar | pl_mw | ql_mvar | i_hv_ka | i_lv_ka | vm_hv_pu | va_hv_degree | vm_lv_pu | va_lv_degree | loading_percent
0 | -1.2729e-15 | -1.3162e-15 | 0.00165 | 1.2699e-07 | 0.00165 | 1.2699e-07 | 5.2857e-17 | 0.0023815 | 0.99998 | 149.9956 | 1 | 0 | 0.2619

## res_ext_grid
| p_mw | q_mvar
0 | 0.35172 | 0.089029

## res_load
| p_mw | q_mvar
0 | 0.0026536 | 0.00066506
1 | 0.0023999 | 0.00060148
2 | 0.0039473 | 0.00098928
3 | 0.0059574 | 0.0014931
4 | 0.0041004 | 0.0010277
5 | 0.0061909 | 0.0015516
6 | 0.0084424 | 0.0021159
7 | 0.0032722 | 0.0008201
8 | 0.0061127 | 0.001532
9 | 0.0017573 | 0.00044042
10 | 0.0036684 | 0.0009194
11 | 0.0023794 | 0.00059633
12 | 0.0035193 | 0.00088203
13 | 0.0022954 | 0.00057528
14 | 0.0024871 | 0.00062333
15 | 0.0088266 | 0.0022122
16 | 0.0035505 | 0.00088983
17 | 0.0033142 | 0.00083061
18 | 0.010727 | 0.0026884
19 | 0.004144 | 0.0010386
20 | 0.0025534 | 0.00063994
21 | 0.0067675 | 0.0016961
22 | 0.0047081 | 0.00118
23 | 0.0050063 | 0.0012547
24 | 0.0059161 | 0.0014827
25 | 0.0058296 | 0.001461
26 | 0.016848 | 0.0042225
27 | 0.0050161 | 0.0012572
28 | 0.0080179 | 0.0020095
29 | 0.0019945 | 0.00049986
30 | 0.007213 | 0.0018078
31 | 0.0017264 | 0.00043266
32 | 0.0017476 | 0.00043798
33 | 0.00054885 | 0.00013755
34 | 0.0016145 | 0.00040462
35 | 0.0027747 | 0.00069541
36 | 0.0069122 | 0.0017324
37 | 0.0050934 | 0.0012765
38 | 0.0020856 | 0.0005227
39 | 0.012944 | 0.003244
40 | 0.0064044 | 0.0016051
41 | 0.0013635 | 0.00034172
42 | 0.0089079 | 0.0022325
43 | 0.0013685 | 0.00034298
44 | 0.01402 | 0.0035137
45 | 0.0044086 | 0.0011049
46 | 0.0050091 | 0.0012554
47 | 0.003248 | 0.00081403
48 | 0.0061722 | 0.0015469
49 | 0.0014643 | 0.00036698
50 | 0.0036358 | 0.00091123
51 | 0.0016636 | 0.00041694
52 | 0.0029503 | 0.00073942
53 | 0.0034314 | 0.00085999
54 | 0.0017603 | 0.00044118
55 | 0.0031621 | 0.0007925
56 | 0.0037168 | 0.00093151
57 | 0.0018511 | 0.00046393
58 | 0.0020112 | 0.00050406
59 | 0.0030091 | 0.00075415
60 | 0.0029724 | 0.00074494
61 | 0.0025746 | 0.00064526
62 | 0.0017365 | 0.00043522
63 | 0.001237 | 0.00031001
64 | 0.0022514 | 0.00056427
65 | 0.0036752 | 0.00092108
66 | 0.0020691 | 0.00051856
67 | 0.0016614 | 0.00041638
68 | 0.010827 | 0.0027136
69 | 0.0016647 | 0.00041722
70 | 0.001614 | 0.0004045
71 | 0.0017351 | 0.00043486
72 | 0.0017564 | 0.00044019
73 | 0.0071641 | 0.0017955
74 | 0.0051675 | 0.0012951
75 | 0.0030413 | 0.00076222
76 | 0.0073504 | 0.0018422
77 | 0.0019178 | 0.00048064
78 | 0.0021687 | 0.00054352
79 | 0.0015971 | 0.00040028
80 | 0.00056064 | 0.00014051
81 | 0.0015276 | 0.00038286
82 | 0.001562 | 0.00039146
83 | 0.0008922 | 0.00022361
84 | 0.0017153 | 0.00042989
85 | 0.0016361 | 0.00041005

## dtypes
| element | column | dtype
0 | bus | name | object
1 | bus | vn_kv | float64
2 | bus | type | object
3 | bus | zone | object
4 | bus | in_service | bool
5 | load | name | object
6 | load | bus | uint32
7 | load | p_mw | float64
8 | load | q_mvar | float64
9 | load | const_z_percent | float64
10 | load | const_i_percent | float64
11 | load | sn_mva | float64
12 | load | scaling | float64
13 | load | in_service | bool
14 | load | type | object
15 | ext_grid | name | object
16 | ext_grid | bus | uint32
17 | ext_grid | vm_pu | float64
18 | ext_grid | va_degree | float64
19 | ext_grid | slack_weight | float64
20 | ext_grid | in_service | bool
21 | line | name | object
22 | line | std_type | object
23 | line | from_bus | uint32
24 | line | to_bus | uint32
25 | line | length_km | float64
26 | line | r_ohm_per_km | float64
27 | line | x_ohm_per_km | float64
28 | line | c_nf_per_km | float64
29 | line | g_us_per_km | float64
30 | line | max_i_ka | float64
31 | line | df | float64
32 | line | parallel | uint32
33 | line | type | object
34 | line | in_service | bool
35 | trafo | name | object
36 | trafo | std_type | object
37 | trafo | hv_bus | uint32
38 | trafo | lv_bus | uint32
39 | trafo | sn_mva | float64
40 | trafo | vn_hv_kv | float64
41 | trafo | vn_lv_kv | float64
42 | trafo | vk_percent | float64
43 | trafo | vkr_percent | float64
44 | trafo | pfe_kw | float64
45 | trafo | i0_percent | float64
46 | trafo | shift_degree | float64
47 | trafo | tap_side | object
48 | trafo | tap_neutral | int32
49 | trafo | tap_min | int32
50 | trafo | tap_max | int32
51 | trafo | tap_step_percent | float64
52 | trafo | tap_step_degree | float64
53 | trafo | tap_pos | int32
54 | trafo | tap_phase_shifter | bool
55 | trafo | parallel | uint32
56 | trafo | df | float64
57 | trafo | in_service | bool
58 | line_geodata | coords | object
59 | bus_geodata | x | float64
60 | bus_geodata | y | float64
61 | bus_geodata | coords | object
62 | res_bus | vm_pu | float64
63 | res_bus | va_degree | float64
64 | res_bus | p_mw | float64
65 | res_bus | q_mvar | float64
66 | res_line | p_from_mw | float64
67 | res_line | q_from_mvar | float64
68 | res_line | p_to_mw | float64
69 | res_line | q_to_mvar | float64
70 | res_line | pl_mw | float64
71 | res_line | ql_mvar | float64
72 | res_line | i_from_ka | float64
73 | res_line | i_to_ka | float64
74 | res_line | i_ka | float64
75 | res_line | vm_from_pu | float64
76 | res_line | va_from_degree | float64
77 | res_line | vm_to_pu | float64
78 | res_line | va_to_degree | float64
79 | res_line | loading_percent | float64
80 | res_trafo | p_hv_mw | float64
81 | res_trafo | q_hv_mvar | float64
82 | res_trafo | p_lv_mw | float64
83 | res_trafo | q_lv_mvar | float64
84 | res_trafo | pl_mw | float64
85 | res_trafo | ql_mvar | float64
86 | res_trafo | i_hv_ka | float64
87 | res_trafo | i_lv_ka | float64
88 | res_trafo | vm_hv_pu | float64
89 | res_trafo | va_hv_degree | float64
90 | res_trafo | vm_lv_pu | float64
91 | res_trafo | va_lv_degree | float64
92 | res_trafo | loading_percent | float64
93 | res_ext_grid | p_mw | float64
94 | res_ext_grid | q_mvar | float64
95 | res_load | p_mw | float64
96 | res_load | q_mvar | float64

## parameters
| version | format_version | converged | OPF_converged | name | f_hz | sn_mva
0 | 2.14.6 | 2.14.0 | TRUE | FALSE |  | 50 | 1