## bus
| name | vn_kv | type | zone | in_service
0 | bus_LV_230-234_0_5_node_0 | 0.4 | n |  | TRUE
1 | bus_LV_230-234_0_5_node_1 | 0.4 | n |  | TRUE
2 | bus_LV_230-234_0_5_node_2 | 0.4 | n |  | TRUE
3 | bus_LV_230-234_0_5_node_3 | 0.4 | n |  | TRUE
4 | bus_LV_230-234_0_5_node_205 | 0.4 | n |  | TRUE
5 | bus_LV_230-234_0_5_node_206 | 0.4 | n |  | TRUE
6 | bus_LV_230-234_0_5_node_204 | 0.4 | n |  | TRUE
7 | bus_LV_230-234_0_5_node_4 | 0.4 | n |  | TRUE
8 | bus_LV_230-234_0_5_node_5 | 0.4 | n |  | TRUE
9 | bus_LV_230-234_0_5_node_6 | 0.4 | n |  | TRUE
10 | bus_LV_230-234_0_5_node_7 | 0.4 | n |  | TRUE
11 | bus_LV_230-234_0_5_node_8 | 0.4 | n |  | TRUE
12 | bus_LV_230-234_0_5_node_217 | 0.4 | n |  | TRUE
13 | bus_LV_230-234_0_5_node_173 | 0.4 | n |  | TRUE
14 | bus_LV_230-234_0_5_node_218 | 0.4 | n |  | TRUE
15 | bus_LV_230-234_0_5_node_214 | 0.4 | n |  | TRUE
16 | bus_LV_230-234_0_5_node_174 | 0.4 | n |  | TRUE
17 | bus_LV_230-234_0_5_node_9 | 0.4 | n |  | TRUE
18 | bus_LV_230-234_0_5_node_10 | 0.4 | n |  | TRUE
19 | bus_LV_230-234_0_5_node_11 | 0.4 | n |  | TRUE
20 | bus_LV_230-234_0_5_node_12 | 0.4 | n |  | TRUE
21 | bus_LV_230-234_0_5_node_14 | 0.4 | n |  | TRUE
22 | bus_LV_230-234_0_5_node_16 | 0.4 | n |  | TRUE
23 | bus_LV_230-234_0_5_node_20 | 0.4 | n |  | TRUE
24 | bus_LV_230-234_0_5_node_13 | 0.4 | n |  | TRUE
25 | bus_LV_230-234_0_5_node_17 | 0.4 | n |  | TRUE
26 | bus_LV_230-234_0_5_node_23 | 0.4 | n |  | TRUE
27 | bus_LV_230-234_0_5_node_234 | 0.4 | n |  | TRUE
28 | bus_LV_230-234_0_5_node_15 | 0.4 | n |  | TRUE
29 | bus_LV_230-234_0_5_node_19 | 0.4 | n |  | TRUE
30 | bus_LV_230-234_0_5_node_55 | 0.4 | n |  | TRUE
31 | bus_LV_230-234_0_5_node_233 | 0.4 | n |  | TRUE
32 | bus_LV_230-234_0_5_node_39 | 0.4 | n |  | TRUE
33 | bus_LV_230-234_0_5_node_63 | 0.4 | n |  | TRUE
34 | bus_LV_230-234_0_5_node_21 | 0.4 | n |  | TRUE
35 | bus_LV_230-234_0_5_node_26 | 0.4 | n |  | TRUE
36 | bus_LV_230-234_0_5_node_156 | 0.4 | n |  | TRUE
37 | bus_LV_230-234_0_5_node_154 | 0.4 | n |  | TRUE
38 | bus_LV_230-234_0_5_node_56 | 0.4 | n |  | TRUE
39 | bus_LV_230-234_0_5_node_40 | 0.4 | n |  | TRUE
40 | bus_LV_230-234_0_5_node_72 | 0.4 | n |  | TRUE
41 | bus_LV_230-234_0_5_node_70 | 0.4 | n |  | TRUE
42 | bus_LV_230-234_0_5_node_64 | 0.4 | n |  | TRUE
43 | bus_LV_230-234_0_5_node_22 | 0.4 | n |  | TRUE
44 | bus_LV_230-234_0_5_node_45 | 0.4 | n |  | TRUE
45 | bus_LV_230-234_0_5_node_43 | 0.4 | n |  | TRUE
46 | bus_LV_230-234_0_5_node_137 | 0.4 | n |  | TRUE
47 | bus_LV_230-234_0_5_node_136 | 0.4 | n |  | TRUE
48 | bus_LV_230-234_0_5_node_231 | 0.4 | n |  | TRUE
49 | bus_LV_230-234_0_5_node_155 | 0.4 | n |  | TRUE
50 | bus_LV_230-234_0_5_node_27 | 0.4 | n |  | TRUE
51 | bus_LV_230-234_0_5_node_28 | 0.4 | n |  | TRUE
52 | bus_LV_230-234_0_5_node_29 | 0.4 | n |  | TRUE
53 | bus_LV_230-234_0_5_node_30 | 0.4 | n |  | TRUE
54 | bus_LV_230-234_0_5_node_31 | 0.4 | n |  | TRUE
55 | bus_LV_230-234_0_5_node_32 | 0.4 | n |  | TRUE
56 | bus_LV_230-234_0_5_node_106 | 0.4 | n |  | TRUE
57 | bus_LV_230-234_0_5_node_107 | 0.4 | n |  | TRUE
58 | bus_LV_230-234_0_5_node_61 | 0.4 | n |  | TRUE
59 | bus_LV_230-234_0_5_node_49 | 0.4 | n |  | TRUE
60 | bus_LV_230-234_0_5_node_50 | 0.4 | n |  | TRUE
61 | bus_LV_230-234_0_5_node_46 | 0.4 | n |  | TRUE
62 | bus_LV_230-234_0_5_node_38 | 0.4 | n |  | TRUE
63 | bus_LV_230-234_0_5_node_138 | 0.4 | n |  | TRUE
64 | bus_LV_230-234_0_5_node_145 | 0.4 | n |  | TRUE
65 | bus_LV_230-234_0_5_node_36 | 0.4 | n |  | TRUE
66 | bus_LV_230-234_0_5_node_113 | 0.4 | n |  | TRUE
67 | bus_LV_230-234_0_5_node_76 | 0.4 | n |  | TRUE
68 | bus_LV_230-234_0_5_node_47 | 0.4 | n |  | TRUE
69 | bus_LV_230-234_0_5_node_33 | 0.4 | n |  | TRUE
70 | bus_LV_230-234_0_5_node_34 | 0.4 | n |  | TRUE
71 | bus_LV_230-234_0_5_node_35 | 0.4 | n |  | TRUE
72 | bus_LV_230-234_0_5_node_37 | 0.4 | n |  | TRUE
73 | bus_LV_230-234_0_5_node_60 | 0.4 | n |  | TRUE
74 | bus_LV_230-234_0_5_node_53 | 0.4 | n |  | TRUE
75 | bus_LV_230-234_0_5_node_69 | 0.4 | n |  | TRUE
76 | bus_LV_230-234_0_5_node_75 | 0.4 | n |  | TRUE
77 | bus_LV_230-234_0_5_node_51 | 0.4 | n |  | TRUE
78 | bus_LV_230-234_0_5_node_41 | 0.4 | n |  | TRUE
79 | bus_LV_230-234_0_5_node_42 | 0.4 | n |  | TRUE
80 | bus_LV_230-234_0_5_node_57 | 0.4 | n |  | TRUE
81 | bus_LV_230-234_0_5_node_58 | 0.4 | n |  | TRUE
82 | bus_LV_230-234_0_5_node_44 | 0.4 | n |  | TRUE
83 | bus_LV_230-234_0_5_node_59 | 0.4 | n |  | TRUE
84 | bus_LV_230-234_0_5_node_68 | 0.4 | n |  | TRUE
85 | bus_LV_230-234_0_5_node_48 | 0.4 | n |  | TRUE
86 | bus_LV_230-234_0_5_node_81 | 0.4 | n |  | TRUE
87 | bus_LV_230-234_0_5_node_82 | 0.4 | n |  | TRUE
88 | bus_LV_230-234_0_5_node_110 | 0.4 | n |  | TRUE
89 | bus_LV_230-234_0_5_node_105 | 0.4 | n |  | TRUE
90 | bus_LV_230-234_0_5_node_77 | 0.4 | n |  | TRUE
91 | bus_LV_230-234_0_5_node_78 | 0.4 | n |  | TRUE
92 | bus_LV_230-234_0_5_node_52 | 0.4 | n |  | TRUE
93 | bus_LV_230-234_0_5_node_54 | 0.4 | n |  | TRUE
94 | bus_LV_230-234_0_5_node_62 | 0.4 | n |  | TRUE
95 | bus_LV_230-234_0_5_node_67 | 0.4 | n |  | TRUE
96 | bus_LV_230-234_0_5_node_74 | 0.4 | n |  | TRUE
97 | bus_LV_230-234_0_5_node_65 | 0.4 | n |  | TRUE
98 | bus_LV_230-234_0_5_node_66 | 0.4 | n |  | TRUE
99 | bus_LV_230-234_0_5_node_71 | 0.4 | n |  | TRUE
100 | bus_LV_230-234_0_5_node_73 | 0.4 | n |  | TRUE
101 | bus_LV_230-234_0_5_node_83 | 0.4 | n |  | TRUE
102 | bus_LV_230-234_0_5_node_84 | 0.4 | n |  | TRUE
103 | bus_LV_230-234_0_5_node_112 | 0.4 | n |  | TRUE
104 | bus_LV_230-234_0_5_node_99 | 0.4 | n |  | TRUE
105 | bus_LV_230-234_0_5_node_85 | 0.4 | n |  | TRUE
106 | bus_LV_230-234_0_5_node_86 | 0.4 | n |  | TRUE
107 | bus_LV_230-234_0_5_node_87 | 0.4 | n |  | TRUE
108 | bus_LV_230-234_0_5_node_88 | 0.4 | n |  | TRUE
109 | bus_LV_230-234_0_5_node_97 | 0.4 | n |  | TRUE
110 | bus_LV_230-234_0_5_node_98 | 0.4 | n |  | TRUE
111 | bus_LV_230-234_0_5_node_89 | 0.4 | n |  | TRUE
112 | bus_LV_230-234_0_5_node_90 | 0.4 | n |  | TRUE
113 | bus_LV_230-234_0_5_node_91 | 0.4 | n |  | TRUE
114 | bus_LV_230-234_0_5_node_92 | 0.4 | n |  | TRUE
115 | bus_LV_230-234_0_5_node_93 | 0.4 | n |  | TRUE
116 | bus_LV_230-234_0_5_node_94 | 0.4 | n |  | TRUE
117 | bus_LV_230-234_0_5_node_100 | 0.4 | n |  | TRUE
118 | bus_LV_230-234_0_5_node_95 | 0.4 | n |  | TRUE
119 | bus_LV_230-234_0_5_node_104 | 0.4 | n |  | TRUE
120 | bus_LV_230-234_0_5_node_96 | 0.4 | n |  | TRUE
121 | bus_LV_230-234_0_5_node_117 | 0.4 | n |  | TRUE
122 | bus_LV_230-234_0_5_node_116 | 0.4 | n |  | TRUE
123 | bus_LV_230-234_0_5_node_172 | 0.4 | n |  | TRUE
124 | bus_LV_230-234_0_5_node_169 | 0.4 | n |  | TRUE
125 | bus_LV_230-234_0_5_node_101 | 0.4 | n |  | TRUE
126 | bus_LV_230-234_0_5_node_102 | 0.4 | n |  | TRUE
127 | bus_LV_230-234_0_5_node_103 | 0.4 | n |  | TRUE
128 | bus_LV_230-234_0_5_node_108 | 0.4 | n |  | TRUE
129 | bus_LV_230-234_0_5_node_114 | 0.4 | n |  | TRUE
130 | bus_LV_230-234_0_5_node_109 | 0.4 | n |  | TRUE
131 | bus_LV_230-234_0_5_node_139 | 0.4 | n |  | TRUE
132 | bus_LV_230-234_0_5_node_142 | 0.4 | n |  | TRUE
133 | bus_LV_230-234_0_5_node_111 | 0.4 | n |  | TRUE
134 | bus_LV_230-234_0_5_node_118 | 0.4 | n |  | TRUE
135 | bus_LV_230-234_0_5_node_186 | 0.4 | n |  | TRUE
136 | bus_LV_230-234_0_5_node_170 | 0.4 | n |  | TRUE
137 | bus_LV_230-234_0_5_node_119 | 0.4 | n |  | TRUE
138 | bus_LV_230-234_0_5_node_120 | 0.4 | n |  | TRUE
139 | bus_LV_230-234_0_5_node_121 | 0.4 | n |  | TRUE
140 | bus_LV_230-234_0_5_node_122 | 0.4 | n |  | TRUE
141 | bus_LV_230-234_0_5_node_123 | 0.4 | n |  | TRUE
142 | bus_LV_230-234_0_5_node_159 | 0.4 | n |  | TRUE
143 | bus_LV_230-234_0_5_node_135 | 0.4 | n |  | TRUE
144 | bus_LV_230-234_0_5_node_158 | 0.4 | n |  | TRUE
145 | bus_LV_230-234_0_5_node_124 | 0.4 | n |  | TRUE
146 | bus_LV_230-234_0_5_node_125 | 0.4 | n |  | TRUE
147 | bus_LV_230-234_0_5_node_126 | 0.4 | n |  | TRUE
148 | bus_LV_230-234_0_5_node_127 | 0.4 | n |  | TRUE
149 | bus_LV_230-234_0_5_node_128 | 0.4 | n |  | TRUE
150 | bus_LV_230-234_0_5_node_129 | 0.4 | n |  | TRUE
151 | bus_LV_230-234_0_5_node_160 | 0.4 | n |  | TRUE
152 | bus_LV_230-234_0_5_node_143 | 0.4 | n |  | TRUE
153 | bus_LV_230-234_0_5_node_176 | 0.4 | n |  | TRUE
154 | bus_LV_230-234_0_5_node_171 | 0.4 | n |  | TRUE
155 | bus_LV_230-234_0_5_node_141 | 0.4 | n |  | TRUE
156 | bus_LV_230-234_0_5_node_175 | 0.4 | n |  | TRUE
157 | bus_LV_230-234_0_5_node_130 | 0.4 | n |  | TRUE
158 | bus_LV_230-234_0_5_node_131 | 0.4 | n |  | TRUE
159 | bus_LV_230-234_0_5_node_132 | 0.4 | n |  | TRUE
160 | bus_LV_230-234_0_5_node_133 | 0.4 | n |  | TRUE
161 | bus_LV_230-234_0_5_node_134 | 0.4 | n |  | TRUE
162 | bus_LV_230-234_0_5_node_167 | 0.4 | n |  | TRUE
163 | bus_LV_230-234_0_5_node_140 | 0.4 | n |  | TRUE
164 | bus_LV_230-234_0_5_node_144 | 0.4 | n |  | TRUE
165 | bus_LV_230-234_0_5_node_151 | 0.4 | n |  | TRUE
166 | bus_LV_230-234_0_5_node_152 | 0.4 | n |  | TRUE
167 | bus_LV_230-234_0_5_node_146 | 0.4 | n |  | TRUE
168 | bus_LV_230-234_0_5_node_147 | 0.4 | n |  | TRUE
169 | bus_LV_230-234_0_5_node_148 | 0.4 | n |  | TRUE
170 | bus_LV_230-234_0_5_node_149 | 0.4 | n |  | TRUE
171 | bus_LV_230-234_0_5_node_150 | 0.4 | n |  | TRUE
172 | bus_LV_230-234_0_5_node_153 | 0.4 | n |  | TRUE
173 | bus_LV_230-234_0_5_node_162 | 0.4 | n |  | TRUE
174 | bus_LV_230-234_0_5_node_161 | 0.4 | n |  | TRUE
175 | bus_LV_230-234_0_5_node_157 | 0.4 | n |  | TRUE
176 | bus_LV_230-234_0_5_node_164 | 0.4 | n |  | TRUE
177 | bus_LV_230-234_0_5_node_216 | 0.4 | n |  | TRUE
178 | bus_LV_230-234_0_5_node_165 | 0.4 | n |  | TRUE
179 | bus_LV_230-234_0_5_node_163 | 0.4 | n |  | TRUE
180 | bus_LV_230-234_0_5_node_166 | 0.4 | n |  | TRUE
181 | bus_LV_230-234_0_5_node_168 | 0.4 | n |  | TRUE
182 | bus_LV_230-234_0_5_node_185 | 0.4 | n |  | TRUE
183 | bus_LV_230-234_0_5_node_184 | 0.4 | n |  | TRUE
184 | bus_LV_230-234_0_5_node_177 | 0.4 | n |  | TRUE
185 | bus_LV_230-234_0_5_node_178 | 0.4 | n |  | TRUE
186 | bus_LV_230-234_0_5_node_179 | 0.4 | n |  | TRUE
187 | bus_LV_230-234_0_5_node_180 | 0.4 | n |  | TRUE
188 | bus_LV_230-234_0_5_node_181 | 0.4 | n |  | TRUE
189 | bus_LV_230-234_0_5_node_182 | 0.4 | n |  | TRUE
190 | bus_LV_230-234_0_5_node_183 | 0.4 | n |  | TRUE
191 | bus_LV_230-234_0_5_node_187 | 0.4 | n |  | TRUE
192 | bus_LV_230-234_0_5_node_188 | 0.4 | n |  | TRUE
193 | bus_LV_230-234_0_5_node_189 | 0.4 | n |  | TRUE
194 | bus_LV_230-234_0_5_node_190 | 0.4 | n |  | TRUE
195 | bus_LV_230-234_0_5_node_191 | 0.4 | n |  | TRUE
196 | bus_LV_230-234_0_5_node_199 | 0.4 | n |  | TRUE
197 | bus_LV_230-234_0_5_node_232 | 0.4 | n |  | TRUE
198 | bus_LV_230-234_0_5_node_200 | 0.4 | n |  | TRUE
199 | bus_LV_230-234_0_5_node_192 | 0.4 | n |  | TRUE
200 | bus_LV_230-234_0_5_node_193 | 0.4 | n |  | TRUE
201 | bus_LV_230-234_0_5_node_194 | 0.4 | n |  | TRUE
202 | bus_LV_230-234_0_5_node_195 | 0.4 | n |  | TRUE
203 | bus_LV_230-234_0_5_node_196 | 0.4 | n |  | TRUE
204 | bus_LV_230-234_0_5_node_197 | 0.4 | n |  | TRUE
205 | bus_LV_230-234_0_5_node_223 | 0.4 | n |  | TRUE
206 | bus_LV_230-234_0_5_node_198 | 0.4 | n |  | TRUE
207 | bus_LV_230-234_0_5_node_202 | 0.4 | n |  | TRUE
208 | bus_LV_230-234_0_5_node_201 | 0.4 | n |  | TRUE
209 | bus_LV_230-234_0_5_node_207 | 0.4 | n |  | TRUE
210 | bus_LV_230-234_0_5_node_208 | 0.4 | n |  | TRUE
211 | bus_LV_230-234_0_5_node_209 | 0.4 | n |  | TRUE
212 | bus_LV_230-234_0_5_node_210 | 0.4 | n |  | TRUE
213 | bus_LV_230-234_0_5_node_211 | 0.4 | n |  | TRUE
214 | bus_LV_230-234_0_5_node_220 | 0.4 | n |  | TRUE
215 | bus_LV_230-234_0_5_node_224 | 0.4 | n |  | TRUE
216 | bus_LV_230-234_0_5_node_219 | 0.4 | n |  | TRUE
217 | bus_LV_230-234_0_5_node_225 | 0.4 | n |  | TRUE
218 | bus_LV_230-234_0_5_node_212 | 0.4 | n |  | TRUE
219 | bus_LV_230-234_0_5_node_213 | 0.4 | n |  | TRUE
220 | bus_LV_230-234_0_5_node_215 | 0.4 | n |  | TRUE
221 | bus_LV_230-234_0_5_node_229 | 0.4 | n |  | TRUE
222 | bus_LV_230-234_0_5_node_222 | 0.4 | n |  | TRUE
223 | bus_LV_230-234_0_5_node_230 | 0.4 | n |  | TRUE
224 | bus_LV_230-234_0_5_node_221 | 0.4 | n |  | TRUE
225 | bus_LV_230-234_0_5_node_226 | 0.4 | n |  | TRUE
226 | bus_LV_230-234_0_5_node_227 | 0.4 | n |  | TRUE
227 | bus_MV_370_0_node_159 | 20 | n |  | TRUE

## load
| name | bus | p_mw | q_mvar | const_z_percent | const_i_percent | sn_mva | scaling | in_service | type
0 | LV_230-234_0_5_load_0 | 0 | 0.0011798 | 0.00029568 | 0 | 0 |  | 1 | TRUE | wye
1 | LV_230-234_0_5_load_1 | 1 | 0.00092639 | 0.00023217 | 0 | 0 |  | 1 | TRUE | wye
2 | LV_230-234_0_5_load_3 | 3 | 0.0020096 | 0.00050364 | 0 | 0 |  | 1 | TRUE | wye
3 | LV_230-234_0_5_load_206 | 5 | 0.00096231 | 0.00024118 | 0 | 0 |  | 1 | TRUE | wye
4 | LV_230-234_0_5_load_204 | 6 | 0.0015712 | 0.00039378 | 0 | 0 |  | 1 | TRUE | wye
5 | LV_230-234_0_5_load_4 | 7 | 0.0031251 | 0.00078323 | 0 | 0 |  | 1 | TRUE | wye
6 | LV_230-234_0_5_load_5 | 8 | 0.0021917 | 0.0005493 | 0 | 0 |  | 1 | TRUE | wye
7 | LV_230-234_0_5_load_6 | 9 | 0.0022281 | 0.00055841 | 0 | 0 |  | 1 | TRUE | wye
8 | LV_230-234_0_5_load_7 | 10 | 0.003086 | 0.00077343 | 0 | 0 |  | 1 | TRUE | wye
9 | LV_230-234_0_5_load_8 | 11 | 0.0014238 | 0.00035683 | 0 | 0 |  | 1 | TRUE | wye
10 | LV_230-234_0_5_load_173 | 13 | 0.0013817 | 0.00034629 | 0 | 0 |  | 1 | TRUE | wye
11 | LV_230-234_0_5_load_174 | 16 | 0.0016647 | 0.0004172 | 0 | 0 |  | 1 | TRUE | wye
12 | LV_230-234_0_5_load_9 | 17 | 0.001808 | 0.00045312 | 0 | 0 |  | 1 | TRUE | wye
13 | LV_230-234_0_5_load_10 | 18 | 0.002158 | 0.00054086 | 0 | 0 |  | 1 | TRUE | wye
14 | LV_230-234_0_5_load_20 | 23 | 0.0020526 | 0.00051444 | 0 | 0 |  | 1 | TRUE | wye
15 | LV_230-234_0_5_load_23 | 26 | 0.0011479 | 0.00028768 | 0 | 0 |  | 1 | TRUE | wye
16 | LV_230-234_0_5_load_234 | 27 | 0.0068636 | 0.0017202 | 0 | 0 |  | 1 | TRUE | wye
17 | LV_230-234_0_5_load_55 | 30 | 0.0011889 | 0.00029796 | 0 | 0 |  | 1 | TRUE | wye
18 | LV_230-234_0_5_load_233 | 31 | 0.0047449 | 0.0011892 | 0 | 0 |  | 1 | TRUE | wye
19 | LV_230-234_0_5_load_39 | 32 | 0.002596 | 0.00065061 | 0 | 0 |  | 1 | TRUE | wye
20 | LV_230-234_0_5_load_63 | 33 | 0.0012516 | 0.00031368 | 0 | 0 |  | 1 | TRUE | wye
21 | LV_230-234_0_5_load_21 | 34 | 0.02013 | 0.0050452 | 0 | 0 |  | 1 | TRUE | wye
22 | LV_230-234_0_5_load_154 | 37 | 0.0014994 | 0.0003758 | 0 | 0 |  | 1 | TRUE | wye
23 | LV_230-234_0_5_load_56 | 38 | 0.0011884 | 0.00029784 | 0 | 0 |  | 1 | TRUE | wye
24 | LV_230-234_0_5_load_72 | 40 | 0.0012238 | 0.00030671 | 0 | 0 |  | 1 | TRUE | wye
25 | LV_230-234_0_5_load_70 | 41 | 0.0010829 | 0.0002714 | 0 | 0 |  | 1 | TRUE | wye
26 | LV_230-234_0_5_load_64 | 42 | 0.0011895 | 0.00029811 | 0 | 0 |  | 1 | TRUE | wye
27 | LV_230-234_0_5_load_22 | 43 | 0.0078582 | 0.0019695 | 0 | 0 |  | 1 | TRUE | wye
28 | LV_230-234_0_5_load_45 | 44 | 0.0067269 | 0.0016859 | 0 | 0 |  | 1 | TRUE | wye
29 | LV_230-234_0_5_load_137 | 46 | 0.0036525 | 0.00091541 | 0 | 0 |  | 1 | TRUE | wye
30 | LV_230-234_0_5_load_136 | 47 | 0.0061189 | 0.0015335 | 0 | 0 |  | 1 | TRUE | wye
31 | LV_230-234_0_5_load_231 | 48 | 0.00077198 | 0.00019348 | 0 | 0 |  | 1 | TRUE | wye
32 | LV_230-234_0_5_load_27 | 50 | 0.0032548 | 0.00081572 | 0 | 0 |  | 1 | TRUE | wye
33 | LV_230-234_0_5_load_28 | 51 | 0.0047409 | 0.0011882 | 0 | 0 |  | 1 | TRUE | wye
34 | LV_230-234_0_5_load_32 | 55 | 0.0020154 | 0.00050511 | 0 | 0 |  | 1 | TRUE | wye
35 | LV_230-234_0_5_load_106 | 56 | 0.0019028 | 0.00047688 | 0 | 0 |  | 1 | TRUE | wye
36 | LV_230-234_0_5_load_107 | 57 | 0.0048181 | 0.0012075 | 0 | 0 |  | 1 | TRUE | wye
37 | LV_230-234_0_5_load_61 | 58 | 0.003865 | 0.00096867 | 0 | 0 |  | 1 | TRUE | wye
38 | LV_230-234_0_5_load_50 | 60 | 0.0015656 | 0.00039237 | 0 | 0 |  | 1 | TRUE | wye
39 | LV_230-234_0_5_load_46 | 61 | 0.0032971 | 0.00082632 | 0 | 0 |  | 1 | TRUE | wye
40 | LV_230-234_0_5_load_38 | 62 | 0.0059362 | 0.0014878 | 0 | 0 |  | 1 | TRUE | wye
41 | LV_230-234_0_5_load_138 | 63 | 0.00064008 | 0.00016042 | 0 | 0 |  | 1 | TRUE | wye
42 | LV_230-234_0_5_load_145 | 64 | 0.0028668 | 0.00071848 | 0 | 0 |  | 1 | TRUE | wye
43 | LV_230-234_0_5_load_113 | 66 | 0.0023326 | 0.00058459 | 0 | 0 |  | 1 | TRUE | wye
44 | LV_230-234_0_5_load_76 | 67 | 0.0015655 | 0.00039236 | 0 | 0 |  | 1 | TRUE | wye
45 | LV_230-234_0_5_load_47 | 68 | 0.0015651 | 0.00039225 | 0 | 0 |  | 1 | TRUE | wye
46 | LV_230-234_0_5_load_33 | 69 | 0.0026492 | 0.00066396 | 0 | 0 |  | 1 | TRUE | wye
47 | LV_230-234_0_5_load_34 | 70 | 0.0027033 | 0.00067752 | 0 | 0 |  | 1 | TRUE | wye
48 | LV_230-234_0_5_load_35 | 71 | 0.0016329 | 0.00040924 | 0 | 0 |  | 1 | TRUE | wye
49 | LV_230-234_0_5_load_37 | 72 | 0.00057065 | 0.00014302 | 0 | 0 |  | 1 | TRUE | wye
50 | LV_230-234_0_5_load_53 | 74 | 0.0020723 | 0.00051936 | 0 | 0 |  | 1 | TRUE | wye
51 | LV_230-234_0_5_load_69 | 75 | 0.0039988 | 0.0010022 | 0 | 0 |  | 1 | TRUE | wye
52 | LV_230-234_0_5_load_75 | 76 | 0.00217 | 0.00054384 | 0 | 0 |  | 1 | TRUE | wye
53 | LV_230-234_0_5_load_51 | 77 | 0.0014365 | 0.00036003 | 0 | 0 |  | 1 | TRUE | wye
54 | LV_230-234_0_5_load_42 | 79 | 0.004474 | 0.0011213 | 0 | 0 |  | 1 | TRUE | wye
55 | LV_230-234_0_5_load_57 | 80 | 0.0011885 | 0.00029787 | 0 | 0 |  | 1 | TRUE | wye
56 | LV_230-234_0_5_load_58 | 81 | 0.0027109 | 0.0006794 | 0 | 0 |  | 1 | TRUE | wye
57 | LV_230-234_0_5_load_59 | 83 | 0.0077765 | 0.001949 | 0 | 0 |  | 1 | TRUE | wye
58 | LV_230-234_0_5_load_48 | 85 | 0.0068131 | 0.0017075 | 0 | 0 |  | 1 | TRUE | wye
59 | LV_230-234_0_5_load_81 | 86 | 0.0015646 | 0.00039213 | 0 | 0 |  | 1 | TRUE | wye
60 | LV_230-234_0_5_load_82 | 87 | 0.0034109 | 0.00085486 | 0 | 0 |  | 1 | TRUE | wye
61 | LV_230-234_0_5_load_110 | 88 | 0.0016651 | 0.00041732 | 0 | 0 |  | 1 | TRUE | wye
62 | LV_230-234_0_5_load_105 | 89 | 0.0014064 | 0.00035249 | 0 | 0 |  | 1 | TRUE | wye
63 | LV_230-234_0_5_load_77 | 90 | 0.0015662 | 0.00039253 | 0 | 0 |  | 1 | TRUE | wye
64 | LV_230-234_0_5_load_78 | 91 | 0.0063833 | 0.0015998 | 0 | 0 |  | 1 | TRUE | wye
65 | LV_230-234_0_5_load_52 | 92 | 0.0018671 | 0.00046794 | 0 | 0 |  | 1 | TRUE | wye
66 | LV_230-234_0_5_load_54 | 93 | 0.0023248 | 0.00058266 | 0 | 0 |  | 1 | TRUE | wye
67 | LV_230-234_0_5_load_62 | 94 | 0.0019447 | 0.00048739 | 0 | 0 |  | 1 | TRUE | wye
68 | LV_230-234_0_5_load_67 | 95 | 0.0023091 | 0.00057871 | 0 | 0 |  | 1 | TRUE | wye
69 | LV_230-234_0_5_load_74 | 96 | 0.0021682 | 0.0005434 | 0 | 0 |  | 1 | TRUE | wye
70 | LV_230-234_0_5_load_65 | 97 | 0.0012486 | 0.00031292 | 0 | 0 |  | 1 | TRUE | wye
71 | LV_230-234_0_5_load_66 | 98 | 0.00095268 | 0.00023876 | 0 | 0 |  | 1 | TRUE | wye
72 | LV_230-234_0_5_load_71 | 99 | 0.0011357 | 0.00028464 | 0 | 0 |  | 1 | TRUE | wye
73 | LV_230-234_0_5_load_73 | 100 | 0.001189 | 0.00029799 | 0 | 0 |  | 1 | TRUE | wye
74 | LV_230-234_0_5_load_84 | 102 | 0.0035496 | 0.0008896 | 0 | 0 |  | 1 | TRUE | wye
75 | LV_230-234_0_5_load_112 | 103 | 0.0014303 | 0.00035848 | 0 | 0 |  | 1 | TRUE | wye
76 | LV_230-234_0_5_load_99 | 104 | 0.0016115 | 0.00040388 | 0 | 0 |  | 1 | TRUE | wye
77 | LV_230-234_0_5_load_85 | 105 | 0.0018972 | 0.00047547 | 0 | 0 |  | 1 | TRUE | wye
78 | LV_230-234_0_5_load_86 | 106 | 0.0019074 | 0.00047803 | 0 | 0 |  | 1 | TRUE | wye
79 | LV_230-234_0_5_load_87 | 107 | 0.0018546 | 0.00046481 | 0 | 0 |  | 1 | TRUE | wye
80 | LV_230-234_0_5_load_88 | 108 | 0.001723 | 0.00043182 | 0 | 0 |  | 1 | TRUE | wye
81 | LV_230-234_0_5_load_98 | 110 | 0.001219 | 0.00030552 | 0 | 0 |  | 1 | TRUE | wye
82 | LV_230-234_0_5_load_89 | 111 | 0.0021443 | 0.00053741 | 0 | 0 |  | 1 | TRUE | wye
83 | LV_230-234_0_5_load_90 | 112 | 0.0011154 | 0.00027955 | 0 | 0 |  | 1 | TRUE | wye
84 | LV_230-234_0_5_load_92 | 114 | 0.00065303 | 0.00016367 | 0 | 0 |  | 1 | TRUE | wye
85 | LV_230-234_0_5_load_93 | 115 | 0.0019916 | 0.00049914 | 0 | 0 |  | 1 | TRUE | wye
86 | LV_230-234_0_5_load_94 | 116 | 0.0039869 | 0.00099921 | 0 | 0 |  | 1 | TRUE | wye
87 | LV_230-234_0_5_load_100 | 117 | 0.0016673 | 0.00041785 | 0 | 0 |  | 1 | TRUE | wye
88 | LV_230-234_0_5_load_95 | 118 | 0.0026541 | 0.00066518 | 0 | 0 |  | 1 | TRUE | wye
89 | LV_230-234_0_5_load_104 | 119 | 0.0014669 | 0.00036764 | 0 | 0 |  | 1 | TRUE | wye
90 | LV_230-234_0_5_load_96 | 120 | 0.0013709 | 0.00034359 | 0 | 0 |  | 1 | TRUE | wye
91 | LV_230-234_0_5_load_117 | 121 | 0.00083449 | 0.00020914 | 0 | 0 |  | 1 | TRUE | wye
92 | LV_230-234_0_5_load_172 | 123 | 0.0028094 | 0.0007041 | 0 | 0 |  | 1 | TRUE | wye
93 | LV_230-234_0_5_load_102 | 126 | 0.0018989 | 0.00047592 | 0 | 0 |  | 1 | TRUE | wye
94 | LV_230-234_0_5_load_103 | 127 | 0.0035544 | 0.00089082 | 0 | 0 |  | 1 | TRUE | wye
95 | LV_230-234_0_5_load_108 | 128 | 0.0017129 | 0.0004293 | 0 | 0 |  | 1 | TRUE | wye
96 | LV_230-234_0_5_load_114 | 129 | 0.0032948 | 0.00082576 | 0 | 0 |  | 1 | TRUE | wye
97 | LV_230-234_0_5_load_109 | 130 | 0.0031365 | 0.00078608 | 0 | 0 |  | 1 | TRUE | wye
98 | LV_230-234_0_5_load_139 | 131 | 0.0022706 | 0.00056906 | 0 | 0 |  | 1 | TRUE | wye
99 | LV_230-234_0_5_load_111 | 133 | 0.0033787 | 0.00084679 | 0 | 0 |  | 1 | TRUE | wye
100 | LV_230-234_0_5_load_118 | 134 | 0.0022525 | 0.00056454 | 0 | 0 |  | 1 | TRUE | wye
101 | LV_230-234_0_5_load_186 | 135 | 0.0032451 | 0.0008133 | 0 | 0 |  | 1 | TRUE | wye
102 | LV_230-234_0_5_load_119 | 137 | 0.0017722 | 0.00044414 | 0 | 0 |  | 1 | TRUE | wye
103 | LV_230-234_0_5_load_120 | 138 | 0.0023505 | 0.00058909 | 0 | 0 |  | 1 | TRUE | wye
104 | LV_230-234_0_5_load_121 | 139 | 0.0031418 | 0.00078741 | 0 | 0 |  | 1 | TRUE | wye
105 | LV_230-234_0_5_load_122 | 140 | 0.0020662 | 0.00051785 | 0 | 0 |  | 1 | TRUE | wye
106 | LV_230-234_0_5_load_123 | 141 | 0.0035166 | 0.00088134 | 0 | 0 |  | 1 | TRUE | wye
107 | LV_230-234_0_5_load_159 | 142 | 0.0016617 | 0.00041647 | 0 | 0 |  | 1 | TRUE | wye
108 | LV_230-234_0_5_load_135 | 143 | 0.0028207 | 0.00070694 | 0 | 0 |  | 1 | TRUE | wye
109 | LV_230-234_0_5_load_158 | 144 | 0.0026653 | 0.00066799 | 0 | 0 |  | 1 | TRUE | wye
110 | LV_230-234_0_5_load_124 | 145 | 0.0015777 | 0.00039542 | 0 | 0 |  | 1 | TRUE | wye
111 | LV_230-234_0_5_load_125 | 146 | 0.0047729 | 0.0011962 | 0 | 0 |  | 1 | TRUE | wye
112 | LV_230-234_0_5_load_128 | 149 | 0.0019449 | 0.00048743 | 0 | 0 |  | 1 | TRUE | wye
113 | LV_230-234_0_5_load_129 | 150 | 0.00081186 | 0.00020347 | 0 | 0 |  | 1 | TRUE | wye
114 | LV_230-234_0_5_load_160 | 151 | 0.0022001 | 0.00055139 | 0 | 0 |  | 1 | TRUE | wye
115 | LV_230-234_0_5_load_143 | 152 | 0.0013286 | 0.00033297 | 0 | 0 |  | 1 | TRUE | wye
116 | LV_230-234_0_5_load_176 | 153 | 0.0013113 | 0.00032865 | 0 | 0 |  | 1 | TRUE | wye
117 | LV_230-234_0_5_load_171 | 154 | 0.004206 | 0.0010541 | 0 | 0 |  | 1 | TRUE | wye
118 | LV_230-234_0_5_load_141 | 155 | 0.0024538 | 0.00061497 | 0 | 0 |  | 1 | TRUE | wye
119 | LV_230-234_0_5_load_130 | 157 | 0.0017194 | 0.00043092 | 0 | 0 |  | 1 | TRUE | wye
120 | LV_230-234_0_5_load_131 | 158 | 0.0016384 | 0.00041063 | 0 | 0 |  | 1 | TRUE | wye
121 | LV_230-234_0_5_load_132 | 159 | 0.0023861 | 0.00059801 | 0 | 0 |  | 1 | TRUE | wye
122 | LV_230-234_0_5_load_133 | 160 | 0.0014632 | 0.00036671 | 0 | 0 |  | 1 | TRUE | wye
123 | LV_230-234_0_5_load_134 | 161 | 0.0025066 | 0.00062822 | 0 | 0 |  | 1 | TRUE | wye
124 | LV_230-234_0_5_load_167 | 162 | 0.0028243 | 0.00070783 | 0 | 0 |  | 1 | TRUE | wye
125 | LV_230-234_0_5_load_140 | 163 | 0.0021806 | 0.00054651 | 0 | 0 |  | 1 | TRUE | wye
126 | LV_230-234_0_5_load_144 | 164 | 0.0031486 | 0.00078912 | 0 | 0 |  | 1 | TRUE | wye
127 | LV_230-234_0_5_load_151 | 165 | 0.0044754 | 0.0011216 | 0 | 0 |  | 1 | TRUE | wye
128 | LV_230-234_0_5_load_152 | 166 | 0.0085958 | 0.0021543 | 0 | 0 |  | 1 | TRUE | wye
129 | LV_230-234_0_5_load_146 | 167 | 0.0013518 | 0.0003388 | 0 | 0 |  | 1 | TRUE | wye
130 | LV_230-234_0_5_load_147 | 168 | 0.0013211 | 0.00033111 | 0 | 0 |  | 1 | TRUE | wye
131 | LV_230-234_0_5_load_148 | 169 | 0.0015509 | 0.0003887 | 0 | 0 |  | 1 | TRUE | wye
132 | LV_230-234_0_5_load_149 | 170 | 0.00058582 | 0.00014682 | 0 | 0 |  | 1 | TRUE | wye
133 | LV_230-234_0_5_load_150 | 171 | 0.00069483 | 0.00017414 | 0 | 0 |  | 1 | TRUE | wye
134 | LV_230-234_0_5_load_153 | 172 | 0.0016879 | 0.00042303 | 0 | 0 |  | 1 | TRUE | wye
135 | LV_230-234_0_5_load_162 | 173 | 0.0021074 | 0.00052818 | 0 | 0 |  | 1 | TRUE | wye
136 | LV_230-234_0_5_load_161 | 174 | 0.0021435 | 0.00053722 | 0 | 0 |  | 1 | TRUE | wye
137 | LV_230-234_0_5_load_157 | 175 | 0.0021647 | 0.00054252 | 0 | 0 |  | 1 | TRUE | wye
138 | LV_230-234_0_5_load_164 | 176 | 0.00322 | 0.00080701 | 0 | 0 |  | 1 | TRUE | wye
139 | LV_230-234_0_5_load_216 | 177 | 0.0022607 | 0.00056658 | 0 | 0 |  | 1 | TRUE | wye
140 | LV_230-234_0_5_load_165 | 178 | 0.0017237 | 0.00043201 | 0 | 0 |  | 1 | TRUE | wye
141 | LV_230-234_0_5_load_163 | 179 | 0.0017465 | 0.00043772 | 0 | 0 |  | 1 | TRUE | wye
142 | LV_230-234_0_5_load_166 | 180 | 0.0026466 | 0.0006633 | 0 | 0 |  | 1 | TRUE | wye
143 | LV_230-234_0_5_load_168 | 181 | 0.0033011 | 0.00082733 | 0 | 0 |  | 1 | TRUE | wye
144 | LV_230-234_0_5_load_185 | 182 | 0.0018833 | 0.00047199 | 0 | 0 |  | 1 | TRUE | wye
145 | LV_230-234_0_5_load_184 | 183 | 0.0034326 | 0.00086028 | 0 | 0 |  | 1 | TRUE | wye
146 | LV_230-234_0_5_load_177 | 184 | 0.0032563 | 0.00081611 | 0 | 0 |  | 1 | TRUE | wye
147 | LV_230-234_0_5_load_178 | 185 | 0.0018755 | 0.00047004 | 0 | 0 |  | 1 | TRUE | wye
148 | LV_230-234_0_5_load_179 | 186 | 0.0028225 | 0.00070737 | 0 | 0 |  | 1 | TRUE | wye
149 | LV_230-234_0_5_load_180 | 187 | 0.00090125 | 0.00022588 | 0 | 0 |  | 1 | TRUE | wye
150 | LV_230-234_0_5_load_181 | 188 | 0.0013685 | 0.00034299 | 0 | 0 |  | 1 | TRUE | wye
151 | LV_230-234_0_5_load_182 | 189 | 0.0020063 | 0.00050284 | 0 | 0 |  | 1 | TRUE | wye
152 | LV_230-234_0_5_load_183 | 190 | 0.0022952 | 0.00057523 | 0 | 0 |  | 1 | TRUE | wye
153 | LV_230-234_0_5_load_187 | 191 | 0.0012825 | 0.00032143 | 0 | 0 |  | 1 | TRUE | wye
154 | LV_230-234_0_5_load_189 | 193 | 0.0013418 | 0.00033628 | 0 | 0 |  | 1 | TRUE | wye
155 | LV_230-234_0_5_load_190 | 194 | 0.00089536 | 0.0002244 | 0 | 0 |  | 1 | TRUE | wye
156 | LV_230-234_0_5_load_191 | 195 | 0.0013389 | 0.00033556 | 0 | 0 |  | 1 | TRUE | wye
157 | LV_230-234_0_5_load_199 | 196 | 0.00089195 | 0.00022354 | 0 | 0 |  | 1 | TRUE | wye
158 | LV_230-234_0_5_load_232 | 197 | 0.0013061 | 0.00032735 | 0 | 0 |  | 1 | TRUE | wye
159 | LV_230-234_0_5_load_200 | 198 | 0.00090805 | 0.00022758 | 0 | 0 |  | 1 | TRUE | wye
160 | LV_230-234_0_5_load_192 | 199 | 0.0020942 | 0.00052485 | 0 | 0 |  | 1 | TRUE | wye
161 | LV_230-234_0_5_load_193 | 200 | 0.0020332 | 0.00050957 | 0 | 0 |  | 1 | TRUE | wye
162 | LV_230-234_0_5_load_194 | 201 | 0.0020076 | 0.00050316 | 0 | 0 |  | 1 | TRUE | wye
163 | LV_230-234_0_5_load_195 | 202 | 0.0011672 | 0.00029252 | 0 | 0 |  | 1 | TRUE | wye
164 | LV_230-234_0_5_load_196 | 203 | 0.0020084 | 0.00050334 | 0 | 0 |  | 1 | TRUE | wye
165 | LV_230-234_0_5_load_197 | 204 | 0.0024986 | 0.00062622 | 0 | 0 |  | 1 | TRUE | wye
166 | LV_230-234_0_5_load_223 | 205 | 0.0012557 | 0.00031471 | 0 | 0 |  | 1 | TRUE | wye
167 | LV_230-234_0_5_load_198 | 206 | 0.0022395 | 0.00056127 | 0 | 0 |  | 1 | TRUE | wye
168 | LV_230-234_0_5_load_202 | 207 | 0.0022158 | 0.00055532 | 0 | 0 |  | 1 | TRUE | wye
169 | LV_230-234_0_5_load_207 | 209 | 0.00047632 | 0.00011938 | 0 | 0 |  | 1 | TRUE | wye
170 | LV_230-234_0_5_load_208 | 210 | 0.00090462 | 0.00022672 | 0 | 0 |  | 1 | TRUE | wye
171 | LV_230-234_0_5_load_210 | 212 | 0.0012742 | 0.00031936 | 0 | 0 |  | 1 | TRUE | wye
172 | LV_230-234_0_5_load_211 | 213 | 0.0024871 | 0.00062332 | 0 | 0 |  | 1 | TRUE | wye
173 | LV_230-234_0_5_load_220 | 214 | 0.00088508 | 0.00022182 | 0 | 0 |  | 1 | TRUE | wye
174 | LV_230-234_0_5_load_224 | 215 | 0.0014366 | 0.00036005 | 0 | 0 |  | 1 | TRUE | wye
175 | LV_230-234_0_5_load_219 | 216 | 0.001035 | 0.00025939 | 0 | 0 |  | 1 | TRUE | wye
176 | LV_230-234_0_5_load_212 | 218 | 0.0034803 | 0.00087225 | 0 | 0 |  | 1 | TRUE | wye
177 | LV_230-234_0_5_load_215 | 220 | 0.0027673 | 0.00069355 | 0 | 0 |  | 1 | TRUE | wye
178 | LV_230-234_0_5_load_229 | 221 | 0.0030251 | 0.00075816 | 0 | 0 |  | 1 | TRUE | wye
179 | LV_230-234_0_5_load_222 | 222 | 0.0012119 | 0.00030374 | 0 | 0 |  | 1 | TRUE | wye
180 | LV_230-234_0_5_load_230 | 223 | 0.0029851 | 0.00074813 | 0 | 0 |  | 1 | TRUE | wye
181 | LV_230-234_0_5_load_226 | 225 | 0.0014924 | 0.00037404 | 0 | 0 |  | 1 | TRUE | wye
182 | LV_230-234_0_5_load_227 | 226 | 0.00079817 | 0.00020004 | 0 | 0 |  | 1 | TRUE | wye

## ext_grid
| name | bus | vm_pu | va_degree | slack_weight | in_service
0 |  | 132 | 1 | 0 | 1 | TRUE

## line
| name | std_type | from_bus | to_bus | length_km | r_ohm_per_km | x_ohm_per_km | c_nf_per_km | g_us_per_km | max_i_ka | df | parallel | type | in_service
0 | LV_230-234_0_5_line_0 |  | 0 | 1 | 0.011273 | 0.125 | 0.08 | 261 | 0 | 0.364 | 1 | 1 | cs | TRUE
1 | LV_230-234_0_5_line_1 |  | 1 | 2 | 0.014067 | 0.125 | 0.08 | 261 | 0 | 0.364 | 1 | 1 | cs | TRUE
2 | LV_230-234_0_5_line_2 |  | 2 | 3 | 0.018503 | 0.125 | 0.08 | 261 | 0 | 0.364 | 1 | 1 | cs | TRUE
3 | LV_230-234_0_5_line_3 |  | 3 | 4 | 0.014857 | 0.125 | 0.08 | 261 | 0 | 0.364 | 1 | 1 | cs | TRUE
4 | LV_230-234_0_5_line_4 |  | 4 | 5 | 0.0036426 | 0.125 | 0.08 | 261 | 0 | 0.364 | 1 | 1 | cs | TRUE
5 | LV_230-234_0_5_line_5 |  | 4 | 6 | 0.042137 | 0.125 | 0.08 | 261 | 0 | 0.364 | 1 | 1 | cs | TRUE
6 | LV_230-234_0_5_line_6 |  | 5 | 205 | 0.041294 | 0.125 | 0.08 | 261 | 0 | 0.364 | 1 | 1 | cs | TRUE
7 | LV_230-234_0_5_line_7 |  | 6 | 208 | 0.03076 | 0.125 | 0.08 | 261 | 0 | 0.364 | 1 | 1 | cs | TRUE
8 | LV_230-234_0_5_line_8 |  | 7 | 8 | 0.0091537 | 0.125 | 0.08 | 261 | 0 | 0.364 | 1 | 1 | cs | TRUE
9 | LV_230-234_0_5_line_9 |  | 7 | 9 | 0.011153 | 0.125 | 0.08 | 261 | 0 | 0.364 | 1 | 1 | cs | TRUE
10 | LV_230-234_0_5_line_10 |  | 8 | 10 | 0.020488 | 0.125 | 0.08 | 261 | 0 | 0.364 | 1 | 1 | cs | TRUE
11 | LV_230-234_0_5_line_11 |  | 9 | 11 | 0.027323 | 0.125 | 0.08 | 261 | 0 | 0.364 | 1 | 1 | cs | TRUE
12 | LV_230-234_0_5_line_12 |  | 10 | 12 | 0.017655 | 0.125 | 0.08 | 261 | 0 | 0.364 | 1 | 1 | cs | TRUE
13 | LV_230-234_0_5_line_13 |  | 11 | 13 | 0.0051188 | 0.125 | 0.08 | 261 | 0 | 0.364 | 1 | 1 | cs | TRUE
14 | LV_230-234_0_5_line_14 |  | 12 | 14 | 0.004045 | 0.125 | 0.08 | 261 | 0 | 0.364 | 1 | 1 | cs | TRUE
15 | LV_230-234_0_5_line_15 |  | 12 | 15 | 0.026572 | 0.125 | 0.08 | 261 | 0 | 0.364 | 1 | 1 | cs | TRUE
16 | LV_230-234_0_5_line_16 |  | 13 | 16 | 0.0031434 | 0.125 | 0.08 | 261 | 0 | 0.364 | 1 | 1 | cs | TRUE
17 | LV_230-234_0_5_line_17 |  | 14 | 222 | 0.030698 | 0.125 | 0.08 | 261 | 0 | 0.364 | 1 | 1 | cs | TRUE
18 | LV_230-234_0_5_line_18 |  | 15 | 218 | 0.03756 | 0.125 | 0.08 | 261 | 0 | 0.364 | 1 | 1 | cs | TRUE
19 | LV_230-234_0_5_line_19 |  | 16 | 156 | 0.0086561 | 0.125 | 0.08 | 261 | 0 | 0.364 | 1 | 1 | cs | TRUE
20 | LV_230-234_0_5_line_20 |  | 17 | 18 | 0.032079 | 0.125 | 0.08 | 261 | 0 | 0.364 | 1 | 1 | cs | TRUE
21 | LV_230-234_0_5_line_21 |  | 17 | 19 | 0.032493 | 0.125 | 0.08 | 261 | 0 | 0.364 | 1 | 1 | cs | TRUE
22 | LV_230-234_0_5_line_22 |  | 18 | 20 | 0.02711 | 0.125 | 0.08 | 261 | 0 | 0.364 | 1 | 1 | cs | TRUE
23 | LV_230-234_0_5_line_23 |  | 19 | 21 | 0.10286 | 0.125 | 0.08 | 261 | 0 | 0.364 | 1 | 1 | cs | TRUE
24 | LV_230-234_0_5_line_24 |  | 20 | 22 | 0.004311 | 0.125 | 0.08 | 261 | 0 | 0.364 | 1 | 1 | cs | TRUE
25 | LV_230-234_0_5_line_25 |  | 20 | 23 | 0.020791 | 0.125 | 0.08 | 261 | 0 | 0.364 | 1 | 1 | cs | TRUE
26 | LV_230-234_0_5_line_26 |  | 21 | 27 | 0.015929 | 0.125 | 0.08 | 261 | 0 | 0.364 | 1 | 1 | cs | TRUE
27 | LV_230-234_0_5_line_27 |  | 22 | 25 | 0.029696 | 0.125 | 0.08 | 261 | 0 | 0.364 | 1 | 1 | cs | TRUE
28 | LV_230-234_0_5_line_28 |  | 22 | 31 | 0.02805 | 0.125 | 0.08 | 261 | 0 | 0.364 | 1 | 1 | cs | TRUE
29 | LV_230-234_0_5_line_29 |  | 24 | 25 | 0.036636 | 0.125 | 0.08 | 261 | 0 | 0.364 | 1 | 1 | cs | TRUE
30 | LV_230-234_0_5_line_30 |  | 24 | 26 | 0.016283 | 0.125 | 0.08 | 261 | 0 | 0.364 | 1 | 1 | cs | TRUE
31 | LV_230-234_0_5_line_31 |  | 25 | 32 | 0.032261 | 0.125 | 0.08 | 261 | 0 | 0.364 | 1 | 1 | cs | TRUE
32 | LV_230-234_0_5_line_32 |  | 26 | 34 | 0.025456 | 0.125 | 0.08 | 261 | 0 | 0.364 | 1 | 1 | cs | TRUE
33 | LV_230-234_0_5_line_33 |  | 28 | 29 | 0.020918 | 0.125 | 0.08 | 261 | 0 | 0.364 | 1 | 1 | cs | TRUE
34 | LV_230-234_0_5_line_34 |  | 28 | 30 | 0.014524 | 0.125 | 0.08 | 261 | 0 | 0.364 | 1 | 1 | cs | TRUE
35 | LV_230-234_0_5_line_35 |  | 29 | 33 | 0.017514 | 0.125 | 0.08 | 261 | 0 | 0.364 | 1 | 1 | cs | TRUE
36 | LV_230-234_0_5_line_36 |  | 30 | 38 | 0.0126 | 0.125 | 0.08 | 261 | 0 | 0.364 | 1 | 1 | cs | TRUE
37 | LV_230-234_0_5_line_37 |  | 32 | 39 | 0.016018 | 0.125 | 0.08 | 261 | 0 | 0.364 | 1 | 1 | cs | TRUE
38 | LV_230-234_0_5_line_38 |  | 33 | 42 | 0.016648 | 0.125 | 0.08 | 261 | 0 | 0.364 | 1 | 1 | cs | TRUE
39 | LV_230-234_0_5_line_39 |  | 34 | 43 | 0.010024 | 0.125 | 0.08 | 261 | 0 | 0.364 | 1 | 1 | cs | TRUE
40 | LV_230-234_0_5_line_40 |  | 35 | 36 | 0.051353 | 0.125 | 0.08 | 261 | 0 | 0.364 | 1 | 1 | cs | TRUE
41 | LV_230-234_0_5_line_41 |  | 35 | 37 | 0.022687 | 0.125 | 0.08 | 261 | 0 | 0.364 | 1 | 1 | cs | TRUE
42 | LV_230-234_0_5_line_42 |  | 36 | 48 | 0.024244 | 0.125 | 0.08 | 261 | 0 | 0.364 | 1 | 1 | cs | TRUE
43 | LV_230-234_0_5_line_43 |  | 37 | 49 | 0.011458 | 0.125 | 0.08 | 261 | 0 | 0.364 | 1 | 1 | cs | TRUE
44 | LV_230-234_0_5_line_44 |  | 39 | 78 | 0.017963 | 0.125 | 0.08 | 261 | 0 | 0.364 | 1 | 1 | cs | TRUE
45 | LV_230-234_0_5_line_45 |  | 39 | 79 | 0.012875 | 0.125 | 0.08 | 261 | 0 | 0.364 | 1 | 1 | cs | TRUE
46 | LV_230-234_0_5_line_46 |  | 40 | 41 | 0.020746 | 0.125 | 0.08 | 261 | 0 | 0.364 | 1 | 1 | cs | TRUE
47 | LV_230-234_0_5_line_47 |  | 41 | 99 | 0.018053 | 0.125 | 0.08 | 261 | 0 | 0.364 | 1 | 1 | cs | TRUE
48 | LV_230-234_0_5_line_48 |  | 42 | 97 | 0.012272 | 0.125 | 0.08 | 261 | 0 | 0.364 | 1 | 1 | cs | TRUE
49 | LV_230-234_0_5_line_49 |  | 44 | 45 | 0.0034047 | 0.125 | 0.08 | 261 | 0 | 0.364 | 1 | 1 | cs | TRUE
50 | LV_230-234_0_5_line_50 |  | 45 | 82 | 0.018175 | 0.125 | 0.08 | 261 | 0 | 0.364 | 1 | 1 | cs | TRUE
51 | LV_230-234_0_5_line_51 |  | 46 | 47 | 0.021324 | 0.125 | 0.08 | 261 | 0 | 0.364 | 1 | 1 | cs | TRUE
52 | LV_230-234_0_5_line_52 |  | 47 | 143 | 0.0070975 | 0.125 | 0.08 | 261 | 0 | 0.364 | 1 | 1 | cs | TRUE
53 | LV_230-234_0_5_line_53 |  | 48 | 177 | 0.031183 | 0.125 | 0.08 | 261 | 0 | 0.364 | 1 | 1 | cs | TRUE
54 | LV_230-234_0_5_line_54 |  | 49 | 175 | 0.015513 | 0.125 | 0.08 | 261 | 0 | 0.364 | 1 | 1 | cs | TRUE
55 | LV_230-234_0_5_line_55 |  | 49 | 172 | 0.033453 | 0.125 | 0.08 | 261 | 0 | 0.364 | 1 | 1 | cs | TRUE
56 | LV_230-234_0_5_line_56 |  | 50 | 51 | 0.0085524 | 0.125 | 0.08 | 261 | 0 | 0.364 | 1 | 1 | cs | TRUE
57 | LV_230-234_0_5_line_57 |  | 50 | 52 | 0.026499 | 0.125 | 0.08 | 261 | 0 | 0.364 | 1 | 1 | cs | TRUE
58 | LV_230-234_0_5_line_58 |  | 51 | 53 | 0.025876 | 0.125 | 0.08 | 261 | 0 | 0.364 | 1 | 1 | cs | TRUE
59 | LV_230-234_0_5_line_59 |  | 52 | 54 | 0.037419 | 0.125 | 0.08 | 261 | 0 | 0.364 | 1 | 1 | cs | TRUE
60 | LV_230-234_0_5_line_60 |  | 52 | 55 | 0.013647 | 0.125 | 0.08 | 261 | 0 | 0.364 | 1 | 1 | cs | TRUE
61 | LV_230-234_0_5_line_61 |  | 53 | 56 | 0.036134 | 0.125 | 0.08 | 261 | 0 | 0.364 | 1 | 1 | cs | TRUE
62 | LV_230-234_0_5_line_62 |  | 53 | 57 | 0.017669 | 0.125 | 0.08 | 261 | 0 | 0.364 | 1 | 2 | cs | TRUE
63 | LV_230-234_0_5_line_63 |  | 53 | 58 | 0.029272 | 0.125 | 0.08 | 261 | 0 | 0.364 | 1 | 1 | cs | TRUE
64 | LV_230-234_0_5_line_64 |  | 54 | 59 | 0.008106 | 0.125 | 0.08 | 261 | 0 | 0.364 | 1 | 1 | cs | TRUE
65 | LV_230-234_0_5_line_65 |  | 54 | 60 | 0.032771 | 0.125 | 0.08 | 261 | 0 | 0.364 | 1 | 1 | cs | TRUE
66 | LV_230-234_0_5_line_66 |  | 54 | 61 | 0.015991 | 0.125 | 0.08 | 261 | 0 | 0.364 | 1 | 1 | cs | TRUE
67 | LV_230-234_0_5_line_67 |  | 55 | 62 | 0.013457 | 0.125 | 0.08 | 261 | 0 | 0.364 | 1 | 1 | cs | TRUE
68 | LV_230-234_0_5_line_68 |  | 56 | 63 | 0.00051054 | 0.125 | 0.08 | 261 | 0 | 0.364 | 1 | 1 | cs | TRUE
69 | LV_230-234_0_5_line_69 |  | 57 | 64 | 0.023255 | 0.125 | 0.08 | 261 | 0 | 0.364 | 1 | 2 | cs | TRUE
70 | LV_230-234_0_5_line_70 |  | 58 | 65 | 0.017393 | 0.125 | 0.08 | 261 | 0 | 0.364 | 1 | 1 | cs | TRUE
71 | LV_230-234_0_5_line_71 |  | 59 | 66 | 0.039708 | 0.125 | 0.08 | 261 | 0 | 0.364 | 1 | 1 | cs | TRUE
72 | LV_230-234_0_5_line_72 |  | 60 | 67 | 0.023476 | 0.125 | 0.08 | 261 | 0 | 0.364 | 1 | 1 | cs | TRUE
73 | LV_230-234_0_5_line_73 |  | 61 | 68 | 0.018838 | 0.125 | 0.08 | 261 | 0 | 0.364 | 1 | 1 | cs | TRUE
74 | LV_230-234_0_5_line_74 |  | 63 | 131 | 0.0064458 | 0.125 | 0.08 | 261 | 0 | 0.364 | 1 | 1 | cs | TRUE
75 | LV_230-234_0_5_line_75 |  | 64 | 132 | 0.026997 | 0.125 | 0.08 | 261 | 0 | 0.364 | 1 | 2 | cs | TRUE
76 | LV_230-234_0_5_line_76 |  | 65 | 73 | 0.036685 | 0.125 | 0.08 | 261 | 0 | 0.364 | 1 | 1 | cs | TRUE
77 | LV_230-234_0_5_line_77 |  | 65 | 70 | 0.014839 | 0.125 | 0.08 | 261 | 0 | 0.364 | 1 | 1 | cs | TRUE
78 | LV_230-234_0_5_line_78 |  | 67 | 90 | 0.0065181 | 0.125 | 0.08 | 261 | 0 | 0.364 | 1 | 1 | cs | TRUE
79 | LV_230-234_0_5_line_79 |  | 67 | 91 | 0.03299 | 0.125 | 0.08 | 261 | 0 | 0.364 | 1 | 1 | cs | TRUE
80 | LV_230-234_0_5_line_80 |  | 68 | 85 | 0.010124 | 0.125 | 0.08 | 261 | 0 | 0.364 | 1 | 1 | cs | TRUE
81 | LV_230-234_0_5_line_81 |  | 69 | 70 | 0.0018156 | 0.125 | 0.08 | 261 | 0 | 0.364 | 1 | 1 | cs | TRUE
82 | LV_230-234_0_5_line_82 |  | 69 | 71 | 0.022169 | 0.125 | 0.08 | 261 | 0 | 0.364 | 1 | 1 | cs | TRUE
83 | LV_230-234_0_5_line_83 |  | 71 | 72 | 0.017265 | 0.125 | 0.08 | 261 | 0 | 0.364 | 1 | 1 | cs | TRUE
84 | LV_230-234_0_5_line_84 |  | 72 | 74 | 0.010092 | 0.125 | 0.08 | 261 | 0 | 0.364 | 1 | 1 | cs | TRUE
85 | LV_230-234_0_5_line_85 |  | 73 | 75 | 0.014346 | 0.125 | 0.08 | 261 | 0 | 0.364 | 1 | 1 | cs | TRUE
86 | LV_230-234_0_5_line_86 |  | 73 | 76 | 0.011132 | 0.125 | 0.08 | 261 | 0 | 0.364 | 1 | 1 | cs | TRUE
87 | LV_230-234_0_5_line_87 |  | 74 | 77 | 0.0018052 | 0.125 | 0.08 | 261 | 0 | 0.364 | 1 | 1 | cs | TRUE
88 | LV_230-234_0_5_line_88 |  | 75 | 84 | 0.0058765 | 0.125 | 0.08 | 261 | 0 | 0.364 | 1 | 1 | cs | TRUE
89 | LV_230-234_0_5_line_89 |  | 76 | 96 | 0.012222 | 0.125 | 0.08 | 261 | 0 | 0.364 | 1 | 1 | cs | TRUE
90 | LV_230-234_0_5_line_90 |  | 77 | 92 | 0.012581 | 0.125 | 0.08 | 261 | 0 | 0.364 | 1 | 1 | cs | TRUE
91 | LV_230-234_0_5_line_91 |  | 78 | 80 | 0.009833 | 0.125 | 0.08 | 261 | 0 | 0.364 | 1 | 1 | cs | TRUE
92 | LV_230-234_0_5_line_92 |  | 80 | 81 | 0.012605 | 0.125 | 0.08 | 261 | 0 | 0.364 | 1 | 1 | cs | TRUE
93 | LV_230-234_0_5_line_93 |  | 81 | 82 | 0.010912 | 0.125 | 0.08 | 261 | 0 | 0.364 | 1 | 1 | cs | TRUE
94 | LV_230-234_0_5_line_94 |  | 82 | 83 | 0.0013642 | 0.125 | 0.08 | 261 | 0 | 0.364 | 1 | 1 | cs | TRUE
95 | LV_230-234_0_5_line_95 |  | 83 | 84 | 0.019241 | 0.125 | 0.08 | 261 | 0 | 0.364 | 1 | 1 | cs | TRUE
96 | LV_230-234_0_5_line_96 |  | 84 | 95 | 0.010915 | 0.125 | 0.08 | 261 | 0 | 0.364 | 1 | 1 | cs | TRUE
97 | LV_230-234_0_5_line_97 |  | 85 | 86 | 0.0062213 | 0.125 | 0.08 | 261 | 0 | 0.364 | 1 | 1 | cs | TRUE
98 | LV_230-234_0_5_line_98 |  | 86 | 87 | 0.021417 | 0.125 | 0.08 | 261 | 0 | 0.364 | 1 | 1 | cs | TRUE
99 | LV_230-234_0_5_line_99 |  | 88 | 89 | 0.037838 | 0.125 | 0.08 | 261 | 0 | 0.364 | 1 | 1 | cs | TRUE
100 | LV_230-234_0_5_line_100 |  | 89 | 119 | 0.0044491 | 0.125 | 0.08 | 261 | 0 | 0.364 | 1 | 1 | cs | TRUE
101 | LV_230-234_0_5_line_101 |  | 90 | 101 | 0.057921 | 0.125 | 0.08 | 261 | 0 | 0.364 | 1 | 1 | cs | TRUE
102 | LV_230-234_0_5_line_102 |  | 92 | 93 | 0.011723 | 0.125 | 0.08 | 261 | 0 | 0.364 | 1 | 1 | cs | TRUE
103 | LV_230-234_0_5_line_103 |  | 93 | 94 | 0.009835 | 0.125 | 0.08 | 261 | 0 | 0.364 | 1 | 1 | cs | TRUE
104 | LV_230-234_0_5_line_104 |  | 95 | 98 | 0.012911 | 0.125 | 0.08 | 261 | 0 | 0.364 | 1 | 1 | cs | TRUE
105 | LV_230-234_0_5_line_105 |  | 96 | 100 | 0.018041 | 0.125 | 0.08 | 261 | 0 | 0.364 | 1 | 1 | cs | TRUE
106 | LV_230-234_0_5_line_106 |  | 97 | 98 | 0.016095 | 0.125 | 0.08 | 261 | 0 | 0.364 | 1 | 1 | cs | TRUE
107 | LV_230-234_0_5_line_107 |  | 99 | 100 | 0.013336 | 0.125 | 0.08 | 261 | 0 | 0.364 | 1 | 1 | cs | TRUE
108 | LV_230-234_0_5_line_108 |  | 101 | 102 | 0.027429 | 0.125 | 0.08 | 261 | 0 | 0.364 | 1 | 1 | cs | TRUE
109 | LV_230-234_0_5_line_109 |  | 102 | 103 | 0.022425 | 0.125 | 0.08 | 261 | 0 | 0.364 | 1 | 1 | cs | TRUE
110 | LV_230-234_0_5_line_110 |  | 103 | 104 | 0.024043 | 0.125 | 0.08 | 261 | 0 | 0.364 | 1 | 1 | cs | TRUE
111 | LV_230-234_0_5_line_111 |  | 104 | 109 | 0.01362 | 0.125 | 0.08 | 261 | 0 | 0.364 | 1 | 1 | cs | TRUE
112 | LV_230-234_0_5_line_112 |  | 105 | 106 | 0.030416 | 0.125 | 0.08 | 261 | 0 | 0.364 | 1 | 1 | cs | TRUE
113 | LV_230-234_0_5_line_113 |  | 105 | 107 | 0.0018608 | 0.125 | 0.08 | 261 | 0 | 0.364 | 1 | 1 | cs | TRUE
114 | LV_230-234_0_5_line_114 |  | 106 | 108 | 0.0037438 | 0.125 | 0.08 | 261 | 0 | 0.364 | 1 | 1 | cs | TRUE
115 | LV_230-234_0_5_line_115 |  | 108 | 109 | 0.026302 | 0.125 | 0.08 | 261 | 0 | 0.364 | 1 | 1 | cs | TRUE
116 | LV_230-234_0_5_line_116 |  | 109 | 110 | 0.014171 | 0.125 | 0.08 | 261 | 0 | 0.364 | 1 | 1 | cs | TRUE
117 | LV_230-234_0_5_line_117 |  | 110 | 125 | 0.021203 | 0.125 | 0.08 | 261 | 0 | 0.364 | 1 | 1 | cs | TRUE
118 | LV_230-234_0_5_line_118 |  | 111 | 112 | 0.033345 | 0.125 | 0.08 | 261 | 0 | 0.364 | 1 | 1 | cs | TRUE
119 | LV_230-234_0_5_line_119 |  | 111 | 113 | 0.0035449 | 0.125 | 0.08 | 261 | 0 | 0.364 | 1 | 1 | cs | TRUE
120 | LV_230-234_0_5_line_120 |  | 112 | 114 | 0.00079832 | 0.125 | 0.08 | 261 | 0 | 0.364 | 1 | 1 | cs | TRUE
121 | LV_230-234_0_5_line_121 |  | 113 | 115 | 0.013643 | 0.125 | 0.08 | 261 | 0 | 0.364 | 1 | 1 | cs | TRUE
122 | LV_230-234_0_5_line_122 |  | 113 | 116 | 0.022629 | 0.125 | 0.08 | 261 | 0 | 0.364 | 1 | 1 | cs | TRUE
123 | LV_230-234_0_5_line_123 |  | 114 | 117 | 0.0098284 | 0.125 | 0.08 | 261 | 0 | 0.364 | 1 | 1 | cs | TRUE
124 | LV_230-234_0_5_line_124 |  | 115 | 118 | 0.031023 | 0.125 | 0.08 | 261 | 0 | 0.364 | 1 | 1 | cs | TRUE
125 | LV_230-234_0_5_line_125 |  | 117 | 119 | 0.028394 | 0.125 | 0.08 | 261 | 0 | 0.364 | 1 | 1 | cs | TRUE
126 | LV_230-234_0_5_line_126 |  | 118 | 120 | 0.0018136 | 0.125 | 0.08 | 261 | 0 | 0.364 | 1 | 1 | cs | TRUE
127 | LV_230-234_0_5_line_127 |  | 120 | 123 | 0.021411 | 0.125 | 0.08 | 261 | 0 | 0.364 | 1 | 1 | cs | TRUE
128 | LV_230-234_0_5_line_128 |  | 121 | 122 | 0.030443 | 0.125 | 0.08 | 261 | 0 | 0.364 | 1 | 1 | cs | TRUE
129 | LV_230-234_0_5_line_129 |  | 122 | 134 | 0.028676 | 0.125 | 0.08 | 261 | 0 | 0.364 | 1 | 1 | cs | TRUE
130 | LV_230-234_0_5_line_130 |  | 123 | 124 | 0.018576 | 0.125 | 0.08 | 261 | 0 | 0.364 | 1 | 1 | cs | TRUE
131 | LV_230-234_0_5_line_131 |  | 124 | 162 | 0.017391 | 0.125 | 0.08 | 261 | 0 | 0.364 | 1 | 1 | cs | TRUE
132 | LV_230-234_0_5_line_132 |  | 124 | 161 | 0.0049866 | 0.125 | 0.08 | 261 | 0 | 0.364 | 1 | 1 | cs | TRUE
133 | LV_230-234_0_5_line_133 |  | 125 | 126 | 0.016885 | 0.125 | 0.08 | 261 | 0 | 0.364 | 1 | 1 | cs | TRUE
134 | LV_230-234_0_5_line_134 |  | 125 | 127 | 0.036169 | 0.125 | 0.08 | 261 | 0 | 0.364 | 1 | 1 | cs | TRUE
135 | LV_230-234_0_5_line_135 |  | 126 | 128 | 0.020787 | 0.125 | 0.08 | 261 | 0 | 0.364 | 1 | 1 | cs | TRUE
136 | LV_230-234_0_5_line_136 |  | 127 | 129 | 0.037084 | 0.125 | 0.08 | 261 | 0 | 0.364 | 1 | 1 | cs | TRUE
137 | LV_230-234_0_5_line_137 |  | 128 | 130 | 0.019958 | 0.125 | 0.08 | 261 | 0 | 0.364 | 1 | 1 | cs | TRUE
138 | LV_230-234_0_5_line_138 |  | 130 | 133 | 0.0047682 | 0.125 | 0.08 | 261 | 0 | 0.364 | 1 | 1 | cs | TRUE
139 | LV_230-234_0_5_line_139 |  | 131 | 160 | 0.022322 | 0.125 | 0.08 | 261 | 0 | 0.364 | 1 | 1 | cs | TRUE
140 | LV_230-234_0_5_line_140 |  | 132 | 164 | 0.024757 | 0.125 | 0.08 | 261 | 0 | 0.364 | 1 | 1 | cs | TRUE
141 | LV_230-234_0_5_line_141 |  | 132 | 163 | 0.0077323 | 0.125 | 0.08 | 261 | 0 | 0.364 | 1 | 2 | cs | TRUE
142 | LV_230-234_0_5_line_142 |  | 134 | 135 | 0.033465 | 0.125 | 0.08 | 261 | 0 | 0.364 | 1 | 1 | cs | TRUE
143 | LV_230-234_0_5_line_143 |  | 135 | 136 | 0.028179 | 0.125 | 0.08 | 261 | 0 | 0.364 | 1 | 1 | cs | TRUE
144 | LV_230-234_0_5_line_144 |  | 136 | 181 | 0.02652 | 0.125 | 0.08 | 261 | 0 | 0.364 | 1 | 1 | cs | TRUE
145 | LV_230-234_0_5_line_145 |  | 137 | 138 | 0.0089897 | 0.125 | 0.08 | 261 | 0 | 0.364 | 1 | 1 | cs | TRUE
146 | LV_230-234_0_5_line_146 |  | 137 | 139 | 0.013609 | 0.125 | 0.08 | 261 | 0 | 0.364 | 1 | 1 | cs | TRUE
147 | LV_230-234_0_5_line_147 |  | 138 | 140 | 0.035958 | 0.125 | 0.08 | 261 | 0 | 0.364 | 1 | 1 | cs | TRUE
148 | LV_230-234_0_5_line_148 |  | 139 | 141 | 0.0067177 | 0.125 | 0.08 | 261 | 0 | 0.364 | 1 | 1 | cs | TRUE
149 | LV_230-234_0_5_line_149 |  | 140 | 142 | 0.00097809 | 0.125 | 0.08 | 261 | 0 | 0.364 | 1 | 1 | cs | TRUE
150 | LV_230-234_0_5_line_150 |  | 141 | 143 | 0.016099 | 0.125 | 0.08 | 261 | 0 | 0.364 | 1 | 1 | cs | TRUE
151 | LV_230-234_0_5_line_151 |  | 142 | 144 | 0.00067356 | 0.125 | 0.08 | 261 | 0 | 0.364 | 1 | 1 | cs | TRUE
152 | LV_230-234_0_5_line_152 |  | 144 | 149 | 0.0242 | 0.125 | 0.08 | 261 | 0 | 0.364 | 1 | 1 | cs | TRUE
153 | LV_230-234_0_5_line_153 |  | 145 | 146 | 0.028554 | 0.125 | 0.08 | 261 | 0 | 0.364 | 1 | 2 | cs | TRUE
154 | LV_230-234_0_5_line_154 |  | 145 | 147 | 0.017174 | 0.125 | 0.08 | 261 | 0 | 0.364 | 1 | 2 | cs | TRUE
155 | LV_230-234_0_5_line_155 |  | 146 | 148 | 0.00078455 | 0.125 | 0.08 | 261 | 0 | 0.364 | 1 | 2 | cs | TRUE
156 | LV_230-234_0_5_line_156 |  | 147 | 149 | 0.0038236 | 0.125 | 0.08 | 261 | 0 | 0.364 | 1 | 1 | cs | TRUE
157 | LV_230-234_0_5_line_157 |  | 147 | 150 | 0.011463 | 0.125 | 0.08 | 261 | 0 | 0.364 | 1 | 2 | cs | TRUE
158 | LV_230-234_0_5_line_158 |  | 148 | 151 | 0.030096 | 0.125 | 0.08 | 261 | 0 | 0.364 | 1 | 1 | cs | TRUE
159 | LV_230-234_0_5_line_159 |  | 148 | 152 | 0.020725 | 0.125 | 0.08 | 261 | 0 | 0.364 | 1 | 2 | cs | TRUE
160 | LV_230-234_0_5_line_160 |  | 150 | 153 | 0.0064716 | 0.125 | 0.08 | 261 | 0 | 0.364 | 1 | 1 | cs | TRUE
161 | LV_230-234_0_5_line_161 |  | 151 | 154 | 0.012517 | 0.125 | 0.08 | 261 | 0 | 0.364 | 1 | 1 | cs | TRUE
162 | LV_230-234_0_5_line_162 |  | 152 | 155 | 0.019833 | 0.125 | 0.08 | 261 | 0 | 0.364 | 1 | 2 | cs | TRUE
163 | LV_230-234_0_5_line_163 |  | 153 | 156 | 0.019387 | 0.125 | 0.08 | 261 | 0 | 0.364 | 1 | 1 | cs | TRUE
164 | LV_230-234_0_5_line_164 |  | 155 | 163 | 0.0082349 | 0.125 | 0.08 | 261 | 0 | 0.364 | 1 | 2 | cs | TRUE
165 | LV_230-234_0_5_line_165 |  | 156 | 184 | 0.022873 | 0.125 | 0.08 | 261 | 0 | 0.364 | 1 | 1 | cs | TRUE
166 | LV_230-234_0_5_line_166 |  | 157 | 158 | 0.021449 | 0.125 | 0.08 | 261 | 0 | 0.364 | 1 | 1 | cs | TRUE
167 | LV_230-234_0_5_line_167 |  | 157 | 159 | 0.0058731 | 0.125 | 0.08 | 261 | 0 | 0.364 | 1 | 1 | cs | TRUE
168 | LV_230-234_0_5_line_168 |  | 158 | 160 | 0.0042333 | 0.125 | 0.08 | 261 | 0 | 0.364 | 1 | 1 | cs | TRUE
169 | LV_230-234_0_5_line_169 |  | 159 | 161 | 0.021841 | 0.125 | 0.08 | 261 | 0 | 0.364 | 1 | 1 | cs | TRUE
170 | LV_230-234_0_5_line_170 |  | 162 | 180 | 0.013456 | 0.125 | 0.08 | 261 | 0 | 0.364 | 1 | 1 | cs | TRUE
171 | LV_230-234_0_5_line_171 |  | 164 | 165 | 0.0074745 | 0.125 | 0.08 | 261 | 0 | 0.364 | 1 | 1 | cs | TRUE
172 | LV_230-234_0_5_line_172 |  | 165 | 166 | 0.022251 | 0.125 | 0.08 | 261 | 0 | 0.364 | 1 | 1 | cs | TRUE
173 | LV_230-234_0_5_line_173 |  | 167 | 168 | 0.020365 | 0.125 | 0.08 | 261 | 0 | 0.364 | 1 | 1 | cs | TRUE
174 | LV_230-234_0_5_line_174 |  | 167 | 169 | 0.0026622 | 0.125 | 0.08 | 261 | 0 | 0.364 | 1 | 1 | cs | TRUE
175 | LV_230-234_0_5_line_175 |  | 168 | 170 | 0.00037762 | 0.125 | 0.08 | 261 | 0 | 0.364 | 1 | 1 | cs | TRUE
176 | LV_230-234_0_5_line_176 |  | 169 | 171 | 0.0010874 | 0.125 | 0.08 | 261 | 0 | 0.364 | 1 | 1 | cs | TRUE
177 | LV_230-234_0_5_line_177 |  | 170 | 172 | 0.0033315 | 0.125 | 0.08 | 261 | 0 | 0.364 | 1 | 1 | cs | TRUE
178 | LV_230-234_0_5_line_178 |  | 171 | 173 | 0.029499 | 0.125 | 0.08 | 261 | 0 | 0.364 | 1 | 1 | cs | TRUE
179 | LV_230-234_0_5_line_179 |  | 173 | 174 | 0.02332 | 0.125 | 0.08 | 261 | 0 | 0.364 | 1 | 1 | cs | TRUE
180 | LV_230-234_0_5_line_180 |  | 174 | 179 | 0.012062 | 0.125 | 0.08 | 261 | 0 | 0.364 | 1 | 1 | cs | TRUE
181 | LV_230-234_0_5_line_181 |  | 175 | 176 | 0.0019605 | 0.125 | 0.08 | 261 | 0 | 0.364 | 1 | 1 | cs | TRUE
182 | LV_230-234_0_5_line_182 |  | 176 | 178 | 0.0043602 | 0.125 | 0.08 | 261 | 0 | 0.364 | 1 | 1 | cs | TRUE
183 | LV_230-234_0_5_line_183 |  | 177 | 219 | 0.048426 | 0.125 | 0.08 | 261 | 0 | 0.364 | 1 | 1 | cs | TRUE
184 | LV_230-234_0_5_line_184 |  | 180 | 181 | 0.010405 | 0.125 | 0.08 | 261 | 0 | 0.364 | 1 | 1 | cs | TRUE
185 | LV_230-234_0_5_line_185 |  | 182 | 183 | 0.015757 | 0.125 | 0.08 | 261 | 0 | 0.364 | 1 | 1 | cs | TRUE
186 | LV_230-234_0_5_line_186 |  | 183 | 190 | 0.0098449 | 0.125 | 0.08 | 261 | 0 | 0.364 | 1 | 1 | cs | TRUE
187 | LV_230-234_0_5_line_187 |  | 184 | 185 | 0.0033832 | 0.125 | 0.08 | 261 | 0 | 0.364 | 1 | 1 | cs | TRUE
188 | LV_230-234_0_5_line_188 |  | 185 | 186 | 0.017939 | 0.125 | 0.08 | 261 | 0 | 0.364 | 1 | 1 | cs | TRUE
189 | LV_230-234_0_5_line_189 |  | 186 | 187 | 0.0034596 | 0.125 | 0.08 | 261 | 0 | 0.364 | 1 | 1 | cs | TRUE
190 | LV_230-234_0_5_line_190 |  | 187 | 188 | 0.0088256 | 0.125 | 0.08 | 261 | 0 | 0.364 | 1 | 1 | cs | TRUE
191 | LV_230-234_0_5_line_191 |  | 188 | 189 | 0.009315 | 0.125 | 0.08 | 261 | 0 | 0.364 | 1 | 1 | cs | TRUE
192 | LV_230-234_0_5_line_192 |  | 189 | 190 | 0.01218 | 0.125 | 0.08 | 261 | 0 | 0.364 | 1 | 1 | cs | TRUE
193 | LV_230-234_0_5_line_193 |  | 191 | 192 | 0.0071394 | 0.125 | 0.08 | 261 | 0 | 0.364 | 1 | 1 | cs | TRUE
194 | LV_230-234_0_5_line_194 |  | 191 | 193 | 0.0071062 | 0.125 | 0.08 | 261 | 0 | 0.364 | 1 | 1 | cs | TRUE
195 | LV_230-234_0_5_line_195 |  | 192 | 194 | 0.024391 | 0.125 | 0.08 | 261 | 0 | 0.364 | 1 | 1 | cs | TRUE
196 | LV_230-234_0_5_line_196 |  | 192 | 195 | 0.0085145 | 0.125 | 0.08 | 261 | 0 | 0.364 | 1 | 1 | cs | TRUE
197 | LV_230-234_0_5_line_197 |  | 194 | 196 | 6.9772e-05 | 0.125 | 0.08 | 261 | 0 | 0.364 | 1 | 1 | cs | TRUE
198 | LV_230-234_0_5_line_198 |  | 195 | 197 | 0.0081623 | 0.125 | 0.08 | 261 | 0 | 0.364 | 1 | 1 | cs | TRUE
199 | LV_230-234_0_5_line_199 |  | 196 | 198 | 0.0001788 | 0.125 | 0.08 | 261 | 0 | 0.364 | 1 | 1 | cs | TRUE
200 | LV_230-234_0_5_line_200 |  | 198 | 208 | 0.016501 | 0.125 | 0.08 | 261 | 0 | 0.364 | 1 | 1 | cs | TRUE
201 | LV_230-234_0_5_line_201 |  | 199 | 200 | 0.020073 | 0.125 | 0.08 | 261 | 0 | 0.364 | 1 | 1 | cs | TRUE
202 | LV_230-234_0_5_line_202 |  | 199 | 201 | 0.026368 | 0.125 | 0.08 | 261 | 0 | 0.364 | 1 | 1 | cs | TRUE
203 | LV_230-234_0_5_line_203 |  | 200 | 202 | 0.002805 | 0.125 | 0.08 | 261 | 0 | 0.364 | 1 | 1 | cs | TRUE
204 | LV_230-234_0_5_line_204 |  | 201 | 203 | 0.013954 | 0.125 | 0.08 | 261 | 0 | 0.364 | 1 | 1 | cs | TRUE
205 | LV_230-234_0_5_line_205 |  | 202 | 204 | 0.0069692 | 0.125 | 0.08 | 261 | 0 | 0.364 | 1 | 1 | cs | TRUE
206 | LV_230-234_0_5_line_206 |  | 203 | 205 | 0.0030578 | 0.125 | 0.08 | 261 | 0 | 0.364 | 1 | 1 | cs | TRUE
207 | LV_230-234_0_5_line_207 |  | 204 | 206 | 0.01873 | 0.125 | 0.08 | 261 | 0 | 0.364 | 1 | 1 | cs | TRUE
208 | LV_230-234_0_5_line_208 |  | 206 | 207 | 0.0070592 | 0.125 | 0.08 | 261 | 0 | 0.364 | 1 | 1 | cs | TRUE
209 | LV_230-234_0_5_line_209 |  | 208 | 209 | 0.0023096 | 0.125 | 0.08 | 261 | 0 | 0.364 | 1 | 1 | cs | TRUE
210 | LV_230-234_0_5_line_210 |  | 209 | 210 | 0.014612 | 0.125 | 0.08 | 261 | 0 | 0.364 | 1 | 1 | cs | TRUE
211 | LV_230-234_0_5_line_211 |  | 210 | 211 | 0.019211 | 0.125 | 0.08 | 261 | 0 | 0.364 | 1 | 1 | cs | TRUE
212 | LV_230-234_0_5_line_212 |  | 211 | 212 | 0.011871 | 0.125 | 0.08 | 261 | 0 | 0.364 | 1 | 1 | cs | TRUE
213 | LV_230-234_0_5_line_213 |  | 211 | 213 | 0.059208 | 0.125 | 0.08 | 261 | 0 | 0.364 | 1 | 1 | cs | TRUE
214 | LV_230-234_0_5_line_214 |  | 212 | 214 | 0.037452 | 0.125 | 0.08 | 261 | 0 | 0.364 | 1 | 1 | cs | TRUE
215 | LV_230-234_0_5_line_215 |  | 213 | 215 | 0.039389 | 0.125 | 0.08 | 261 | 0 | 0.364 | 1 | 1 | cs | TRUE
216 | LV_230-234_0_5_line_216 |  | 214 | 216 | 0.021928 | 0.125 | 0.08 | 261 | 0 | 0.364 | 1 | 1 | cs | TRUE
217 | LV_230-234_0_5_line_217 |  | 215 | 217 | 0.0032774 | 0.125 | 0.08 | 261 | 0 | 0.364 | 1 | 1 | cs | TRUE
218 | LV_230-234_0_5_line_218 |  | 216 | 224 | 0.0095556 | 0.125 | 0.08 | 261 | 0 | 0.364 | 1 | 1 | cs | TRUE
219 | LV_230-234_0_5_line_219 |  | 217 | 225 | 0.028521 | 0.125 | 0.08 | 261 | 0 | 0.364 | 1 | 1 | cs | TRUE
220 | LV_230-234_0_5_line_220 |  | 218 | 219 | 0.049328 | 0.125 | 0.08 | 261 | 0 | 0.364 | 1 | 1 | cs | TRUE
221 | LV_230-234_0_5_line_221 |  | 219 | 220 | 0.025959 | 0.125 | 0.08 | 261 | 0 | 0.364 | 1 | 1 | cs | TRUE
222 | LV_230-234_0_5_line_222 |  | 220 | 221 | 0.0029799 | 0.125 | 0.08 | 261 | 0 | 0.364 | 1 | 1 | cs | TRUE
223 | LV_230-234_0_5_line_223 |  | 221 | 223 | 0.0071133 | 0.125 | 0.08 | 261 | 0 | 0.364 | 1 | 1 | cs | TRUE
224 | LV_230-234_0_5_line_224 |  | 222 | 224 | 0.032547 | 0.125 | 0.08 | 261 | 0 | 0.364 | 1 | 1 | cs | TRUE
225 | LV_230-234_0_5_line_225 |  | 225 | 226 | 0.044715 | 0.125 | 0.08 | 261 | 0 | 0.364 | 1 | 1 | cs | TRUE

## trafo
| name | std_type | hv_bus | lv_bus | sn_mva | vn_hv_kv | vn_lv_kv | vk_percent | vkr_percent | pfe_kw | i0_percent | shift_degree | tap_side | tap_neutral | tap_min | tap_max | tap_step_percent | tap_step_degree | tap_pos | tap_phase_shifter | parallel | df | in_service
0 | LV_230-234_0_5_trafo_142 | 0.63 MVA 20/0.4 kV | 227 | 132 | 0.63 | 20 | 0.4 | 6 | 1.206 | 1.65 | 0.2619 | 150 | hv | 0 | -2 | 2 | 2.5 | 0 | 0 | FALSE | 1 | 1 | TRUE

## line_geodata
| x0 | y0 | x1 | y1 | x2 | y2 | x3 | y3 | x4 | y4 | x5 | y5 | x6 | y6 | x7 | y7 | x8 | y8 | x9 | y9 | x10 | y10 | x11 | y11
0 | 2700285.3442 | 1260819.305 | 2700295.0988 | 1260824.955
1 | 2700307.271 | 1260832.0053 | 2700295.0988 | 1260824.955
2 | 2700307.271 | 1260832.0053 | 2700297.3243 | 1260847.6077
3 | 2700289.3377 | 1260860.1355 | 2700297.3243 | 1260847.6077
4 | 2700289.3377 | 1260860.1355 | 2700292.2985 | 1260862.2573
5 | 2700289.3377 | 1260860.1355 | 2700261.3336 | 1260845.2375 | 2700251.8262 | 1260840.9803
6 | 2700323.0318 | 1260889.6028 | 2700305.8989 | 1260872.0037 | 2700292.2985 | 1260862.2573
7 | 2700223.7521 | 1260828.4093 | 2700251.8262 | 1260840.9803
8 | 2700163.5243 | 1260687.1689 | 2700170.0673 | 1260686.3504 | 2700172.6177 | 1260686.1314
9 | 2700183.7302 | 1260685.1769 | 2700172.6177 | 1260686.1314
10 | 2700143.1943 | 1260689.7122 | 2700163.5243 | 1260687.1689
11 | 2700211.0077 | 1260683.723 | 2700192.6671 | 1260684.4093 | 2700183.7302 | 1260685.1769
12 | 2700125.6762 | 1260691.9036 | 2700143.1943 | 1260689.7122
13 | 2700211.0077 | 1260683.723 | 2700211.4848 | 1260683.7051 | 2700216.1029 | 1260684.1696
14 | 2700121.6503 | 1260692.4026 | 2700125.6762 | 1260691.9036
15 | 2700110.6719 | 1260669.9429 | 2700125.6762 | 1260691.9036
16 | 2700216.1029 | 1260684.1696 | 2700219.2305 | 1260684.4841
17 | 2700121.6503 | 1260692.4026 | 2700136.4433 | 1260719.3008
18 | 2700110.6719 | 1260669.9429 | 2700113.9898 | 1260666.296 | 2700115.8304 | 1260660.8672 | 2700121.1669 | 1260634.5042
19 | 2700227.8431 | 1260685.3502 | 2700219.2305 | 1260684.4841
20 | 2700341.3327 | 1260379.5414 | 2700343.1682 | 1260383.1573 | 2700350.675 | 1260396.5289 | 2700355.9911 | 1260405.2929 | 2700357.4219 | 1260407.2685
21 | 2700333.3644 | 1260350.1196 | 2700335.0992 | 1260354.4971 | 2700333.7132 | 1260355.7746 | 2700332.7146 | 1260358.2041 | 2700332.6317 | 1260360.4267 | 2700333.0951 | 1260362.4362 | 2700339.8203 | 1260376.5618 | 2700341.3327 | 1260379.5414
22 | 2700378.0053 | 1260416.153 | 2700374.3341 | 1260418.3925 | 2700371.9962 | 1260419.3537 | 2700369.5786 | 1260419.6796 | 2700367.6783 | 1260419.2804 | 2700365.9199 | 1260418.0718 | 2700362.8406 | 1260414.7502 | 2700357.4219 | 1260407.2685
23 | 2700262.9128 | 1260353.873 | 2700305.4409 | 1260321.0002 | 2700308.1446 | 1260325.5831 | 2700310.5424 | 1260331.3173 | 2700314.5512 | 1260329.6172 | 2700319.4709 | 1260342.1998 | 2700324.0295 | 1260340.5313 | 2700325.2297 | 1260343.0982 | 2700327.0077 | 1260344.9298 | 2700329.4499 | 1260345.8164 | 2700331.6517 | 1260345.7759 | 2700333.3644 | 1260350.1196
24 | 2700378.0053 | 1260416.153 | 2700380.7146 | 1260419.5128
25 | 2700378.0053 | 1260416.153 | 2700394.1578 | 1260403.0618
26 | 2700262.9128 | 1260353.873 | 2700267.0302 | 1260359.1026 | 2700269.1177 | 1260359.5717 | 2700273.5145 | 1260365.2175
27 | 2700356.1462 | 1260436.1208 | 2700364.638 | 1260429.6484 | 2700365.1725 | 1260429.246 | 2700368.5682 | 1260426.8016 | 2700380.7146 | 1260419.5128
28 | 2700380.7146 | 1260419.5128 | 2700402.1673 | 1260401.4418
29 | 2700347.7084 | 1260410.1008 | 2700354.7028 | 1260419.9053 | 2700364.638 | 1260429.6484 | 2700356.1462 | 1260436.1208
30 | 2700347.7084 | 1260410.1008 | 2700335.055 | 1260420.3485
31 | 2700356.1462 | 1260436.1208 | 2700363.8658 | 1260446.716 | 2700354.7839 | 1260463.5778
32 | 2700335.055 | 1260420.3485 | 2700315.273 | 1260436.3693
33 | 2700385.6821 | 1260441.2593 | 2700395.4461 | 1260444.2052 | 2700406.1077 | 1260445.7874
34 | 2700385.6821 | 1260441.2593 | 2700382.5088 | 1260450.135 | 2700380.0843 | 1260454.6198
35 | 2700406.1077 | 1260445.7874 | 2700405.8563 | 1260448.6076 | 2700398.8557 | 1260461.5136
36 | 2700380.0843 | 1260454.6198 | 2700374.0925 | 1260465.7036
37 | 2700346.7391 | 1260477.4284 | 2700354.3162 | 1260464.4463 | 2700354.7839 | 1260463.5778
38 | 2700398.8557 | 1260461.5136 | 2700390.9178 | 1260476.1474
39 | 2700315.273 | 1260436.3693 | 2700307.4833 | 1260442.6779
40 | 2700170.7241 | 1260489.6561 | 2700180.8116 | 1260465.0623 | 2700192.7352 | 1260443.3241
41 | 2700192.7352 | 1260443.3241 | 2700211.9831 | 1260455.3338
42 | 2700170.7241 | 1260489.6561 | 2700162.0173 | 1260512.2831
43 | 2700220.6071 | 1260462.5897 | 2700219.1689 | 1260460.2746 | 2700216.3497 | 1260458.0583 | 2700211.9831 | 1260455.3338
44 | 2700346.7391 | 1260477.4284 | 2700362.3092 | 1260486.4665
45 | 2700346.7391 | 1260477.4284 | 2700340.5922 | 1260488.7414
46 | 2700420.1882 | 1260464.2915 | 2700430.1328 | 1260446.0842
47 | 2700420.1882 | 1260464.2915 | 2700411.5344 | 1260480.1356
48 | 2700390.9178 | 1260476.1474 | 2700385.0663 | 1260486.935
49 | 2700329.2871 | 1260509.5477 | 2700326.3363 | 1260507.8492
50 | 2700329.2871 | 1260509.5477 | 2700337.7907 | 1260513.028 | 2700346.3973 | 1260515.7762
51 | 2700276.4892 | 1260540.5855 | 2700278.0157 | 1260534.0319 | 2700282.2144 | 1260520.0542
52 | 2700276.4892 | 1260540.5855 | 2700274.8792 | 1260547.498
53 | 2700151.3014 | 1260541.5617 | 2700156.1847 | 1260527.4409 | 2700162.0173 | 1260512.2831
54 | 2700220.6071 | 1260462.5897 | 2700234.8963 | 1260456.5507
55 | 2700220.6071 | 1260462.5897 | 2700221.6151 | 1260465.8205 | 2700221.671 | 1260469.6357 | 2700220.3416 | 1260473.8055 | 2700211.7378 | 1260493.9195
56 | 2700429.7819 | 1260574.8329 | 2700431.9385 | 1260574.0753 | 2700438.0024 | 1260572.4947
57 | 2700463.8958 | 1260567.0787 | 2700453.0466 | 1260568.5735 | 2700438.0024 | 1260572.4947
58 | 2700405.3685 | 1260583.4098 | 2700429.7819 | 1260574.8329
59 | 2700463.8958 | 1260567.0787 | 2700475.1758 | 1260565.5245 | 2700492.1662 | 1260565.0349 | 2700501.1938 | 1260566.5005
60 | 2700463.8958 | 1260567.0787 | 2700463.9069 | 1260560.6625 | 2700465.2711 | 1260553.5612
61 | 2700405.3685 | 1260583.4098 | 2700394.0146 | 1260617.7135
62 | 2700405.3685 | 1260583.4098 | 2700389.1042 | 1260590.3136
63 | 2700405.3685 | 1260583.4098 | 2700410.403 | 1260563.4678 | 2700413.7199 | 1260555.4201
64 | 2700498.6809 | 1260574.2086 | 2700501.1938 | 1260566.5005
65 | 2700501.1938 | 1260566.5005 | 2700518.867 | 1260570.6263 | 2700533.4771 | 1260571.2277
66 | 2700501.1938 | 1260566.5005 | 2700506.7835 | 1260553.3847 | 2700507.5274 | 1260551.8192
67 | 2700467.8098 | 1260540.3455 | 2700465.2711 | 1260553.5612
68 | 2700393.8541 | 1260618.1982 | 2700394.0146 | 1260617.7135
69 | 2700367.6977 | 1260599.4001 | 2700389.1042 | 1260590.3136
70 | 2700420.3478 | 1260539.339 | 2700413.7199 | 1260555.4201
71 | 2700498.6809 | 1260574.2086 | 2700501.2107 | 1260581.4686 | 2700501.239 | 1260591.3328 | 2700500.2129 | 1260606.4722 | 2700502.5279 | 1260613.0614
72 | 2700556.9367 | 1260572.0966 | 2700542.8045 | 1260571.6116 | 2700533.4771 | 1260571.2277
73 | 2700507.5274 | 1260551.8192 | 2700515.6123 | 1260534.8048
74 | 2700393.8541 | 1260618.1982 | 2700391.8287 | 1260624.3175
75 | 2700342.8467 | 1260609.9487 | 2700367.6977 | 1260599.4001
76 | 2700385.2994 | 1260528.1685 | 2700420.3478 | 1260539.339
77 | 2700420.3478 | 1260539.339 | 2700426.3073 | 1260525.7493
78 | 2700556.9367 | 1260572.0966 | 2700559.4527 | 1260572.1839 | 2700563.4491 | 1260572.3661
79 | 2700556.9367 | 1260572.0966 | 2700546.1933 | 1260603.2878
80 | 2700515.6123 | 1260534.8048 | 2700519.9572 | 1260525.661
81 | 2700427.0365 | 1260524.0866 | 2700426.3073 | 1260525.7493
82 | 2700427.0365 | 1260524.0866 | 2700431.5923 | 1260513.6977 | 2700436.7604 | 1260504.1861
83 | 2700436.7604 | 1260504.1861 | 2700445.003 | 1260489.016
84 | 2700449.8214 | 1260480.1481 | 2700445.003 | 1260489.016
85 | 2700385.2994 | 1260528.1685 | 2700371.6309 | 1260523.8105
86 | 2700385.2994 | 1260528.1685 | 2700390.6354 | 1260518.399
87 | 2700450.6832 | 1260478.5619 | 2700449.8214 | 1260480.1481
88 | 2700366.0321 | 1260522.0255 | 2700371.6309 | 1260523.8105
89 | 2700396.4941 | 1260507.6724 | 2700390.6354 | 1260518.399
90 | 2700450.6832 | 1260478.5619 | 2700456.69 | 1260467.5069
91 | 2700362.3092 | 1260486.4665 | 2700357.6177 | 1260495.1082
92 | 2700357.6177 | 1260495.1082 | 2700351.6036 | 1260506.1861
93 | 2700346.3973 | 1260515.7762 | 2700351.6036 | 1260506.1861
94 | 2700346.3973 | 1260515.7762 | 2700347.6972 | 1260516.19
95 | 2700366.0321 | 1260522.0255 | 2700347.6972 | 1260516.19
96 | 2700366.0321 | 1260522.0255 | 2700371.2362 | 1260512.4315
97 | 2700522.6273 | 1260520.0418 | 2700519.9572 | 1260525.661
98 | 2700522.6273 | 1260520.0418 | 2700531.8192 | 1260500.6976
99 | 2700473.8832 | 1260650.3378 | 2700485.6022 | 1260614.3604
100 | 2700472.5053 | 1260654.5682 | 2700473.8832 | 1260650.3378
101 | 2700621.3105 | 1260575.0045 | 2700563.4491 | 1260572.3661
102 | 2700456.69 | 1260467.5069 | 2700462.2867 | 1260457.2063
103 | 2700466.9822 | 1260448.5646 | 2700462.2867 | 1260457.2063
104 | 2700377.3921 | 1260501.0828 | 2700371.2362 | 1260512.4315
105 | 2700405.142 | 1260491.8392 | 2700396.4941 | 1260507.6724
106 | 2700385.0663 | 1260486.935 | 2700377.3921 | 1260501.0828
107 | 2700411.5344 | 1260480.1356 | 2700405.142 | 1260491.8392
108 | 2700621.3105 | 1260575.0045 | 2700620.1736 | 1260579.8002 | 2700604.9455 | 1260596.3638
109 | 2700589.7685 | 1260612.872 | 2700604.9455 | 1260596.3638
110 | 2700582.0057 | 1260635.3694 | 2700585.1826 | 1260621.9954 | 2700588.5258 | 1260614.2236 | 2700589.7685 | 1260612.872
111 | 2700578.858 | 1260648.6208 | 2700582.0057 | 1260635.3694
112 | 2700636.5184 | 1260666.8128 | 2700607.5117 | 1260657.6611
113 | 2700636.5184 | 1260666.8128 | 2700638.293 | 1260667.3727
114 | 2700603.9414 | 1260656.5347 | 2700607.5117 | 1260657.6611
115 | 2700578.858 | 1260648.6208 | 2700603.9414 | 1260656.5347
116 | 2700578.858 | 1260648.6208 | 2700575.5796 | 1260662.4073
117 | 2700567.0763 | 1260681.4475 | 2700571.2047 | 1260676.2579 | 2700573.7354 | 1260670.1625 | 2700575.5796 | 1260662.4073
118 | 2700450.0927 | 1260723.3749 | 2700460.4201 | 1260691.6698
119 | 2700448.9948 | 1260726.7455 | 2700450.0927 | 1260723.3749
120 | 2700460.4201 | 1260691.6698 | 2700460.6673 | 1260690.9108
121 | 2700448.9948 | 1260726.7455 | 2700435.9738 | 1260722.6731
122 | 2700448.9948 | 1260726.7455 | 2700446.1126 | 1260734.9033 | 2700441.488 | 1260748.0932
123 | 2700463.7114 | 1260681.5656 | 2700460.6673 | 1260690.9108
124 | 2700406.3652 | 1260713.4127 | 2700435.9738 | 1260722.6731
125 | 2700463.7114 | 1260681.5656 | 2700472.5053 | 1260654.5682
126 | 2700406.3652 | 1260713.4127 | 2700404.6344 | 1260712.8714
127 | 2700384.1991 | 1260706.4801 | 2700404.6344 | 1260712.8714
128 | 2700420.8836 | 1260814.8739 | 2700429.5263 | 1260785.6836
129 | 2700420.8836 | 1260814.8739 | 2700404.6685 | 1260806.1472 | 2700396.2164 | 1260800.3279
130 | 2700366.4697 | 1260700.935 | 2700384.1991 | 1260706.4801
131 | 2700366.4697 | 1260700.935 | 2700361.0752 | 1260717.4681
132 | 2700366.4697 | 1260700.935 | 2700368.0366 | 1260696.201
133 | 2700567.0763 | 1260681.4475 | 2700552.8685 | 1260690.5713
134 | 2700567.0763 | 1260681.4475 | 2700570.1423 | 1260686.4259 | 2700562.9273 | 1260715.8773
135 | 2700552.8685 | 1260690.5713 | 2700545.6853 | 1260695.1841 | 2700536.9293 | 1260703.752
136 | 2700562.9273 | 1260715.8773 | 2700554.1033 | 1260751.8967
137 | 2700536.9293 | 1260703.752 | 2700536.5257 | 1260704.1469 | 2700532.7692 | 1260710.9665 | 2700529.8321 | 1260722.1961
138 | 2700528.6256 | 1260726.8091 | 2700529.8321 | 1260722.1961
139 | 2700384.8147 | 1260645.5091 | 2700391.8287 | 1260624.3175
140 | 2700342.8467 | 1260609.9487 | 2700337.6946 | 1260597.3066 | 2700338.0038 | 1260592.8526 | 2700339.8779 | 1260586.4818
141 | 2700342.8467 | 1260609.9487 | 2700335.7999 | 1260613.1317
142 | 2700368.6541 | 1260781.3483 | 2700380.9548 | 1260789.8203 | 2700396.2164 | 1260800.3279
143 | 2700345.4473 | 1260765.3646 | 2700368.6541 | 1260781.3483
144 | 2700345.4473 | 1260765.3646 | 2700353.6737 | 1260740.1525
145 | 2700264.577 | 1260591.73 | 2700266.6162 | 1260582.9746
146 | 2700269.7033 | 1260569.7203 | 2700266.6162 | 1260582.9746
147 | 2700256.9861 | 1260626.8775 | 2700263.976 | 1260594.31 | 2700264.577 | 1260591.73
148 | 2700271.2272 | 1260563.1777 | 2700269.7033 | 1260569.7203
149 | 2700256.7809 | 1260627.8338 | 2700256.9861 | 1260626.8775
150 | 2700271.2272 | 1260563.1777 | 2700274.8792 | 1260547.498
151 | 2700256.6395 | 1260628.4924 | 2700256.7809 | 1260627.8338
152 | 2700256.6395 | 1260628.4924 | 2700251.5611 | 1260652.1537
153 | 2700265.4977 | 1260647.0767 | 2700275.2932 | 1260641.218 | 2700290.6308 | 1260633.5669
154 | 2700250.7588 | 1260655.8921 | 2700265.4977 | 1260647.0767
155 | 2700290.6308 | 1260633.5669 | 2700291.3329 | 1260633.2166
156 | 2700250.7588 | 1260655.8921 | 2700251.5611 | 1260652.1537
157 | 2700250.7588 | 1260655.8921 | 2700243.7203 | 1260664.94
158 | 2700291.3329 | 1260633.2166 | 2700300.0599 | 1260649.7337 | 2700296.3396 | 1260660.5251
159 | 2700291.3329 | 1260633.2166 | 2700310.2206 | 1260624.6854
160 | 2700239.7467 | 1260670.0481 | 2700243.7203 | 1260664.94
161 | 2700304.711 | 1260669.2507 | 2700296.0961 | 1260661.2314 | 2700296.3396 | 1260660.5251
162 | 2700310.2206 | 1260624.6854 | 2700328.295 | 1260616.5215
163 | 2700227.8431 | 1260685.3502 | 2700239.7467 | 1260670.0481
164 | 2700328.295 | 1260616.5215 | 2700335.7999 | 1260613.1317
165 | 2700227.8431 | 1260685.3502 | 2700248.5421 | 1260695.0839
166 | 2700376.7448 | 1260669.8907 | 2700383.4845 | 1260649.528
167 | 2700374.8994 | 1260675.4664 | 2700376.7448 | 1260669.8907
168 | 2700384.8147 | 1260645.5091 | 2700383.4845 | 1260649.528
169 | 2700374.8994 | 1260675.4664 | 2700368.0366 | 1260696.201
170 | 2700356.9013 | 1260730.2604 | 2700361.0752 | 1260717.4681
171 | 2700341.9873 | 1260579.311 | 2700339.8779 | 1260586.4818
172 | 2700348.2666 | 1260557.9647 | 2700341.9873 | 1260579.311
173 | 2700202.27 | 1260516.0535 | 2700210.2791 | 1260497.3297
174 | 2700202.27 | 1260516.0535 | 2700201.223 | 1260518.5012
175 | 2700210.4276 | 1260496.9825 | 2700210.2791 | 1260497.3297
176 | 2700200.7953 | 1260519.501 | 2700201.223 | 1260518.5012
177 | 2700210.4276 | 1260496.9825 | 2700211.7378 | 1260493.9195
178 | 2700200.7953 | 1260519.501 | 2700196.89 | 1260528.631 | 2700194.7808 | 1260541.0054 | 2700194.7229 | 1260544.4183 | 2700195.1624 | 1260547.9938
179 | 2700195.1624 | 1260547.9938 | 2700196.3061 | 1260557.3001 | 2700206.5465 | 1260560.5985 | 2700209.4566 | 1260561.8932
180 | 2700214.0328 | 1260571.6232 | 2700214.3578 | 1260568.9042 | 2700214.3177 | 1260566.8241 | 2700213.7001 | 1260565.0121 | 2700212.3236 | 1260563.5098 | 2700209.4566 | 1260561.8932 | 2700209.4566 | 1260561.8932
181 | 2700236.7022 | 1260455.7875 | 2700234.8963 | 1260456.5507
182 | 2700240.7184 | 1260454.0901 | 2700236.7022 | 1260455.7875
183 | 2700135.4747 | 1260587.3283 | 2700151.3014 | 1260541.5617
184 | 2700356.9013 | 1260730.2604 | 2700353.6737 | 1260740.1525
185 | 2700302.3854 | 1260730.989 | 2700314.7013 | 1260740.8175
186 | 2700302.3854 | 1260730.989 | 2700294.6905 | 1260724.8481
187 | 2700251.6037 | 1260696.5237 | 2700248.5421 | 1260695.0839
188 | 2700251.6037 | 1260696.5237 | 2700259.0477 | 1260700.0242 | 2700267.2407 | 1260705.2419
189 | 2700267.2407 | 1260705.2419 | 2700270.1588 | 1260707.1002
190 | 2700270.1588 | 1260707.1002 | 2700277.603 | 1260711.841
191 | 2700285.1701 | 1260717.2505 | 2700281.5076 | 1260714.3277 | 2700277.603 | 1260711.841
192 | 2700285.1701 | 1260717.2505 | 2700294.6905 | 1260724.8481
193 | 2700240.5187 | 1260790.8403 | 2700246.9755 | 1260793.8868
194 | 2700253.4023 | 1260796.9191 | 2700246.9755 | 1260793.8868
195 | 2700240.5187 | 1260790.8403 | 2700230.5781 | 1260813.1142
196 | 2700240.5187 | 1260790.8403 | 2700232.8264 | 1260787.1898
197 | 2700230.5781 | 1260813.1142 | 2700230.5497 | 1260813.1779
198 | 2700225.4524 | 1260783.6903 | 2700232.8264 | 1260787.1898
199 | 2700230.5497 | 1260813.1779 | 2700230.4768 | 1260813.3412
200 | 2700223.7521 | 1260828.4093 | 2700230.4768 | 1260813.3412
201 | 2700353.2914 | 1260920.6858 | 2700358.9991 | 1260926.5489 | 2700368.6338 | 1260933.518
202 | 2700353.2914 | 1260920.6858 | 2700334.8987 | 1260901.7926
203 | 2700368.6338 | 1260933.518 | 2700368.6338 | 1260933.518 | 2700371.3547 | 1260934.1996
204 | 2700325.1647 | 1260891.7938 | 2700334.8987 | 1260901.7926
205 | 2700371.3547 | 1260934.1996 | 2700378.1151 | 1260935.8928
206 | 2700323.0318 | 1260889.6028 | 2700325.1647 | 1260891.7938
207 | 2700396.2838 | 1260940.4436 | 2700378.1151 | 1260935.8928
208 | 2700396.2838 | 1260940.4436 | 2700403.1314 | 1260942.1588
209 | 2700223.7521 | 1260828.4093 | 2700221.6443 | 1260827.4651
210 | 2700208.3089 | 1260821.4919 | 2700221.6443 | 1260827.4651
211 | 2700189.9374 | 1260819.2402 | 2700195.325 | 1260817.997 | 2700201.0716 | 1260818.2501 | 2700208.3089 | 1260821.4919
212 | 2700184.5772 | 1260808.6407 | 2700189.9374 | 1260819.2402
213 | 2700189.9374 | 1260819.2402 | 2700196.0492 | 1260831.7428 | 2700204.6873 | 1260845.9452 | 2700222.5268 | 1260868.3875
214 | 2700184.5772 | 1260808.6407 | 2700166.9475 | 1260775.5971
215 | 2700222.5268 | 1260868.3875 | 2700247.037 | 1260899.2217
216 | 2700156.6253 | 1260756.2501 | 2700166.9475 | 1260775.5971
217 | 2700249.0764 | 1260901.7873 | 2700247.037 | 1260899.2217
218 | 2700152.1273 | 1260747.8193 | 2700156.6253 | 1260756.2501
219 | 2700249.0764 | 1260901.7873 | 2700266.8242 | 1260924.1131
220 | 2700135.4747 | 1260587.3283 | 2700129.6414 | 1260604.1989 | 2700121.7774 | 1260631.4882 | 2700121.1669 | 1260634.5042
221 | 2700135.4747 | 1260587.3283 | 2700160.1517 | 1260595.385
222 | 2700162.9845 | 1260596.3098 | 2700160.1517 | 1260595.385
223 | 2700169.7465 | 1260598.5175 | 2700162.9845 | 1260596.3098
224 | 2700152.1273 | 1260747.8193 | 2700136.4433 | 1260719.3008
225 | 2700266.8242 | 1260924.1131 | 2700269.4442 | 1260927.409 | 2700286.1594 | 1260947.5199 | 2700293.582 | 1260959.8054

## bus_geodata
| x | y | coords
0 | 2700285.3442 | 1260819.305
1 | 2700295.0988 | 1260824.955
2 | 2700307.271 | 1260832.0053
3 | 2700297.3243 | 1260847.6077
4 | 2700289.3377 | 1260860.1355
5 | 2700292.2985 | 1260862.2573
6 | 2700251.8262 | 1260840.9803
7 | 2700172.6177 | 1260686.1314
8 | 2700163.5243 | 1260687.1689
9 | 2700183.7302 | 1260685.1769
10 | 2700143.1943 | 1260689.7122
11 | 2700211.0077 | 1260683.723
12 | 2700125.6762 | 1260691.9036
13 | 2700216.1029 | 1260684.1696
14 | 2700121.6503 | 1260692.4026
15 | 2700110.6719 | 1260669.9429
16 | 2700219.2305 | 1260684.4841
17 | 2700341.3327 | 1260379.5414
18 | 2700357.4219 | 1260407.2685
19 | 2700333.3644 | 1260350.1196
20 | 2700378.0053 | 1260416.153
21 | 2700262.9128 | 1260353.873
22 | 2700380.7146 | 1260419.5128
23 | 2700394.1578 | 1260403.0618
24 | 2700347.7084 | 1260410.1008
25 | 2700356.1462 | 1260436.1208
26 | 2700335.055 | 1260420.3485
27 | 2700273.5145 | 1260365.2175
28 | 2700385.6821 | 1260441.2593
29 | 2700406.1077 | 1260445.7874
30 | 2700380.0843 | 1260454.6198
31 | 2700402.1673 | 1260401.4418
32 | 2700354.7839 | 1260463.5778
33 | 2700398.8557 | 1260461.5136
34 | 2700315.273 | 1260436.3693
35 | 2700192.7352 | 1260443.3241
36 | 2700170.7241 | 1260489.6561
37 | 2700211.9831 | 1260455.3338
38 | 2700374.0925 | 1260465.7036
39 | 2700346.7391 | 1260477.4284
40 | 2700430.1328 | 1260446.0842
41 | 2700420.1882 | 1260464.2915
42 | 2700390.9178 | 1260476.1474
43 | 2700307.4833 | 1260442.6779
44 | 2700326.3363 | 1260507.8492
45 | 2700329.2871 | 1260509.5477
46 | 2700282.2144 | 1260520.0542
47 | 2700276.4892 | 1260540.5855
48 | 2700162.0173 | 1260512.2831
49 | 2700220.6071 | 1260462.5897
50 | 2700438.0024 | 1260572.4947
51 | 2700429.7819 | 1260574.8329
52 | 2700463.8958 | 1260567.0787
53 | 2700405.3685 | 1260583.4098
54 | 2700501.1938 | 1260566.5005
55 | 2700465.2711 | 1260553.5612
56 | 2700394.0146 | 1260617.7135
57 | 2700389.1042 | 1260590.3136
58 | 2700413.7199 | 1260555.4201
59 | 2700498.6809 | 1260574.2086
60 | 2700533.4771 | 1260571.2277
61 | 2700507.5274 | 1260551.8192
62 | 2700467.8098 | 1260540.3455
63 | 2700393.8541 | 1260618.1982
64 | 2700367.6977 | 1260599.4001
65 | 2700420.3478 | 1260539.339
66 | 2700502.5279 | 1260613.0614
67 | 2700556.9367 | 1260572.0966
68 | 2700515.6123 | 1260534.8048
69 | 2700427.0365 | 1260524.0866
70 | 2700426.3073 | 1260525.7493
71 | 2700436.7604 | 1260504.1861
72 | 2700445.003 | 1260489.016
73 | 2700385.2994 | 1260528.1685
74 | 2700449.8214 | 1260480.1481
75 | 2700371.6309 | 1260523.8105
76 | 2700390.6354 | 1260518.399
77 | 2700450.6832 | 1260478.5619
78 | 2700362.3092 | 1260486.4665
79 | 2700340.5922 | 1260488.7414
80 | 2700357.6177 | 1260495.1082
81 | 2700351.6036 | 1260506.1861
82 | 2700346.3973 | 1260515.7762
83 | 2700347.6972 | 1260516.19
84 | 2700366.0321 | 1260522.0255
85 | 2700519.9572 | 1260525.661
86 | 2700522.6273 | 1260520.0418
87 | 2700531.8192 | 1260500.6976
88 | 2700485.6022 | 1260614.3604
89 | 2700473.8832 | 1260650.3378
90 | 2700563.4491 | 1260572.3661
91 | 2700546.1933 | 1260603.2878
92 | 2700456.69 | 1260467.5069
93 | 2700462.2867 | 1260457.2063
94 | 2700466.9822 | 1260448.5646
95 | 2700371.2362 | 1260512.4315
96 | 2700396.4941 | 1260507.6724
97 | 2700385.0663 | 1260486.935
98 | 2700377.3921 | 1260501.0828
99 | 2700411.5344 | 1260480.1356
100 | 2700405.142 | 1260491.8392
101 | 2700621.3105 | 1260575.0045
102 | 2700604.9455 | 1260596.3638
103 | 2700589.7685 | 1260612.872
104 | 2700582.0057 | 1260635.3694
105 | 2700636.5184 | 1260666.8128
106 | 2700607.5117 | 1260657.6611
107 | 2700638.293 | 1260667.3727
108 | 2700603.9414 | 1260656.5347
109 | 2700578.858 | 1260648.6208
110 | 2700575.5796 | 1260662.4073
111 | 2700450.0927 | 1260723.3749
112 | 2700460.4201 | 1260691.6698
113 | 2700448.9948 | 1260726.7455
114 | 2700460.6673 | 1260690.9108
115 | 2700435.9738 | 1260722.6731
116 | 2700441.488 | 1260748.0932
117 | 2700463.7114 | 1260681.5656
118 | 2700406.3652 | 1260713.4127
119 | 2700472.5053 | 1260654.5682
120 | 2700404.6344 | 1260712.8714
121 | 2700429.5263 | 1260785.6836
122 | 2700420.8836 | 1260814.8739
123 | 2700384.1991 | 1260706.4801
124 | 2700366.4697 | 1260700.9351
125 | 2700567.0763 | 1260681.4475
126 | 2700552.8685 | 1260690.5713
127 | 2700562.9273 | 1260715.8773
128 | 2700536.9293 | 1260703.752
129 | 2700554.1033 | 1260751.8967
130 | 2700529.8321 | 1260722.1961
131 | 2700391.8287 | 1260624.3175
132 | 2700342.8467 | 1260609.9487
133 | 2700528.6256 | 1260726.8091
134 | 2700396.2164 | 1260800.3279
135 | 2700368.6541 | 1260781.3483
136 | 2700345.4473 | 1260765.3646
137 | 2700266.6162 | 1260582.9746
138 | 2700264.577 | 1260591.73
139 | 2700269.7033 | 1260569.7203
140 | 2700256.9861 | 1260626.8775
141 | 2700271.2272 | 1260563.1777
142 | 2700256.7809 | 1260627.8338
143 | 2700274.8792 | 1260547.498
144 | 2700256.6395 | 1260628.4924
145 | 2700265.4977 | 1260647.0767
146 | 2700290.6308 | 1260633.5669
147 | 2700250.7588 | 1260655.8921
148 | 2700291.3329 | 1260633.2166
149 | 2700251.5611 | 1260652.1537
150 | 2700243.7203 | 1260664.94
151 | 2700296.3396 | 1260660.5251
152 | 2700310.2206 | 1260624.6854
153 | 2700239.7467 | 1260670.0481
154 | 2700304.711 | 1260669.2507
155 | 2700328.295 | 1260616.5215
156 | 2700227.8431 | 1260685.3502
157 | 2700376.7448 | 1260669.8907
158 | 2700383.4845 | 1260649.528
159 | 2700374.8994 | 1260675.4664
160 | 2700384.8147 | 1260645.5091
161 | 2700368.0366 | 1260696.201
162 | 2700361.0752 | 1260717.4681
163 | 2700335.7999 | 1260613.1317
164 | 2700339.8779 | 1260586.4817
165 | 2700341.9873 | 1260579.311
166 | 2700348.2666 | 1260557.9647
167 | 2700202.27 | 1260516.0535
168 | 2700210.2791 | 1260497.3297
169 | 2700201.223 | 1260518.5012
170 | 2700210.4276 | 1260496.9825
171 | 2700200.7953 | 1260519.501
172 | 2700211.7378 | 1260493.9195
173 | 2700195.1624 | 1260547.9938
174 | 2700209.4566 | 1260561.8932
175 | 2700234.8963 | 1260456.5507
176 | 2700236.7022 | 1260455.7875
177 | 2700151.3014 | 1260541.5617
178 | 2700240.7184 | 1260454.0901
179 | 2700214.0328 | 1260571.6232
180 | 2700356.9013 | 1260730.2604
181 | 2700353.6737 | 1260740.1525
182 | 2700314.7013 | 1260740.8175
183 | 2700302.3854 | 1260730.989
184 | 2700248.5421 | 1260695.0839
185 | 2700251.6037 | 1260696.5237
186 | 2700267.2407 | 1260705.2419
187 | 2700270.1588 | 1260707.1002
188 | 2700277.603 | 1260711.841
189 | 2700285.1701 | 1260717.2505
190 | 2700294.6905 | 1260724.8481
191 | 2700246.9755 | 1260793.8868
192 | 2700240.5187 | 1260790.8403
193 | 2700253.4023 | 1260796.9191
194 | 2700230.5781 | 1260813.1142
195 | 2700232.8264 | 1260787.1898
196 | 2700230.5497 | 1260813.1779
197 | 2700225.4524 | 1260783.6903
198 | 2700230.4768 | 1260813.3412
199 | 2700353.2914 | 1260920.6858
200 | 2700368.6338 | 1260933.518
201 | 2700334.8987 | 1260901.7926
202 | 2700371.3547 | 1260934.1995
203 | 2700325.1647 | 1260891.7938
204 | 2700378.1151 | 1260935.8928
205 | 2700323.0318 | 1260889.6028
206 | 2700396.2838 | 1260940.4436
207 | 2700403.1314 | 1260942.1588
208 | 2700223.7521 | 1260828.4093
209 | 2700221.6443 | 1260827.4651
210 | 2700208.3089 | 1260821.4919
211 | 2700189.9374 | 1260819.2402
212 | 2700184.5772 | 1260808.6407
213 | 2700222.5268 | 1260868.3875
214 | 2700166.9475 | 1260775.5971
215 | 2700247.037 | 1260899.2217
216 | 2700156.6253 | 1260756.2501
217 | 2700249.0764 | 1260901.7873
218 | 2700121.1669 | 1260634.5042
219 | 2700135.4747 | 1260587.3283
220 | 2700160.1517 | 1260595.385
221 | 2700162.9845 | 1260596.3098
222 | 2700136.4433 | 1260719.3008
223 | 2700169.7465 | 1260598.5175
224 | 2700152.1273 | 1260747.8193
225 | 2700266.8242 | 1260924.1131
226 | 2700293.582 | 1260959.8054
227 | 2700348.2666 | 1260557.9647

## line_std_types
| c_nf_per_km | r_ohm_per_km | x_ohm_per_km | max_i_ka | type | q_mm2 | alpha | voltage_rating
NAYY 4x50 SE | 210 | 0.642 | 0.083 | 0.142 | cs | 50 | 0.00403 | LV
NAYY 4x120 SE | 264 | 0.225 | 0.08 | 0.242 | cs | 120 | 0.00403 | LV
NAYY 4x150 SE | 261 | 0.208 | 0.08 | 0.27 | cs | 150 | 0.00403 | LV
NA2XS2Y 1x95 RM/25 12/20 kV | 216 | 0.313 | 0.132 | 0.252 | cs | 95 | 0.00403 | MV
NA2XS2Y 1x185 RM/25 12/20 kV | 273 | 0.161 | 0.117 | 0.362 | cs | 185 | 0.00403 | MV
NA2XS2Y 1x240 RM/25 12/20 kV | 304 | 0.122 | 0.112 | 0.421 | cs | 240 | 0.00403 | MV
NA2XS2Y 1x95 RM/25 6/10 kV | 315 | 0.313 | 0.123 | 0.249 | cs | 95 | 0.00403 | MV
NA2XS2Y 1x185 RM/25 6/10 kV | 406 | 0.161 | 0.11 | 0.358 | cs | 185 | 0.00403 | MV
NA2XS2Y 1x240 RM/25 6/10 kV | 456 | 0.122 | 0.105 | 0.416 | cs | 240 | 0.00403 | MV
NA2XS2Y 1x150 RM/25 12/20 kV | 250 | 0.206 | 0.116 | 0.319 | cs | 150 | 0.00403 | MV
NA2XS2Y 1x120 RM/25 12/20 kV | 230 | 0.253 | 0.119 | 0.283 | cs | 120 | 0.00403 | MV
NA2XS2Y 1x70 RM/25 12/20 kV | 190 | 0.443 | 0.132 | 0.22 | cs | 70 | 0.00403 | MV
NA2XS2Y 1x150 RM/25 6/10 kV | 360 | 0.206 | 0.11 | 0.315 | cs | 150 | 0.00403 | MV
NA2XS2Y 1x120 RM/25 6/10 kV | 340 | 0.253 | 0.113 | 0.28 | cs | 120 | 0.00403 | MV
NA2XS2Y 1x70 RM/25 6/10 kV | 280 | 0.443 | 0.123 | 0.217 | cs | 70 | 0.00403 | MV
N2XS(FL)2Y 1x120 RM/35 64/110 kV | 112 | 0.153 | 0.166 | 0.366 | cs | 120 | 0.00393 | HV
N2XS(FL)2Y 1x185 RM/35 64/110 kV | 125 | 0.099 | 0.156 | 0.457 | cs | 185 | 0.00393 | HV
N2XS(FL)2Y 1x240 RM/35 64/110 kV | 135 | 0.075 | 0.149 | 0.526 | cs | 240 | 0.00393 | HV
N2XS(FL)2Y 1x300 RM/35 64/110 kV | 144 | 0.06 | 0.144 | 0.588 | cs | 300 | 0.00393 | HV
15-AL1/3-ST1A 0.4 | 11 | 1.8769 | 0.35 | 0.105 | ol | 16 | 0.00403 | LV
24-AL1/4-ST1A 0.4 | 11.25 | 1.2012 | 0.335 | 0.14 | ol | 24 | 0.00403 | LV
48-AL1/8-ST1A 0.4 | 12.2 | 0.5939 | 0.3 | 0.21 | ol | 48 | 0.00403 | LV
94-AL1/15-ST1A 0.4 | 13.2 | 0.306 | 0.29 | 0.35 | ol | 94 | 0.00403 | LV
34-AL1/6-ST1A 10.0 | 9.7 | 0.8342 | 0.36 | 0.17 | ol | 34 | 0.00403 | MV
48-AL1/8-ST1A 10.0 | 10.1 | 0.5939 | 0.35 | 0.21 | ol | 48 | 0.00403 | MV
70-AL1/11-ST1A 10.0 | 10.4 | 0.4132 | 0.339 | 0.29 | ol | 70 | 0.00403 | MV
94-AL1/15-ST1A 10.0 | 10.75 | 0.306 | 0.33 | 0.35 | ol | 94 | 0.00403 | MV
122-AL1/20-ST1A 10.0 | 11.1 | 0.2376 | 0.323 | 0.41 | ol | 122 | 0.00403 | MV
149-AL1/24-ST1A 10.0 | 11.25 | 0.194 | 0.315 | 0.47 | ol | 149 | 0.00403 | MV
34-AL1/6-ST1A 20.0 | 9.15 | 0.8342 | 0.382 | 0.17 | ol | 34 | 0.00403 | MV
48-AL1/8-ST1A 20.0 | 9.5 | 0.5939 | 0.372 | 0.21 | ol | 48 | 0.00403 | MV
70-AL1/11-ST1A 20.0 | 9.7 | 0.4132 | 0.36 | 0.29 | ol | 70 | 0.00403 | MV
94-AL1/15-ST1A 20.0 | 10 | 0.306 | 0.35 | 0.35 | ol | 94 | 0.00403 | MV
122-AL1/20-ST1A 20.0 | 10.3 | 0.2376 | 0.344 | 0.41 | ol | 122 | 0.00403 | MV
149-AL1/24-ST1A 20.0 | 10.5 | 0.194 | 0.337 | 0.47 | ol | 149 | 0.00403 | MV
184-AL1/30-ST1A 20.0 | 10.75 | 0.1571 | 0.33 | 0.535 | ol | 184 | 0.00403 | MV
243-AL1/39-ST1A 20.0 | 11 | 0.1188 | 0.32 | 0.645 | ol | 243 | 0.00403 | MV
48-AL1/8-ST1A 110.0 | 8 | 0.5939 | 0.46 | 0.21 | ol | 48 | 0.00403 | HV
70-AL1/11-ST1A 110.0 | 8.4 | 0.4132 | 0.45 | 0.29 | ol | 70 | 0.00403 | HV
94-AL1/15-ST1A 110.0 | 8.65 | 0.306 | 0.44 | 0.35 | ol | 94 | 0.00403 | HV
122-AL1/20-ST1A 110.0 | 8.5 | 0.2376 | 0.43 | 0.41 | ol | 122 | 0.00403 | HV
149-AL1/24-ST1A 110.0 | 8.75 | 0.194 | 0.41 | 0.47 | ol | 149 | 0.00403 | HV
184-AL1/30-ST1A 110.0 | 8.8 | 0.1571 | 0.4 | 0.535 | ol | 184 | 0.00403 | HV
243-AL1/39-ST1A 110.0 | 9 | 0.1188 | 0.39 | 0.645 | ol | 243 | 0.00403 | HV
305-AL1/39-ST1A 110.0 | 9.2 | 0.0949 | 0.38 | 0.74 | ol | 305 | 0.00403 | HV
490-AL1/64-ST1A 110.0 | 9.75 | 0.059 | 0.37 | 0.96 | ol | 490 | 0.00403 | HV
679-AL1/86-ST1A 110.0 | 9.95 | 0.042 | 0.36 | 1.15 | ol | 679 | 0.00403 | HV
490-AL1/64-ST1A 220.0 | 10 | 0.059 | 0.285 | 0.96 | ol | 490 | 0.00403 | HV
679-AL1/86-ST1A 220.0 | 11.7 | 0.042 | 0.275 | 1.15 | ol | 679 | 0.00403 | HV
490-AL1/64-ST1A 380.0 | 11 | 0.059 | 0.253 | 0.96 | ol | 490 | 0.00403 | HV
679-AL1/86-ST1A 380.0 | 14.6 | 0.042 | 0.25 | 1.15 | ol | 679 | 0.00403 | HV

## trafo_std_types
| i0_percent | pfe_kw | vkr_percent | sn_mva | vn_lv_kv | vn_hv_kv | vk_percent | shift_degree | vector_group | tap_side | tap_neutral | tap_min | tap_max | tap_step_degree | tap_step_percent | tap_phase_shifter
160 MVA 380/110 kV | 0.06 | 60 | 0.25 | 160 | 110 | 380 | 12.2 | 0 | Yy0 | hv | 0 | -9 | 9 | 0 | 1.5 | FALSE
100 MVA 220/110 kV | 0.06 | 55 | 0.26 | 100 | 110 | 220 | 12 | 0 | Yy0 | hv | 0 | -9 | 9 | 0 | 1.5 | FALSE
63 MVA 110/20 kV | 0.04 | 22 | 0.32 | 63 | 20 | 110 | 18 | 150 | YNd5 | hv | 0 | -9 | 9 | 0 | 1.5 | FALSE
40 MVA 110/20 kV | 0.05 | 18 | 0.34 | 40 | 20 | 110 | 16.2 | 150 | YNd5 | hv | 0 | -9 | 9 | 0 | 1.5 | FALSE
25 MVA 110/20 kV | 0.07 | 14 | 0.41 | 25 | 20 | 110 | 12 | 150 | YNd5 | hv | 0 | -9 | 9 | 0 | 1.5 | FALSE
63 MVA 110/10 kV | 0.04 | 22 | 0.32 | 63 | 10 | 110 | 18 | 150 | YNd5 | hv | 0 | -9 | 9 | 0 | 1.5 | FALSE
40 MVA 110/10 kV | 0.05 | 18 | 0.34 | 40 | 10 | 110 | 16.2 | 150 | YNd5 | hv | 0 | -9 | 9 | 0 | 1.5 | FALSE
25 MVA 110/10 kV | 0.07 | 14 | 0.41 | 25 | 10 | 110 | 12 | 150 | YNd5 | hv | 0 | -9 | 9 | 0 | 1.5 | FALSE
0.25 MVA 20/0.4 kV | 0.32 | 0.8 | 1.44 | 0.25 | 0.4 | 20 | 6 | 150 | Yzn5 | hv | 0 | -2 | 2 | 0 | 2.5 | FALSE
0.4 MVA 20/0.4 kV | 0.3375 | 1.35 | 1.425 | 0.4 | 0.4 | 20 | 6 | 150 | Dyn5 | hv | 0 | -2 | 2 | 0 | 2.5 | FALSE
0.63 MVA 20/0.4 kV | 0.2619 | 1.65 | 1.206 | 0.63 | 0.4 | 20 | 6 | 150 | Dyn5 | hv | 0 | -2 | 2 | 0 | 2.5 | FALSE
0.25 MVA 10/0.4 kV | 0.24 | 0.6 | 1.2 | 0.25 | 0.4 | 10 | 4 | 150 | Dyn5 | hv | 0 | -2 | 2 | 0 | 2.5 | FALSE
0.4 MVA 10/0.4 kV | 0.2375 | 0.95 | 1.325 | 0.4 | 0.4 | 10 | 4 | 150 | Dyn5 | hv | 0 | -2 | 2 | 0 | 2.5 | FALSE
0.63 MVA 10/0.4 kV | 0.1873 | 1.18 | 1.0794 | 0.63 | 0.4 | 10 | 4 | 150 | Dyn5 | hv | 0 | -2 | 2 | 0 | 2.5 | FALSE

## trafo3w_std_types
| sn_hv_mva | sn_mv_mva | sn_lv_mva | vn_hv_kv | vn_mv_kv | vn_lv_kv | vk_hv_percent | vk_mv_percent | vk_lv_percent | vkr_hv_percent | vkr_mv_percent | vkr_lv_percent | pfe_kw | i0_percent | shift_mv_degree | shift_lv_degree | vector_group | tap_side | tap_neutral | tap_min | tap_max | tap_step_percent
63/25/38 MVA 110/20/10 kV | 63 | 25 | 38 | 110 | 20 | 10 | 10.4 | 10.4 | 10.4 | 0.28 | 0.32 | 0.35 | 35 | 0.89 | 0 | 0 | YN0yn0yn0 | hv | 0 | -10 | 10 | 1.2
63/25/38 MVA 110/10/10 kV | 63 | 25 | 38 | 110 | 10 | 10 | 10.4 | 10.4 | 10.4 | 0.28 | 0.32 | 0.35 | 35 | 0.89 | 0 | 0 | YN0yn0yn0 | hv | 0 | -10 | 10 | 1.2

## fuse_std_types
| fuse_type | i_rated_a | t_avg | t_min | t_total | x_avg | x_min | x_total
HV 100A | HV 100A | 100 | 0 | [10.0, 3.64, 0.854, 0.281, 0.1, 0.0531, 0.022, 0.01] | [10.0, 4.267, 1.21, 0.403, 0.1, 0.058, 0.022, 0.01] | 0 | [300.0, 350.0, 450.0, 550.0, 700.0, 850.0, 1200.0, 1752.0] | [600.0, 700.0, 900.0, 1150.0, 1665.0, 2000.0, 3000.0, 4313.0]
HV 10A | HV 10A | 10 | 0 | [10.0, 1675.0, 0.344, 0.156, 0.1, 0.0417, 0.0171, 0.01] | [10.0, 1.3, 0.3, 0.155, 0.1, 0.0555, 0.023, 0.01] | 0 | [30.0, 32.0, 35.0, 37.0, 39.0, 50.0, 70.0, 88.0] | [60.0, 70.0, 80.0, 87.0, 94.0, 110.0, 150.0, 216.0]
HV 125A | HV 125A | 125 | 0 | [10.0, 1.82, 0.344, 0.1, 0.0467, 0.0269, 0.01] | [10.0, 2.478, 0.426, 0.1, 0.0427, 0.0211, 0.01] | 0 | [375.0, 500.0, 700.0, 925.0, 1200.0, 1500.0, 2341.0] | [750.0, 1000.0, 1500.0, 2200.0, 3000.0, 4000.0, 5765.0]
HV 160A | HV 160A | 160 | 0 | [10.0, 4.15, 1.03, 0.198, 0.1, 0.051, 0.0172, 0.01] | [10.0, 2.3, 0.734, 0.274, 0.1, 0.046, 0.0177, 0.01] | 0 | [480.0, 550.0, 700.0, 1000.0, 1260.0, 1600.0, 2500.0, 3227.0] | [960.0, 1300.0, 1700.0, 2200.0, 2996.0, 4000.0, 6000.0, 7946.0]
HV 16A | HV 16A | 16 | 0 | [10.0, 0.352, 0.164, 0.1, 0.0649, 0.0342, 0.01] | [10.0, 2.34, 0.722, 0.181, 0.1, 0.055, 0.0296, 0.01] | 0 | [48.0, 60.0, 65.0, 71.0, 80.0, 100.0, 162.0] | [96.0, 110.0, 125.0, 150.0, 168.0, 200.0, 250.0, 398.0]
HV 200A | HV 200A | 200 | 0 | [10.0, 4.267, 1.21, 0.403, 0.1, 0.058, 0.022, 0.01] | [10.0, 3.73, 1.654, 0.328, 0.1, 0.0531, 0.019, 0.01] | 0 | [600.0, 700.0, 900.0, 1150.0, 1665.0, 2000.0, 3000.0, 4313.0] | [1200.0, 1500.0, 1800.0, 2700.0, 3960.0, 5000.0, 7500.0, 10620.0]
HV 20A | HV 20A | 20 | 0 | [10.0, 1.3, 0.3, 0.155, 0.1, 0.0555, 0.023, 0.01] | [10.0, 1.3, 0.161, 0.1, 0.0611, 0.0399, 0.0141, 0.01] | 0 | [60.0, 70.0, 80.0, 87.0, 94.0, 110.0, 150.0, 216.0] | [120.0, 150.0, 200.0, 223.0, 260.0, 300.0, 450.0, 532.0]
HV 25A | HV 25A | 25 | 0 | [10.0, 2.512, 0.833, 0.299, 0.1, 0.0372, 0.0223, 0.01] | [10.0, 3.125, 0.597, 0.198, 0.1, 0.0378, 0.022, 0.01] | 0 | [75.0, 82.0, 90.0, 100.0, 124.0, 170.0, 200.0, 289.0] | [150.0, 170.0, 210.0, 250.0, 294.0, 400.0, 500.0, 711.0]
HV 31.5A | HV 31.5A | 31.5 | 0 | [10.0, 2.34, 0.722, 0.181, 0.1, 0.055, 0.0296, 0.01] | [10.0, 2.84, 0.368, 0.164, 0.1, 0.0621, 0.0378, 0.0195, 0.01] | 0 | [95.0, 110.0, 125.0, 150.0, 165.0, 200.0, 250.0, 390.0] | [189.0, 220.0, 300.0, 350.0, 393.0, 450.0, 530.0, 700.0, 960.0]
HV 40A | HV 40A | 40 | 0 | [10.0, 1.3, 0.161, 0.1, 0.0611, 0.0399, 0.0141, 0.01] | [10.0, 2.05, 0.369, 0.198, 0.1, 0.051, 0.0298, 0.01] | 0 | [120.0, 150.0, 200.0, 223.0, 260.0, 300.0, 450.0, 532.0] | [240.0, 300.0, 400.0, 450.0, 530.0, 650.0, 800.0, 1311.0]
HV 50A | HV 50A | 50 | 0 | [10.0, 3.215, 0.597, 0.198, 0.1, 0.0378, 0.022, 0.01] | [10.0, 3.64, 0.854, 0.281, 0.1, 0.0531, 0.022, 0.01] | 0 | [150.0, 170.0, 210.0, 250.0, 294.0, 400.0, 500.0, 711.0] | [300.0, 350.0, 450.0, 550.0, 700.0, 850.0, 1200.0, 1752.0]
HV 6.3A | HV 6.3A | 6.3 | 0 | [10.0, 1.39, 0.344, 0.168, 0.1, 0.056, 0.0263, 0.01] | [10.0, 1.711, 0.516, 0.198, 0.1, 0.0634, 0.0303, 0.01] | 0 | [19.0, 19.5, 20.4, 20.8, 22.0, 25.0, 32.0, 48.0] | [38.0, 40.0, 43.0, 48.0, 53.0, 60.0, 75.0, 118.0]
HV 63A | HV 63A | 63 | 0 | [10.0, 2.84, 0.368, 0.164, 0.1, 0.0621, 0.0378, 0.0195, 0.01] | [10.0, 1.82, 0.344, 0.1, 0.0467, 0.0269, 0.01] | 0 | [189.0, 220.0, 300.0, 350.0, 393.0, 450.0, 530.0, 700.0, 961.0] | [378.0, 500.0, 700.0, 934.0, 1200.0, 1500.0, 2366.0]
HV 80A | HV 80A | 80 | 0 | [10.0, 2.05, 0.369, 0.198, 0.1, 0.051, 0.0298, 0.01] | [10.0, 4.15, 1.03, 0.198, 0.1, 0.051, 0.0172, 0.01] | 0 | [240.0, 300.0, 400.0, 450.0, 530.0, 650.0, 800.0, 1311.0] | [480.0, 550.0, 700.0, 1000.0, 1260.0, 1600.0, 2500.0, 3227.0]
Siemens NH-1-100 | Siemens NH-1-100 | 100 | [5400.0, 2000.0, 400.0, 20.0, 1.0, 0.2, 0.012, 0.004] | 0 | 0 | [150.0, 190.0, 250.0, 430.0, 900.0, 1250.0, 2700.0, 3600.0] | 0 | 0
Siemens NH-1-125 | Siemens NH-1-125 | 125 | [4800.0, 120.0, 7.0, 0.1, 0.004] | 0 | 0 | [180.0, 400.0, 740.0, 2000.0, 4250.0] | 0 | 0
Siemens NH-1-16 | Siemens NH-1-16 | 16 | [4000.0, 400.0, 2.0, 0.1, 0.04, 0.01] | 0 | 0 | [26.0, 35.0, 75.0, 150.0, 200.0, 300.0] | 0 | 0
Siemens NH-1-160 | Siemens NH-1-160 | 160 | [4800.0, 120.0, 7.0, 0.1, 0.004] | 0 | 0 | [210.0, 500.0, 900.0, 2300.0, 5000.0] | 0 | 0
Siemens NH-1-25 | Siemens NH-1-25 | 25 | [4000.0, 1000.0, 10.0, 0.2, 0.02, 0.01] | 0 | 0 | [40.0, 50.0, 100.0, 210.0, 400.0, 500.0] | 0 | 0
Siemens NH-1-50 | Siemens NH-1-50 | 50 | [4000.0, 40.0, 4.0, 1.0, 0.02, 0.01] | 0 | 0 | [86.0, 200.0, 300.0, 400.0, 1000.0, 1280.0] | 0 | 0
Siemens NH-1-63 | Siemens NH-1-63 | 63 | [4000.0, 100.0, 10.0, 2.0, 0.04, 0.01] | 0 | 0 | [100.0, 200.0, 300.0, 400.0, 1000.0, 1500.0] | 0 | 0
Siemens NH-1-80 | Siemens NH-1-80 | 80 | [4800.0, 120.0, 7.0, 0.1, 0.01] | 0 | 0 | [150.58, 250.0, 450.0, 1150.0, 2470.0] | 0 | 0
Siemens NH-2-1000 | Siemens NH-2-1000 | 1000 | [4800.0, 120.0, 7.0, 0.1, 0.004] | 0 | 0 | [1900.0, 3500.0, 8400.0, 24000.0, 52000.0] | 0 | 0
Siemens NH-2-200 | Siemens NH-2-200 | 200 | [4800.0, 120.0, 7.0, 0.1, 0.004] | 0 | 0 | [280.0, 650.0, 1200.0, 3000.0, 7000.0] | 0 | 0
Siemens NH-2-224 | Siemens NH-2-224 | 224 | [4800.0, 120.0, 7.0, 0.2, 0.04, 0.004] | 0 | 0 | [400.0, 750.0, 1453.0, 3025.0, 4315.0, 7600.0] | 0 | 0
Siemens NH-2-250 | Siemens NH-2-250 | 250 | [4800.0, 120.0, 7.0, 0.1, 0.004] | 0 | 0 | [450.0, 800.0, 1650.0, 4000.0, 8500.0] | 0 | 0
Siemens NH-2-315 | Siemens NH-2-315 | 315 | [4800.0, 120.0, 7.0, 0.1, 0.004] | 0 | 0 | [550.0, 920.0, 1900.0, 5000.0, 11000.0] | 0 | 0
Siemens NH-2-355 | Siemens NH-2-355 | 355 | [4800.0, 120.0, 6.0, 0.1, 0.004] | 0 | 0 | [650.0, 1116.27, 2350.0, 5840.0, 12790.0] | 0 | 0
Siemens NH-2-400 | Siemens NH-2-400 | 400 | [4800.0, 120.0, 7.0, 0.1, 0.004] | 0 | 0 | [720.0, 1350.0, 2800.0, 6500.0, 15000.0] | 0 | 0
Siemens NH-2-425 | Siemens NH-2-425 | 425 | [4800.0, 120.0, 7.0, 0.1, 0.004] | 0 | 0 | [850.0, 1500.0, 3050.0, 7500.0, 16500.0] | 0 | 0
Siemens NH-2-630 | Siemens NH-2-630 | 630 | [4800.0, 120.0, 7.0, 0.1, 0.004] | 0 | 0 | [1200.0, 2000.0, 4800.0, 12000.0, 26000.0] | 0 | 0

## res_bus
| vm_pu | va_degree | p_mw | q_mvar
0 | 0.97189 | -0.54227 | 0.0011798 | 0.00029568
1 | 0.9719 | -0.54202 | 0.00092639 | 0.00023217
2 | 0.97193 | -0.54148 | 0 | 0
3 | 0.97196 | -0.54076 | 0.0020096 | 0.00050364
4 | 0.97202 | -0.53963 | 0 | 0
5 | 0.97196 | -0.54087 | 0.00096231 | 0.00024118
6 | 0.97291 | -0.52207 | 0.0015712 | 0.00039378
7 | 0.98425 | -0.30069 | 0.0031251 | 0.00078323
8 | 0.98351 | -0.31495 | 0.0021917 | 0.0005493
9 | 0.98518 | -0.28271 | 0.0022281 | 0.00055841
10 | 0.9819 | -0.34614 | 0.003086 | 0.00077343
11 | 0.98752 | -0.23773 | 0.0014238 | 0.00035683
12 | 0.98056 | -0.37211 | 0 | 0
13 | 0.98796 | -0.22919 | 0.0013817 | 0.00034629
14 | 0.9804 | -0.37535 | 0 | 0
15 | 0.97965 | -0.39 | 0 | 0
16 | 0.98824 | -0.22388 | 0.0016647 | 0.0004172
17 | 0.97518 | -0.47868 | 0.001808 | 0.00045312
18 | 0.97544 | -0.47358 | 0.002158 | 0.00054086
19 | 0.97497 | -0.48277 | 0 | 0
20 | 0.97571 | -0.4682 | 0 | 0
21 | 0.97431 | -0.49573 | 0 | 0
22 | 0.97576 | -0.46719 | 0 | 0
23 | 0.97567 | -0.46899 | 0.0020526 | 0.00051444
24 | 0.97525 | -0.47715 | 0 | 0
25 | 0.97625 | -0.4576 | 0 | 0
26 | 0.97481 | -0.48585 | 0.0011479 | 0.00028768
27 | 0.97421 | -0.49774 | 0.0068636 | 0.0017202
28 | 0.98192 | -0.34674 | 0 | 0
29 | 0.98197 | -0.34584 | 0 | 0
30 | 0.98189 | -0.34736 | 0.0011889 | 0.00029796
31 | 0.97564 | -0.46962 | 0.0047449 | 0.0011892
32 | 0.97765 | -0.43005 | 0.002596 | 0.00065061
33 | 0.98201 | -0.34509 | 0.0012516 | 0.00031368
34 | 0.97415 | -0.49892 | 0.02013 | 0.0050452
35 | 0.97349 | -0.51076 | 0 | 0
36 | 0.97454 | -0.49018 | 0 | 0
37 | 0.97303 | -0.51986 | 0.0014994 | 0.0003758
38 | 0.98188 | -0.34763 | 0.0011884 | 0.00029784
39 | 0.97839 | -0.41564 | 0 | 0
40 | 0.98362 | -0.31373 | 0.0012238 | 0.00030671
41 | 0.98364 | -0.31327 | 0.0010829 | 0.0002714
42 | 0.98206 | -0.34399 | 0.0011895 | 0.00029811
43 | 0.97408 | -0.50037 | 0.0078582 | 0.0019695
44 | 0.98088 | -0.36704 | 0.0067269 | 0.0016859
45 | 0.9809 | -0.36663 | 0 | 0
46 | 0.99003 | -0.19018 | 0.0036525 | 0.00091541
47 | 0.9901 | -0.1888 | 0.0061189 | 0.0015335
48 | 0.97503 | -0.48049 | 0.00077198 | 0.00019348
49 | 0.97281 | -0.52414 | 0 | 0
50 | 0.98967 | -0.1969 | 0.0032548 | 0.00081572
51 | 0.99025 | -0.18572 | 0.0047409 | 0.0011882
52 | 0.98796 | -0.23006 | 0 | 0
53 | 0.99212 | -0.14982 | 0 | 0
54 | 0.98581 | -0.27175 | 0 | 0
55 | 0.98786 | -0.232 | 0.0020154 | 0.00050511
56 | 0.99038 | -0.18352 | 0.0019028 | 0.00047688
57 | 0.99413 | -0.11135 | 0.0048181 | 0.0012075
58 | 0.98899 | -0.20995 | 0.003865 | 0.00096867
59 | 0.98579 | -0.27209 | 0 | 0
60 | 0.98449 | -0.29721 | 0.0015656 | 0.00039237
61 | 0.98556 | -0.27652 | 0.0032971 | 0.00082632
62 | 0.98778 | -0.23342 | 0.0059362 | 0.0014878
63 | 0.99035 | -0.18398 | 0.00064008 | 0.00016042
64 | 0.99683 | -0.059974 | 0.0028668 | 0.00071848
65 | 0.98719 | -0.24465 | 0 | 0
66 | 0.9857 | -0.27375 | 0.0023326 | 0.00058459
67 | 0.98359 | -0.31483 | 0.0015655 | 0.00039236
68 | 0.98533 | -0.28104 | 0.0015651 | 0.00039225
69 | 0.98693 | -0.24969 | 0.0026492 | 0.00066396
70 | 0.98695 | -0.24922 | 0.0027033 | 0.00067752
71 | 0.98669 | -0.25439 | 0.0016329 | 0.00040924
72 | 0.98652 | -0.25755 | 0.00057065 | 0.00014302
73 | 0.98397 | -0.3069 | 0 | 0
74 | 0.98643 | -0.2593 | 0.0020723 | 0.00051936
75 | 0.98283 | -0.32903 | 0.0039988 | 0.0010022
76 | 0.98388 | -0.30869 | 0.00217 | 0.00054384
77 | 0.98642 | -0.25954 | 0.0014365 | 0.00036003
78 | 0.97929 | -0.39804 | 0 | 0
79 | 0.97833 | -0.41668 | 0.004474 | 0.0011213
80 | 0.97978 | -0.38842 | 0.0011885 | 0.00029787
81 | 0.98042 | -0.37583 | 0.0027109 | 0.0006794
82 | 0.98101 | -0.36441 | 0 | 0
83 | 0.98109 | -0.36282 | 0.0077765 | 0.001949
84 | 0.98238 | -0.33768 | 0 | 0
85 | 0.98522 | -0.28318 | 0.0068131 | 0.0017075
86 | 0.98519 | -0.28374 | 0.0015646 | 0.00039213
87 | 0.98512 | -0.28505 | 0.0034109 | 0.00085486
88 | 0.98481 | -0.2917 | 0.0016651 | 0.00041732
89 | 0.98487 | -0.29057 | 0.0014064 | 0.00035249
90 | 0.98339 | -0.31879 | 0.0015662 | 0.00039253
91 | 0.98339 | -0.31862 | 0.0063833 | 0.0015998
92 | 0.98635 | -0.26092 | 0.0018671 | 0.00046794
93 | 0.9863 | -0.26182 | 0.0023248 | 0.00058266
94 | 0.98629 | -0.26216 | 0.0019447 | 0.00048739
95 | 0.98229 | -0.33952 | 0.0023091 | 0.00057871
96 | 0.9838 | -0.31019 | 0.0021682 | 0.0005434
97 | 0.98212 | -0.34292 | 0.0012486 | 0.00031292
98 | 0.98221 | -0.34116 | 0.00095268 | 0.00023876
99 | 0.98368 | -0.31252 | 0.0011357 | 0.00028464
100 | 0.98372 | -0.3117 | 0.001189 | 0.00029799
101 | 0.98166 | -0.35245 | 0 | 0
102 | 0.98084 | -0.36842 | 0.0035496 | 0.0008896
103 | 0.98025 | -0.38006 | 0.0014303 | 0.00035848
104 | 0.97964 | -0.39193 | 0.0016115 | 0.00040388
105 | 0.97901 | -0.40425 | 0.0018972 | 0.00047547
106 | 0.97912 | -0.40217 | 0.0019074 | 0.00047803
107 | 0.97901 | -0.40431 | 0.0018546 | 0.00046481
108 | 0.97914 | -0.40179 | 0.001723 | 0.00043182
109 | 0.97932 | -0.39826 | 0 | 0
110 | 0.97908 | -0.40295 | 0.001219 | 0.00030552
111 | 0.9853 | -0.28204 | 0.0021443 | 0.00053741
112 | 0.98506 | -0.28681 | 0.0011154 | 0.00027955
113 | 0.98534 | -0.28139 | 0 | 0
114 | 0.98505 | -0.28691 | 0.00065303 | 0.00016367
115 | 0.98551 | -0.27794 | 0.0019916 | 0.00049914
116 | 0.98525 | -0.28301 | 0.0039869 | 0.00099921
117 | 0.985 | -0.28801 | 0.0016673 | 0.00041785
118 | 0.98597 | -0.26898 | 0.0026541 | 0.00066518
119 | 0.98488 | -0.29032 | 0.0014669 | 0.00036764
120 | 0.98601 | -0.26837 | 0.0013709 | 0.00034359
121 | 0.98585 | -0.27143 | 0.00083449 | 0.00020914
122 | 0.98587 | -0.27097 | 0 | 0
123 | 0.9864 | -0.26064 | 0.0028094 | 0.0007041
124 | 0.98679 | -0.25301 | 0 | 0
125 | 0.97875 | -0.4095 | 0 | 0
126 | 0.97859 | -0.41261 | 0.0018989 | 0.00047592
127 | 0.97852 | -0.41401 | 0.0035544 | 0.00089082
128 | 0.97843 | -0.41572 | 0.0017129 | 0.0004293
129 | 0.9784 | -0.41623 | 0.0032948 | 0.00082576
130 | 0.97831 | -0.41809 | 0.0031365 | 0.00078608
131 | 0.99006 | -0.18972 | 0.0022706 | 0.00056906
132 | 1 | 0 | -0.44756 | -0.1144
133 | 0.97829 | -0.41838 | 0.0033787 | 0.00084679
134 | 0.98589 | -0.27054 | 0.0022525 | 0.00056454
135 | 0.98599 | -0.26869 | 0.0032451 | 0.0008133
136 | 0.98615 | -0.26549 | 0 | 0
137 | 0.99069 | -0.17739 | 0.0017722 | 0.00044414
138 | 0.99086 | -0.17403 | 0.0023505 | 0.00058909
139 | 0.99045 | -0.18204 | 0.0031418 | 0.00078741
140 | 0.99163 | -0.15912 | 0.0020662 | 0.00051785
141 | 0.99035 | -0.18396 | 0.0035166 | 0.00088134
142 | 0.99166 | -0.15868 | 0.0016617 | 0.00041647
143 | 0.99017 | -0.18757 | 0.0028207 | 0.00070694
144 | 0.99167 | -0.15835 | 0.0026653 | 0.00066799
145 | 0.99364 | -0.12067 | 0.0015777 | 0.00039542
146 | 0.99564 | -0.082534 | 0.0047729 | 0.0011962
147 | 0.99244 | -0.14345 | 0 | 0
148 | 0.9957 | -0.081456 | 0 | 0
149 | 0.99233 | -0.14559 | 0.0019449 | 0.00048743
150 | 0.99181 | -0.15546 | 0.00081186 | 0.00020347
151 | 0.99552 | -0.084846 | 0.0022001 | 0.00055139
152 | 0.99726 | -0.051841 | 0.0013286 | 0.00033297
153 | 0.99111 | -0.16894 | 0.0013113 | 0.00032865
154 | 0.99547 | -0.085772 | 0.004206 | 0.0010541
155 | 0.99876 | -0.023358 | 0.0024538 | 0.00061497
156 | 0.98902 | -0.209 | 0 | 0
157 | 0.98801 | -0.22928 | 0.0017194 | 0.00043092
158 | 0.98889 | -0.21219 | 0.0016384 | 0.00041063
159 | 0.98778 | -0.23378 | 0.0023861 | 0.00059801
160 | 0.98907 | -0.20869 | 0.0014632 | 0.00036671
161 | 0.98697 | -0.24962 | 0.0025066 | 0.00062822
162 | 0.98655 | -0.25772 | 0.0028243 | 0.00070783
163 | 0.9994 | -0.01138 | 0.0021806 | 0.00054651
164 | 0.99964 | -0.007002 | 0.0031486 | 0.00078912
165 | 0.99955 | -0.0087064 | 0.0044754 | 0.0011216
166 | 0.99937 | -0.012044 | 0.0085958 | 0.0021543
167 | 0.97218 | -0.53666 | 0.0013518 | 0.0003388
168 | 0.97236 | -0.53306 | 0.0013211 | 0.00033111
169 | 0.97216 | -0.53706 | 0.0015509 | 0.0003887
170 | 0.97237 | -0.53298 | 0.00058582 | 0.00014682
171 | 0.97215 | -0.5372 | 0.00069483 | 0.00017414
172 | 0.9724 | -0.53227 | 0.0016879 | 0.00042303
173 | 0.97199 | -0.54046 | 0.0021074 | 0.00052818
174 | 0.9719 | -0.54214 | 0.0021435 | 0.00053722
175 | 0.97271 | -0.52617 | 0.0021647 | 0.00054252
176 | 0.9727 | -0.52635 | 0.00322 | 0.00080701
177 | 0.97568 | -0.46759 | 0.0022607 | 0.00056658
178 | 0.9727 | -0.52649 | 0.0017237 | 0.00043201
179 | 0.97188 | -0.54253 | 0.0017465 | 0.00043772
180 | 0.9864 | -0.26068 | 0.0026466 | 0.0006633
181 | 0.98631 | -0.26247 | 0.0033011 | 0.00082733
182 | 0.98794 | -0.22999 | 0.0018833 | 0.00047199
183 | 0.98796 | -0.22946 | 0.0034326 | 0.00086028
184 | 0.9886 | -0.2171 | 0.0032563 | 0.00081611
185 | 0.98855 | -0.2181 | 0.0018755 | 0.00047004
186 | 0.98831 | -0.2228 | 0.0028225 | 0.00070737
187 | 0.98827 | -0.22354 | 0.00090125 | 0.00022588
188 | 0.98818 | -0.22527 | 0.0013685 | 0.00034299
189 | 0.9881 | -0.22687 | 0.0020063 | 0.00050284
190 | 0.98801 | -0.22852 | 0.0022952 | 0.00057523
191 | 0.97334 | -0.51355 | 0.0012825 | 0.00032143
192 | 0.97336 | -0.5132 | 0 | 0
193 | 0.97333 | -0.51372 | 0.0013418 | 0.00033628
194 | 0.97348 | -0.51084 | 0.00089536 | 0.0002244
195 | 0.97334 | -0.51362 | 0.0013389 | 0.00033556
196 | 0.97348 | -0.51083 | 0.00089195 | 0.00022354
197 | 0.97333 | -0.51381 | 0.0013061 | 0.00032735
198 | 0.97348 | -0.5108 | 0.00090805 | 0.00022758
199 | 0.97075 | -0.5648 | 0.0020942 | 0.00052485
200 | 0.97056 | -0.56857 | 0.0020332 | 0.00050957
201 | 0.97105 | -0.55883 | 0.0020076 | 0.00050316
202 | 0.97054 | -0.56899 | 0.0011672 | 0.00029252
203 | 0.97124 | -0.55515 | 0.0020084 | 0.00050334
204 | 0.97049 | -0.56989 | 0.0024986 | 0.00062622
205 | 0.97128 | -0.55423 | 0.0012557 | 0.00031471
206 | 0.97041 | -0.57143 | 0.0022395 | 0.00056127
207 | 0.9704 | -0.57172 | 0.0022158 | 0.00055532
208 | 0.9736 | -0.50839 | 0 | 0
209 | 0.97367 | -0.50702 | 0.00047632 | 0.00011938
210 | 0.97412 | -0.49826 | 0.00090462 | 0.00022672
211 | 0.97472 | -0.48644 | 0 | 0
212 | 0.97516 | -0.47779 | 0.0012742 | 0.00031936
213 | 0.97438 | -0.4932 | 0.0024871 | 0.00062332
214 | 0.97659 | -0.44967 | 0.00088508 | 0.00022182
215 | 0.97424 | -0.49589 | 0.0014366 | 0.00036005
216 | 0.97745 | -0.43289 | 0.001035 | 0.00025939
217 | 0.97423 | -0.49603 | 0 | 0
218 | 0.97835 | -0.41534 | 0.0034803 | 0.00087225
219 | 0.97681 | -0.44559 | 0 | 0
220 | 0.97659 | -0.44975 | 0.0027673 | 0.00069355
221 | 0.97658 | -0.45008 | 0.0030251 | 0.00075816
222 | 0.97913 | -0.39996 | 0.0012119 | 0.00030374
223 | 0.97656 | -0.45047 | 0.0029851 | 0.00074813
224 | 0.97783 | -0.42541 | 0 | 0
225 | 0.97417 | -0.49723 | 0.0014924 | 0.00037404
226 | 0.97414 | -0.49789 | 0.00079817 | 0.00020004
227 | 0.99998 | 149.9956 | 0 | 0

## res_line
| p_from_mw | q_from_mvar | p_to_mw | q_to_mvar | pl_mw | ql_mvar | i_from_ka | i_to_ka | i_ka | vm_from_pu | va_from_degree | vm_to_pu | va_to_degree | loading_percent
0 | -0.0011798 | -0.00029568 | 0.0011798 | 0.00029555 | 1.3792e-08 | -1.3087e-07 | 0.0018063 | 0.0018063 | 0.0018063 | 0.97189 | -0.54227 | 0.9719 | -0.54202 | 0.49624
1 | -0.0021062 | -0.00052772 | 0.0021062 | 0.00052758 | 5.4848e-08 | -1.3922e-07 | 0.0032246 | 0.0032245 | 0.0032246 | 0.9719 | -0.54202 | 0.97193 | -0.54148 | 0.88588
2 | -0.0021062 | -0.00052758 | 0.0021063 | 0.0005274 | 7.2144e-08 | -1.8315e-07 | 0.0032245 | 0.0032244 | 0.0032245 | 0.97193 | -0.54148 | 0.97196 | -0.54076 | 0.88586
3 | -0.0041159 | -0.001031 | 0.0041161 | 0.001031 | 2.2119e-07 | -4.2585e-08 | 0.0063009 | 0.0063009 | 0.0063009 | 0.97196 | -0.54076 | 0.97202 | -0.53963 | 1.731
4 | 0.018504 | 0.0046442 | -0.018503 | -0.0046435 | 1.0963e-06 | 6.5645e-07 | 0.028329 | 0.028329 | 0.028329 | 0.97202 | -0.53963 | 0.97196 | -0.54087 | 7.7828
5 | -0.02262 | -0.0056752 | 0.022639 | 0.0056868 | 1.895e-05 | 1.1605e-05 | 0.03463 | 0.03463 | 0.03463 | 0.97202 | -0.53963 | 0.97291 | -0.52207 | 9.5138
6 | 0.017541 | 0.0044024 | -0.017529 | -0.0043957 | 1.1169e-05 | 6.6365e-06 | 0.026856 | 0.026856 | 0.026856 | 0.97196 | -0.54087 | 0.97128 | -0.55423 | 7.3781
7 | -0.02421 | -0.0060806 | 0.024226 | 0.0060903 | 1.582e-05 | 9.7423e-06 | 0.037033 | 0.037033 | 0.037033 | 0.97291 | -0.52207 | 0.9736 | -0.50839 | 10.1739
8 | 0.087342 | 0.022202 | -0.087283 | -0.022164 | 5.9955e-05 | 3.8255e-05 | 0.13216 | 0.13216 | 0.13216 | 0.98425 | -0.30069 | 0.98351 | -0.31495 | 36.3074
9 | -0.090468 | -0.022985 | 0.090546 | 0.023035 | 7.8369e-05 | 5.0014e-05 | 0.13688 | 0.13688 | 0.13688 | 0.98425 | -0.30069 | 0.98518 | -0.28271 | 37.6054
10 | 0.085091 | 0.021615 | -0.084963 | -0.021533 | 0.00012754 | 8.1369e-05 | 0.12884 | 0.12884 | 0.12884 | 0.98351 | -0.31495 | 0.9819 | -0.34614 | 35.3964
11 | -0.092774 | -0.023594 | 0.092976 | 0.023722 | 0.00020154 | 0.00012864 | 0.14025 | 0.14025 | 0.14025 | 0.98518 | -0.28271 | 0.98752 | -0.23773 | 38.5299
12 | 0.081877 | 0.02076 | -0.081775 | -0.020695 | 0.00010207 | 6.5102e-05 | 0.12417 | 0.12417 | 0.12417 | 0.9819 | -0.34614 | 0.98056 | -0.37211 | 34.1116
13 | -0.094399 | -0.024079 | 0.094438 | 0.024104 | 3.8921e-05 | 2.4844e-05 | 0.14239 | 0.14239 | 0.14239 | 0.98752 | -0.23773 | 0.98796 | -0.22919 | 39.1192
14 | 0.044464 | 0.011263 | -0.044457 | -0.011259 | 6.9149e-06 | 4.3745e-06 | 0.067518 | 0.067518 | 0.067518 | 0.98056 | -0.37211 | 0.9804 | -0.37535 | 18.5489
15 | 0.037311 | 0.0094315 | -0.037279 | -0.0094114 | 3.1977e-05 | 2.013e-05 | 0.056648 | 0.056649 | 0.056649 | 0.98056 | -0.37211 | 0.97965 | -0.39 | 15.5628
16 | -0.09582 | -0.02445 | 0.095845 | 0.024466 | 2.4604e-05 | 1.5706e-05 | 0.14447 | 0.14447 | 0.14447 | 0.98796 | -0.22919 | 0.98824 | -0.22388 | 39.6909
17 | 0.044457 | 0.011259 | -0.044405 | -0.011225 | 5.2478e-05 | 3.3199e-05 | 0.067518 | 0.067518 | 0.067518 | 0.9804 | -0.37535 | 0.97913 | -0.39996 | 18.5489
18 | 0.037279 | 0.0094114 | -0.037234 | -0.009383 | 4.52e-05 | 2.8456e-05 | 0.056649 | 0.056649 | 0.056649 | 0.97965 | -0.39 | 0.97835 | -0.41534 | 15.5628
19 | -0.097509 | -0.024883 | 0.097579 | 0.024928 | 7.0126e-05 | 4.4769e-05 | 0.14698 | 0.14698 | 0.14698 | 0.98824 | -0.22388 | 0.98902 | -0.209 | 40.3795
20 | -0.0086778 | -0.0021754 | 0.0086799 | 0.0021763 | 2.1093e-06 | 9.496e-07 | 0.013242 | 0.013241 | 0.013242 | 0.97518 | -0.47868 | 0.97544 | -0.47358 | 3.6378
21 | 0.0068698 | 0.0017223 | -0.0068685 | -0.0017218 | 1.339e-06 | 4.5166e-07 | 0.010483 | 0.010483 | 0.010483 | 0.97518 | -0.47868 | 0.97497 | -0.48277 | 2.8799
22 | -0.010838 | -0.0027172 | 0.010841 | 0.0027186 | 2.779e-06 | 1.4401e-06 | 0.016533 | 0.016533 | 0.016533 | 0.97544 | -0.47358 | 0.97571 | -0.4682 | 4.5422
23 | 0.0068685 | 0.0017218 | -0.0068642 | -0.0017204 | 4.2391e-06 | 1.4311e-06 | 0.010483 | 0.010483 | 0.010483 | 0.97497 | -0.48277 | 0.97431 | -0.49573 | 2.8801
24 | -0.012893 | -0.0032329 | 0.012894 | 0.0032332 | 6.2509e-07 | 3.4621e-07 | 0.019664 | 0.019664 | 0.019664 | 0.97571 | -0.4682 | 0.97576 | -0.46719 | 5.4021
25 | 0.0020527 | 0.00051423 | -0.0020526 | -0.00051444 | 7.6408e-08 | -2.1077e-07 | 0.0031304 | 0.0031305 | 0.0031305 | 0.97571 | -0.4682 | 0.97567 | -0.46899 | 0.86004
26 | 0.0068642 | 0.0017204 | -0.0068636 | -0.0017202 | 6.5649e-07 | 2.2179e-07 | 0.010483 | 0.010483 | 0.010483 | 0.97431 | -0.49573 | 0.97421 | -0.49774 | 2.8801
27 | -0.017639 | -0.0044224 | 0.017648 | 0.0044272 | 8.0582e-06 | 4.7862e-06 | 0.0269 | 0.0269 | 0.0269 | 0.97576 | -0.46719 | 0.97625 | -0.4576 | 7.3902
28 | 0.0047454 | 0.0011892 | -0.0047449 | -0.0011892 | 5.5085e-07 | 2.2216e-09 | 0.0072366 | 0.0072367 | 0.0072367 | 0.97576 | -0.46719 | 0.97564 | -0.46962 | 1.9881
29 | -0.029167 | -0.0073209 | 0.029194 | 0.0073379 | 2.7213e-05 | 1.6958e-05 | 0.044506 | 0.044505 | 0.044506 | 0.97525 | -0.47715 | 0.97625 | -0.4576 | 12.2268
30 | 0.029167 | 0.0073209 | -0.029155 | -0.0073134 | 1.2094e-05 | 7.5374e-06 | 0.044506 | 0.044506 | 0.044506 | 0.97525 | -0.47715 | 0.97481 | -0.48585 | 12.2268
31 | -0.046841 | -0.011765 | 0.046903 | 0.011804 | 6.1685e-05 | 3.9074e-05 | 0.071406 | 0.071406 | 0.071406 | 0.97625 | -0.4576 | 0.97765 | -0.43005 | 19.6169
32 | 0.028007 | 0.0070257 | -0.027989 | -0.0070148 | 1.7449e-05 | 1.085e-05 | 0.042754 | 0.042754 | 0.042754 | 0.97481 | -0.48585 | 0.97415 | -0.49892 | 11.7455
33 | -0.0023774 | -0.00059551 | 0.0023775 | 0.00059531 | 1.018e-07 | -1.9945e-07 | 0.0036026 | 0.0036025 | 0.0036026 | 0.98192 | -0.34674 | 0.98197 | -0.34584 | 0.98972
34 | 0.0023774 | 0.00059551 | -0.0023773 | -0.00059565 | 7.0689e-08 | -1.3847e-07 | 0.0036026 | 0.0036026 | 0.0036026 | 0.98192 | -0.34674 | 0.98189 | -0.34736 | 0.98974
35 | -0.0023775 | -0.00059531 | 0.0023775 | 0.00059515 | 8.5233e-08 | -1.6702e-07 | 0.0036025 | 0.0036024 | 0.0036025 | 0.98197 | -0.34584 | 0.98201 | -0.34509 | 0.98969
36 | 0.0011884 | 0.00029769 | -0.0011884 | -0.00029784 | 1.5325e-08 | -1.4956e-07 | 0.0018009 | 0.001801 | 0.001801 | 0.98189 | -0.34736 | 0.98188 | -0.34763 | 0.49478
37 | -0.049499 | -0.012455 | 0.049533 | 0.012476 | 3.411e-05 | 2.1629e-05 | 0.075357 | 0.075357 | 0.075357 | 0.97765 | -0.43005 | 0.97839 | -0.41564 | 20.7024
38 | -0.0036291 | -0.00090883 | 0.0036293 | 0.00090874 | 1.8877e-07 | -8.9817e-08 | 0.0054989 | 0.0054989 | 0.0054989 | 0.98201 | -0.34509 | 0.98206 | -0.34399 | 1.5107
39 | 0.0078588 | 0.0019697 | -0.0078582 | -0.0019695 | 5.4168e-07 | 2.2189e-07 | 0.012004 | 0.012004 | 0.012004 | 0.97415 | -0.49892 | 0.97408 | -0.50037 | 3.2979
40 | -0.021821 | -0.0054755 | 0.021842 | 0.0054886 | 2.1426e-05 | 1.3074e-05 | 0.033356 | 0.033356 | 0.033356 | 0.97349 | -0.51076 | 0.97454 | -0.49018 | 9.1638
41 | 0.021821 | 0.0054755 | -0.021811 | -0.0054697 | 9.4661e-06 | 5.7764e-06 | 0.033356 | 0.033356 | 0.033356 | 0.97349 | -0.51076 | 0.97303 | -0.51986 | 9.1638
42 | -0.021842 | -0.0054886 | 0.021852 | 0.0054948 | 1.0116e-05 | 6.1717e-06 | 0.033356 | 0.033356 | 0.033356 | 0.97454 | -0.49018 | 0.97503 | -0.48049 | 9.1638
43 | 0.020312 | 0.0050939 | -0.020308 | -0.0050914 | 4.1462e-06 | 2.5113e-06 | 0.031063 | 0.031063 | 0.031063 | 0.97303 | -0.51986 | 0.97281 | -0.52414 | 8.5339
44 | -0.054007 | -0.013598 | 0.054053 | 0.013627 | 4.5472e-05 | 2.8876e-05 | 0.082161 | 0.082161 | 0.082161 | 0.97839 | -0.41564 | 0.97929 | -0.39804 | 22.5718
45 | 0.0044742 | 0.0011213 | -0.004474 | -0.0011213 | 2.2357e-07 | -1.8596e-08 | 0.0068048 | 0.0068048 | 0.0068048 | 0.97839 | -0.41564 | 0.97833 | -0.41668 | 1.8695
46 | -0.0012238 | -0.00030671 | 0.0012238 | 0.00030647 | 2.6664e-08 | -2.4627e-07 | 0.0018514 | 0.0018513 | 0.0018514 | 0.98362 | -0.31373 | 0.98364 | -0.31327 | 0.50862
47 | -0.0023067 | -0.00057787 | 0.0023068 | 0.0005777 | 8.2432e-08 | -1.7641e-07 | 0.0034895 | 0.0034894 | 0.0034895 | 0.98364 | -0.31327 | 0.98368 | -0.31252 | 0.95865
48 | -0.0048188 | -0.0012068 | 0.004819 | 0.0012068 | 2.4532e-07 | 1.7166e-09 | 0.0073011 | 0.0073011 | 0.0073011 | 0.98206 | -0.34399 | 0.98212 | -0.34292 | 2.0058
49 | -0.0067269 | -0.0016859 | 0.0067271 | 0.001686 | 1.3296e-07 | 4.212e-08 | 0.010205 | 0.010205 | 0.010205 | 0.98088 | -0.36704 | 0.9809 | -0.36663 | 2.8036
50 | -0.0067271 | -0.001686 | 0.0067278 | 0.0016862 | 7.0978e-07 | 2.2481e-07 | 0.010205 | 0.010205 | 0.010205 | 0.9809 | -0.36663 | 0.98101 | -0.36441 | 2.8036
51 | -0.0036525 | -0.00091541 | 0.0036528 | 0.00091529 | 2.4099e-07 | -1.1999e-07 | 0.0054897 | 0.0054897 | 0.0054897 | 0.99003 | -0.19018 | 0.9901 | -0.1888 | 1.5082
52 | -0.0097717 | -0.0024488 | 0.0097723 | 0.0024491 | 5.7402e-07 | 2.7609e-07 | 0.014686 | 0.014686 | 0.014686 | 0.9901 | -0.1888 | 0.99017 | -0.18757 | 4.0345
53 | -0.022624 | -0.0056882 | 0.022638 | 0.0056968 | 1.3946e-05 | 8.536e-06 | 0.034534 | 0.034534 | 0.034534 | 0.97503 | -0.48049 | 0.97568 | -0.46759 | 9.4874
54 | 0.0071092 | 0.0017817 | -0.0071085 | -0.0017815 | 6.879e-07 | 2.4767e-07 | 0.010874 | 0.010874 | 0.010874 | 0.97281 | -0.52414 | 0.97271 | -0.52617 | 2.9874
55 | 0.013199 | 0.0033097 | -0.013193 | -0.0033068 | 5.1135e-06 | 2.8574e-06 | 0.020189 | 0.020189 | 0.020189 | 0.97281 | -0.52414 | 0.9724 | -0.53227 | 5.5465
56 | -0.073914 | -0.018701 | 0.073953 | 0.018726 | 3.9654e-05 | 2.5269e-05 | 0.1112 | 0.1112 | 0.1112 | 0.98967 | -0.1969 | 0.99025 | -0.18572 | 30.5481
57 | 0.070659 | 0.017885 | -0.070547 | -0.017813 | 0.00011229 | 7.1524e-05 | 0.1063 | 0.1063 | 0.1063 | 0.98967 | -0.1969 | 0.98796 | -0.23006 | 29.2037
58 | -0.078694 | -0.019914 | 0.07883 | 0.020001 | 0.00013584 | 8.6607e-05 | 0.11832 | 0.11832 | 0.11832 | 0.99025 | -0.18572 | 0.99212 | -0.14982 | 32.5053
59 | 0.062594 | 0.01582 | -0.062469 | -0.015741 | 0.00012484 | 7.9421e-05 | 0.094324 | 0.094324 | 0.094324 | 0.98796 | -0.23006 | 0.98581 | -0.27175 | 25.9131
60 | 0.0079528 | 0.0019933 | -0.007952 | -0.001993 | 7.3428e-07 | 2.952e-07 | 0.011978 | 0.011978 | 0.011978 | 0.98796 | -0.23006 | 0.98786 | -0.232 | 3.2907
61 | 0.052834 | 0.01334 | -0.052748 | -0.013286 | 8.516e-05 | 5.4036e-05 | 0.079276 | 0.079277 | 0.079277 | 0.99212 | -0.14982 | 0.99038 | -0.18352 | 21.7793
62 | -0.24862 | -0.063166 | 0.24908 | 0.063461 | 0.00046139 | 0.00029483 | 0.37319 | 0.37319 | 0.37319 | 0.99212 | -0.14982 | 0.99413 | -0.11135 | 51.2622
63 | 0.11695 | 0.029826 | -0.11661 | -0.02961 | 0.00033846 | 0.00021624 | 0.17559 | 0.17559 | 0.17559 | 0.99212 | -0.14982 | 0.98899 | -0.20995 | 48.24
64 | 0.0023328 | 0.00058412 | -0.0023327 | -0.0005842 | 3.7685e-08 | -7.9227e-08 | 0.003521 | 0.003521 | 0.003521 | 0.98581 | -0.27175 | 0.98579 | -0.27209 | 0.96732
65 | 0.043477 | 0.010979 | -0.043424 | -0.010946 | 5.2975e-05 | 3.3487e-05 | 0.065656 | 0.065656 | 0.065656 | 0.98581 | -0.27175 | 0.98449 | -0.29721 | 18.0374
66 | 0.016659 | 0.0041774 | -0.016655 | -0.0041752 | 3.7919e-06 | 2.223e-06 | 0.025147 | 0.025147 | 0.025147 | 0.98581 | -0.27175 | 0.98556 | -0.27652 | 6.9085
67 | 0.0059366 | 0.0014878 | -0.0059362 | -0.0014878 | 4.0355e-07 | 8.5997e-08 | 0.0089424 | 0.0089424 | 0.0089424 | 0.98786 | -0.232 | 0.98778 | -0.23342 | 2.4567
68 | 0.050846 | 0.012809 | -0.050844 | -0.012808 | 1.118e-06 | 7.0897e-07 | 0.076418 | 0.076418 | 0.076418 | 0.99038 | -0.18352 | 0.99035 | -0.18398 | 20.9939
69 | -0.2539 | -0.064669 | 0.25453 | 0.065072 | 0.00063096 | 0.00040321 | 0.3804 | 0.3804 | 0.3804 | 0.99413 | -0.11135 | 0.99683 | -0.059974 | 52.2528
70 | 0.11275 | 0.028641 | -0.11256 | -0.028521 | 0.00018801 | 0.0001201 | 0.16978 | 0.16978 | 0.16978 | 0.98899 | -0.20995 | 0.98719 | -0.24465 | 46.6425
71 | 0.0023327 | 0.0005842 | -0.0023326 | -0.00058459 | 1.8462e-07 | -3.8804e-07 | 0.003521 | 0.0035212 | 0.0035212 | 0.98579 | -0.27209 | 0.9857 | -0.27375 | 0.96737
72 | 0.041859 | 0.010553 | -0.041823 | -0.010531 | 3.5263e-05 | 2.227e-05 | 0.06329 | 0.06329 | 0.06329 | 0.98449 | -0.29721 | 0.98359 | -0.31483 | 17.3874
73 | 0.013358 | 0.0033489 | -0.013355 | -0.0033473 | 2.8735e-06 | 1.5991e-06 | 0.020169 | 0.020169 | 0.020169 | 0.98556 | -0.27652 | 0.98533 | -0.28104 | 5.5409
74 | 0.050204 | 0.012648 | -0.050191 | -0.012639 | 1.3763e-05 | 8.7251e-06 | 0.075456 | 0.075456 | 0.075456 | 0.99035 | -0.18398 | 0.99006 | -0.18972 | 20.7297
75 | -0.25739 | -0.06579 | 0.25814 | 0.066269 | 0.00074906 | 0.00047869 | 0.38468 | 0.38468 | 0.38468 | 0.99683 | -0.059974 | 1 | 0 | 52.8406
76 | 0.09535 | 0.024205 | -0.095066 | -0.024023 | 0.00028461 | 0.00018168 | 0.14383 | 0.14383 | 0.14383 | 0.98719 | -0.24465 | 0.98397 | -0.3069 | 39.515
77 | 0.017211 | 0.0043161 | -0.017208 | -0.0043139 | 3.7455e-06 | 2.2075e-06 | 0.025944 | 0.025944 | 0.025944 | 0.98719 | -0.24465 | 0.98695 | -0.24922 | 7.1275
78 | 0.033874 | 0.0085385 | -0.033867 | -0.0085345 | 6.4233e-06 | 4.0282e-06 | 0.051263 | 0.051263 | 0.051263 | 0.98359 | -0.31483 | 0.98339 | -0.31879 | 14.0832
79 | 0.0063845 | 0.0016001 | -0.0063833 | -0.0015998 | 1.1541e-06 | 3.2001e-07 | 0.0096587 | 0.0096588 | 0.0096588 | 0.98359 | -0.31483 | 0.98339 | -0.31862 | 2.6535
80 | 0.01179 | 0.002955 | -0.011789 | -0.0029544 | 1.2036e-06 | 6.4134e-07 | 0.017805 | 0.017805 | 0.017805 | 0.98533 | -0.28104 | 0.98522 | -0.28318 | 4.8916
81 | -0.014504 | -0.0036362 | 0.014504 | 0.0036363 | 3.256e-07 | 1.8518e-07 | 0.021868 | 0.021868 | 0.021868 | 0.98693 | -0.24969 | 0.98695 | -0.24922 | 6.0078
82 | 0.011855 | 0.0029722 | -0.011852 | -0.0029708 | 2.656e-06 | 1.4166e-06 | 0.017874 | 0.017874 | 0.017874 | 0.98693 | -0.24969 | 0.98669 | -0.25439 | 4.9105
83 | 0.010219 | 0.0025615 | -0.010218 | -0.0025608 | 1.5378e-06 | 7.637e-07 | 0.015412 | 0.015412 | 0.015412 | 0.98669 | -0.25439 | 0.98652 | -0.25755 | 4.234
84 | 0.009647 | 0.0024178 | -0.0096462 | -0.0024174 | 8.0133e-07 | 3.84e-07 | 0.014551 | 0.014551 | 0.014551 | 0.98652 | -0.25755 | 0.98643 | -0.2593 | 3.9975
85 | 0.086094 | 0.021775 | -0.086003 | -0.021717 | 9.1295e-05 | 5.8247e-05 | 0.13027 | 0.13027 | 0.13027 | 0.98397 | -0.3069 | 0.98283 | -0.32903 | 35.7879
86 | 0.0089714 | 0.002248 | -0.0089706 | -0.0022476 | 7.6835e-07 | 3.5036e-07 | 0.013567 | 0.013567 | 0.013567 | 0.98397 | -0.3069 | 0.98388 | -0.30869 | 3.7272
87 | 0.0075739 | 0.001898 | -0.0075738 | -0.001898 | 8.8366e-08 | 3.3509e-08 | 0.011425 | 0.011425 | 0.011425 | 0.98643 | -0.2593 | 0.98642 | -0.25954 | 3.1388
88 | 0.082004 | 0.020715 | -0.08197 | -0.020693 | 3.4001e-05 | 2.1686e-05 | 0.12421 | 0.12421 | 0.12421 | 0.98283 | -0.32903 | 0.98238 | -0.33768 | 34.1246
89 | 0.0068007 | 0.0017038 | -0.0068002 | -0.0017036 | 4.8485e-07 | 1.551e-07 | 0.010285 | 0.010285 | 0.010285 | 0.98388 | -0.30869 | 0.9838 | -0.31019 | 2.8256
90 | 0.0061373 | 0.001538 | -0.0061369 | -0.0015379 | 4.044e-07 | 9.8217e-08 | 0.0092581 | 0.0092581 | 0.0092581 | 0.98642 | -0.25954 | 0.98635 | -0.26092 | 2.5434
91 | -0.054053 | -0.013627 | 0.054078 | 0.013642 | 2.4892e-05 | 1.5807e-05 | 0.082161 | 0.082161 | 0.082161 | 0.97929 | -0.39804 | 0.97978 | -0.38842 | 22.5718
92 | -0.055266 | -0.01394 | 0.0553 | 0.013961 | 3.3326e-05 | 2.117e-05 | 0.083966 | 0.083966 | 0.083966 | 0.97978 | -0.38842 | 0.98042 | -0.37583 | 23.0677
93 | -0.05801 | -0.014641 | 0.058042 | 0.014661 | 3.1747e-05 | 2.018e-05 | 0.088081 | 0.088081 | 0.088081 | 0.98042 | -0.37583 | 0.98101 | -0.36441 | 24.198
94 | -0.06477 | -0.016347 | 0.064775 | 0.01635 | 4.942e-06 | 3.1456e-06 | 0.098285 | 0.098285 | 0.098285 | 0.98101 | -0.36441 | 0.98109 | -0.36282 | 27.0015
95 | -0.072551 | -0.018299 | 0.072639 | 0.018355 | 8.7433e-05 | 5.5714e-05 | 0.11008 | 0.11008 | 0.11008 | 0.98109 | -0.36282 | 0.98238 | -0.33768 | 30.2417
96 | 0.0093313 | 0.0023379 | -0.0093304 | -0.0023376 | 8.1763e-07 | 3.851e-07 | 0.014134 | 0.014134 | 0.014134 | 0.98238 | -0.33768 | 0.98229 | -0.33952 | 3.8829
97 | 0.0049759 | 0.0012469 | -0.0049758 | -0.0012469 | 1.3176e-07 | 5.107e-09 | 0.0075152 | 0.0075152 | 0.0075152 | 0.98522 | -0.28318 | 0.98519 | -0.28374 | 2.0646
98 | 0.0034111 | 0.00085472 | -0.0034109 | -0.00085486 | 2.1319e-07 | -1.3626e-07 | 0.005152 | 0.0051521 | 0.0051521 | 0.98519 | -0.28374 | 0.98512 | -0.28505 | 1.4154
99 | -0.0016651 | -0.00041732 | 0.0016652 | 0.0004169 | 8.9813e-08 | -4.2399e-07 | 0.002516 | 0.0025158 | 0.002516 | 0.98481 | -0.2917 | 0.98487 | -0.29057 | 0.6912
100 | -0.0030717 | -0.00076939 | 0.0030717 | 0.00076935 | 3.5932e-08 | -3.362e-08 | 0.0046408 | 0.0046407 | 0.0046408 | 0.98487 | -0.29057 | 0.98488 | -0.29032 | 1.2749
101 | 0.032301 | 0.008142 | -0.032249 | -0.0081095 | 5.1924e-05 | 3.2498e-05 | 0.048893 | 0.048893 | 0.048893 | 0.98339 | -0.31879 | 0.98166 | -0.35245 | 13.4322
102 | 0.0042698 | 0.0010699 | -0.0042696 | -0.0010699 | 1.824e-07 | -3.2883e-08 | 0.0064414 | 0.0064414 | 0.0064414 | 0.98635 | -0.26092 | 0.9863 | -0.26182 | 1.7696
103 | 0.0019448 | 0.00048729 | -0.0019447 | -0.00048739 | 3.1748e-08 | -1.052e-07 | 0.002934 | 0.002934 | 0.002934 | 0.9863 | -0.26182 | 0.98629 | -0.26216 | 0.80605
104 | 0.0070214 | 0.0017588 | -0.0070208 | -0.0017587 | 5.4769e-07 | 1.8711e-07 | 0.010636 | 0.010636 | 0.010636 | 0.98229 | -0.33952 | 0.98221 | -0.34116 | 2.922
105 | 0.004632 | 0.0011602 | -0.0046317 | -0.0011602 | 3.3205e-07 | -1.6546e-08 | 0.0070058 | 0.0070058 | 0.0070058 | 0.9838 | -0.31019 | 0.98372 | -0.3117 | 1.9247
106 | -0.0060676 | -0.0015198 | 0.0060681 | 0.0015199 | 5.1006e-07 | 1.2275e-07 | 0.0091928 | 0.0091927 | 0.0091928 | 0.98212 | -0.34292 | 0.98221 | -0.34116 | 2.5255
107 | -0.0034426 | -0.00086234 | 0.0034427 | 0.00086225 | 1.3561e-07 | -8.2509e-08 | 0.0052074 | 0.0052073 | 0.0052074 | 0.98368 | -0.31252 | 0.98372 | -0.3117 | 1.4306
108 | 0.032249 | 0.0081095 | -0.032224 | -0.0080941 | 2.4589e-05 | 1.539e-05 | 0.048893 | 0.048893 | 0.048893 | 0.98166 | -0.35245 | 0.98084 | -0.36842 | 13.4323
109 | 0.028675 | 0.0072045 | -0.028659 | -0.0071946 | 1.5919e-05 | 9.905e-06 | 0.043508 | 0.043509 | 0.043509 | 0.98084 | -0.36842 | 0.98025 | -0.38006 | 11.9529
110 | 0.027229 | 0.0068361 | -0.027213 | -0.0068266 | 1.5406e-05 | 9.5571e-06 | 0.041337 | 0.041337 | 0.041337 | 0.98025 | -0.38006 | 0.97964 | -0.39193 | 11.3564
111 | 0.025602 | 0.0064227 | -0.025594 | -0.0064179 | 7.7247e-06 | 4.7724e-06 | 0.03889 | 0.03889 | 0.03889 | 0.97964 | -0.39193 | 0.97932 | -0.39826 | 10.684
112 | -0.0037518 | -0.00094026 | 0.0037522 | 0.00094012 | 3.7088e-07 | -1.4514e-07 | 0.0057024 | 0.0057022 | 0.0057024 | 0.97901 | -0.40425 | 0.97912 | -0.40217 | 1.5666
113 | 0.0018546 | 0.00046479 | -0.0018546 | -0.00046481 | 5.5446e-09 | -1.985e-08 | 0.0028189 | 0.0028189 | 0.0028189 | 0.97901 | -0.40425 | 0.97901 | -0.40431 | 0.77441
114 | -0.0056595 | -0.0014182 | 0.0056596 | 0.0014182 | 1.0386e-07 | 1.9381e-08 | 0.008601 | 0.008601 | 0.008601 | 0.97912 | -0.40217 | 0.97914 | -0.40179 | 2.3629
115 | -0.0073826 | -0.00185 | 0.0073838 | 0.0018505 | 1.2415e-06 | 4.637e-07 | 0.011219 | 0.011219 | 0.011219 | 0.97914 | -0.40179 | 0.97932 | -0.39826 | 3.0822
116 | 0.01821 | 0.0045674 | -0.018206 | -0.004565 | 4.0687e-06 | 2.4257e-06 | 0.02767 | 0.02767 | 0.02767 | 0.97932 | -0.39826 | 0.97908 | -0.40295 | 7.6018
117 | 0.016987 | 0.0042595 | -0.016982 | -0.0042564 | 5.2998e-06 | 3.1253e-06 | 0.025818 | 0.025818 | 0.025818 | 0.97908 | -0.40295 | 0.97875 | -0.4095 | 7.0928
118 | 0.007977 | 0.0019988 | -0.0079752 | -0.0019981 | 1.8147e-06 | 7.3682e-07 | 0.012047 | 0.012047 | 0.012047 | 0.9853 | -0.28204 | 0.98506 | -0.28681 | 3.3096
119 | -0.010121 | -0.0025363 | 0.010122 | 0.0025364 | 3.1058e-07 | 1.5362e-07 | 0.015285 | 0.015285 | 0.015285 | 0.9853 | -0.28204 | 0.98534 | -0.28139 | 4.1992
120 | 0.0068598 | 0.0017186 | -0.0068597 | -0.0017186 | 3.2144e-08 | 1.0409e-08 | 0.010362 | 0.010362 | 0.010362 | 0.98506 | -0.28681 | 0.98505 | -0.28691 | 2.8467
121 | -0.014109 | -0.0035355 | 0.014111 | 0.0035368 | 2.3225e-06 | 1.3126e-06 | 0.021306 | 0.021306 | 0.021306 | 0.98534 | -0.28139 | 0.98551 | -0.27794 | 5.8534
122 | 0.0039872 | 0.00099912 | -0.0039869 | -0.00099921 | 3.0767e-07 | -9.1304e-08 | 0.0060213 | 0.0060214 | 0.0060214 | 0.98534 | -0.28139 | 0.98525 | -0.28301 | 1.6542
123 | 0.0062067 | 0.0015549 | -0.0062064 | -0.0015548 | 3.2397e-07 | 8.2234e-08 | 0.0093755 | 0.0093756 | 0.0093756 | 0.98505 | -0.28691 | 0.985 | -0.28801 | 2.5757
124 | -0.016103 | -0.004036 | 0.01611 | 0.00404 | 6.877e-06 | 4.0058e-06 | 0.024313 | 0.024313 | 0.024313 | 0.98551 | -0.27794 | 0.98597 | -0.26898 | 6.6795
125 | 0.0045391 | 0.001137 | -0.0045386 | -0.001137 | 5.0063e-07 | -4.0966e-08 | 0.0068569 | 0.006857 | 0.006857 | 0.985 | -0.28801 | 0.98488 | -0.29032 | 1.8838
126 | -0.018764 | -0.0047052 | 0.018764 | 0.0047055 | 5.454e-07 | 3.2592e-07 | 0.028319 | 0.028319 | 0.028319 | 0.98597 | -0.26898 | 0.98601 | -0.26837 | 7.7799
127 | -0.020135 | -0.0050491 | 0.020143 | 0.0050536 | 7.4143e-06 | 4.472e-06 | 0.030388 | 0.030388 | 0.030388 | 0.98601 | -0.26837 | 0.9864 | -0.26064 | 8.3483
128 | -0.00083449 | -0.00020914 | 0.00083451 | 0.00020877 | 1.811e-08 | -3.7659e-07 | 0.0012596 | 0.0012594 | 0.0012596 | 0.98585 | -0.27143 | 0.98587 | -0.27097 | 0.34603
129 | -0.00083451 | -0.00020877 | 0.00083453 | 0.00020841 | 1.7055e-08 | -3.5475e-07 | 0.0012594 | 0.0012593 | 0.0012594 | 0.98587 | -0.27097 | 0.98589 | -0.27054 | 0.34599
130 | -0.022952 | -0.0057577 | 0.02296 | 0.0057628 | 8.3519e-06 | 5.108e-06 | 0.034626 | 0.034626 | 0.034626 | 0.9864 | -0.26064 | 0.98679 | -0.25301 | 9.5125
131 | 0.015112 | 0.0037882 | -0.015109 | -0.0037863 | 3.3868e-06 | 1.9454e-06 | 0.022788 | 0.022789 | 0.022789 | 0.98679 | -0.25301 | 0.98655 | -0.25772 | 6.2606
132 | -0.038073 | -0.009551 | 0.038079 | 0.0095549 | 6.1641e-06 | 3.8813e-06 | 0.057414 | 0.057414 | 0.057414 | 0.98679 | -0.25301 | 0.98697 | -0.24962 | 15.7731
133 | 0.010131 | 0.0025396 | -0.010129 | -0.0025388 | 1.5021e-06 | 7.4917e-07 | 0.015402 | 0.015402 | 0.015402 | 0.97875 | -0.4095 | 0.97859 | -0.41261 | 4.2314
134 | 0.0068511 | 0.0017168 | -0.0068496 | -0.0017163 | 1.4715e-06 | 4.8731e-07 | 0.010416 | 0.010416 | 0.010416 | 0.97875 | -0.4095 | 0.97852 | -0.41401 | 2.8615
135 | 0.0082302 | 0.0020629 | -0.0082289 | -0.0020624 | 1.2209e-06 | 5.2024e-07 | 0.012515 | 0.012515 | 0.012515 | 0.97859 | -0.41261 | 0.97843 | -0.41572 | 3.4381
136 | 0.0032952 | 0.00082552 | -0.0032948 | -0.00082576 | 3.4918e-07 | -2.4231e-07 | 0.0050108 | 0.005011 | 0.005011 | 0.97852 | -0.41401 | 0.9784 | -0.41623 | 1.3766
137 | 0.006516 | 0.0016331 | -0.0065153 | -0.0016328 | 7.3497e-07 | 2.1975e-07 | 0.0099097 | 0.0099098 | 0.0099098 | 0.97843 | -0.41572 | 0.97831 | -0.41809 | 2.7225
138 | 0.0033788 | 0.00084676 | -0.0033787 | -0.00084679 | 4.7224e-08 | -2.9646e-08 | 0.0051391 | 0.0051392 | 0.0051392 | 0.97831 | -0.41809 | 0.97829 | -0.41838 | 1.4119
139 | 0.04792 | 0.01207 | -0.047877 | -0.012043 | 4.3447e-05 | 2.7519e-05 | 0.072043 | 0.072044 | 0.072044 | 0.99006 | -0.18972 | 0.98907 | -0.20869 | 19.7922
140 | 0.016228 | 0.0040694 | -0.016222 | -0.0040662 | 5.4136e-06 | 3.1401e-06 | 0.024148 | 0.024148 | 0.024148 | 1 | 0 | 0.99964 | -0.007002 | 6.634
141 | 0.17153 | 0.044063 | -0.17144 | -0.044003 | 9.4739e-05 | 6.043e-05 | 0.25563 | 0.25563 | 0.25563 | 1 | 0 | 0.9994 | -0.01138 | 35.1137
142 | -0.003087 | -0.00077295 | 0.0030873 | 0.00077269 | 2.724e-07 | -2.5245e-07 | 0.004659 | 0.0046589 | 0.004659 | 0.98589 | -0.27054 | 0.98599 | -0.26869 | 1.28
143 | -0.0063324 | -0.001586 | 0.0063334 | 0.0015863 | 9.6499e-07 | 2.5814e-07 | 0.0095563 | 0.0095561 | 0.0095563 | 0.98599 | -0.26869 | 0.98615 | -0.26549 | 2.6254
144 | -0.0063334 | -0.0015863 | 0.0063343 | 0.0015865 | 9.0817e-07 | 2.4282e-07 | 0.0095561 | 0.009556 | 0.0095561 | 0.98615 | -0.26549 | 0.98631 | -0.26247 | 2.6253
145 | -0.021031 | -0.0052735 | 0.021035 | 0.0052756 | 3.3642e-06 | 2.0373e-06 | 0.03159 | 0.03159 | 0.03159 | 0.99069 | -0.17739 | 0.99086 | -0.17403 | 8.6786
146 | 0.019259 | 0.0048294 | -0.019255 | -0.0048268 | 4.2708e-06 | 2.5581e-06 | 0.028928 | 0.028928 | 0.028928 | 0.99069 | -0.17739 | 0.99045 | -0.18204 | 7.9474
147 | -0.023385 | -0.0058647 | 0.023402 | 0.0058749 | 1.6632e-05 | 1.0181e-05 | 0.03512 | 0.03512 | 0.03512 | 0.99086 | -0.17403 | 0.99163 | -0.15912 | 9.6483
148 | 0.016113 | 0.0040394 | -0.016112 | -0.0040386 | 1.4763e-06 | 8.584e-07 | 0.024208 | 0.024208 | 0.024208 | 0.99045 | -0.18204 | 0.99035 | -0.18396 | 6.6506
149 | -0.025468 | -0.0063927 | 0.025469 | 0.006393 | 5.3579e-07 | 3.3029e-07 | 0.03822 | 0.03822 | 0.03822 | 0.99163 | -0.15912 | 0.99166 | -0.15868 | 10.5001
150 | 0.012595 | 0.0031572 | -0.012593 | -0.0031561 | 2.1622e-06 | 1.1767e-06 | 0.018925 | 0.018925 | 0.018925 | 0.99035 | -0.18396 | 0.99017 | -0.18757 | 5.1991
151 | -0.02713 | -0.0068095 | 0.027131 | 0.0068098 | 4.1869e-07 | 2.5927e-07 | 0.040714 | 0.040714 | 0.040714 | 0.99166 | -0.15868 | 0.99167 | -0.15835 | 11.1851
152 | -0.029796 | -0.0074777 | 0.029814 | 0.007489 | 1.8143e-05 | 1.1299e-05 | 0.044713 | 0.044713 | 0.044713 | 0.99167 | -0.15835 | 0.99233 | -0.14559 | 12.2838
153 | -0.15344 | -0.03916 | 0.15372 | 0.039341 | 0.00028331 | 0.00018057 | 0.23004 | 0.23003 | 0.23004 | 0.99364 | -0.12067 | 0.99564 | -0.082534 | 31.5982
154 | 0.15186 | 0.038765 | -0.1517 | -0.038659 | 0.00016691 | 0.00010638 | 0.22767 | 0.22767 | 0.22767 | 0.99364 | -0.12067 | 0.99244 | -0.14345 | 31.2737
155 | -0.1585 | -0.040537 | 0.1585 | 0.040542 | 8.2743e-06 | 5.2752e-06 | 0.23717 | 0.23717 | 0.23717 | 0.99564 | -0.082534 | 0.9957 | -0.081456 | 32.578
156 | 0.031762 | 0.0079785 | -0.031759 | -0.0079765 | 3.2527e-06 | 2.0323e-06 | 0.047629 | 0.047629 | 0.047629 | 0.99244 | -0.14345 | 0.99233 | -0.14559 | 13.085
157 | 0.11993 | 0.03068 | -0.11986 | -0.030636 | 6.9673e-05 | 4.4295e-05 | 0.18004 | 0.18004 | 0.18004 | 0.99244 | -0.14345 | 0.99181 | -0.15546 | 24.7313
158 | 0.0064073 | 0.0016057 | -0.0064062 | -0.0016055 | 1.0348e-06 | 2.7088e-07 | 0.0095753 | 0.0095754 | 0.0095754 | 0.9957 | -0.081456 | 0.99552 | -0.084846 | 2.6306
159 | -0.16491 | -0.042148 | 0.16515 | 0.042299 | 0.00023659 | 0.00015087 | 0.24674 | 0.24674 | 0.24674 | 0.9957 | -0.081456 | 0.99726 | -0.051841 | 33.8933
160 | 0.11905 | 0.030432 | -0.11897 | -0.030383 | 7.7607e-05 | 4.9585e-05 | 0.17883 | 0.17883 | 0.17883 | 0.99181 | -0.15546 | 0.99111 | -0.16894 | 49.128
161 | 0.0042062 | 0.0010541 | -0.004206 | -0.0010541 | 1.8553e-07 | -4.3998e-08 | 0.006287 | 0.006287 | 0.006287 | 0.99552 | -0.084846 | 0.99547 | -0.085772 | 1.7272
162 | -0.16648 | -0.042632 | 0.16671 | 0.042779 | 0.00023005 | 0.00014671 | 0.24873 | 0.24873 | 0.24873 | 0.99726 | -0.051841 | 0.99876 | -0.023358 | 34.1656
163 | 0.11766 | 0.030054 | -0.11744 | -0.029909 | 0.0002274 | 0.00014528 | 0.17686 | 0.17686 | 0.17686 | 0.99111 | -0.16894 | 0.98902 | -0.209 | 48.5871
164 | -0.16916 | -0.043394 | 0.16926 | 0.043456 | 9.835e-05 | 6.2728e-05 | 0.25238 | 0.25238 | 0.25238 | 0.99876 | -0.023358 | 0.9994 | -0.01138 | 34.6677
165 | 0.019856 | 0.0049808 | -0.019848 | -0.0049762 | 7.6561e-06 | 4.6065e-06 | 0.029876 | 0.029876 | 0.029876 | 0.98902 | -0.209 | 0.9886 | -0.2171 | 8.2077
166 | -0.044731 | -0.011237 | 0.044767 | 0.01126 | 3.6514e-05 | 2.3094e-05 | 0.067377 | 0.067377 | 0.067377 | 0.98801 | -0.22928 | 0.98889 | -0.21219 | 18.5102
167 | 0.043011 | 0.010806 | -0.043002 | -0.0108 | 9.2444e-06 | 5.8412e-06 | 0.064788 | 0.064788 | 0.064788 | 0.98801 | -0.22928 | 0.98778 | -0.23378 | 17.7988
168 | -0.046406 | -0.011671 | 0.046413 | 0.011676 | 7.7437e-06 | 4.9016e-06 | 0.069842 | 0.069842 | 0.069842 | 0.98889 | -0.21219 | 0.98907 | -0.20869 | 19.1874
169 | 0.040616 | 0.010202 | -0.040585 | -0.010183 | 3.067e-05 | 1.9349e-05 | 0.061193 | 0.061193 | 0.061193 | 0.98778 | -0.23378 | 0.98697 | -0.24962 | 16.8113
170 | 0.012285 | 0.0030785 | -0.012283 | -0.0030775 | 1.7324e-06 | 9.3692e-07 | 0.018529 | 0.018529 | 0.018529 | 0.98655 | -0.25772 | 0.9864 | -0.26068 | 5.0903
171 | 0.013074 | 0.0032771 | -0.013073 | -0.0032765 | 1.0616e-06 | 5.8142e-07 | 0.019461 | 0.019461 | 0.019461 | 0.99964 | -0.007002 | 0.99955 | -0.0087064 | 5.3464
172 | 0.0085972 | 0.0021549 | -0.0085958 | -0.0021543 | 1.3668e-06 | 5.8315e-07 | 0.012799 | 0.012799 | 0.012799 | 0.99955 | -0.0087064 | 0.99937 | -0.012044 | 3.5161
173 | -0.0095966 | -0.0024048 | 0.0095982 | 0.0024057 | 1.6476e-06 | 8.0191e-07 | 0.014688 | 0.014688 | 0.014688 | 0.97218 | -0.53666 | 0.97236 | -0.53306 | 4.0353
174 | 0.0082447 | 0.002066 | -0.0082446 | -0.002066 | 1.5898e-07 | 6.8737e-08 | 0.012619 | 0.012619 | 0.012619 | 0.97218 | -0.53666 | 0.97216 | -0.53706 | 3.4668
175 | -0.010919 | -0.0027368 | 0.010919 | 0.0027368 | 3.954e-08 | 2.0622e-08 | 0.01671 | 0.01671 | 0.01671 | 0.97236 | -0.53306 | 0.97237 | -0.53298 | 4.5907
176 | 0.0066936 | 0.0016773 | -0.0066936 | -0.0016773 | 4.2803e-08 | 1.3912e-08 | 0.010245 | 0.010245 | 0.010245 | 0.97216 | -0.53706 | 0.97215 | -0.5372 | 2.8147
177 | -0.011505 | -0.0028836 | 0.011506 | 0.0028838 | 3.8727e-07 | 2.0653e-07 | 0.017606 | 0.017606 | 0.017606 | 0.97237 | -0.53298 | 0.9724 | -0.53227 | 4.8369
178 | 0.0059988 | 0.0015031 | -0.0059978 | -0.0015029 | 9.3262e-07 | 2.3118e-07 | 0.0091818 | 0.009182 | 0.009182 | 0.97215 | -0.5372 | 0.97199 | -0.54046 | 2.5225
179 | 0.0038904 | 0.00097472 | -0.0038901 | -0.00097481 | 3.1019e-07 | -9.0494e-08 | 0.0059557 | 0.0059558 | 0.0059558 | 0.97199 | -0.54046 | 0.9719 | -0.54214 | 1.6362
180 | 0.0017465 | 0.00043759 | -0.0017465 | -0.00043772 | 3.2342e-08 | -1.2878e-07 | 0.002674 | 0.002674 | 0.002674 | 0.9719 | -0.54214 | 0.97188 | -0.54253 | 0.73462
181 | 0.0049438 | 0.001239 | -0.0049438 | -0.001239 | 4.205e-08 | 2.5765e-09 | 0.0075628 | 0.0075628 | 0.0075628 | 0.97271 | -0.52617 | 0.9727 | -0.52635 | 2.0777
182 | 0.0017238 | 0.00043196 | -0.0017237 | -0.00043201 | 1.137e-08 | -4.6846e-08 | 0.0026369 | 0.002637 | 0.002637 | 0.9727 | -0.52635 | 0.9727 | -0.52649 | 0.72444
183 | -0.024899 | -0.0062634 | 0.024925 | 0.0062795 | 2.6197e-05 | 1.6161e-05 | 0.037982 | 0.037981 | 0.037982 | 0.97568 | -0.46759 | 0.97681 | -0.44559 | 10.4345
184 | 0.0096362 | 0.0024142 | -0.0096354 | -0.0024138 | 8.2451e-07 | 3.9487e-07 | 0.014536 | 0.014536 | 0.014536 | 0.9864 | -0.26068 | 0.98631 | -0.26247 | 3.9935
185 | -0.0018833 | -0.00047199 | 0.0018833 | 0.00047182 | 4.7541e-08 | -1.7134e-07 | 0.0028365 | 0.0028365 | 0.0028365 | 0.98794 | -0.22999 | 0.98796 | -0.22946 | 0.77927
186 | -0.0053159 | -0.0013321 | 0.0053161 | 0.0013321 | 2.3666e-07 | 2.5386e-08 | 0.0080064 | 0.0080064 | 0.0080064 | 0.98796 | -0.22946 | 0.98801 | -0.22852 | 2.1996
187 | 0.016592 | 0.0041601 | -0.016591 | -0.0041596 | 7.9133e-07 | 4.6308e-07 | 0.024975 | 0.024975 | 0.024975 | 0.9886 | -0.2171 | 0.98855 | -0.2181 | 6.8612
188 | 0.014716 | 0.0036896 | -0.014713 | -0.0036877 | 3.301e-06 | 1.8827e-06 | 0.022152 | 0.022152 | 0.022152 | 0.98855 | -0.2181 | 0.98831 | -0.2228 | 6.0856
189 | 0.01189 | 0.0029803 | -0.01189 | -0.0029801 | 4.1579e-07 | 2.2177e-07 | 0.017902 | 0.017902 | 0.017902 | 0.98831 | -0.2228 | 0.98827 | -0.22354 | 4.9182
190 | 0.010988 | 0.0027542 | -0.010988 | -0.0027538 | 9.0598e-07 | 4.6675e-07 | 0.016545 | 0.016545 | 0.016545 | 0.98827 | -0.22354 | 0.98818 | -0.22527 | 4.5454
191 | 0.009619 | 0.0024108 | -0.0096183 | -0.0024104 | 7.3286e-07 | 3.497e-07 | 0.014484 | 0.014485 | 0.014485 | 0.98818 | -0.22527 | 0.9881 | -0.22687 | 3.9793
192 | 0.0076119 | 0.0019076 | -0.0076113 | -0.0019074 | 6.002e-07 | 2.2813e-07 | 0.011463 | 0.011463 | 0.011463 | 0.9881 | -0.22687 | 0.98801 | -0.22852 | 3.1492
193 | -0.0026243 | -0.00065762 | 0.0026243 | 0.00065756 | 4.3091e-08 | -6.116e-08 | 0.0040119 | 0.0040119 | 0.0040119 | 0.97334 | -0.51355 | 0.97336 | -0.5132 | 1.1022
194 | 0.0013418 | 0.0003362 | -0.0013418 | -0.00033628 | 1.1213e-08 | -8.1148e-08 | 0.0020512 | 0.0020513 | 0.0020513 | 0.97334 | -0.51355 | 0.97333 | -0.51372 | 0.56354
195 | -0.0052694 | -0.0013203 | 0.00527 | 0.0013204 | 5.9353e-07 | 7.6647e-08 | 0.0080555 | 0.0080554 | 0.0080555 | 0.97336 | -0.5132 | 0.97348 | -0.51084 | 2.213
196 | 0.0026451 | 0.00066274 | -0.002645 | -0.00066281 | 5.2207e-08 | -7.2417e-08 | 0.0040436 | 0.0040436 | 0.0040436 | 0.97336 | -0.5132 | 0.97334 | -0.51362 | 1.1109
197 | -0.0061654 | -0.0015448 | 0.0061654 | 0.0015448 | 2.323e-09 | 6.1946e-10 | 0.009424 | 0.009424 | 0.009424 | 0.97348 | -0.51084 | 0.97348 | -0.51083 | 2.589
198 | 0.0013062 | 0.00032726 | -0.0013061 | -0.00032735 | 1.2204e-08 | -9.3638e-08 | 0.0019968 | 0.0019968 | 0.0019968 | 0.97334 | -0.51362 | 0.97333 | -0.51381 | 0.54858
199 | -0.0070573 | -0.0017683 | 0.0070573 | 0.0017683 | 7.8031e-09 | 2.7712e-09 | 0.010787 | 0.010787 | 0.010787 | 0.97348 | -0.51083 | 0.97348 | -0.5108 | 2.9636
200 | -0.0079654 | -0.0019959 | 0.0079663 | 0.0019963 | 9.1726e-07 | 3.8187e-07 | 0.012175 | 0.012175 | 0.012175 | 0.97348 | -0.5108 | 0.9736 | -0.50839 | 3.3449
201 | 0.010157 | 0.0025459 | -0.010155 | -0.002545 | 1.8247e-06 | 9.1968e-07 | 0.015569 | 0.015569 | 0.015569 | 0.97075 | -0.5648 | 0.97056 | -0.56857 | 4.2773
202 | -0.012251 | -0.0030708 | 0.012255 | 0.0030727 | 3.487e-06 | 1.9056e-06 | 0.018779 | 0.018779 | 0.018779 | 0.97075 | -0.5648 | 0.97105 | -0.55883 | 5.1591
203 | 0.0081219 | 0.0020354 | -0.0081217 | -0.0020353 | 1.631e-07 | 6.9717e-08 | 0.012452 | 0.012452 | 0.012452 | 0.97056 | -0.56857 | 0.97054 | -0.56899 | 3.4209
204 | -0.014262 | -0.0035758 | 0.014265 | 0.0035772 | 2.4996e-06 | 1.4271e-06 | 0.021856 | 0.021856 | 0.021856 | 0.97105 | -0.55883 | 0.97124 | -0.55515 | 6.0043
205 | 0.0069545 | 0.0017428 | -0.0069543 | -0.0017427 | 2.9713e-07 | 1.0404e-07 | 0.010663 | 0.010663 | 0.010663 | 0.97054 | -0.56899 | 0.97049 | -0.56989 | 2.9293
206 | -0.016273 | -0.0040806 | 0.016274 | 0.004081 | 7.1281e-07 | 4.1836e-07 | 0.024932 | 0.024932 | 0.024932 | 0.97124 | -0.55515 | 0.97128 | -0.55423 | 6.8496
207 | 0.0044556 | 0.0011165 | -0.0044553 | -0.0011165 | 3.278e-07 | -2.1624e-08 | 0.0068316 | 0.0068316 | 0.0068316 | 0.97049 | -0.56989 | 0.97041 | -0.57143 | 1.8768
208 | 0.0022158 | 0.00055526 | -0.0022158 | -0.00055532 | 3.056e-08 | -6.7654e-08 | 0.0033976 | 0.0033977 | 0.0033977 | 0.97041 | -0.57143 | 0.9704 | -0.57172 | 0.93343
209 | -0.032192 | -0.0080866 | 0.032195 | 0.0080879 | 2.0972e-06 | 1.3135e-06 | 0.049208 | 0.049208 | 0.049208 | 0.9736 | -0.50839 | 0.97367 | -0.50702 | 13.5187
210 | -0.032671 | -0.0082073 | 0.032685 | 0.0082159 | 1.3664e-05 | 8.5631e-06 | 0.049936 | 0.049936 | 0.049936 | 0.97367 | -0.50702 | 0.97412 | -0.49826 | 13.7187
211 | -0.033589 | -0.0084426 | 0.033608 | 0.0084545 | 1.8973e-05 | 1.1903e-05 | 0.051318 | 0.051318 | 0.051318 | 0.97412 | -0.49826 | 0.97472 | -0.48644 | 14.0983
212 | -0.039825 | -0.010011 | 0.039842 | 0.010022 | 1.6461e-05 | 1.0387e-05 | 0.060808 | 0.060808 | 0.060808 | 0.97472 | -0.48644 | 0.97516 | -0.47779 | 16.7056
213 | 0.006217 | 0.001557 | -0.006215 | -0.0015564 | 1.9999e-06 | 5.4219e-07 | 0.0094905 | 0.0094907 | 0.0094907 | 0.97472 | -0.48644 | 0.97438 | -0.4932 | 2.6073
214 | -0.041116 | -0.010341 | 0.041171 | 0.010376 | 5.5306e-05 | 3.4928e-05 | 0.062753 | 0.062752 | 0.062753 | 0.97516 | -0.47779 | 0.97659 | -0.44967 | 17.2397
215 | 0.0037279 | 0.00093311 | -0.0037274 | -0.00093329 | 4.7868e-07 | -1.8419e-07 | 0.0056926 | 0.0056928 | 0.0056928 | 0.97438 | -0.4932 | 0.97424 | -0.49589 | 1.5639
216 | -0.042056 | -0.010598 | 0.04209 | 0.010619 | 3.3789e-05 | 2.135e-05 | 0.064101 | 0.064101 | 0.064101 | 0.97659 | -0.44967 | 0.97745 | -0.43289 | 17.6102
217 | 0.0022908 | 0.00057324 | -0.0022908 | -0.00057327 | 1.5043e-08 | -3.1183e-08 | 0.0034985 | 0.0034985 | 0.0034985 | 0.97424 | -0.49589 | 0.97423 | -0.49603 | 0.96114
218 | -0.043125 | -0.010879 | 0.04314 | 0.010888 | 1.5456e-05 | 9.7723e-06 | 0.065677 | 0.065676 | 0.065677 | 0.97745 | -0.43289 | 0.97783 | -0.42541 | 18.043
219 | 0.0022908 | 0.00057327 | -0.0022906 | -0.00057354 | 1.3091e-07 | -2.7133e-07 | 0.0034985 | 0.0034987 | 0.0034987 | 0.97423 | -0.49603 | 0.97417 | -0.49723 | 0.96117
220 | 0.033753 | 0.0085107 | -0.033705 | -0.0084801 | 4.8786e-05 | 3.0605e-05 | 0.051355 | 0.051356 | 0.051356 | 0.97835 | -0.41534 | 0.97681 | -0.44559 | 14.1087
221 | 0.0087794 | 0.0022006 | -0.0087776 | -0.0021998 | 1.7412e-06 | 7.895e-07 | 0.013374 | 0.013374 | 0.013374 | 0.97681 | -0.44559 | 0.97659 | -0.44975 | 3.6742
222 | 0.0060103 | 0.0015063 | -0.0060102 | -0.0015062 | 9.3716e-08 | 2.2693e-08 | 0.0091578 | 0.0091578 | 0.0091578 | 0.97659 | -0.44975 | 0.97658 | -0.45008 | 2.5159
223 | 0.0029851 | 0.00074807 | -0.0029851 | -0.00074813 | 5.5186e-08 | -5.368e-08 | 0.0045484 | 0.0045484 | 0.0045484 | 0.97658 | -0.45008 | 0.97656 | -0.45047 | 1.2496
224 | 0.043193 | 0.010922 | -0.04314 | -0.010888 | 5.2645e-05 | 3.3284e-05 | 0.065676 | 0.065676 | 0.065676 | 0.97913 | -0.39996 | 0.97783 | -0.42541 | 18.043
225 | 0.0007982 | 0.0001995 | -0.00079817 | -0.00020004 | 2.4922e-08 | -5.4074e-07 | 0.001219 | 0.0012192 | 0.0012192 | 0.97417 | -0.49723 | 0.97414 | -0.49789 | 0.33495

## res_trafo
| p_hv_mw | q_hv_mvar | p_lv_mw | q_lv_mvar | pl_mw | ql_mvar | i_hv_ka | i_lv_ka | vm_hv_pu | va_hv_degree | vm_lv_pu | va_lv_degree | loading_percent
0 | -1.2729e-15 | -1.3162e-15 | 0.00165 | 1.2699e-07 | 0.00165 | 1.2699e-07 | 5.2857e-17 | 0.0023815 | 0.99998 | 149.9956 | 1 | 0 | 0.2619

## res_ext_grid
| p_mw | q_mvar
0 | 0.44756 | 0.1144

## res_load
| p_mw | q_mvar
0 | 0.0011798 | 0.00029568
1 | 0.00092639 | 0.00023217
2 | 0.0020096 | 0.00050364
3 | 0.00096231 | 0.00024118
4 | 0.0015712 | 0.00039378
5 | 0.0031251 | 0.00078323
6 | 0.0021917 | 0.0005493
7 | 0.0022281 | 0.00055841
8 | 0.003086 | 0.00077343
9 | 0.0014238 | 0.00035683
10 | 0.0013817 | 0.00034629
11 | 0.0016647 | 0.0004172
12 | 0.001808 | 0.00045312
13 | 0.002158 | 0.00054086
14 | 0.0020526 | 0.00051444
15 | 0.0011479 | 0.00028768
16 | 0.0068636 | 0.0017202
17 | 0.0011889 | 0.00029796
18 | 0.0047449 | 0.0011892
19 | 0.002596 | 0.00065061
20 | 0.0012516 | 0.00031368
21 | 0.02013 | 0.0050452
22 | 0.0014994 | 0.0003758
23 | 0.0011884 | 0.00029784
24 | 0.0012238 | 0.00030671
25 | 0.0010829 | 0.0002714
26 | 0.0011895 | 0.00029811
27 | 0.0078582 | 0.0019695
28 | 0.0067269 | 0.0016859
29 | 0.0036525 | 0.00091541
30 | 0.0061189 | 0.0015335
31 | 0.00077198 | 0.00019348
32 | 0.0032548 | 0.00081572
33 | 0.0047409 | 0.0011882
34 | 0.0020154 | 0.00050511
35 | 0.0019028 | 0.00047688
36 | 0.0048181 | 0.0012075
37 | 0.003865 | 0.00096867
38 | 0.0015656 | 0.00039237
39 | 0.0032971 | 0.00082632
40 | 0.0059362 | 0.0014878
41 | 0.00064008 | 0.00016042
42 | 0.0028668 | 0.00071848
43 | 0.0023326 | 0.00058459
44 | 0.0015655 | 0.00039236
45 | 0.0015651 | 0.00039225
46 | 0.0026492 | 0.00066396
47 | 0.0027033 | 0.00067752
48 | 0.0016329 | 0.00040924
49 | 0.00057065 | 0.00014302
50 | 0.0020723 | 0.00051936
51 | 0.0039988 | 0.0010022
52 | 0.00217 | 0.00054384
53 | 0.0014365 | 0.00036003
54 | 0.004474 | 0.0011213
55 | 0.0011885 | 0.00029787
56 | 0.0027109 | 0.0006794
57 | 0.0077765 | 0.001949
58 | 0.0068131 | 0.0017075
59 | 0.0015646 | 0.00039213
60 | 0.0034109 | 0.00085486
61 | 0.0016651 | 0.00041732
62 | 0.0014064 | 0.00035249
63 | 0.0015662 | 0.00039253
64 | 0.0063833 | 0.0015998
65 | 0.0018671 | 0.00046794
66 | 0.0023248 | 0.00058266
67 | 0.0019447 | 0.00048739
68 | 0.0023091 | 0.00057871
69 | 0.0021682 | 0.0005434
70 | 0.0012486 | 0.00031292
71 | 0.00095268 | 0.00023876
72 | 0.0011357 | 0.00028464
73 | 0.001189 | 0.00029799
74 | 0.0035496 | 0.0008896
75 | 0.0014303 | 0.00035848
76 | 0.0016115 | 0.00040388
77 | 0.0018972 | 0.00047547
78 | 0.0019074 | 0.00047803
79 | 0.0018546 | 0.00046481
80 | 0.001723 | 0.00043182
81 | 0.001219 | 0.00030552
82 | 0.0021443 | 0.00053741
83 | 0.0011154 | 0.00027955
84 | 0.00065303 | 0.00016367
85 | 0.0019916 | 0.00049914
86 | 0.0039869 | 0.00099921
87 | 0.0016673 | 0.00041785
88 | 0.0026541 | 0.00066518
89 | 0.0014669 | 0.00036764
90 | 0.0013709 | 0.00034359
91 | 0.00083449 | 0.00020914
92 | 0.0028094 | 0.0007041
93 | 0.0018989 | 0.00047592
94 | 0.0035544 | 0.00089082
95 | 0.0017129 | 0.0004293
96 | 0.0032948 | 0.00082576
97 | 0.0031365 | 0.00078608
98 | 0.0022706 | 0.00056906
99 | 0.0033787 | 0.00084679
100 | 0.0022525 | 0.00056454
101 | 0.0032451 | 0.0008133
102 | 0.0017722 | 0.00044414
103 | 0.0023505 | 0.00058909
104 | 0.0031418 | 0.00078741
105 | 0.0020662 | 0.00051785
106 | 0.0035166 | 0.00088134
107 | 0.0016617 | 0.00041647
108 | 0.0028207 | 0.00070694
109 | 0.0026653 | 0.00066799
110 | 0.0015777 | 0.00039542
111 | 0.0047729 | 0.0011962
112 | 0.0019449 | 0.00048743
113 | 0.00081186 | 0.00020347
114 | 0.0022001 | 0.00055139
115 | 0.0013286 | 0.00033297
116 | 0.0013113 | 0.00032865
117 | 0.004206 | 0.0010541
118 | 0.0024538 | 0.00061497
119 | 0.0017194 | 0.00043092
120 | 0.0016384 | 0.00041063
121 | 0.0023861 | 0.00059801
122 | 0.0014632 | 0.00036671
123 | 0.0025066 | 0.00062822
124 | 0.0028243 | 0.00070783
125 | 0.0021806 | 0.00054651
126 | 0.0031486 | 0.00078912
127 | 0.0044754 | 0.0011216
128 | 0.0085958 | 0.0021543
129 | 0.0013518 | 0.0003388
130 | 0.0013211 | 0.00033111
131 | 0.0015509 | 0.0003887
132 | 0.00058582 | 0.00014682
133 | 0.00069483 | 0.00017414
134 | 0.0016879 | 0.00042303
135 | 0.0021074 | 0.00052818
136 | 0.0021435 | 0.00053722
137 | 0.0021647 | 0.00054252
138 | 0.00322 | 0.00080701
139 | 0.0022607 | 0.00056658
140 | 0.0017237 | 0.00043201
141 | 0.0017465 | 0.00043772
142 | 0.0026466 | 0.0006633
143 | 0.0033011 | 0.00082733
144 | 0.0018833 | 0.00047199
145 | 0.0034326 | 0.00086028
146 | 0.0032563 | 0.00081611
147 | 0.0018755 | 0.00047004
148 | 0.0028225 | 0.00070737
149 | 0.00090125 | 0.00022588
150 | 0.0013685 | 0.00034299
151 | 0.0020063 | 0.00050284
152 | 0.0022952 | 0.00057523
153 | 0.0012825 | 0.00032143
154 | 0.0013418 | 0.00033628
155 | 0.00089536 | 0.0002244
156 | 0.0013389 | 0.00033556
157 | 0.00089195 | 0.00022354
158 | 0.0013061 | 0.00032735
159 | 0.00090805 | 0.00022758
160 | 0.0020942 | 0.00052485
161 | 0.0020332 | 0.00050957
162 | 0.0020076 | 0.00050316
163 | 0.0011672 | 0.00029252
164 | 0.0020084 | 0.00050334
165 | 0.0024986 | 0.00062622
166 | 0.0012557 | 0.00031471
167 | 0.0022395 | 0.00056127
168 | 0.0022158 | 0.00055532
169 | 0.00047632 | 0.00011938
170 | 0.00090462 | 0.00022672
171 | 0.0012742 | 0.00031936
172 | 0.0024871 | 0.00062332
173 | 0.00088508 | 0.00022182
174 | 0.0014366 | 0.00036005
175 | 0.001035 | 0.00025939
176 | 0.0034803 | 0.00087225
177 | 0.0027673 | 0.00069355
178 | 0.0030251 | 0.00075816
179 | 0.0012119 | 0.00030374
180 | 0.0029851 | 0.00074813
181 | 0.0014924 | 0.00037404
182 | 0.00079817 | 0.00020004

## dtypes
| element | column | dtype
0 | bus | name | object
1 | bus | vn_kv | float64
2 | bus | type | object
3 | bus | zone | object
4 | bus | in_service | bool
5 | load | name | object
6 | load | bus | uint32
7 | load | p_mw | float64
8 | load | q_mvar | float64
9 | load | const_z_percent | float64
10 | load | const_i_percent | float64
11 | load | sn_mva | float64
12 | load | scaling | float64
13 | load | in_service | bool
14 | load | type | object
15 | ext_grid | name | object
16 | ext_grid | bus | uint32
17 | ext_grid | vm_pu | float64
18 | ext_grid | va_degree | float64
19 | ext_grid | slack_weight | float64
20 | ext_grid | in_service | bool
21 | line | name | object
22 | line | std_type | object
23 | line | from_bus | uint32
24 | line | to_bus | uint32
25 | line | length_km | float64
26 | line | r_ohm_per_km | float64
27 | line | x_ohm_per_km | float64
28 | line | c_nf_per_km | float64
29 | line | g_us_per_km | float64
30 | line | max_i_ka | float64
31 | line | df | float64
32 | line | parallel | uint32
33 | line | type | object
34 | line | in_service | bool
35 | trafo | name | object
36 | trafo | std_type | object
37 | trafo | hv_bus | uint32
38 | trafo | lv_bus | uint32
39 | trafo | sn_mva | float64
40 | trafo | vn_hv_kv | float64
41 | trafo | vn_lv_kv | float64
42 | trafo | vk_percent | float64
43 | trafo | vkr_percent | float64
44 | trafo | pfe_kw | float64
45 | trafo | i0_percent | float64
46 | trafo | shift_degree | float64
47 | trafo | tap_side | object
48 | trafo | tap_neutral | int32
49 | trafo | tap_min | int32
50 | trafo | tap_max | int32
51 | trafo | tap_step_percent | float64
52 | trafo | tap_step_degree | float64
53 | trafo | tap_pos | int32
54 | trafo | tap_phase_shifter | bool
55 | trafo | parallel | uint32
56 | trafo | df | float64
57 | trafo | in_service | bool
58 | line_geodata | coords | object
59 | bus_geodata | x | float64
60 | bus_geodata | y | float64
61 | bus_geodata | coords | object
62 | res_bus | vm_pu | float64
63 | res_bus | va_degree | float64
64 | res_bus | p_mw | float64
65 | res_bus | q_mvar | float64
66 | res_line | p_from_mw | float64
67 | res_line | q_from_mvar | float64
68 | res_line | p_to_mw | float64
69 | res_line | q_to_mvar | float64
70 | res_line | pl_mw | float64
71 | res_line | ql_mvar | float64
72 | res_line | i_from_ka | float64
73 | res_line | i_to_ka | float64
74 | res_line | i_ka | float64
75 | res_line | vm_from_pu | float64
76 | res_line | va_from_degree | float64
77 | res_line | vm_to_pu | float64
78 | res_line | va_to_degree | float64
79 | res_line | loading_percent | float64
80 | res_trafo | p_hv_mw | float64
81 | res_trafo | q_hv_mvar | float64
82 | res_trafo | p_lv_mw | float64
83 | res_trafo | q_lv_mvar | float64
84 | res_trafo | pl_mw | float64
85 | res_trafo | ql_mvar | float64
86 | res_trafo | i_hv_ka | float64
87 | res_trafo | i_lv_ka | float64
88 | res_trafo | vm_hv_pu | float64
89 | res_trafo | va_hv_degree | float64
90 | res_trafo | vm_lv_pu | float64
91 | res_trafo | va_lv_degree | float64
92 | res_trafo | loading_percent | float64
93 | res_ext_grid | p_mw | float64
94 | res_ext_grid | q_mvar | float64
95 | res_load | p_mw | float64
96 | res_load | q_mvar | float64

## parameters
| version | format_version | converged | OPF_converged | name | f_hz | sn_mva
0 | 2.14.6 | 2.14.0 | TRUE | FALSE |  | 50 | 1