## bus
| name | vn_kv | type | zone | in_service
0 | bus_LV_230-4_0_7_node_0 | 0.4 | n |  | TRUE
1 | bus_LV_230-4_0_7_node_1 | 0.4 | n |  | TRUE
2 | bus_LV_230-4_0_7_node_2 | 0.4 | n |  | TRUE
3 | bus_LV_230-4_0_7_node_3 | 0.4 | n |  | TRUE
4 | bus_LV_230-4_0_7_node_4 | 0.4 | n |  | TRUE
5 | bus_LV_230-4_0_7_node_38 | 0.4 | n |  | TRUE
6 | bus_LV_230-4_0_7_node_112 | 0.4 | n |  | TRUE
7 | bus_LV_230-4_0_7_node_9 | 0.4 | n |  | TRUE
8 | bus_LV_230-4_0_7_node_117 | 0.4 | n |  | TRUE
9 | bus_LV_230-4_0_7_node_40 | 0.4 | n |  | TRUE
10 | bus_LV_230-4_0_7_node_41 | 0.4 | n |  | TRUE
11 | bus_LV_230-4_0_7_node_51 | 0.4 | n |  | TRUE
12 | bus_LV_230-4_0_7_node_153 | 0.4 | n |  | TRUE
13 | bus_LV_230-4_0_7_node_39 | 0.4 | n |  | TRUE
14 | bus_LV_230-4_0_7_node_158 | 0.4 | n |  | TRUE
15 | bus_LV_230-4_0_7_node_34 | 0.4 | n |  | TRUE
16 | bus_LV_230-4_0_7_node_204 | 0.4 | n |  | TRUE
17 | bus_LV_230-4_0_7_node_43 | 0.4 | n |  | TRUE
18 | bus_LV_230-4_0_7_node_142 | 0.4 | n |  | TRUE
19 | bus_LV_230-4_0_7_node_135 | 0.4 | n |  | TRUE
20 | bus_LV_230-4_0_7_node_50 | 0.4 | n |  | TRUE
21 | bus_LV_230-4_0_7_node_105 | 0.4 | n |  | TRUE
22 | bus_LV_230-4_0_7_node_151 | 0.4 | n |  | TRUE
23 | bus_LV_230-4_0_7_node_28 | 0.4 | n |  | TRUE
24 | bus_LV_230-4_0_7_node_32 | 0.4 | n |  | TRUE
25 | bus_LV_230-4_0_7_node_26 | 0.4 | n |  | TRUE
26 | bus_LV_230-4_0_7_node_33 | 0.4 | n |  | TRUE
27 | bus_LV_230-4_0_7_node_98 | 0.4 | n |  | TRUE
28 | bus_LV_230-4_0_7_node_17 | 0.4 | n |  | TRUE
29 | bus_LV_230-4_0_7_node_35 | 0.4 | n |  | TRUE
30 | bus_LV_230-4_0_7_node_88 | 0.4 | n |  | TRUE
31 | bus_LV_230-4_0_7_node_94 | 0.4 | n |  | TRUE
32 | bus_LV_230-4_0_7_node_36 | 0.4 | n |  | TRUE
33 | bus_LV_230-4_0_7_node_37 | 0.4 | n |  | TRUE
34 | bus_LV_230-4_0_7_node_104 | 0.4 | n |  | TRUE
35 | bus_LV_230-4_0_7_node_100 | 0.4 | n |  | TRUE
36 | bus_LV_230-4_0_7_node_106 | 0.4 | n |  | TRUE
37 | bus_LV_230-4_0_7_node_107 | 0.4 | n |  | TRUE
38 | bus_LV_230-4_0_7_node_48 | 0.4 | n |  | TRUE
39 | bus_LV_230-4_0_7_node_78 | 0.4 | n |  | TRUE
40 | bus_LV_230-4_0_7_node_52 | 0.4 | n |  | TRUE
41 | bus_LV_230-4_0_7_node_77 | 0.4 | n |  | TRUE
42 | bus_LV_230-4_0_7_node_49 | 0.4 | n |  | TRUE
43 | bus_LV_230-4_0_7_node_29 | 0.4 | n |  | TRUE
44 | bus_LV_230-4_0_7_node_85 | 0.4 | n |  | TRUE
45 | bus_LV_230-4_0_7_node_83 | 0.4 | n |  | TRUE
46 | bus_LV_230-4_0_7_node_113 | 0.4 | n |  | TRUE
47 | bus_LV_230-4_0_7_node_7 | 0.4 | n |  | TRUE
48 | bus_LV_230-4_0_7_node_115 | 0.4 | n |  | TRUE
49 | bus_LV_230-4_0_7_node_5 | 0.4 | n |  | TRUE
50 | bus_LV_230-4_0_7_node_6 | 0.4 | n |  | TRUE
51 | bus_LV_230-4_0_7_node_8 | 0.4 | n |  | TRUE
52 | bus_LV_230-4_0_7_node_10 | 0.4 | n |  | TRUE
53 | bus_LV_230-4_0_7_node_11 | 0.4 | n |  | TRUE
54 | bus_LV_230-4_0_7_node_12 | 0.4 | n |  | TRUE
55 | bus_LV_230-4_0_7_node_129 | 0.4 | n |  | TRUE
56 | bus_LV_230-4_0_7_node_144 | 0.4 | n |  | TRUE
57 | bus_LV_230-4_0_7_node_13 | 0.4 | n |  | TRUE
58 | bus_LV_230-4_0_7_node_130 | 0.4 | n |  | TRUE
59 | bus_LV_230-4_0_7_node_123 | 0.4 | n |  | TRUE
60 | bus_LV_230-4_0_7_node_141 | 0.4 | n |  | TRUE
61 | bus_LV_230-4_0_7_node_156 | 0.4 | n |  | TRUE
62 | bus_LV_230-4_0_7_node_20 | 0.4 | n |  | TRUE
63 | bus_LV_230-4_0_7_node_16 | 0.4 | n |  | TRUE
64 | bus_LV_230-4_0_7_node_155 | 0.4 | n |  | TRUE
65 | bus_LV_230-4_0_7_node_14 | 0.4 | n |  | TRUE
66 | bus_LV_230-4_0_7_node_19 | 0.4 | n |  | TRUE
67 | bus_LV_230-4_0_7_node_157 | 0.4 | n |  | TRUE
68 | bus_LV_230-4_0_7_node_18 | 0.4 | n |  | TRUE
69 | bus_LV_230-4_0_7_node_53 | 0.4 | n |  | TRUE
70 | bus_LV_230-4_0_7_node_21 | 0.4 | n |  | TRUE
71 | bus_LV_230-4_0_7_node_30 | 0.4 | n |  | TRUE
72 | bus_LV_230-4_0_7_node_22 | 0.4 | n |  | TRUE
73 | bus_LV_230-4_0_7_node_23 | 0.4 | n |  | TRUE
74 | bus_LV_230-4_0_7_node_24 | 0.4 | n |  | TRUE
75 | bus_LV_230-4_0_7_node_150 | 0.4 | n |  | TRUE
76 | bus_LV_230-4_0_7_node_108 | 0.4 | n |  | TRUE
77 | bus_LV_230-4_0_7_node_203 | 0.4 | n |  | TRUE
78 | bus_LV_230-4_0_7_node_27 | 0.4 | n |  | TRUE
79 | bus_LV_230-4_0_7_node_31 | 0.4 | n |  | TRUE
80 | bus_LV_230-4_0_7_node_25 | 0.4 | n |  | TRUE
81 | bus_LV_230-4_0_7_node_148 | 0.4 | n |  | TRUE
82 | bus_LV_230-4_0_7_node_149 | 0.4 | n |  | TRUE
83 | bus_LV_230-4_0_7_node_109 | 0.4 | n |  | TRUE
84 | bus_LV_230-4_0_7_node_82 | 0.4 | n |  | TRUE
85 | bus_LV_230-4_0_7_node_202 | 0.4 | n |  | TRUE
86 | bus_LV_230-4_0_7_node_96 | 0.4 | n |  | TRUE
87 | bus_LV_230-4_0_7_node_86 | 0.4 | n |  | TRUE
88 | bus_LV_230-4_0_7_node_93 | 0.4 | n |  | TRUE
89 | bus_LV_230-4_0_7_node_103 | 0.4 | n |  | TRUE
90 | bus_LV_230-4_0_7_node_90 | 0.4 | n |  | TRUE
91 | bus_LV_230-4_0_7_node_97 | 0.4 | n |  | TRUE
92 | bus_LV_230-4_0_7_node_154 | 0.4 | n |  | TRUE
93 | bus_LV_230-4_0_7_node_55 | 0.4 | n |  | TRUE
94 | bus_LV_230-4_0_7_node_54 | 0.4 | n |  | TRUE
95 | bus_LV_230-4_0_7_node_134 | 0.4 | n |  | TRUE
96 | bus_LV_230-4_0_7_node_63 | 0.4 | n |  | TRUE
97 | bus_LV_230-4_0_7_node_64 | 0.4 | n |  | TRUE
98 | bus_LV_230-4_0_7_node_128 | 0.4 | n |  | TRUE
99 | bus_LV_230-4_0_7_node_124 | 0.4 | n |  | TRUE
100 | bus_LV_230-4_0_7_node_125 | 0.4 | n |  | TRUE
101 | bus_LV_230-4_0_7_node_126 | 0.4 | n |  | TRUE
102 | bus_LV_230-4_0_7_node_122 | 0.4 | n |  | TRUE
103 | bus_LV_230-4_0_7_node_146 | 0.4 | n |  | TRUE
104 | bus_LV_230-4_0_7_node_147 | 0.4 | n |  | TRUE
105 | bus_LV_230-4_0_7_node_173 | 0.4 | n |  | TRUE
106 | bus_LV_230-4_0_7_node_76 | 0.4 | n |  | TRUE
107 | bus_LV_230-4_0_7_node_79 | 0.4 | n |  | TRUE
108 | bus_LV_230-4_0_7_node_190 | 0.4 | n |  | TRUE
109 | bus_LV_230-4_0_7_node_81 | 0.4 | n |  | TRUE
110 | bus_LV_230-4_0_7_node_191 | 0.4 | n |  | TRUE
111 | bus_LV_230-4_0_7_node_201 | 0.4 | n |  | TRUE
112 | bus_LV_230-4_0_7_node_152 | 0.4 | n |  | TRUE
113 | bus_LV_230-4_0_7_node_205 | 0.4 | n |  | TRUE
114 | bus_LV_230-4_0_7_node_206 | 0.4 | n |  | TRUE
115 | bus_LV_230-4_0_7_node_84 | 0.4 | n |  | TRUE
116 | bus_LV_230-4_0_7_node_56 | 0.4 | n |  | TRUE
117 | bus_LV_230-4_0_7_node_57 | 0.4 | n |  | TRUE
118 | bus_LV_230-4_0_7_node_140 | 0.4 | n |  | TRUE
119 | bus_LV_230-4_0_7_node_139 | 0.4 | n |  | TRUE
120 | bus_LV_230-4_0_7_node_58 | 0.4 | n |  | TRUE
121 | bus_LV_230-4_0_7_node_59 | 0.4 | n |  | TRUE
122 | bus_LV_230-4_0_7_node_60 | 0.4 | n |  | TRUE
123 | bus_LV_230-4_0_7_node_61 | 0.4 | n |  | TRUE
124 | bus_LV_230-4_0_7_node_62 | 0.4 | n |  | TRUE
125 | bus_LV_230-4_0_7_node_110 | 0.4 | n |  | TRUE
126 | bus_LV_230-4_0_7_node_111 | 0.4 | n |  | TRUE
127 | bus_LV_230-4_0_7_node_137 | 0.4 | n |  | TRUE
128 | bus_LV_230-4_0_7_node_65 | 0.4 | n |  | TRUE
129 | bus_LV_230-4_0_7_node_66 | 0.4 | n |  | TRUE
130 | bus_LV_230-4_0_7_node_160 | 0.4 | n |  | TRUE
131 | bus_LV_230-4_0_7_node_161 | 0.4 | n |  | TRUE
132 | bus_LV_230-4_0_7_node_171 | 0.4 | n |  | TRUE
133 | bus_LV_230-4_0_7_node_180 | 0.4 | n |  | TRUE
134 | bus_LV_230-4_0_7_node_178 | 0.4 | n |  | TRUE
135 | bus_LV_230-4_0_7_node_67 | 0.4 | n |  | TRUE
136 | bus_LV_230-4_0_7_node_68 | 0.4 | n |  | TRUE
137 | bus_LV_230-4_0_7_node_69 | 0.4 | n |  | TRUE
138 | bus_LV_230-4_0_7_node_71 | 0.4 | n |  | TRUE
139 | bus_LV_230-4_0_7_node_164 | 0.4 | n |  | TRUE
140 | bus_LV_230-4_0_7_node_162 | 0.4 | n |  | TRUE
141 | bus_LV_230-4_0_7_node_72 | 0.4 | n |  | TRUE
142 | bus_LV_230-4_0_7_node_73 | 0.4 | n |  | TRUE
143 | bus_LV_230-4_0_7_node_74 | 0.4 | n |  | TRUE
144 | bus_LV_230-4_0_7_node_75 | 0.4 | n |  | TRUE
145 | bus_LV_230-4_0_7_node_196 | 0.4 | n |  | TRUE
146 | bus_LV_230-4_0_7_node_184 | 0.4 | n |  | TRUE
147 | bus_LV_230-4_0_7_node_181 | 0.4 | n |  | TRUE
148 | bus_LV_230-4_0_7_node_192 | 0.4 | n |  | TRUE
149 | bus_LV_230-4_0_7_node_200 | 0.4 | n |  | TRUE
150 | bus_LV_230-4_0_7_node_198 | 0.4 | n |  | TRUE
151 | bus_LV_230-4_0_7_node_199 | 0.4 | n |  | TRUE
152 | bus_LV_230-4_0_7_node_87 | 0.4 | n |  | TRUE
153 | bus_LV_230-4_0_7_node_89 | 0.4 | n |  | TRUE
154 | bus_LV_230-4_0_7_node_91 | 0.4 | n |  | TRUE
155 | bus_LV_230-4_0_7_node_102 | 0.4 | n |  | TRUE
156 | bus_LV_230-4_0_7_node_101 | 0.4 | n |  | TRUE
157 | bus_LV_230-4_0_7_node_95 | 0.4 | n |  | TRUE
158 | bus_LV_230-4_0_7_node_99 | 0.4 | n |  | TRUE
159 | bus_LV_230-4_0_7_node_138 | 0.4 | n |  | TRUE
160 | bus_LV_230-4_0_7_node_114 | 0.4 | n |  | TRUE
161 | bus_LV_230-4_0_7_node_116 | 0.4 | n |  | TRUE
162 | bus_LV_230-4_0_7_node_118 | 0.4 | n |  | TRUE
163 | bus_LV_230-4_0_7_node_119 | 0.4 | n |  | TRUE
164 | bus_LV_230-4_0_7_node_120 | 0.4 | n |  | TRUE
165 | bus_LV_230-4_0_7_node_121 | 0.4 | n |  | TRUE
166 | bus_LV_230-4_0_7_node_127 | 0.4 | n |  | TRUE
167 | bus_LV_230-4_0_7_node_145 | 0.4 | n |  | TRUE
168 | bus_LV_230-4_0_7_node_136 | 0.4 | n |  | TRUE
169 | bus_LV_230-4_0_7_node_131 | 0.4 | n |  | TRUE
170 | bus_LV_230-4_0_7_node_132 | 0.4 | n |  | TRUE
171 | bus_LV_230-4_0_7_node_133 | 0.4 | n |  | TRUE
172 | bus_LV_230-4_0_7_node_143 | 0.4 | n |  | TRUE
173 | bus_LV_230-4_0_7_node_188 | 0.4 | n |  | TRUE
174 | bus_LV_230-4_0_7_node_186 | 0.4 | n |  | TRUE
175 | bus_LV_230-4_0_7_node_163 | 0.4 | n |  | TRUE
176 | bus_LV_230-4_0_7_node_165 | 0.4 | n |  | TRUE
177 | bus_LV_230-4_0_7_node_166 | 0.4 | n |  | TRUE
178 | bus_LV_230-4_0_7_node_167 | 0.4 | n |  | TRUE
179 | bus_LV_230-4_0_7_node_168 | 0.4 | n |  | TRUE
180 | bus_LV_230-4_0_7_node_182 | 0.4 | n |  | TRUE
181 | bus_LV_230-4_0_7_node_183 | 0.4 | n |  | TRUE
182 | bus_LV_230-4_0_7_node_169 | 0.4 | n |  | TRUE
183 | bus_LV_230-4_0_7_node_170 | 0.4 | n |  | TRUE
184 | bus_LV_230-4_0_7_node_172 | 0.4 | n |  | TRUE
185 | bus_LV_230-4_0_7_node_174 | 0.4 | n |  | TRUE
186 | bus_LV_230-4_0_7_node_175 | 0.4 | n |  | TRUE
187 | bus_LV_230-4_0_7_node_195 | 0.4 | n |  | TRUE
188 | bus_LV_230-4_0_7_node_194 | 0.4 | n |  | TRUE
189 | bus_LV_230-4_0_7_node_176 | 0.4 | n |  | TRUE
190 | bus_LV_230-4_0_7_node_177 | 0.4 | n |  | TRUE
191 | bus_LV_230-4_0_7_node_179 | 0.4 | n |  | TRUE
192 | bus_LV_230-4_0_7_node_185 | 0.4 | n |  | TRUE
193 | bus_LV_230-4_0_7_node_193 | 0.4 | n |  | TRUE
194 | bus_LV_230-4_0_7_node_197 | 0.4 | n |  | TRUE
195 | bus_MV_513_0_node_98 | 20 | n |  | TRUE

## load
| name | bus | p_mw | q_mvar | const_z_percent | const_i_percent | sn_mva | scaling | in_service | type
0 | LV_230-4_0_7_load_0 | 0 | 0.0031074 | 0.0007788 | 0 | 0 |  | 1 | TRUE | wye
1 | LV_230-4_0_7_load_1 | 1 | 0.0033238 | 0.00083302 | 0 | 0 |  | 1 | TRUE | wye
2 | LV_230-4_0_7_load_112 | 6 | 0.0029448 | 0.00073803 | 0 | 0 |  | 1 | TRUE | wye
3 | LV_230-4_0_7_load_9 | 7 | 0.0025938 | 0.00065006 | 0 | 0 |  | 1 | TRUE | wye
4 | LV_230-4_0_7_load_117 | 8 | 0.0011086 | 0.00027783 | 0 | 0 |  | 1 | TRUE | wye
5 | LV_230-4_0_7_load_153 | 12 | 0.0026928 | 0.00067488 | 0 | 0 |  | 1 | TRUE | wye
6 | LV_230-4_0_7_load_158 | 14 | 0.003209 | 0.00080425 | 0 | 0 |  | 1 | TRUE | wye
7 | LV_230-4_0_7_load_204 | 16 | 0.0088244 | 0.0022116 | 0 | 0 |  | 1 | TRUE | wye
8 | LV_230-4_0_7_load_142 | 18 | 0.0011714 | 0.00029359 | 0 | 0 |  | 1 | TRUE | wye
9 | LV_230-4_0_7_load_135 | 19 | 0.0011714 | 0.00029359 | 0 | 0 |  | 1 | TRUE | wye
10 | LV_230-4_0_7_load_151 | 22 | 0.0034687 | 0.00086933 | 0 | 0 |  | 1 | TRUE | wye
11 | LV_230-4_0_7_load_32 | 24 | 0.0034551 | 0.00086592 | 0 | 0 |  | 1 | TRUE | wye
12 | LV_230-4_0_7_load_98 | 27 | 0.0030592 | 0.00076671 | 0 | 0 |  | 1 | TRUE | wye
13 | LV_230-4_0_7_load_94 | 31 | 0.0026216 | 0.00065702 | 0 | 0 |  | 1 | TRUE | wye
14 | LV_230-4_0_7_load_104 | 34 | 0.0022463 | 0.00056299 | 0 | 0 |  | 1 | TRUE | wye
15 | LV_230-4_0_7_load_100 | 35 | 0.0029903 | 0.00074943 | 0 | 0 |  | 1 | TRUE | wye
16 | LV_230-4_0_7_load_106 | 36 | 0.002644 | 0.00066265 | 0 | 0 |  | 1 | TRUE | wye
17 | LV_230-4_0_7_load_107 | 37 | 0.0029557 | 0.00074077 | 0 | 0 |  | 1 | TRUE | wye
18 | LV_230-4_0_7_load_77 | 41 | 0.0036414 | 0.00091262 | 0 | 0 |  | 1 | TRUE | wye
19 | LV_230-4_0_7_load_83 | 45 | 0.06151 | 0.015416 | 0 | 0 |  | 1 | TRUE | wye
20 | LV_230-4_0_7_load_113 | 46 | 0.0026538 | 0.0006651 | 0 | 0 |  | 1 | TRUE | wye
21 | LV_230-4_0_7_load_115 | 48 | 0.00093576 | 0.00023452 | 0 | 0 |  | 1 | TRUE | wye
22 | LV_230-4_0_7_load_5 | 49 | 0.0042279 | 0.0010596 | 0 | 0 |  | 1 | TRUE | wye
23 | LV_230-4_0_7_load_6 | 50 | 0.0053992 | 0.0013532 | 0 | 0 |  | 1 | TRUE | wye
24 | LV_230-4_0_7_load_8 | 51 | 0.0041698 | 0.0010451 | 0 | 0 |  | 1 | TRUE | wye
25 | LV_230-4_0_7_load_10 | 52 | 0.0013743 | 0.00034443 | 0 | 0 |  | 1 | TRUE | wye
26 | LV_230-4_0_7_load_11 | 53 | 0.0055888 | 0.0014007 | 0 | 0 |  | 1 | TRUE | wye
27 | LV_230-4_0_7_load_12 | 54 | 0.0066888 | 0.0016764 | 0 | 0 |  | 1 | TRUE | wye
28 | LV_230-4_0_7_load_144 | 56 | 0.0045942 | 0.0011514 | 0 | 0 |  | 1 | TRUE | wye
29 | LV_230-4_0_7_load_130 | 58 | 0.001171 | 0.00029347 | 0 | 0 |  | 1 | TRUE | wye
30 | LV_230-4_0_7_load_123 | 59 | 0.0015192 | 0.00038075 | 0 | 0 |  | 1 | TRUE | wye
31 | LV_230-4_0_7_load_156 | 61 | 0.0030004 | 0.00075198 | 0 | 0 |  | 1 | TRUE | wye
32 | LV_230-4_0_7_load_20 | 62 | 0.0068744 | 0.0017229 | 0 | 0 |  | 1 | TRUE | wye
33 | LV_230-4_0_7_load_155 | 64 | 0.0035363 | 0.00088628 | 0 | 0 |  | 1 | TRUE | wye
34 | LV_230-4_0_7_load_14 | 65 | 0.0046148 | 0.0011566 | 0 | 0 |  | 1 | TRUE | wye
35 | LV_230-4_0_7_load_19 | 66 | 0.0049461 | 0.0012396 | 0 | 0 |  | 1 | TRUE | wye
36 | LV_230-4_0_7_load_157 | 67 | 0.0032113 | 0.00080483 | 0 | 0 |  | 1 | TRUE | wye
37 | LV_230-4_0_7_load_18 | 68 | 0.0040045 | 0.0010036 | 0 | 0 |  | 1 | TRUE | wye
38 | LV_230-4_0_7_load_53 | 69 | 0.0032714 | 0.00081989 | 0 | 0 |  | 1 | TRUE | wye
39 | LV_230-4_0_7_load_21 | 70 | 0.0036384 | 0.00091188 | 0 | 0 |  | 1 | TRUE | wye
40 | LV_230-4_0_7_load_150 | 75 | 0.0039678 | 0.00099443 | 0 | 0 |  | 1 | TRUE | wye
41 | LV_230-4_0_7_load_203 | 77 | 0.012847 | 0.0032199 | 0 | 0 |  | 1 | TRUE | wye
42 | LV_230-4_0_7_load_25 | 80 | 0.0039513 | 0.0009903 | 0 | 0 |  | 1 | TRUE | wye
43 | LV_230-4_0_7_load_148 | 81 | 0.003846 | 0.00096389 | 0 | 0 |  | 1 | TRUE | wye
44 | LV_230-4_0_7_load_149 | 82 | 0.0027352 | 0.0006855 | 0 | 0 |  | 1 | TRUE | wye
45 | LV_230-4_0_7_load_109 | 83 | 0.0028471 | 0.00071356 | 0 | 0 |  | 1 | TRUE | wye
46 | LV_230-4_0_7_load_82 | 84 | 0.0022079 | 0.00055335 | 0 | 0 |  | 1 | TRUE | wye
47 | LV_230-4_0_7_load_202 | 85 | 0.0055419 | 0.0013889 | 0 | 0 |  | 1 | TRUE | wye
48 | LV_230-4_0_7_load_96 | 86 | 0.0035176 | 0.0008816 | 0 | 0 |  | 1 | TRUE | wye
49 | LV_230-4_0_7_load_86 | 87 | 0.002781 | 0.00069699 | 0 | 0 |  | 1 | TRUE | wye
50 | LV_230-4_0_7_load_93 | 88 | 0.0040033 | 0.0010033 | 0 | 0 |  | 1 | TRUE | wye
51 | LV_230-4_0_7_load_103 | 89 | 0.0033801 | 0.00084714 | 0 | 0 |  | 1 | TRUE | wye
52 | LV_230-4_0_7_load_154 | 92 | 0.0096751 | 0.0024248 | 0 | 0 |  | 1 | TRUE | wye
53 | LV_230-4_0_7_load_55 | 93 | 0.0028974 | 0.00072616 | 0 | 0 |  | 1 | TRUE | wye
54 | LV_230-4_0_7_load_54 | 94 | 0.0020052 | 0.00050256 | 0 | 0 |  | 1 | TRUE | wye
55 | LV_230-4_0_7_load_63 | 96 | 0.0095828 | 0.0024017 | 0 | 0 |  | 1 | TRUE | wye
56 | LV_230-4_0_7_load_128 | 98 | 0.0010395 | 0.00026052 | 0 | 0 |  | 1 | TRUE | wye
57 | LV_230-4_0_7_load_125 | 100 | 0.0016953 | 0.00042489 | 0 | 0 |  | 1 | TRUE | wye
58 | LV_230-4_0_7_load_126 | 101 | 0.00058312 | 0.00014614 | 0 | 0 |  | 1 | TRUE | wye
59 | LV_230-4_0_7_load_122 | 102 | 0.0010395 | 0.00026053 | 0 | 0 |  | 1 | TRUE | wye
60 | LV_230-4_0_7_load_146 | 103 | 0.00093537 | 0.00023443 | 0 | 0 |  | 1 | TRUE | wye
61 | LV_230-4_0_7_load_147 | 104 | 0.00093575 | 0.00023452 | 0 | 0 |  | 1 | TRUE | wye
62 | LV_230-4_0_7_load_76 | 106 | 0.0020802 | 0.00052136 | 0 | 0 |  | 1 | TRUE | wye
63 | LV_230-4_0_7_load_191 | 110 | 0.0018514 | 0.000464 | 0 | 0 |  | 1 | TRUE | wye
64 | LV_230-4_0_7_load_201 | 111 | 0.0034658 | 0.0008686 | 0 | 0 |  | 1 | TRUE | wye
65 | LV_230-4_0_7_load_152 | 112 | 0.0034687 | 0.00086933 | 0 | 0 |  | 1 | TRUE | wye
66 | LV_230-4_0_7_load_205 | 113 | 0.004664 | 0.0011689 | 0 | 0 |  | 1 | TRUE | wye
67 | LV_230-4_0_7_load_206 | 114 | 0.018065 | 0.0045275 | 0 | 0 |  | 1 | TRUE | wye
68 | LV_230-4_0_7_load_84 | 115 | 0.073491 | 0.018419 | 0 | 0 |  | 1 | TRUE | wye
69 | LV_230-4_0_7_load_56 | 116 | 0.00099511 | 0.0002494 | 0 | 0 |  | 1 | TRUE | wye
70 | LV_230-4_0_7_load_57 | 117 | 0.0020411 | 0.00051154 | 0 | 0 |  | 1 | TRUE | wye
71 | LV_230-4_0_7_load_139 | 119 | 0.0017777 | 0.00044554 | 0 | 0 |  | 1 | TRUE | wye
72 | LV_230-4_0_7_load_58 | 120 | 0.0024202 | 0.00060655 | 0 | 0 |  | 1 | TRUE | wye
73 | LV_230-4_0_7_load_59 | 121 | 0.0033254 | 0.00083342 | 0 | 0 |  | 1 | TRUE | wye
74 | LV_230-4_0_7_load_60 | 122 | 0.0012958 | 0.00032475 | 0 | 0 |  | 1 | TRUE | wye
75 | LV_230-4_0_7_load_61 | 123 | 0.002839 | 0.00071151 | 0 | 0 |  | 1 | TRUE | wye
76 | LV_230-4_0_7_load_62 | 124 | 0.0021424 | 0.00053693 | 0 | 0 |  | 1 | TRUE | wye
77 | LV_230-4_0_7_load_110 | 125 | 0.0038954 | 0.00097627 | 0 | 0 |  | 1 | TRUE | wye
78 | LV_230-4_0_7_load_111 | 126 | 0.0025355 | 0.00063547 | 0 | 0 |  | 1 | TRUE | wye
79 | LV_230-4_0_7_load_137 | 127 | 0.0029278 | 0.00073378 | 0 | 0 |  | 1 | TRUE | wye
80 | LV_230-4_0_7_load_65 | 128 | 0.0038424 | 0.00096301 | 0 | 0 |  | 1 | TRUE | wye
81 | LV_230-4_0_7_load_160 | 130 | 0.003153 | 0.00079022 | 0 | 0 |  | 1 | TRUE | wye
82 | LV_230-4_0_7_load_161 | 131 | 0.0011742 | 0.00029427 | 0 | 0 |  | 1 | TRUE | wye
83 | LV_230-4_0_7_load_171 | 132 | 0.0023458 | 0.0005879 | 0 | 0 |  | 1 | TRUE | wye
84 | LV_230-4_0_7_load_180 | 133 | 0.0099456 | 0.0024926 | 0 | 0 |  | 1 | TRUE | wye
85 | LV_230-4_0_7_load_178 | 134 | 0.0027188 | 0.00068138 | 0 | 0 |  | 1 | TRUE | wye
86 | LV_230-4_0_7_load_67 | 135 | 0.0081667 | 0.0020468 | 0 | 0 |  | 1 | TRUE | wye
87 | LV_230-4_0_7_load_68 | 136 | 0.0017689 | 0.00044333 | 0 | 0 |  | 1 | TRUE | wye
88 | LV_230-4_0_7_load_69 | 137 | 0.0017586 | 0.00044075 | 0 | 0 |  | 1 | TRUE | wye
89 | LV_230-4_0_7_load_71 | 138 | 0.0017541 | 0.00043963 | 0 | 0 |  | 1 | TRUE | wye
90 | LV_230-4_0_7_load_164 | 139 | 0.0012443 | 0.00031184 | 0 | 0 |  | 1 | TRUE | wye
91 | LV_230-4_0_7_load_162 | 140 | 0.0017774 | 0.00044545 | 0 | 0 |  | 1 | TRUE | wye
92 | LV_230-4_0_7_load_72 | 141 | 0.01064 | 0.0026667 | 0 | 0 |  | 1 | TRUE | wye
93 | LV_230-4_0_7_load_73 | 142 | 0.0022101 | 0.00055391 | 0 | 0 |  | 1 | TRUE | wye
94 | LV_230-4_0_7_load_74 | 143 | 0.0021531 | 0.00053963 | 0 | 0 |  | 1 | TRUE | wye
95 | LV_230-4_0_7_load_75 | 144 | 0.002156 | 0.00054033 | 0 | 0 |  | 1 | TRUE | wye
96 | LV_230-4_0_7_load_196 | 145 | 0.0028224 | 0.00070736 | 0 | 0 |  | 1 | TRUE | wye
97 | LV_230-4_0_7_load_184 | 146 | 0.0021692 | 0.00054366 | 0 | 0 |  | 1 | TRUE | wye
98 | LV_230-4_0_7_load_181 | 147 | 0.0079863 | 0.0020016 | 0 | 0 |  | 1 | TRUE | wye
99 | LV_230-4_0_7_load_192 | 148 | 0.001727 | 0.00043283 | 0 | 0 |  | 1 | TRUE | wye
100 | LV_230-4_0_7_load_200 | 149 | 0.00020603 | 5.1637e-05 | 0 | 0 |  | 1 | TRUE | wye
101 | LV_230-4_0_7_load_198 | 150 | 0.0028387 | 0.00071143 | 0 | 0 |  | 1 | TRUE | wye
102 | LV_230-4_0_7_load_87 | 152 | 0.004025 | 0.0010088 | 0 | 0 |  | 1 | TRUE | wye
103 | LV_230-4_0_7_load_102 | 155 | 0.0025289 | 0.00063381 | 0 | 0 |  | 1 | TRUE | wye
104 | LV_230-4_0_7_load_101 | 156 | 0.0039465 | 0.00098908 | 0 | 0 |  | 1 | TRUE | wye
105 | LV_230-4_0_7_load_95 | 157 | 0.0032711 | 0.00081982 | 0 | 0 |  | 1 | TRUE | wye
106 | LV_230-4_0_7_load_99 | 158 | 0.0035361 | 0.00088623 | 0 | 0 |  | 1 | TRUE | wye
107 | LV_230-4_0_7_load_138 | 159 | 0.0019488 | 0.0004884 | 0 | 0 |  | 1 | TRUE | wye
108 | LV_230-4_0_7_load_114 | 160 | 0.00093576 | 0.00023452 | 0 | 0 |  | 1 | TRUE | wye
109 | LV_230-4_0_7_load_116 | 161 | 0.00093616 | 0.00023462 | 0 | 0 |  | 1 | TRUE | wye
110 | LV_230-4_0_7_load_118 | 162 | 0.00093575 | 0.00023452 | 0 | 0 |  | 1 | TRUE | wye
111 | LV_230-4_0_7_load_119 | 163 | 0.0011068 | 0.00027739 | 0 | 0 |  | 1 | TRUE | wye
112 | LV_230-4_0_7_load_120 | 164 | 0.0010385 | 0.00026028 | 0 | 0 |  | 1 | TRUE | wye
113 | LV_230-4_0_7_load_121 | 165 | 0.0015075 | 0.00037781 | 0 | 0 |  | 1 | TRUE | wye
114 | LV_230-4_0_7_load_127 | 166 | 0.00061462 | 0.00015404 | 0 | 0 |  | 1 | TRUE | wye
115 | LV_230-4_0_7_load_145 | 167 | 0.00116 | 0.00029071 | 0 | 0 |  | 1 | TRUE | wye
116 | LV_230-4_0_7_load_136 | 168 | 0.0015969 | 0.00040022 | 0 | 0 |  | 1 | TRUE | wye
117 | LV_230-4_0_7_load_131 | 169 | 0.0015439 | 0.00038694 | 0 | 0 |  | 1 | TRUE | wye
118 | LV_230-4_0_7_load_132 | 170 | 0.0011718 | 0.00029367 | 0 | 0 |  | 1 | TRUE | wye
119 | LV_230-4_0_7_load_133 | 171 | 0.0011714 | 0.00029359 | 0 | 0 |  | 1 | TRUE | wye
120 | LV_230-4_0_7_load_143 | 172 | 0.010093 | 0.0025295 | 0 | 0 |  | 1 | TRUE | wye
121 | LV_230-4_0_7_load_188 | 173 | 0.0069157 | 0.0017332 | 0 | 0 |  | 1 | TRUE | wye
122 | LV_230-4_0_7_load_186 | 174 | 0.003462 | 0.00086766 | 0 | 0 |  | 1 | TRUE | wye
123 | LV_230-4_0_7_load_163 | 175 | 0.0030319 | 0.00075986 | 0 | 0 |  | 1 | TRUE | wye
124 | LV_230-4_0_7_load_165 | 176 | 0.0021488 | 0.00053854 | 0 | 0 |  | 1 | TRUE | wye
125 | LV_230-4_0_7_load_166 | 177 | 0.0020457 | 0.00051269 | 0 | 0 |  | 1 | TRUE | wye
126 | LV_230-4_0_7_load_167 | 178 | 0.0030284 | 0.00075899 | 0 | 0 |  | 1 | TRUE | wye
127 | LV_230-4_0_7_load_168 | 179 | 0.0021787 | 0.00054603 | 0 | 0 |  | 1 | TRUE | wye
128 | LV_230-4_0_7_load_182 | 180 | 0.0029029 | 0.00072755 | 0 | 0 |  | 1 | TRUE | wye
129 | LV_230-4_0_7_load_183 | 181 | 0.0021575 | 0.00054071 | 0 | 0 |  | 1 | TRUE | wye
130 | LV_230-4_0_7_load_169 | 182 | 0.0022667 | 0.0005681 | 0 | 0 |  | 1 | TRUE | wye
131 | LV_230-4_0_7_load_170 | 183 | 0.0022736 | 0.00056981 | 0 | 0 |  | 1 | TRUE | wye
132 | LV_230-4_0_7_load_172 | 184 | 0.0022164 | 0.00055547 | 0 | 0 |  | 1 | TRUE | wye
133 | LV_230-4_0_7_load_174 | 185 | 0.0024918 | 0.0006245 | 0 | 0 |  | 1 | TRUE | wye
134 | LV_230-4_0_7_load_175 | 186 | 0.0022946 | 0.00057507 | 0 | 0 |  | 1 | TRUE | wye
135 | LV_230-4_0_7_load_195 | 187 | 0.0024048 | 0.00060271 | 0 | 0 |  | 1 | TRUE | wye
136 | LV_230-4_0_7_load_194 | 188 | 0.0018083 | 0.0004532 | 0 | 0 |  | 1 | TRUE | wye
137 | LV_230-4_0_7_load_176 | 189 | 0.002231 | 0.00055915 | 0 | 0 |  | 1 | TRUE | wye
138 | LV_230-4_0_7_load_177 | 190 | 0.0022839 | 0.00057241 | 0 | 0 |  | 1 | TRUE | wye
139 | LV_230-4_0_7_load_179 | 191 | 0.0022167 | 0.00055556 | 0 | 0 |  | 1 | TRUE | wye
140 | LV_230-4_0_7_load_185 | 192 | 0.0069466 | 0.001741 | 0 | 0 |  | 1 | TRUE | wye
141 | LV_230-4_0_7_load_193 | 193 | 0.0018935 | 0.00047455 | 0 | 0 |  | 1 | TRUE | wye
142 | LV_230-4_0_7_load_197 | 194 | 0.00067513 | 0.0001692 | 0 | 0 |  | 1 | TRUE | wye

## ext_grid
| name | bus | vm_pu | va_degree | slack_weight | in_service
0 |  | 74 | 1 | 0 | 1 | TRUE

## line
| name | std_type | from_bus | to_bus | length_km | r_ohm_per_km | x_ohm_per_km | c_nf_per_km | g_us_per_km | max_i_ka | df | parallel | type | in_service
0 | LV_230-4_0_7_line_0 |  | 0 | 1 | 0.018241 | 0.125 | 0.08 | 261 | 0 | 0.364 | 1 | 3 | cs | TRUE
1 | LV_230-4_0_7_line_1 |  | 0 | 2 | 0.0030029 | 0.125 | 0.08 | 261 | 0 | 0.364 | 1 | 3 | cs | TRUE
2 | LV_230-4_0_7_line_2 |  | 1 | 3 | 0.015535 | 0.125 | 0.08 | 261 | 0 | 0.364 | 1 | 3 | cs | TRUE
3 | LV_230-4_0_7_line_3 |  | 2 | 4 | 0.010093 | 0.125 | 0.08 | 261 | 0 | 0.364 | 1 | 3 | cs | TRUE
4 | LV_230-4_0_7_line_4 |  | 3 | 5 | 0.025759 | 0.125 | 0.08 | 261 | 0 | 0.364 | 1 | 3 | cs | TRUE
5 | LV_230-4_0_7_line_5 |  | 3 | 6 | 0.014882 | 0.125 | 0.08 | 261 | 0 | 0.364 | 1 | 1 | cs | TRUE
6 | LV_230-4_0_7_line_6 |  | 4 | 7 | 0.0032872 | 0.125 | 0.08 | 261 | 0 | 0.364 | 1 | 3 | cs | TRUE
7 | LV_230-4_0_7_line_7 |  | 4 | 8 | 0.024103 | 0.125 | 0.08 | 261 | 0 | 0.364 | 1 | 1 | cs | TRUE
8 | LV_230-4_0_7_line_8 |  | 5 | 37 | 0.015264 | 0.125 | 0.08 | 261 | 0 | 0.364 | 1 | 3 | cs | TRUE
9 | LV_230-4_0_7_line_9 |  | 6 | 46 | 0.017259 | 0.125 | 0.08 | 261 | 0 | 0.364 | 1 | 1 | cs | TRUE
10 | LV_230-4_0_7_line_10 |  | 7 | 47 | 0.013942 | 0.125 | 0.08 | 261 | 0 | 0.364 | 1 | 3 | cs | TRUE
11 | LV_230-4_0_7_line_11 |  | 8 | 48 | 0.00681 | 0.125 | 0.08 | 261 | 0 | 0.364 | 1 | 1 | cs | TRUE
12 | LV_230-4_0_7_line_12 |  | 9 | 10 | 0.010498 | 0.125 | 0.08 | 261 | 0 | 0.364 | 1 | 1 | cs | TRUE
13 | LV_230-4_0_7_line_13 |  | 9 | 11 | 0.058051 | 0.125 | 0.08 | 261 | 0 | 0.364 | 1 | 1 | cs | TRUE
14 | LV_230-4_0_7_line_14 |  | 9 | 12 | 0.031455 | 0.125 | 0.08 | 261 | 0 | 0.364 | 1 | 1 | cs | TRUE
15 | LV_230-4_0_7_line_15 |  | 10 | 14 | 0.075769 | 0.125 | 0.08 | 261 | 0 | 0.364 | 1 | 1 | cs | TRUE
16 | LV_230-4_0_7_line_16 |  | 11 | 22 | 0.013659 | 0.125 | 0.08 | 261 | 0 | 0.364 | 1 | 1 | cs | TRUE
17 | LV_230-4_0_7_line_17 |  | 12 | 92 | 0.00020408 | 0.125 | 0.08 | 261 | 0 | 0.364 | 1 | 1 | cs | TRUE
18 | LV_230-4_0_7_line_18 |  | 13 | 14 | 0.045871 | 0.125 | 0.08 | 261 | 0 | 0.364 | 1 | 1 | cs | TRUE
19 | LV_230-4_0_7_line_19 |  | 13 | 15 | 0.030238 | 0.125 | 0.08 | 261 | 0 | 0.364 | 1 | 1 | cs | TRUE
20 | LV_230-4_0_7_line_20 |  | 15 | 16 | 0.053522 | 0.125 | 0.08 | 261 | 0 | 0.364 | 1 | 1 | cs | TRUE
21 | LV_230-4_0_7_line_21 |  | 16 | 20 | 0.071694 | 0.125 | 0.08 | 261 | 0 | 0.364 | 1 | 1 | cs | TRUE
22 | LV_230-4_0_7_line_22 |  | 17 | 18 | 0.012644 | 0.125 | 0.08 | 261 | 0 | 0.364 | 1 | 1 | cs | TRUE
23 | LV_230-4_0_7_line_23 |  | 17 | 19 | 0.018844 | 0.125 | 0.08 | 261 | 0 | 0.364 | 1 | 1 | cs | TRUE
24 | LV_230-4_0_7_line_24 |  | 19 | 95 | 0.0076237 | 0.125 | 0.08 | 261 | 0 | 0.364 | 1 | 1 | cs | TRUE
25 | LV_230-4_0_7_line_25 |  | 20 | 21 | 0.056864 | 0.125 | 0.08 | 261 | 0 | 0.364 | 1 | 1 | cs | TRUE
26 | LV_230-4_0_7_line_26 |  | 21 | 89 | 0.013937 | 0.125 | 0.08 | 261 | 0 | 0.364 | 1 | 1 | cs | TRUE
27 | LV_230-4_0_7_line_27 |  | 22 | 112 | 0.0036471 | 0.125 | 0.08 | 261 | 0 | 0.364 | 1 | 1 | cs | TRUE
28 | LV_230-4_0_7_line_28 |  | 23 | 24 | 0.016009 | 0.125 | 0.08 | 261 | 0 | 0.364 | 1 | 1 | cs | TRUE
29 | LV_230-4_0_7_line_29 |  | 23 | 25 | 0.02829 | 0.125 | 0.08 | 261 | 0 | 0.364 | 1 | 1 | cs | TRUE
30 | LV_230-4_0_7_line_30 |  | 24 | 71 | 0.015396 | 0.125 | 0.08 | 261 | 0 | 0.364 | 1 | 1 | cs | TRUE
31 | LV_230-4_0_7_line_31 |  | 25 | 80 | 0.015855 | 0.125 | 0.08 | 261 | 0 | 0.364 | 1 | 1 | cs | TRUE
32 | LV_230-4_0_7_line_32 |  | 26 | 27 | 0.017178 | 0.125 | 0.08 | 261 | 0 | 0.364 | 1 | 1 | cs | TRUE
33 | LV_230-4_0_7_line_33 |  | 26 | 28 | 0.014524 | 0.125 | 0.08 | 261 | 0 | 0.364 | 1 | 1 | cs | TRUE
34 | LV_230-4_0_7_line_34 |  | 27 | 86 | 0.015467 | 0.125 | 0.08 | 261 | 0 | 0.364 | 1 | 1 | cs | TRUE
35 | LV_230-4_0_7_line_35 |  | 28 | 67 | 0.0047684 | 0.125 | 0.08 | 261 | 0 | 0.364 | 1 | 1 | cs | TRUE
36 | LV_230-4_0_7_line_36 |  | 29 | 30 | 0.029867 | 0.125 | 0.08 | 261 | 0 | 0.364 | 1 | 1 | cs | TRUE
37 | LV_230-4_0_7_line_37 |  | 29 | 31 | 0.013153 | 0.125 | 0.08 | 261 | 0 | 0.364 | 1 | 1 | cs | TRUE
38 | LV_230-4_0_7_line_38 |  | 30 | 87 | 0.012679 | 0.125 | 0.08 | 261 | 0 | 0.364 | 1 | 1 | cs | TRUE
39 | LV_230-4_0_7_line_39 |  | 31 | 88 | 0.016432 | 0.125 | 0.08 | 261 | 0 | 0.364 | 1 | 1 | cs | TRUE
40 | LV_230-4_0_7_line_40 |  | 32 | 33 | 0.0090558 | 0.125 | 0.08 | 261 | 0 | 0.364 | 1 | 3 | cs | TRUE
41 | LV_230-4_0_7_line_41 |  | 32 | 34 | 0.015676 | 0.125 | 0.08 | 261 | 0 | 0.364 | 1 | 3 | cs | TRUE
42 | LV_230-4_0_7_line_42 |  | 33 | 35 | 0.0088712 | 0.125 | 0.08 | 261 | 0 | 0.364 | 1 | 1 | cs | TRUE
43 | LV_230-4_0_7_line_43 |  | 33 | 36 | 0.0063358 | 0.125 | 0.08 | 261 | 0 | 0.364 | 1 | 3 | cs | TRUE
44 | LV_230-4_0_7_line_44 |  | 34 | 90 | 0.023771 | 0.125 | 0.08 | 261 | 0 | 0.364 | 1 | 2 | cs | TRUE
45 | LV_230-4_0_7_line_45 |  | 35 | 91 | 0.015181 | 0.125 | 0.08 | 261 | 0 | 0.364 | 1 | 1 | cs | TRUE
46 | LV_230-4_0_7_line_46 |  | 36 | 37 | 0.015415 | 0.125 | 0.08 | 261 | 0 | 0.364 | 1 | 3 | cs | TRUE
47 | LV_230-4_0_7_line_47 |  | 38 | 39 | 0.10146 | 0.125 | 0.08 | 261 | 0 | 0.364 | 1 | 3 | cs | TRUE
48 | LV_230-4_0_7_line_48 |  | 38 | 40 | 0.08613 | 0.125 | 0.08 | 261 | 0 | 0.364 | 1 | 2 | cs | TRUE
49 | LV_230-4_0_7_line_49 |  | 38 | 41 | 0.016542 | 0.125 | 0.08 | 261 | 0 | 0.364 | 1 | 3 | cs | TRUE
50 | LV_230-4_0_7_line_50 |  | 39 | 105 | 0.035697 | 0.125 | 0.08 | 261 | 0 | 0.364 | 1 | 3 | cs | TRUE
51 | LV_230-4_0_7_line_51 |  | 39 | 106 | 0.019645 | 0.125 | 0.08 | 261 | 0 | 0.364 | 1 | 1 | cs | TRUE
52 | LV_230-4_0_7_line_52 |  | 40 | 44 | 0.30764 | 0.125 | 0.08 | 261 | 0 | 0.364 | 1 | 2 | cs | TRUE
53 | LV_230-4_0_7_line_53 |  | 40 | 45 | 0.032827 | 0.125 | 0.08 | 261 | 0 | 0.364 | 1 | 1 | cs | TRUE
54 | LV_230-4_0_7_line_54 |  | 41 | 42 | 0.020404 | 0.125 | 0.08 | 261 | 0 | 0.364 | 1 | 3 | cs | TRUE
55 | LV_230-4_0_7_line_55 |  | 42 | 43 | 0.030156 | 0.125 | 0.08 | 261 | 0 | 0.364 | 1 | 3 | cs | TRUE
56 | LV_230-4_0_7_line_56 |  | 43 | 82 | 0.012795 | 0.125 | 0.08 | 261 | 0 | 0.364 | 1 | 3 | cs | TRUE
57 | LV_230-4_0_7_line_57 |  | 44 | 113 | 0.018342 | 0.125 | 0.08 | 261 | 0 | 0.364 | 1 | 1 | cs | TRUE
58 | LV_230-4_0_7_line_58 |  | 44 | 114 | 0.084736 | 0.125 | 0.08 | 261 | 0 | 0.364 | 1 | 1 | cs | TRUE
59 | LV_230-4_0_7_line_59 |  | 45 | 115 | 0.041414 | 0.125 | 0.08 | 261 | 0 | 0.364 | 1 | 1 | cs | TRUE
60 | LV_230-4_0_7_line_60 |  | 47 | 52 | 0.022715 | 0.125 | 0.08 | 261 | 0 | 0.364 | 1 | 1 | cs | TRUE
61 | LV_230-4_0_7_line_61 |  | 47 | 53 | 0.018843 | 0.125 | 0.08 | 261 | 0 | 0.364 | 1 | 3 | cs | TRUE
62 | LV_230-4_0_7_line_62 |  | 48 | 160 | 0.0068087 | 0.125 | 0.08 | 261 | 0 | 0.364 | 1 | 1 | cs | TRUE
63 | LV_230-4_0_7_line_63 |  | 49 | 50 | 0.013893 | 0.125 | 0.08 | 261 | 0 | 0.364 | 1 | 1 | cs | TRUE
64 | LV_230-4_0_7_line_64 |  | 50 | 51 | 0.015655 | 0.125 | 0.08 | 261 | 0 | 0.364 | 1 | 1 | cs | TRUE
65 | LV_230-4_0_7_line_65 |  | 51 | 54 | 0.014104 | 0.125 | 0.08 | 261 | 0 | 0.364 | 1 | 1 | cs | TRUE
66 | LV_230-4_0_7_line_66 |  | 52 | 55 | 0.013421 | 0.125 | 0.08 | 261 | 0 | 0.364 | 1 | 1 | cs | TRUE
67 | LV_230-4_0_7_line_67 |  | 53 | 56 | 0.02183 | 0.125 | 0.08 | 261 | 0 | 0.364 | 1 | 3 | cs | TRUE
68 | LV_230-4_0_7_line_68 |  | 54 | 57 | 0.0055104 | 0.125 | 0.08 | 261 | 0 | 0.364 | 1 | 1 | cs | TRUE
69 | LV_230-4_0_7_line_69 |  | 55 | 58 | 0.0076812 | 0.125 | 0.08 | 261 | 0 | 0.364 | 1 | 1 | cs | TRUE
70 | LV_230-4_0_7_line_70 |  | 55 | 59 | 0.011737 | 0.125 | 0.08 | 261 | 0 | 0.364 | 1 | 1 | cs | TRUE
71 | LV_230-4_0_7_line_71 |  | 56 | 60 | 0.017578 | 0.125 | 0.08 | 261 | 0 | 0.364 | 1 | 3 | cs | TRUE
72 | LV_230-4_0_7_line_72 |  | 57 | 61 | 0.014124 | 0.125 | 0.08 | 261 | 0 | 0.364 | 1 | 1 | cs | TRUE
73 | LV_230-4_0_7_line_73 |  | 58 | 169 | 0.0063788 | 0.125 | 0.08 | 261 | 0 | 0.364 | 1 | 1 | cs | TRUE
74 | LV_230-4_0_7_line_74 |  | 59 | 165 | 0.007077 | 0.125 | 0.08 | 261 | 0 | 0.364 | 1 | 1 | cs | TRUE
75 | LV_230-4_0_7_line_75 |  | 60 | 118 | 0.004568 | 0.125 | 0.08 | 261 | 0 | 0.364 | 1 | 3 | cs | TRUE
76 | LV_230-4_0_7_line_76 |  | 61 | 64 | 0.017213 | 0.125 | 0.08 | 261 | 0 | 0.364 | 1 | 1 | cs | TRUE
77 | LV_230-4_0_7_line_77 |  | 62 | 63 | 0.014596 | 0.125 | 0.08 | 261 | 0 | 0.364 | 1 | 1 | cs | TRUE
78 | LV_230-4_0_7_line_78 |  | 63 | 66 | 0.017013 | 0.125 | 0.08 | 261 | 0 | 0.364 | 1 | 1 | cs | TRUE
79 | LV_230-4_0_7_line_79 |  | 63 | 65 | 0.013475 | 0.125 | 0.08 | 261 | 0 | 0.364 | 1 | 1 | cs | TRUE
80 | LV_230-4_0_7_line_80 |  | 64 | 158 | 0.018384 | 0.125 | 0.08 | 261 | 0 | 0.364 | 1 | 1 | cs | TRUE
81 | LV_230-4_0_7_line_81 |  | 66 | 70 | 0.011984 | 0.125 | 0.08 | 261 | 0 | 0.364 | 1 | 1 | cs | TRUE
82 | LV_230-4_0_7_line_82 |  | 67 | 69 | 0.017399 | 0.125 | 0.08 | 261 | 0 | 0.364 | 1 | 1 | cs | TRUE
83 | LV_230-4_0_7_line_83 |  | 68 | 69 | 0.015964 | 0.125 | 0.08 | 261 | 0 | 0.364 | 1 | 1 | cs | TRUE
84 | LV_230-4_0_7_line_84 |  | 69 | 71 | 0.015057 | 0.125 | 0.08 | 261 | 0 | 0.364 | 1 | 1 | cs | TRUE
85 | LV_230-4_0_7_line_85 |  | 70 | 72 | 0.014071 | 0.125 | 0.08 | 261 | 0 | 0.364 | 1 | 1 | cs | TRUE
86 | LV_230-4_0_7_line_86 |  | 72 | 73 | 0.015569 | 0.125 | 0.08 | 261 | 0 | 0.364 | 1 | 3 | cs | TRUE
87 | LV_230-4_0_7_line_87 |  | 72 | 74 | 0.024751 | 0.125 | 0.08 | 261 | 0 | 0.364 | 1 | 3 | cs | TRUE
88 | LV_230-4_0_7_line_88 |  | 73 | 75 | 0.0035982 | 0.125 | 0.08 | 261 | 0 | 0.364 | 1 | 3 | cs | TRUE
89 | LV_230-4_0_7_line_89 |  | 74 | 76 | 0.004679 | 0.125 | 0.08 | 261 | 0 | 0.364 | 1 | 3 | cs | TRUE
90 | LV_230-4_0_7_line_90 |  | 74 | 77 | 0.037758 | 0.125 | 0.08 | 261 | 0 | 0.364 | 1 | 1 | cs | TRUE
91 | LV_230-4_0_7_line_91 |  | 75 | 79 | 0.01429 | 0.125 | 0.08 | 261 | 0 | 0.364 | 1 | 3 | cs | TRUE
92 | LV_230-4_0_7_line_92 |  | 76 | 83 | 0.0031025 | 0.125 | 0.08 | 261 | 0 | 0.364 | 1 | 3 | cs | TRUE
93 | LV_230-4_0_7_line_93 |  | 76 | 84 | 0.0083935 | 0.125 | 0.08 | 261 | 0 | 0.364 | 1 | 1 | cs | TRUE
94 | LV_230-4_0_7_line_94 |  | 77 | 85 | 0.039081 | 0.125 | 0.08 | 261 | 0 | 0.364 | 1 | 1 | cs | TRUE
95 | LV_230-4_0_7_line_95 |  | 78 | 79 | 0.027879 | 0.125 | 0.08 | 261 | 0 | 0.364 | 1 | 1 | cs | TRUE
96 | LV_230-4_0_7_line_96 |  | 78 | 80 | 0.013978 | 0.125 | 0.08 | 261 | 0 | 0.364 | 1 | 1 | cs | TRUE
97 | LV_230-4_0_7_line_97 |  | 79 | 81 | 0.001967 | 0.125 | 0.08 | 261 | 0 | 0.364 | 1 | 3 | cs | TRUE
98 | LV_230-4_0_7_line_98 |  | 81 | 82 | 0.016277 | 0.125 | 0.08 | 261 | 0 | 0.364 | 1 | 3 | cs | TRUE
99 | LV_230-4_0_7_line_99 |  | 83 | 126 | 0.02513 | 0.125 | 0.08 | 261 | 0 | 0.364 | 1 | 3 | cs | TRUE
100 | LV_230-4_0_7_line_100 |  | 85 | 172 | 0.037537 | 0.125 | 0.08 | 261 | 0 | 0.364 | 1 | 1 | cs | TRUE
101 | LV_230-4_0_7_line_101 |  | 86 | 157 | 0.014868 | 0.125 | 0.08 | 261 | 0 | 0.364 | 1 | 1 | cs | TRUE
102 | LV_230-4_0_7_line_102 |  | 87 | 152 | 0.015879 | 0.125 | 0.08 | 261 | 0 | 0.364 | 1 | 1 | cs | TRUE
103 | LV_230-4_0_7_line_103 |  | 89 | 154 | 0.022118 | 0.125 | 0.08 | 261 | 0 | 0.364 | 1 | 1 | cs | TRUE
104 | LV_230-4_0_7_line_104 |  | 90 | 155 | 0.01379 | 0.125 | 0.08 | 261 | 0 | 0.364 | 1 | 1 | cs | TRUE
105 | LV_230-4_0_7_line_105 |  | 91 | 158 | 0.015189 | 0.125 | 0.08 | 261 | 0 | 0.364 | 1 | 1 | cs | TRUE
106 | LV_230-4_0_7_line_106 |  | 93 | 94 | 0.027144 | 0.125 | 0.08 | 261 | 0 | 0.364 | 1 | 1 | cs | TRUE
107 | LV_230-4_0_7_line_107 |  | 94 | 116 | 0.032427 | 0.125 | 0.08 | 261 | 0 | 0.364 | 1 | 1 | cs | TRUE
108 | LV_230-4_0_7_line_108 |  | 95 | 168 | 0.012833 | 0.125 | 0.08 | 261 | 0 | 0.364 | 1 | 1 | cs | TRUE
109 | LV_230-4_0_7_line_109 |  | 95 | 171 | 0.00090376 | 0.125 | 0.08 | 261 | 0 | 0.364 | 1 | 1 | cs | TRUE
110 | LV_230-4_0_7_line_110 |  | 96 | 97 | 0.061149 | 0.125 | 0.08 | 261 | 0 | 0.364 | 1 | 1 | cs | TRUE
111 | LV_230-4_0_7_line_111 |  | 97 | 128 | 0.02765 | 0.125 | 0.08 | 261 | 0 | 0.364 | 1 | 1 | cs | TRUE
112 | LV_230-4_0_7_line_112 |  | 97 | 129 | 0.049861 | 0.125 | 0.08 | 261 | 0 | 0.364 | 1 | 1 | cs | TRUE
113 | LV_230-4_0_7_line_113 |  | 98 | 99 | 0.010389 | 0.125 | 0.08 | 261 | 0 | 0.364 | 1 | 1 | cs | TRUE
114 | LV_230-4_0_7_line_114 |  | 99 | 102 | 0.016305 | 0.125 | 0.08 | 261 | 0 | 0.364 | 1 | 1 | cs | TRUE
115 | LV_230-4_0_7_line_115 |  | 100 | 101 | 0.007038 | 0.125 | 0.08 | 261 | 0 | 0.364 | 1 | 1 | cs | TRUE
116 | LV_230-4_0_7_line_116 |  | 101 | 166 | 0.0060315 | 0.125 | 0.08 | 261 | 0 | 0.364 | 1 | 1 | cs | TRUE
117 | LV_230-4_0_7_line_117 |  | 102 | 164 | 0.0067667 | 0.125 | 0.08 | 261 | 0 | 0.364 | 1 | 1 | cs | TRUE
118 | LV_230-4_0_7_line_118 |  | 103 | 104 | 0.0061079 | 0.125 | 0.08 | 261 | 0 | 0.364 | 1 | 1 | cs | TRUE
119 | LV_230-4_0_7_line_119 |  | 104 | 162 | 0.006785 | 0.125 | 0.08 | 261 | 0 | 0.364 | 1 | 1 | cs | TRUE
120 | LV_230-4_0_7_line_120 |  | 105 | 132 | 0.023291 | 0.125 | 0.08 | 261 | 0 | 0.364 | 1 | 3 | cs | TRUE
121 | LV_230-4_0_7_line_121 |  | 105 | 129 | 0.021973 | 0.125 | 0.08 | 261 | 0 | 0.364 | 1 | 1 | cs | TRUE
122 | LV_230-4_0_7_line_122 |  | 106 | 143 | 0.0078061 | 0.125 | 0.08 | 261 | 0 | 0.364 | 1 | 1 | cs | TRUE
123 | LV_230-4_0_7_line_123 |  | 107 | 108 | 0.026532 | 0.125 | 0.08 | 261 | 0 | 0.364 | 1 | 1 | cs | TRUE
124 | LV_230-4_0_7_line_124 |  | 107 | 109 | 0.53665 | 0.125 | 0.08 | 261 | 0 | 0.364 | 1 | 1 | cs | TRUE
125 | LV_230-4_0_7_line_125 |  | 107 | 110 | 0.015473 | 0.125 | 0.08 | 261 | 0 | 0.364 | 1 | 1 | cs | TRUE
126 | LV_230-4_0_7_line_126 |  | 108 | 147 | 0.021834 | 0.125 | 0.08 | 261 | 0 | 0.364 | 1 | 1 | cs | TRUE
127 | LV_230-4_0_7_line_127 |  | 109 | 111 | 0.1846 | 0.125 | 0.08 | 261 | 0 | 0.364 | 1 | 1 | cs | TRUE
128 | LV_230-4_0_7_line_128 |  | 110 | 148 | 0.0084375 | 0.125 | 0.08 | 261 | 0 | 0.364 | 1 | 1 | cs | TRUE
129 | LV_230-4_0_7_line_129 |  | 111 | 151 | 0.087422 | 0.125 | 0.08 | 261 | 0 | 0.364 | 1 | 1 | cs | TRUE
130 | LV_230-4_0_7_line_130 |  | 116 | 117 | 0.012138 | 0.125 | 0.08 | 261 | 0 | 0.364 | 1 | 1 | cs | TRUE
131 | LV_230-4_0_7_line_131 |  | 117 | 118 | 0.011143 | 0.125 | 0.08 | 261 | 0 | 0.364 | 1 | 1 | cs | TRUE
132 | LV_230-4_0_7_line_132 |  | 118 | 119 | 0.0094233 | 0.125 | 0.08 | 261 | 0 | 0.364 | 1 | 3 | cs | TRUE
133 | LV_230-4_0_7_line_133 |  | 119 | 159 | 0.010131 | 0.125 | 0.08 | 261 | 0 | 0.364 | 1 | 3 | cs | TRUE
134 | LV_230-4_0_7_line_134 |  | 120 | 121 | 0.020633 | 0.125 | 0.08 | 261 | 0 | 0.364 | 1 | 3 | cs | TRUE
135 | LV_230-4_0_7_line_135 |  | 120 | 122 | 0.010275 | 0.125 | 0.08 | 261 | 0 | 0.364 | 1 | 3 | cs | TRUE
136 | LV_230-4_0_7_line_136 |  | 121 | 123 | 0.011757 | 0.125 | 0.08 | 261 | 0 | 0.364 | 1 | 3 | cs | TRUE
137 | LV_230-4_0_7_line_137 |  | 122 | 124 | 0.012373 | 0.125 | 0.08 | 261 | 0 | 0.364 | 1 | 3 | cs | TRUE
138 | LV_230-4_0_7_line_138 |  | 123 | 125 | 0.020609 | 0.125 | 0.08 | 261 | 0 | 0.364 | 1 | 3 | cs | TRUE
139 | LV_230-4_0_7_line_139 |  | 124 | 126 | 0.010727 | 0.125 | 0.08 | 261 | 0 | 0.364 | 1 | 3 | cs | TRUE
140 | LV_230-4_0_7_line_140 |  | 125 | 127 | 0.011541 | 0.125 | 0.08 | 261 | 0 | 0.364 | 1 | 3 | cs | TRUE
141 | LV_230-4_0_7_line_141 |  | 127 | 159 | 0.021588 | 0.125 | 0.08 | 261 | 0 | 0.364 | 1 | 3 | cs | TRUE
142 | LV_230-4_0_7_line_142 |  | 128 | 130 | 0.001486 | 0.125 | 0.08 | 261 | 0 | 0.364 | 1 | 1 | cs | TRUE
143 | LV_230-4_0_7_line_143 |  | 130 | 131 | 0.015875 | 0.125 | 0.08 | 261 | 0 | 0.364 | 1 | 1 | cs | TRUE
144 | LV_230-4_0_7_line_144 |  | 131 | 173 | 0.010113 | 0.125 | 0.08 | 261 | 0 | 0.364 | 1 | 1 | cs | TRUE
145 | LV_230-4_0_7_line_145 |  | 132 | 182 | 0.0084632 | 0.125 | 0.08 | 261 | 0 | 0.364 | 1 | 3 | cs | TRUE
146 | LV_230-4_0_7_line_146 |  | 133 | 134 | 0.020939 | 0.125 | 0.08 | 261 | 0 | 0.364 | 1 | 1 | cs | TRUE
147 | LV_230-4_0_7_line_147 |  | 134 | 189 | 0.010895 | 0.125 | 0.08 | 261 | 0 | 0.364 | 1 | 1 | cs | TRUE
148 | LV_230-4_0_7_line_148 |  | 135 | 136 | 0.0052983 | 0.125 | 0.08 | 261 | 0 | 0.364 | 1 | 1 | cs | TRUE
149 | LV_230-4_0_7_line_149 |  | 135 | 137 | 0.0027372 | 0.125 | 0.08 | 261 | 0 | 0.364 | 1 | 1 | cs | TRUE
150 | LV_230-4_0_7_line_150 |  | 137 | 138 | 0.0080413 | 0.125 | 0.08 | 261 | 0 | 0.364 | 1 | 1 | cs | TRUE
151 | LV_230-4_0_7_line_151 |  | 138 | 139 | 0.0009402 | 0.125 | 0.08 | 261 | 0 | 0.364 | 1 | 1 | cs | TRUE
152 | LV_230-4_0_7_line_152 |  | 139 | 140 | 0.0071554 | 0.125 | 0.08 | 261 | 0 | 0.364 | 1 | 1 | cs | TRUE
153 | LV_230-4_0_7_line_153 |  | 140 | 175 | 0.0063452 | 0.125 | 0.08 | 261 | 0 | 0.364 | 1 | 1 | cs | TRUE
154 | LV_230-4_0_7_line_154 |  | 141 | 142 | 0.0074734 | 0.125 | 0.08 | 261 | 0 | 0.364 | 1 | 1 | cs | TRUE
155 | LV_230-4_0_7_line_155 |  | 141 | 143 | 0.00052617 | 0.125 | 0.08 | 261 | 0 | 0.364 | 1 | 1 | cs | TRUE
156 | LV_230-4_0_7_line_156 |  | 142 | 144 | 0.0080556 | 0.125 | 0.08 | 261 | 0 | 0.364 | 1 | 1 | cs | TRUE
157 | LV_230-4_0_7_line_157 |  | 144 | 145 | 0.0059695 | 0.125 | 0.08 | 261 | 0 | 0.364 | 1 | 1 | cs | TRUE
158 | LV_230-4_0_7_line_158 |  | 145 | 146 | 0.001842 | 0.125 | 0.08 | 261 | 0 | 0.364 | 1 | 1 | cs | TRUE
159 | LV_230-4_0_7_line_159 |  | 146 | 181 | 0.0078698 | 0.125 | 0.08 | 261 | 0 | 0.364 | 1 | 1 | cs | TRUE
160 | LV_230-4_0_7_line_160 |  | 147 | 191 | 0.025861 | 0.125 | 0.08 | 261 | 0 | 0.364 | 1 | 1 | cs | TRUE
161 | LV_230-4_0_7_line_161 |  | 148 | 193 | 0.0083497 | 0.125 | 0.08 | 261 | 0 | 0.364 | 1 | 1 | cs | TRUE
162 | LV_230-4_0_7_line_162 |  | 149 | 150 | 0.026762 | 0.125 | 0.08 | 261 | 0 | 0.364 | 1 | 1 | cs | TRUE
163 | LV_230-4_0_7_line_163 |  | 150 | 194 | 0.034216 | 0.125 | 0.08 | 261 | 0 | 0.364 | 1 | 1 | cs | TRUE
164 | LV_230-4_0_7_line_164 |  | 151 | 194 | 0.070634 | 0.125 | 0.08 | 261 | 0 | 0.364 | 1 | 1 | cs | TRUE
165 | LV_230-4_0_7_line_165 |  | 152 | 153 | 0.012217 | 0.125 | 0.08 | 261 | 0 | 0.364 | 1 | 1 | cs | TRUE
166 | LV_230-4_0_7_line_166 |  | 153 | 154 | 0.030027 | 0.125 | 0.08 | 261 | 0 | 0.364 | 1 | 1 | cs | TRUE
167 | LV_230-4_0_7_line_167 |  | 154 | 156 | 0.012048 | 0.125 | 0.08 | 261 | 0 | 0.364 | 1 | 1 | cs | TRUE
168 | LV_230-4_0_7_line_168 |  | 155 | 156 | 0.016032 | 0.125 | 0.08 | 261 | 0 | 0.364 | 1 | 1 | cs | TRUE
169 | LV_230-4_0_7_line_169 |  | 160 | 161 | 0.0086526 | 0.125 | 0.08 | 261 | 0 | 0.364 | 1 | 1 | cs | TRUE
170 | LV_230-4_0_7_line_170 |  | 161 | 162 | 0.0067868 | 0.125 | 0.08 | 261 | 0 | 0.364 | 1 | 1 | cs | TRUE
171 | LV_230-4_0_7_line_171 |  | 163 | 164 | 0.0066093 | 0.125 | 0.08 | 261 | 0 | 0.364 | 1 | 1 | cs | TRUE
172 | LV_230-4_0_7_line_172 |  | 163 | 165 | 0.0065503 | 0.125 | 0.08 | 261 | 0 | 0.364 | 1 | 1 | cs | TRUE
173 | LV_230-4_0_7_line_173 |  | 166 | 167 | 0.0071059 | 0.125 | 0.08 | 261 | 0 | 0.364 | 1 | 1 | cs | TRUE
174 | LV_230-4_0_7_line_174 |  | 167 | 168 | 0.008518 | 0.125 | 0.08 | 261 | 0 | 0.364 | 1 | 1 | cs | TRUE
175 | LV_230-4_0_7_line_175 |  | 169 | 170 | 0.0067813 | 0.125 | 0.08 | 261 | 0 | 0.364 | 1 | 1 | cs | TRUE
176 | LV_230-4_0_7_line_176 |  | 170 | 171 | 0.0065804 | 0.125 | 0.08 | 261 | 0 | 0.364 | 1 | 1 | cs | TRUE
177 | LV_230-4_0_7_line_177 |  | 173 | 174 | 0.0042956 | 0.125 | 0.08 | 261 | 0 | 0.364 | 1 | 1 | cs | TRUE
178 | LV_230-4_0_7_line_178 |  | 174 | 192 | 0.026031 | 0.125 | 0.08 | 261 | 0 | 0.364 | 1 | 1 | cs | TRUE
179 | LV_230-4_0_7_line_179 |  | 175 | 176 | 0.0017373 | 0.125 | 0.08 | 261 | 0 | 0.364 | 1 | 1 | cs | TRUE
180 | LV_230-4_0_7_line_180 |  | 176 | 177 | 0.0075238 | 0.125 | 0.08 | 261 | 0 | 0.364 | 1 | 1 | cs | TRUE
181 | LV_230-4_0_7_line_181 |  | 177 | 178 | 0.0023399 | 0.125 | 0.08 | 261 | 0 | 0.364 | 1 | 1 | cs | TRUE
182 | LV_230-4_0_7_line_182 |  | 178 | 179 | 0.0054544 | 0.125 | 0.08 | 261 | 0 | 0.364 | 1 | 1 | cs | TRUE
183 | LV_230-4_0_7_line_183 |  | 179 | 180 | 0.0060754 | 0.125 | 0.08 | 261 | 0 | 0.364 | 1 | 1 | cs | TRUE
184 | LV_230-4_0_7_line_184 |  | 180 | 181 | 0.0018603 | 0.125 | 0.08 | 261 | 0 | 0.364 | 1 | 1 | cs | TRUE
185 | LV_230-4_0_7_line_185 |  | 182 | 183 | 0.0083887 | 0.125 | 0.08 | 261 | 0 | 0.364 | 1 | 3 | cs | TRUE
186 | LV_230-4_0_7_line_186 |  | 183 | 184 | 0.0089531 | 0.125 | 0.08 | 261 | 0 | 0.364 | 1 | 3 | cs | TRUE
187 | LV_230-4_0_7_line_187 |  | 184 | 185 | 0.01658 | 0.125 | 0.08 | 261 | 0 | 0.364 | 1 | 3 | cs | TRUE
188 | LV_230-4_0_7_line_188 |  | 185 | 186 | 0.0085439 | 0.125 | 0.08 | 261 | 0 | 0.364 | 1 | 3 | cs | TRUE
189 | LV_230-4_0_7_line_189 |  | 186 | 187 | 0.0086007 | 0.125 | 0.08 | 261 | 0 | 0.364 | 1 | 3 | cs | TRUE
190 | LV_230-4_0_7_line_190 |  | 187 | 188 | 0.0086998 | 0.125 | 0.08 | 261 | 0 | 0.364 | 1 | 3 | cs | TRUE
191 | LV_230-4_0_7_line_191 |  | 188 | 193 | 0.0084004 | 0.125 | 0.08 | 261 | 0 | 0.364 | 1 | 2 | cs | TRUE
192 | LV_230-4_0_7_line_192 |  | 189 | 190 | 0.011468 | 0.125 | 0.08 | 261 | 0 | 0.364 | 1 | 1 | cs | TRUE
193 | LV_230-4_0_7_line_193 |  | 190 | 191 | 0.011657 | 0.125 | 0.08 | 261 | 0 | 0.364 | 1 | 1 | cs | TRUE

## trafo
| name | std_type | hv_bus | lv_bus | sn_mva | vn_hv_kv | vn_lv_kv | vk_percent | vkr_percent | pfe_kw | i0_percent | shift_degree | tap_side | tap_neutral | tap_min | tap_max | tap_step_percent | tap_step_degree | tap_pos | tap_phase_shifter | parallel | df | in_service
0 | LV_230-4_0_7_trafo_24 | 0.63 MVA 20/0.4 kV | 195 | 74 | 0.63 | 20 | 0.4 | 6 | 1.206 | 1.65 | 0.2619 | 150 | hv | 0 | -2 | 2 | 2.5 | 0 | 0 | FALSE | 1 | 1 | TRUE

## line_geodata
| x0 | y0 | x1 | y1 | x2 | y2 | x3 | y3 | x4 | y4 | x5 | y5 | x6 | y6 | x7 | y7 | x8 | y8 | x9 | y9 | x10 | y10 | x11 | y11 | x12 | y12 | x13 | y13 | x14 | y14 | x15 | y15 | x16 | y16 | x17 | y17 | x18 | y18 | x19 | y19
0 | 2697988.2914 | 1260988.0483 | 2698001.3238 | 1261000.8116
1 | 2697986.1461 | 1260985.9472 | 2697988.2914 | 1260988.0483
2 | 2698012.4226 | 1261011.6811 | 2698001.3238 | 1261000.8116
3 | 2697986.1461 | 1260985.9472 | 2697978.8993 | 1260978.8992
4 | 2698030.2252 | 1260993.0164 | 2698012.4226 | 1261011.6811
5 | 2698012.4226 | 1261011.6811 | 2698003.7701 | 1261023.7899
6 | 2697978.8993 | 1260978.8992 | 2697976.4193 | 1260976.7418
7 | 2697978.8993 | 1260978.8992 | 2697970.2152 | 1261001.3837
8 | 2698030.2252 | 1260993.0164 | 2698041.119 | 1260982.3244
9 | 2698003.7701 | 1261023.7899 | 2697999.622 | 1261029.5948 | 2697994.0268 | 1261038.0325
10 | 2697969.7037 | 1260965.2914 | 2697971.3804 | 1260972.3583 | 2697976.4193 | 1260976.7418
11 | 2697967.7616 | 1261007.7364 | 2697970.2152 | 1261001.3837
12 | 2698234.0438 | 1260829.3525 | 2698239.1536 | 1260830.2826 | 2698242.362 | 1260834.5059
13 | 2698234.0438 | 1260829.3525 | 2698186.8473 | 1260863.3412
14 | 2698234.0438 | 1260829.3525 | 2698230.0095 | 1260823.5697 | 2698221.0311 | 1260810.5212 | 2698215.8111 | 1260803.7313
15 | 2698242.362 | 1260834.5059 | 2698195.9556 | 1260868.5744 | 2698194.3828 | 1260871.1504 | 2698194.1087 | 1260874.0371 | 2698195.5396 | 1260876.8298 | 2698200.902 | 1260884.2359
16 | 2698186.8473 | 1260863.3412 | 2698184.1848 | 1260861.1842 | 2698177.9912 | 1260853.0389
17 | 2698215.6867 | 1260803.5696 | 2698215.8111 | 1260803.7313
18 | 2698227.8039 | 1260921.3905 | 2698200.902 | 1260884.2359
19 | 2698227.8039 | 1260921.3905 | 2698223.9027 | 1260924.3838 | 2698235.6409 | 1260940.981 | 2698231.6271 | 1260943.9501
20 | 2698231.6271 | 1260943.9501 | 2698213.3705 | 1260957.2357 | 2698188.287 | 1260975.3553
21 | 2698142.3201 | 1261027.5918 | 2698144.5507 | 1261019.8892 | 2698147.2508 | 1261013.4176 | 2698150.7187 | 1261007.4591 | 2698156.5615 | 1260999.6386 | 2698162.2739 | 1260994.229 | 2698168.3169 | 1260989.7812 | 2698188.287 | 1260975.3553
22 | 2697899.2572 | 1260955.2172 | 2697902.7553 | 1260951.5165 | 2697907.9461 | 1260946.0313
23 | 2697899.2572 | 1260955.2172 | 2697913.9469 | 1260967.0194
24 | 2697919.8901 | 1260971.7943 | 2697913.9469 | 1260967.0194
25 | 2698091.1921 | 1261002.9461 | 2698103.245 | 1261011.0303 | 2698116.699 | 1261017.8033 | 2698142.3201 | 1261027.5918
26 | 2698091.1921 | 1261002.9461 | 2698102.1337 | 1260994.3129
27 | 2698175.7836 | 1260850.1358 | 2698177.9912 | 1260853.0389
28 | 2698141.1562 | 1260839.3637 | 2698128.172 | 1260848.7282
29 | 2698141.1562 | 1260839.3637 | 2698127.4527 | 1260821.722 | 2698123.8768 | 1260816.9255
30 | 2698115.685 | 1260857.734 | 2698128.172 | 1260848.7282
31 | 2698123.8768 | 1260816.9255 | 2698110.7081 | 1260825.7549
32 | 2698141.8913 | 1260896.3333 | 2698128.1712 | 1260906.67
33 | 2698141.8913 | 1260896.3333 | 2698132.4807 | 1260885.246
34 | 2698115.8177 | 1260915.9771 | 2698128.1712 | 1260906.67
35 | 2698132.4807 | 1260885.246 | 2698136.1343 | 1260882.1819
36 | 2698139.9649 | 1260909.7679 | 2698116.2153 | 1260927.9666
37 | 2698139.9649 | 1260909.7679 | 2698148.0303 | 1260920.158
38 | 2698116.2153 | 1260927.9666 | 2698124.0609 | 1260937.9268
39 | 2698158.6629 | 1260932.424 | 2698156.2459 | 1260929.2205 | 2698154.3764 | 1260928.3332 | 2698148.0303 | 1260920.158
40 | 2698056.6424 | 1260967.0886 | 2698059.9259 | 1260970.4235 | 2698062.9715 | 1260973.5655
41 | 2698062.9715 | 1260973.5655 | 2698074.4876 | 1260962.9296
42 | 2698056.6424 | 1260967.0886 | 2698063.1007 | 1260961.0068
43 | 2698056.6424 | 1260967.0886 | 2698052.1206 | 1260971.5267
44 | 2698091.9503 | 1260946.8018 | 2698074.4876 | 1260962.9296
45 | 2698074.1529 | 1260950.5988 | 2698063.1007 | 1260961.0068
46 | 2698052.1206 | 1260971.5267 | 2698041.119 | 1260982.3244
47 | 2697992.6014 | 1260772.9141 | 2698003.7292 | 1260762.2787 | 2698027.8294 | 1260737.0463 | 2698046.388 | 1260723.287 | 2698051.396 | 1260730.3646 | 2698062.5135 | 1260746.2618
48 | 2698062.5135 | 1260746.2618 | 2698071.0937 | 1260738.8202 | 2698079.0653 | 1260732.1691 | 2698105.4542 | 1260710.7559 | 2698130.7577 | 1260693.8951
49 | 2698062.5135 | 1260746.2618 | 2698072.2331 | 1260759.6468
50 | 2697964.4318 | 1260794.9434 | 2697992.6014 | 1260772.9141
51 | 2697992.6014 | 1260772.9141 | 2697980.3435 | 1260757.5624
52 | 2698130.7577 | 1260693.8951 | 2698157.7888 | 1260679.2204 | 2698198.7405 | 1260662.3306 | 2698229.707 | 1260653.9711 | 2698316.1391 | 1260641.1851 | 2698320.2278 | 1260658.2002 | 2698329.8272 | 1260685.582 | 2698320.3925 | 1260685.9144 | 2698309.4148 | 1260687.4777 | 2698299.8663 | 1260690.1212 | 2698290.4571 | 1260693.4565 | 2698279.3615 | 1260698.4874 | 2698265.7889 | 1260701.9982
53 | 2698130.7577 | 1260693.8951 | 2698153.6345 | 1260717.4375
54 | 2698084.2221 | 1260776.1571 | 2698072.2331 | 1260759.6468
55 | 2698084.2221 | 1260776.1571 | 2698086.5824 | 1260779.2654 | 2698089.3782 | 1260777.021 | 2698091.1611 | 1260776.7726 | 2698093.8401 | 1260777.4843 | 2698095.4994 | 1260778.7795 | 2698105.2532 | 1260791.4515
56 | 2698105.2532 | 1260791.4515 | 2698095.5638 | 1260799.8078
57 | 2698249.8019 | 1260702.9335 | 2698256.3195 | 1260698.0711 | 2698265.7889 | 1260701.9982
58 | 2698202.0851 | 1260740.9501 | 2698207.8304 | 1260748.5516 | 2698262.8924 | 1260708.9335 | 2698265.7889 | 1260701.9982
59 | 2698178.7757 | 1260750.2931 | 2698157.3693 | 1260721.281 | 2698153.6345 | 1260717.4375
60 | 2697969.7037 | 1260965.2914 | 2697963.6167 | 1260967.8483 | 2697954.6889 | 1260981.2612
61 | 2697969.7037 | 1260965.2914 | 2697954.6114 | 1260954.0087
62 | 2697965.3085 | 1261014.0878 | 2697967.7616 | 1261007.7364
63 | 2697996.7489 | 1260935.9597 | 2698006.6423 | 1260926.2062
64 | 2698006.6423 | 1260926.2062 | 2698017.7908 | 1260915.2154
65 | 2698027.8346 | 1260905.3137 | 2698017.7908 | 1260915.2154
66 | 2697944.4528 | 1260985.9013 | 2697948.2844 | 1260987.5438 | 2697951.6981 | 1260985.7544 | 2697954.6889 | 1260981.2612
67 | 2697954.6114 | 1260954.0087 | 2697952.499 | 1260952.4295 | 2697938.2269 | 1260939.5979
68 | 2698031.7587 | 1260901.4451 | 2698027.8346 | 1260905.3137
69 | 2697944.4528 | 1260985.9013 | 2697937.7919 | 1260982.0758
70 | 2697944.4528 | 1260985.9013 | 2697939.5513 | 1260996.5662
71 | 2697925.1552 | 1260927.8457 | 2697938.2269 | 1260939.5979
72 | 2698031.7587 | 1260901.4451 | 2698040.9834 | 1260912.1406
73 | 2697932.2605 | 1260978.899 | 2697937.7919 | 1260982.0758
74 | 2697939.5513 | 1260996.5662 | 2697936.5959 | 1261002.9966
75 | 2697925.1552 | 1260927.8457 | 2697921.8231 | 1260924.7103
76 | 2698052.2254 | 1260925.1751 | 2698040.9834 | 1260912.1406
77 | 2698072.991 | 1260870.7034 | 2698068.0271 | 1260871.4328 | 2698060.6474 | 1260877.5396
78 | 2698072.991 | 1260870.7034 | 2698076.5703 | 1260862.5783 | 2698075.3923 | 1260854.53
79 | 2698072.991 | 1260870.7034 | 2698079.0332 | 1260873.1277 | 2698083.9423 | 1260878.0685
80 | 2698064.2325 | 1260939.0967 | 2698052.2254 | 1260925.1751
81 | 2698075.3923 | 1260854.53 | 2698068.3915 | 1260844.8034
82 | 2698126.1277 | 1260867.9488 | 2698136.1343 | 1260882.1819
83 | 2698126.1277 | 1260867.9488 | 2698113.035 | 1260877.0836
84 | 2698115.685 | 1260857.734 | 2698119.6962 | 1260863.0937 | 2698123.36 | 1260864.4111 | 2698126.1277 | 1260867.9488
85 | 2698060.1715 | 1260833.3828 | 2698068.3915 | 1260844.8034
86 | 2698072.6425 | 1260824.0152 | 2698060.1715 | 1260833.3828
87 | 2698045.7022 | 1260813.2711 | 2698060.1715 | 1260833.3828
88 | 2698072.6425 | 1260824.0152 | 2698070.7674 | 1260821.1929 | 2698070.9262 | 1260821.0559
89 | 2698045.7022 | 1260813.2711 | 2698042.969 | 1260809.4671
90 | 2698045.7022 | 1260813.2711 | 2698017.3741 | 1260838.2346
91 | 2698081.7478 | 1260811.7228 | 2698070.9262 | 1260821.0559
92 | 2698042.969 | 1260809.4671 | 2698040.6068 | 1260811.4785
93 | 2698042.969 | 1260809.4671 | 2698049.4994 | 1260804.1941
94 | 2697989.253 | 1260865.3674 | 2698014.4031 | 1260840.8527 | 2698017.3741 | 1260838.2346
95 | 2698081.7478 | 1260811.7228 | 2698084.6022 | 1260815.0283 | 2698099.098 | 1260833.5393
96 | 2698099.098 | 1260833.5393 | 2698110.7081 | 1260825.7549
97 | 2698081.7478 | 1260811.7228 | 2698083.2374 | 1260810.4381
98 | 2698083.2374 | 1260810.4381 | 2698095.5638 | 1260799.8078
99 | 2698021.4732 | 1260827.7705 | 2698040.6068 | 1260811.4785
100 | 2697962.3727 | 1260891.5686 | 2697989.253 | 1260865.3674
101 | 2698104.2223 | 1260925.275 | 2698110.5525 | 1260919.9439 | 2698115.8177 | 1260915.9771
102 | 2698124.0609 | 1260937.9268 | 2698129.5461 | 1260944.8903 | 2698132.1248 | 1260946.6457 | 2698134.2626 | 1260949.9017
103 | 2698118.1758 | 1260979.2297 | 2698111.552 | 1260986.8817 | 2698102.1337 | 1260994.3129
104 | 2698091.9503 | 1260946.8018 | 2698100.669 | 1260957.4864
105 | 2698074.1529 | 1260950.5988 | 2698064.2325 | 1260939.0967
106 | 2697867.4922 | 1260987.2336 | 2697879.4693 | 1260972.2704 | 2697884.7458 | 1260966.2868
107 | 2697906.2607 | 1260942.025 | 2697899.9011 | 1260949.1007 | 2697884.7458 | 1260966.2868
108 | 2697919.8901 | 1260971.7943 | 2697913.3722 | 1260982.8493
109 | 2697920.6738 | 1260972.2444 | 2697919.8901 | 1260971.7943
110 | 2697910.8865 | 1260842.3623 | 2697895.4894 | 1260863.2356 | 2697869.7212 | 1260887.2315
111 | 2697910.8865 | 1260842.3623 | 2697905.3766 | 1260836.9222 | 2697890.318 | 1260823.9014
112 | 2697946.331 | 1260807.4761 | 2697924.6001 | 1260825.7646 | 2697910.8865 | 1260842.3623
113 | 2697921.4659 | 1261035.917 | 2697912.0028 | 1261031.6293
114 | 2697921.4659 | 1261035.917 | 2697928.2747 | 1261021.1022
115 | 2697899.4641 | 1261007.9302 | 2697902.6431 | 1261001.6511
116 | 2697905.4371 | 1260996.3081 | 2697904.8071 | 1260997.3767 | 2697902.6431 | 1261001.6511
117 | 2697931.1004 | 1261014.9538 | 2697928.2747 | 1261021.1022
118 | 2697951.9613 | 1261039.0132 | 2697955.0227 | 1261033.7279
119 | 2697955.0227 | 1261033.7279 | 2697958.4235 | 1261027.8568
120 | 2697964.4318 | 1260794.9434 | 2697949.9747 | 1260776.6825
121 | 2697964.4318 | 1260794.9434 | 2697946.331 | 1260807.4761
122 | 2697975.4728 | 1260751.4623 | 2697980.3435 | 1260757.5624
123 | 2697858.9082 | 1260710.9289 | 2697864.6358 | 1260706.42 | 2697879.2541 | 1260693.9071
124 | 2697879.2541 | 1260693.9071 | 2697853.3039 | 1260671.1038 | 2697844.0744 | 1260667.237 | 2697820.1128 | 1260664.5386 | 2697797.628 | 1260648.1981 | 2697790.7701 | 1260639.0217 | 2697787.3374 | 1260635.1174 | 2697809.3961 | 1260610.2396 | 2697814.8817 | 1260595.307 | 2697841.4934 | 1260546.7409 | 2697848.4137 | 1260538.026 | 2697854.4015 | 1260522.8127 | 2697875.4754 | 1260485.075 | 2697921.8625 | 1260401.7192 | 2697933.2427 | 1260376.7873 | 2697942.5487 | 1260352.3993 | 2697944.9798 | 1260345.3338 | 2697947.9435 | 1260336.6091 | 2697967.4223 | 1260279.2072 | 2697979.4432 | 1260260.669
125 | 2697879.2541 | 1260693.9071 | 2697889.4104 | 1260705.5804
126 | 2697858.9082 | 1260710.9289 | 2697873.2185 | 1260727.419
127 | 2697979.4432 | 1260260.669 | 2698027.6725 | 1260177.7783 | 2698072.6062 | 1260101.3078
128 | 2697889.4104 | 1260705.5804 | 2697894.9487 | 1260711.9458
129 | 2698112.1635 | 1260023.4199 | 2698085.0969 | 1260080.0505 | 2698072.6062 | 1260101.3078
130 | 2697914.3744 | 1260932.9977 | 2697906.2607 | 1260942.025
131 | 2697921.8231 | 1260924.7103 | 2697914.3744 | 1260932.9977
132 | 2697921.8231 | 1260924.7103 | 2697928.5299 | 1260918.0909
133 | 2697935.7406 | 1260910.9743 | 2697928.5299 | 1260918.0909
134 | 2697982.3549 | 1260864.9677 | 2697997.04 | 1260850.4742
135 | 2698004.3529 | 1260843.2567 | 2697997.04 | 1260850.4742
136 | 2697982.3549 | 1260864.9677 | 2697973.9872 | 1260873.2264
137 | 2698004.3529 | 1260843.2567 | 2698011.0587 | 1260836.6383 | 2698013.306 | 1260834.7248
138 | 2697973.9872 | 1260873.2264 | 2697959.3191 | 1260887.7032
139 | 2698021.4732 | 1260827.7705 | 2698013.306 | 1260834.7248
140 | 2697951.1052 | 1260895.81 | 2697959.3191 | 1260887.7032
141 | 2697951.1052 | 1260895.81 | 2697935.7406 | 1260910.9743
142 | 2697889.194 | 1260822.9295 | 2697890.318 | 1260823.9014
143 | 2697889.194 | 1260822.9295 | 2697877.1854 | 1260812.5459
144 | 2697869.5353 | 1260805.9309 | 2697877.1854 | 1260812.5459
145 | 2697944.7214 | 1260770.0471 | 2697949.9747 | 1260776.6825
146 | 2697927.1882 | 1260787.5455 | 2697912.6271 | 1260772.4981
147 | 2697912.6271 | 1260772.4981 | 2697909.8303 | 1260769.6079 | 2697905.3255 | 1260764.4169
148 | 2697924.4433 | 1260687.3435 | 2697921.1623 | 1260683.1834
149 | 2697924.4433 | 1260687.3435 | 2697926.1383 | 1260689.4926
150 | 2697926.1383 | 1260689.4926 | 2697931.1181 | 1260695.8065
151 | 2697931.1181 | 1260695.8065 | 2697931.7003 | 1260696.5447
152 | 2697931.7003 | 1260696.5447 | 2697936.1314 | 1260702.163
153 | 2697940.0769 | 1260707.1323 | 2697937.9379 | 1260704.4534 | 2697936.1314 | 1260702.163
154 | 2697975.1445 | 1260751.0511 | 2697970.4814 | 1260745.211
155 | 2697975.1445 | 1260751.0511 | 2697975.4728 | 1260751.4623
156 | 2697965.455 | 1260738.9159 | 2697970.4814 | 1260745.211
157 | 2697965.455 | 1260738.9159 | 2697961.7302 | 1260734.251
158 | 2697960.5809 | 1260732.8115 | 2697961.7302 | 1260734.251
159 | 2697955.6704 | 1260726.6617 | 2697960.5809 | 1260732.8115
160 | 2697873.2185 | 1260727.419 | 2697890.1684 | 1260746.951
161 | 2697900.4294 | 1260718.2451 | 2697894.9487 | 1260711.9458
162 | 2698164.9244 | 1260113.0701 | 2698180.5387 | 1260134.8052
163 | 2698144.9611 | 1260085.2811 | 2698164.9244 | 1260113.0701
164 | 2698112.1635 | 1260023.4199 | 2698124.8534 | 1260057.2911 | 2698144.9611 | 1260085.2811
165 | 2698140.9681 | 1260960.1144 | 2698134.2626 | 1260949.9017
166 | 2698140.9681 | 1260960.1144 | 2698139.2856 | 1260963.4003 | 2698118.1758 | 1260979.2297
167 | 2698118.1758 | 1260979.2297 | 2698111.1476 | 1260969.4443
168 | 2698111.1476 | 1260969.4443 | 2698108.4517 | 1260965.6908 | 2698106.1623 | 1260964.2183 | 2698100.669 | 1260957.4864
169 | 2697965.3085 | 1261014.0878 | 2697963.1262 | 1261019.738 | 2697961.8252 | 1261021.984
170 | 2697958.4235 | 1261027.8568 | 2697961.8252 | 1261021.984
171 | 2697933.8605 | 1261008.9484 | 2697931.1004 | 1261014.9538
172 | 2697933.8605 | 1261008.9484 | 2697936.5959 | 1261002.9966
173 | 2697909.0461 | 1260990.1869 | 2697905.4371 | 1260996.3081
174 | 2697909.0461 | 1260990.1869 | 2697913.3722 | 1260982.8493
175 | 2697932.2605 | 1260978.899 | 2697926.38 | 1260975.5217
176 | 2697926.38 | 1260975.5217 | 2697920.6738 | 1260972.2444
177 | 2697869.5353 | 1260805.9309 | 2697866.286 | 1260803.1213
178 | 2697847.0909 | 1260785.5427 | 2697861.7285 | 1260799.1806 | 2697866.286 | 1260803.1213
179 | 2697940.0769 | 1260707.1323 | 2697941.1609 | 1260708.4899
180 | 2697941.1609 | 1260708.4899 | 2697945.8554 | 1260714.3694
181 | 2697947.3155 | 1260716.1979 | 2697945.8554 | 1260714.3694
182 | 2697947.3155 | 1260716.1979 | 2697950.7188 | 1260720.4603
183 | 2697954.5096 | 1260725.2079 | 2697950.7188 | 1260720.4603
184 | 2697954.5096 | 1260725.2079 | 2697955.6704 | 1260726.6617
185 | 2697944.7214 | 1260770.0471 | 2697939.5144 | 1260763.4701
186 | 2697939.5144 | 1260763.4701 | 2697936.8575 | 1260760.1141 | 2697933.7904 | 1260756.5889
187 | 2697922.9072 | 1260744.0802 | 2697933.7904 | 1260756.5889
188 | 2697917.2991 | 1260737.6345 | 2697922.9072 | 1260744.0802
189 | 2697917.2991 | 1260737.6345 | 2697911.6537 | 1260731.1459
190 | 2697905.9433 | 1260724.5825 | 2697911.6537 | 1260731.1459
191 | 2697905.9433 | 1260724.5825 | 2697900.4294 | 1260718.2451
192 | 2697905.3255 | 1260764.4169 | 2697897.809 | 1260755.7554
193 | 2697890.1684 | 1260746.951 | 2697897.809 | 1260755.7554

## bus_geodata
| x | y | coords
0 | 2697988.2914 | 1260988.0483
1 | 2698001.3238 | 1261000.8116
2 | 2697986.1461 | 1260985.9472
3 | 2698012.4226 | 1261011.6811
4 | 2697978.8993 | 1260978.8992
5 | 2698030.2252 | 1260993.0164
6 | 2698003.7701 | 1261023.7899
7 | 2697976.4193 | 1260976.7418
8 | 2697970.2152 | 1261001.3837
9 | 2698234.0438 | 1260829.3525
10 | 2698242.362 | 1260834.5059
11 | 2698186.8473 | 1260863.3412
12 | 2698215.8111 | 1260803.7313
13 | 2698227.8039 | 1260921.3905
14 | 2698200.902 | 1260884.2359
15 | 2698231.6271 | 1260943.9501
16 | 2698188.287 | 1260975.3553
17 | 2697899.2572 | 1260955.2172
18 | 2697907.9461 | 1260946.0313
19 | 2697913.9469 | 1260967.0194
20 | 2698142.3201 | 1261027.5918
21 | 2698091.1921 | 1261002.9461
22 | 2698177.9912 | 1260853.0389
23 | 2698141.1562 | 1260839.3637
24 | 2698128.172 | 1260848.7281
25 | 2698123.8768 | 1260816.9255
26 | 2698141.8913 | 1260896.3334
27 | 2698128.1712 | 1260906.67
28 | 2698132.4807 | 1260885.246
29 | 2698139.9649 | 1260909.7679
30 | 2698116.2153 | 1260927.9666
31 | 2698148.0303 | 1260920.158
32 | 2698062.9715 | 1260973.5655
33 | 2698056.6424 | 1260967.0886
34 | 2698074.4876 | 1260962.9296
35 | 2698063.1007 | 1260961.0068
36 | 2698052.1206 | 1260971.5267
37 | 2698041.119 | 1260982.3244
38 | 2698062.5135 | 1260746.2618
39 | 2697992.6014 | 1260772.9141
40 | 2698130.7577 | 1260693.8951
41 | 2698072.2331 | 1260759.6468
42 | 2698084.2221 | 1260776.1571
43 | 2698105.2532 | 1260791.4515
44 | 2698265.7889 | 1260701.9982
45 | 2698153.6345 | 1260717.4375
46 | 2697994.0268 | 1261038.0325
47 | 2697969.7037 | 1260965.2914
48 | 2697967.7616 | 1261007.7364
49 | 2697996.7489 | 1260935.9597
50 | 2698006.6423 | 1260926.2062
51 | 2698017.7908 | 1260915.2154
52 | 2697954.6889 | 1260981.2612
53 | 2697954.6114 | 1260954.0087
54 | 2698027.8346 | 1260905.3137
55 | 2697944.4528 | 1260985.9013
56 | 2697938.2269 | 1260939.5979
57 | 2698031.7587 | 1260901.4451
58 | 2697937.7919 | 1260982.0758
59 | 2697939.5513 | 1260996.5662
60 | 2697925.1552 | 1260927.8457
61 | 2698040.9834 | 1260912.1406
62 | 2698060.6474 | 1260877.5396
63 | 2698072.991 | 1260870.7034
64 | 2698052.2254 | 1260925.1751
65 | 2698083.9423 | 1260878.0685
66 | 2698075.3923 | 1260854.53
67 | 2698136.1343 | 1260882.1819
68 | 2698113.035 | 1260877.0836
69 | 2698126.1277 | 1260867.9488
70 | 2698068.3915 | 1260844.8034
71 | 2698115.685 | 1260857.734
72 | 2698060.1715 | 1260833.3828
73 | 2698072.6425 | 1260824.0152
74 | 2698045.7022 | 1260813.2711
75 | 2698070.9262 | 1260821.0559
76 | 2698042.969 | 1260809.4671
77 | 2698017.3741 | 1260838.2346
78 | 2698099.098 | 1260833.5393
79 | 2698081.7478 | 1260811.7228
80 | 2698110.7081 | 1260825.7549
81 | 2698083.2374 | 1260810.4381
82 | 2698095.5638 | 1260799.8078
83 | 2698040.6068 | 1260811.4785
84 | 2698049.4994 | 1260804.1941
85 | 2697989.253 | 1260865.3674
86 | 2698115.8177 | 1260915.9771
87 | 2698124.0609 | 1260937.9268
88 | 2698158.6629 | 1260932.424
89 | 2698102.1337 | 1260994.3129
90 | 2698091.9503 | 1260946.8018
91 | 2698074.1529 | 1260950.5988
92 | 2698215.6867 | 1260803.5696
93 | 2697867.4922 | 1260987.2336
94 | 2697884.7458 | 1260966.2868
95 | 2697919.8901 | 1260971.7943
96 | 2697869.7212 | 1260887.2315
97 | 2697910.8865 | 1260842.3623
98 | 2697912.0028 | 1261031.6293
99 | 2697921.4659 | 1261035.917
100 | 2697899.4641 | 1261007.9302
101 | 2697902.6431 | 1261001.6511
102 | 2697928.2747 | 1261021.1022
103 | 2697951.9613 | 1261039.0132
104 | 2697955.0227 | 1261033.7279
105 | 2697964.4318 | 1260794.9434
106 | 2697980.3435 | 1260757.5624
107 | 2697879.2541 | 1260693.9071
108 | 2697858.9082 | 1260710.9289
109 | 2697979.4432 | 1260260.669
110 | 2697889.4104 | 1260705.5804
111 | 2698072.6062 | 1260101.3078
112 | 2698175.7836 | 1260850.1358
113 | 2698249.8019 | 1260702.9335
114 | 2698202.0851 | 1260740.9501
115 | 2698178.7757 | 1260750.2931
116 | 2697906.2607 | 1260942.025
117 | 2697914.3744 | 1260932.9977
118 | 2697921.8231 | 1260924.7103
119 | 2697928.5299 | 1260918.0909
120 | 2697997.04 | 1260850.4742
121 | 2697982.3549 | 1260864.9677
122 | 2698004.3529 | 1260843.2567
123 | 2697973.9872 | 1260873.2264
124 | 2698013.306 | 1260834.7248
125 | 2697959.3191 | 1260887.7032
126 | 2698021.4732 | 1260827.7705
127 | 2697951.1052 | 1260895.81
128 | 2697890.318 | 1260823.9014
129 | 2697946.331 | 1260807.4761
130 | 2697889.194 | 1260822.9295
131 | 2697877.1854 | 1260812.5459
132 | 2697949.9747 | 1260776.6825
133 | 2697927.1882 | 1260787.5455
134 | 2697912.6271 | 1260772.4981
135 | 2697924.4433 | 1260687.3435
136 | 2697921.1623 | 1260683.1834
137 | 2697926.1383 | 1260689.4926
138 | 2697931.1181 | 1260695.8065
139 | 2697931.7003 | 1260696.5447
140 | 2697936.1314 | 1260702.163
141 | 2697975.1445 | 1260751.0511
142 | 2697970.4814 | 1260745.211
143 | 2697975.4728 | 1260751.4623
144 | 2697965.455 | 1260738.9159
145 | 2697961.7302 | 1260734.251
146 | 2697960.5809 | 1260732.8115
147 | 2697873.2185 | 1260727.419
148 | 2697894.9487 | 1260711.9458
149 | 2698180.5387 | 1260134.8052
150 | 2698164.9244 | 1260113.0701
151 | 2698112.1635 | 1260023.4199
152 | 2698134.2626 | 1260949.9017
153 | 2698140.9681 | 1260960.1144
154 | 2698118.1758 | 1260979.2297
155 | 2698100.669 | 1260957.4864
156 | 2698111.1476 | 1260969.4443
157 | 2698104.2223 | 1260925.275
158 | 2698064.2325 | 1260939.0967
159 | 2697935.7406 | 1260910.9743
160 | 2697965.3085 | 1261014.0878
161 | 2697961.8252 | 1261021.984
162 | 2697958.4235 | 1261027.8568
163 | 2697933.8605 | 1261008.9484
164 | 2697931.1004 | 1261014.9538
165 | 2697936.5959 | 1261002.9966
166 | 2697905.4371 | 1260996.3081
167 | 2697909.0461 | 1260990.1869
168 | 2697913.3722 | 1260982.8493
169 | 2697932.2605 | 1260978.899
170 | 2697926.38 | 1260975.5217
171 | 2697920.6738 | 1260972.2444
172 | 2697962.3727 | 1260891.5686
173 | 2697869.5353 | 1260805.9309
174 | 2697866.286 | 1260803.1213
175 | 2697940.0769 | 1260707.1323
176 | 2697941.1609 | 1260708.4899
177 | 2697945.8554 | 1260714.3694
178 | 2697947.3155 | 1260716.1979
179 | 2697950.7188 | 1260720.4603
180 | 2697954.5096 | 1260725.2079
181 | 2697955.6704 | 1260726.6617
182 | 2697944.7214 | 1260770.0471
183 | 2697939.5144 | 1260763.4701
184 | 2697933.7904 | 1260756.5889
185 | 2697922.9072 | 1260744.0802
186 | 2697917.2991 | 1260737.6345
187 | 2697911.6537 | 1260731.1459
188 | 2697905.9433 | 1260724.5825
189 | 2697905.3255 | 1260764.4169
190 | 2697897.809 | 1260755.7554
191 | 2697890.1684 | 1260746.951
192 | 2697847.0909 | 1260785.5427
193 | 2697900.4294 | 1260718.2451
194 | 2698144.9611 | 1260085.2811
195 | 2698042.969 | 1260809.4671

## line_std_types
| c_nf_per_km | r_ohm_per_km | x_ohm_per_km | max_i_ka | type | q_mm2 | alpha | voltage_rating
NAYY 4x50 SE | 210 | 0.642 | 0.083 | 0.142 | cs | 50 | 0.00403 | LV
NAYY 4x120 SE | 264 | 0.225 | 0.08 | 0.242 | cs | 120 | 0.00403 | LV
NAYY 4x150 SE | 261 | 0.208 | 0.08 | 0.27 | cs | 150 | 0.00403 | LV
NA2XS2Y 1x95 RM/25 12/20 kV | 216 | 0.313 | 0.132 | 0.252 | cs | 95 | 0.00403 | MV
NA2XS2Y 1x185 RM/25 12/20 kV | 273 | 0.161 | 0.117 | 0.362 | cs | 185 | 0.00403 | MV
NA2XS2Y 1x240 RM/25 12/20 kV | 304 | 0.122 | 0.112 | 0.421 | cs | 240 | 0.00403 | MV
NA2XS2Y 1x95 RM/25 6/10 kV | 315 | 0.313 | 0.123 | 0.249 | cs | 95 | 0.00403 | MV
NA2XS2Y 1x185 RM/25 6/10 kV | 406 | 0.161 | 0.11 | 0.358 | cs | 185 | 0.00403 | MV
NA2XS2Y 1x240 RM/25 6/10 kV | 456 | 0.122 | 0.105 | 0.416 | cs | 240 | 0.00403 | MV
NA2XS2Y 1x150 RM/25 12/20 kV | 250 | 0.206 | 0.116 | 0.319 | cs | 150 | 0.00403 | MV
NA2XS2Y 1x120 RM/25 12/20 kV | 230 | 0.253 | 0.119 | 0.283 | cs | 120 | 0.00403 | MV
NA2XS2Y 1x70 RM/25 12/20 kV | 190 | 0.443 | 0.132 | 0.22 | cs | 70 | 0.00403 | MV
NA2XS2Y 1x150 RM/25 6/10 kV | 360 | 0.206 | 0.11 | 0.315 | cs | 150 | 0.00403 | MV
NA2XS2Y 1x120 RM/25 6/10 kV | 340 | 0.253 | 0.113 | 0.28 | cs | 120 | 0.00403 | MV
NA2XS2Y 1x70 RM/25 6/10 kV | 280 | 0.443 | 0.123 | 0.217 | cs | 70 | 0.00403 | MV
N2XS(FL)2Y 1x120 RM/35 64/110 kV | 112 | 0.153 | 0.166 | 0.366 | cs | 120 | 0.00393 | HV
N2XS(FL)2Y 1x185 RM/35 64/110 kV | 125 | 0.099 | 0.156 | 0.457 | cs | 185 | 0.00393 | HV
N2XS(FL)2Y 1x240 RM/35 64/110 kV | 135 | 0.075 | 0.149 | 0.526 | cs | 240 | 0.00393 | HV
N2XS(FL)2Y 1x300 RM/35 64/110 kV | 144 | 0.06 | 0.144 | 0.588 | cs | 300 | 0.00393 | HV
15-AL1/3-ST1A 0.4 | 11 | 1.8769 | 0.35 | 0.105 | ol | 16 | 0.00403 | LV
24-AL1/4-ST1A 0.4 | 11.25 | 1.2012 | 0.335 | 0.14 | ol | 24 | 0.00403 | LV
48-AL1/8-ST1A 0.4 | 12.2 | 0.5939 | 0.3 | 0.21 | ol | 48 | 0.00403 | LV
94-AL1/15-ST1A 0.4 | 13.2 | 0.306 | 0.29 | 0.35 | ol | 94 | 0.00403 | LV
34-AL1/6-ST1A 10.0 | 9.7 | 0.8342 | 0.36 | 0.17 | ol | 34 | 0.00403 | MV
48-AL1/8-ST1A 10.0 | 10.1 | 0.5939 | 0.35 | 0.21 | ol | 48 | 0.00403 | MV
70-AL1/11-ST1A 10.0 | 10.4 | 0.4132 | 0.339 | 0.29 | ol | 70 | 0.00403 | MV
94-AL1/15-ST1A 10.0 | 10.75 | 0.306 | 0.33 | 0.35 | ol | 94 | 0.00403 | MV
122-AL1/20-ST1A 10.0 | 11.1 | 0.2376 | 0.323 | 0.41 | ol | 122 | 0.00403 | MV
149-AL1/24-ST1A 10.0 | 11.25 | 0.194 | 0.315 | 0.47 | ol | 149 | 0.00403 | MV
34-AL1/6-ST1A 20.0 | 9.15 | 0.8342 | 0.382 | 0.17 | ol | 34 | 0.00403 | MV
48-AL1/8-ST1A 20.0 | 9.5 | 0.5939 | 0.372 | 0.21 | ol | 48 | 0.00403 | MV
70-AL1/11-ST1A 20.0 | 9.7 | 0.4132 | 0.36 | 0.29 | ol | 70 | 0.00403 | MV
94-AL1/15-ST1A 20.0 | 10 | 0.306 | 0.35 | 0.35 | ol | 94 | 0.00403 | MV
122-AL1/20-ST1A 20.0 | 10.3 | 0.2376 | 0.344 | 0.41 | ol | 122 | 0.00403 | MV
149-AL1/24-ST1A 20.0 | 10.5 | 0.194 | 0.337 | 0.47 | ol | 149 | 0.00403 | MV
184-AL1/30-ST1A 20.0 | 10.75 | 0.1571 | 0.33 | 0.535 | ol | 184 | 0.00403 | MV
243-AL1/39-ST1A 20.0 | 11 | 0.1188 | 0.32 | 0.645 | ol | 243 | 0.00403 | MV
48-AL1/8-ST1A 110.0 | 8 | 0.5939 | 0.46 | 0.21 | ol | 48 | 0.00403 | HV
70-AL1/11-ST1A 110.0 | 8.4 | 0.4132 | 0.45 | 0.29 | ol | 70 | 0.00403 | HV
94-AL1/15-ST1A 110.0 | 8.65 | 0.306 | 0.44 | 0.35 | ol | 94 | 0.00403 | HV
122-AL1/20-ST1A 110.0 | 8.5 | 0.2376 | 0.43 | 0.41 | ol | 122 | 0.00403 | HV
149-AL1/24-ST1A 110.0 | 8.75 | 0.194 | 0.41 | 0.47 | ol | 149 | 0.00403 | HV
184-AL1/30-ST1A 110.0 | 8.8 | 0.1571 | 0.4 | 0.535 | ol | 184 | 0.00403 | HV
243-AL1/39-ST1A 110.0 | 9 | 0.1188 | 0.39 | 0.645 | ol | 243 | 0.00403 | HV
305-AL1/39-ST1A 110.0 | 9.2 | 0.0949 | 0.38 | 0.74 | ol | 305 | 0.00403 | HV
490-AL1/64-ST1A 110.0 | 9.75 | 0.059 | 0.37 | 0.96 | ol | 490 | 0.00403 | HV
679-AL1/86-ST1A 110.0 | 9.95 | 0.042 | 0.36 | 1.15 | ol | 679 | 0.00403 | HV
490-AL1/64-ST1A 220.0 | 10 | 0.059 | 0.285 | 0.96 | ol | 490 | 0.00403 | HV
679-AL1/86-ST1A 220.0 | 11.7 | 0.042 | 0.275 | 1.15 | ol | 679 | 0.00403 | HV
490-AL1/64-ST1A 380.0 | 11 | 0.059 | 0.253 | 0.96 | ol | 490 | 0.00403 | HV
679-AL1/86-ST1A 380.0 | 14.6 | 0.042 | 0.25 | 1.15 | ol | 679 | 0.00403 | HV

## trafo_std_types
| i0_percent | pfe_kw | vkr_percent | sn_mva | vn_lv_kv | vn_hv_kv | vk_percent | shift_degree | vector_group | tap_side | tap_neutral | tap_min | tap_max | tap_step_degree | tap_step_percent | tap_phase_shifter
160 MVA 380/110 kV | 0.06 | 60 | 0.25 | 160 | 110 | 380 | 12.2 | 0 | Yy0 | hv | 0 | -9 | 9 | 0 | 1.5 | FALSE
100 MVA 220/110 kV | 0.06 | 55 | 0.26 | 100 | 110 | 220 | 12 | 0 | Yy0 | hv | 0 | -9 | 9 | 0 | 1.5 | FALSE
63 MVA 110/20 kV | 0.04 | 22 | 0.32 | 63 | 20 | 110 | 18 | 150 | YNd5 | hv | 0 | -9 | 9 | 0 | 1.5 | FALSE
40 MVA 110/20 kV | 0.05 | 18 | 0.34 | 40 | 20 | 110 | 16.2 | 150 | YNd5 | hv | 0 | -9 | 9 | 0 | 1.5 | FALSE
25 MVA 110/20 kV | 0.07 | 14 | 0.41 | 25 | 20 | 110 | 12 | 150 | YNd5 | hv | 0 | -9 | 9 | 0 | 1.5 | FALSE
63 MVA 110/10 kV | 0.04 | 22 | 0.32 | 63 | 10 | 110 | 18 | 150 | YNd5 | hv | 0 | -9 | 9 | 0 | 1.5 | FALSE
40 MVA 110/10 kV | 0.05 | 18 | 0.34 | 40 | 10 | 110 | 16.2 | 150 | YNd5 | hv | 0 | -9 | 9 | 0 | 1.5 | FALSE
25 MVA 110/10 kV | 0.07 | 14 | 0.41 | 25 | 10 | 110 | 12 | 150 | YNd5 | hv | 0 | -9 | 9 | 0 | 1.5 | FALSE
0.25 MVA 20/0.4 kV | 0.32 | 0.8 | 1.44 | 0.25 | 0.4 | 20 | 6 | 150 | Yzn5 | hv | 0 | -2 | 2 | 0 | 2.5 | FALSE
0.4 MVA 20/0.4 kV | 0.3375 | 1.35 | 1.425 | 0.4 | 0.4 | 20 | 6 | 150 | Dyn5 | hv | 0 | -2 | 2 | 0 | 2.5 | FALSE
0.63 MVA 20/0.4 kV | 0.2619 | 1.65 | 1.206 | 0.63 | 0.4 | 20 | 6 | 150 | Dyn5 | hv | 0 | -2 | 2 | 0 | 2.5 | FALSE
0.25 MVA 10/0.4 kV | 0.24 | 0.6 | 1.2 | 0.25 | 0.4 | 10 | 4 | 150 | Dyn5 | hv | 0 | -2 | 2 | 0 | 2.5 | FALSE
0.4 MVA 10/0.4 kV | 0.2375 | 0.95 | 1.325 | 0.4 | 0.4 | 10 | 4 | 150 | Dyn5 | hv | 0 | -2 | 2 | 0 | 2.5 | FALSE
0.63 MVA 10/0.4 kV | 0.1873 | 1.18 | 1.0794 | 0.63 | 0.4 | 10 | 4 | 150 | Dyn5 | hv | 0 | -2 | 2 | 0 | 2.5 | FALSE

## trafo3w_std_types
| sn_hv_mva | sn_mv_mva | sn_lv_mva | vn_hv_kv | vn_mv_kv | vn_lv_kv | vk_hv_percent | vk_mv_percent | vk_lv_percent | vkr_hv_percent | vkr_mv_percent | vkr_lv_percent | pfe_kw | i0_percent | shift_mv_degree | shift_lv_degree | vector_group | tap_side | tap_neutral | tap_min | tap_max | tap_step_percent
63/25/38 MVA 110/20/10 kV | 63 | 25 | 38 | 110 | 20 | 10 | 10.4 | 10.4 | 10.4 | 0.28 | 0.32 | 0.35 | 35 | 0.89 | 0 | 0 | YN0yn0yn0 | hv | 0 | -10 | 10 | 1.2
63/25/38 MVA 110/10/10 kV | 63 | 25 | 38 | 110 | 10 | 10 | 10.4 | 10.4 | 10.4 | 0.28 | 0.32 | 0.35 | 35 | 0.89 | 0 | 0 | YN0yn0yn0 | hv | 0 | -10 | 10 | 1.2

## fuse_std_types
| fuse_type | i_rated_a | t_avg | t_min | t_total | x_avg | x_min | x_total
HV 100A | HV 100A | 100 | 0 | [10.0, 3.64, 0.854, 0.281, 0.1, 0.0531, 0.022, 0.01] | [10.0, 4.267, 1.21, 0.403, 0.1, 0.058, 0.022, 0.01] | 0 | [300.0, 350.0, 450.0, 550.0, 700.0, 850.0, 1200.0, 1752.0] | [600.0, 700.0, 900.0, 1150.0, 1665.0, 2000.0, 3000.0, 4313.0]
HV 10A | HV 10A | 10 | 0 | [10.0, 1675.0, 0.344, 0.156, 0.1, 0.0417, 0.0171, 0.01] | [10.0, 1.3, 0.3, 0.155, 0.1, 0.0555, 0.023, 0.01] | 0 | [30.0, 32.0, 35.0, 37.0, 39.0, 50.0, 70.0, 88.0] | [60.0, 70.0, 80.0, 87.0, 94.0, 110.0, 150.0, 216.0]
HV 125A | HV 125A | 125 | 0 | [10.0, 1.82, 0.344, 0.1, 0.0467, 0.0269, 0.01] | [10.0, 2.478, 0.426, 0.1, 0.0427, 0.0211, 0.01] | 0 | [375.0, 500.0, 700.0, 925.0, 1200.0, 1500.0, 2341.0] | [750.0, 1000.0, 1500.0, 2200.0, 3000.0, 4000.0, 5765.0]
HV 160A | HV 160A | 160 | 0 | [10.0, 4.15, 1.03, 0.198, 0.1, 0.051, 0.0172, 0.01] | [10.0, 2.3, 0.734, 0.274, 0.1, 0.046, 0.0177, 0.01] | 0 | [480.0, 550.0, 700.0, 1000.0, 1260.0, 1600.0, 2500.0, 3227.0] | [960.0, 1300.0, 1700.0, 2200.0, 2996.0, 4000.0, 6000.0, 7946.0]
HV 16A | HV 16A | 16 | 0 | [10.0, 0.352, 0.164, 0.1, 0.0649, 0.0342, 0.01] | [10.0, 2.34, 0.722, 0.181, 0.1, 0.055, 0.0296, 0.01] | 0 | [48.0, 60.0, 65.0, 71.0, 80.0, 100.0, 162.0] | [96.0, 110.0, 125.0, 150.0, 168.0, 200.0, 250.0, 398.0]
HV 200A | HV 200A | 200 | 0 | [10.0, 4.267, 1.21, 0.403, 0.1, 0.058, 0.022, 0.01] | [10.0, 3.73, 1.654, 0.328, 0.1, 0.0531, 0.019, 0.01] | 0 | [600.0, 700.0, 900.0, 1150.0, 1665.0, 2000.0, 3000.0, 4313.0] | [1200.0, 1500.0, 1800.0, 2700.0, 3960.0, 5000.0, 7500.0, 10620.0]
HV 20A | HV 20A | 20 | 0 | [10.0, 1.3, 0.3, 0.155, 0.1, 0.0555, 0.023, 0.01] | [10.0, 1.3, 0.161, 0.1, 0.0611, 0.0399, 0.0141, 0.01] | 0 | [60.0, 70.0, 80.0, 87.0, 94.0, 110.0, 150.0, 216.0] | [120.0, 150.0, 200.0, 223.0, 260.0, 300.0, 450.0, 532.0]
HV 25A | HV 25A | 25 | 0 | [10.0, 2.512, 0.833, 0.299, 0.1, 0.0372, 0.0223, 0.01] | [10.0, 3.125, 0.597, 0.198, 0.1, 0.0378, 0.022, 0.01] | 0 | [75.0, 82.0, 90.0, 100.0, 124.0, 170.0, 200.0, 289.0] | [150.0, 170.0, 210.0, 250.0, 294.0, 400.0, 500.0, 711.0]
HV 31.5A | HV 31.5A | 31.5 | 0 | [10.0, 2.34, 0.722, 0.181, 0.1, 0.055, 0.0296, 0.01] | [10.0, 2.84, 0.368, 0.164, 0.1, 0.0621, 0.0378, 0.0195, 0.01] | 0 | [95.0, 110.0, 125.0, 150.0, 165.0, 200.0, 250.0, 390.0] | [189.0, 220.0, 300.0, 350.0, 393.0, 450.0, 530.0, 700.0, 960.0]
HV 40A | HV 40A | 40 | 0 | [10.0, 1.3, 0.161, 0.1, 0.0611, 0.0399, 0.0141, 0.01] | [10.0, 2.05, 0.369, 0.198, 0.1, 0.051, 0.0298, 0.01] | 0 | [120.0, 150.0, 200.0, 223.0, 260.0, 300.0, 450.0, 532.0] | [240.0, 300.0, 400.0, 450.0, 530.0, 650.0, 800.0, 1311.0]
HV 50A | HV 50A | 50 | 0 | [10.0, 3.215, 0.597, 0.198, 0.1, 0.0378, 0.022, 0.01] | [10.0, 3.64, 0.854, 0.281, 0.1, 0.0531, 0.022, 0.01] | 0 | [150.0, 170.0, 210.0, 250.0, 294.0, 400.0, 500.0, 711.0] | [300.0, 350.0, 450.0, 550.0, 700.0, 850.0, 1200.0, 1752.0]
HV 6.3A | HV 6.3A | 6.3 | 0 | [10.0, 1.39, 0.344, 0.168, 0.1, 0.056, 0.0263, 0.01] | [10.0, 1.711, 0.516, 0.198, 0.1, 0.0634, 0.0303, 0.01] | 0 | [19.0, 19.5, 20.4, 20.8, 22.0, 25.0, 32.0, 48.0] | [38.0, 40.0, 43.0, 48.0, 53.0, 60.0, 75.0, 118.0]
HV 63A | HV 63A | 63 | 0 | [10.0, 2.84, 0.368, 0.164, 0.1, 0.0621, 0.0378, 0.0195, 0.01] | [10.0, 1.82, 0.344, 0.1, 0.0467, 0.0269, 0.01] | 0 | [189.0, 220.0, 300.0, 350.0, 393.0, 450.0, 530.0, 700.0, 961.0] | [378.0, 500.0, 700.0, 934.0, 1200.0, 1500.0, 2366.0]
HV 80A | HV 80A | 80 | 0 | [10.0, 2.05, 0.369, 0.198, 0.1, 0.051, 0.0298, 0.01] | [10.0, 4.15, 1.03, 0.198, 0.1, 0.051, 0.0172, 0.01] | 0 | [240.0, 300.0, 400.0, 450.0, 530.0, 650.0, 800.0, 1311.0] | [480.0, 550.0, 700.0, 1000.0, 1260.0, 1600.0, 2500.0, 3227.0]
Siemens NH-1-100 | Siemens NH-1-100 | 100 | [5400.0, 2000.0, 400.0, 20.0, 1.0, 0.2, 0.012, 0.004] | 0 | 0 | [150.0, 190.0, 250.0, 430.0, 900.0, 1250.0, 2700.0, 3600.0] | 0 | 0
Siemens NH-1-125 | Siemens NH-1-125 | 125 | [4800.0, 120.0, 7.0, 0.1, 0.004] | 0 | 0 | [180.0, 400.0, 740.0, 2000.0, 4250.0] | 0 | 0
Siemens NH-1-16 | Siemens NH-1-16 | 16 | [4000.0, 400.0, 2.0, 0.1, 0.04, 0.01] | 0 | 0 | [26.0, 35.0, 75.0, 150.0, 200.0, 300.0] | 0 | 0
Siemens NH-1-160 | Siemens NH-1-160 | 160 | [4800.0, 120.0, 7.0, 0.1, 0.004] | 0 | 0 | [210.0, 500.0, 900.0, 2300.0, 5000.0] | 0 | 0
Siemens NH-1-25 | Siemens NH-1-25 | 25 | [4000.0, 1000.0, 10.0, 0.2, 0.02, 0.01] | 0 | 0 | [40.0, 50.0, 100.0, 210.0, 400.0, 500.0] | 0 | 0
Siemens NH-1-50 | Siemens NH-1-50 | 50 | [4000.0, 40.0, 4.0, 1.0, 0.02, 0.01] | 0 | 0 | [86.0, 200.0, 300.0, 400.0, 1000.0, 1280.0] | 0 | 0
Siemens NH-1-63 | Siemens NH-1-63 | 63 | [4000.0, 100.0, 10.0, 2.0, 0.04, 0.01] | 0 | 0 | [100.0, 200.0, 300.0, 400.0, 1000.0, 1500.0] | 0 | 0
Siemens NH-1-80 | Siemens NH-1-80 | 80 | [4800.0, 120.0, 7.0, 0.1, 0.01] | 0 | 0 | [150.58, 250.0, 450.0, 1150.0, 2470.0] | 0 | 0
Siemens NH-2-1000 | Siemens NH-2-1000 | 1000 | [4800.0, 120.0, 7.0, 0.1, 0.004] | 0 | 0 | [1900.0, 3500.0, 8400.0, 24000.0, 52000.0] | 0 | 0
Siemens NH-2-200 | Siemens NH-2-200 | 200 | [4800.0, 120.0, 7.0, 0.1, 0.004] | 0 | 0 | [280.0, 650.0, 1200.0, 3000.0, 7000.0] | 0 | 0
Siemens NH-2-224 | Siemens NH-2-224 | 224 | [4800.0, 120.0, 7.0, 0.2, 0.04, 0.004] | 0 | 0 | [400.0, 750.0, 1453.0, 3025.0, 4315.0, 7600.0] | 0 | 0
Siemens NH-2-250 | Siemens NH-2-250 | 250 | [4800.0, 120.0, 7.0, 0.1, 0.004] | 0 | 0 | [450.0, 800.0, 1650.0, 4000.0, 8500.0] | 0 | 0
Siemens NH-2-315 | Siemens NH-2-315 | 315 | [4800.0, 120.0, 7.0, 0.1, 0.004] | 0 | 0 | [550.0, 920.0, 1900.0, 5000.0, 11000.0] | 0 | 0
Siemens NH-2-355 | Siemens NH-2-355 | 355 | [4800.0, 120.0, 6.0, 0.1, 0.004] | 0 | 0 | [650.0, 1116.27, 2350.0, 5840.0, 12790.0] | 0 | 0
Siemens NH-2-400 | Siemens NH-2-400 | 400 | [4800.0, 120.0, 7.0, 0.1, 0.004] | 0 | 0 | [720.0, 1350.0, 2800.0, 6500.0, 15000.0] | 0 | 0
Siemens NH-2-425 | Siemens NH-2-425 | 425 | [4800.0, 120.0, 7.0, 0.1, 0.004] | 0 | 0 | [850.0, 1500.0, 3050.0, 7500.0, 16500.0] | 0 | 0
Siemens NH-2-630 | Siemens NH-2-630 | 630 | [4800.0, 120.0, 7.0, 0.1, 0.004] | 0 | 0 | [1200.0, 2000.0, 4800.0, 12000.0, 26000.0] | 0 | 0

## res_bus
| vm_pu | va_degree | p_mw | q_mvar
0 | 0.98708 | -0.2472 | 0.0031074 | 0.0007788
1 | 0.98649 | -0.25863 | 0.0033238 | 0.00083302
2 | 0.98718 | -0.24527 | 0 | 0
3 | 0.986 | -0.26806 | 0 | 0
4 | 0.98751 | -0.23877 | 0 | 0
5 | 0.98523 | -0.28286 | 0 | 0
6 | 0.98592 | -0.26956 | 0.0029448 | 0.00073803
7 | 0.98763 | -0.23652 | 0.0025938 | 0.00065006
8 | 0.98736 | -0.24167 | 0.0011086 | 0.00027783
9 | 0.97195 | -0.54254 | 0 | 0
10 | 0.97214 | -0.5388 | 0 | 0
11 | 0.97158 | -0.54997 | 0 | 0
12 | 0.97159 | -0.54972 | 0.0026928 | 0.00067488
13 | 0.97447 | -0.49287 | 0 | 0
14 | 0.97351 | -0.51185 | 0.003209 | 0.00080425
15 | 0.9751 | -0.48038 | 0 | 0
16 | 0.97623 | -0.45831 | 0.0088244 | 0.0022116
17 | 0.98711 | -0.24677 | 0 | 0
18 | 0.98709 | -0.24703 | 0.0011714 | 0.00029359
19 | 0.98713 | -0.24637 | 0.0011714 | 0.00029359
20 | 0.97832 | -0.41729 | 0 | 0
21 | 0.97998 | -0.38488 | 0 | 0
22 | 0.97149 | -0.55172 | 0.0034687 | 0.00086933
23 | 0.9915 | -0.16125 | 0 | 0
24 | 0.99115 | -0.16801 | 0.0034551 | 0.00086592
25 | 0.99212 | -0.14932 | 0 | 0
26 | 0.9902 | -0.18642 | 0 | 0
27 | 0.99005 | -0.18943 | 0.0030592 | 0.00076671
28 | 0.99033 | -0.18388 | 0 | 0
29 | 0.98018 | -0.38113 | 0 | 0
30 | 0.98037 | -0.37754 | 0 | 0
31 | 0.9801 | -0.38271 | 0.0026216 | 0.00065702
32 | 0.984 | -0.30677 | 0 | 0
33 | 0.98416 | -0.30368 | 0 | 0
34 | 0.98373 | -0.31212 | 0.0022463 | 0.00056299
35 | 0.98389 | -0.30904 | 0.0029903 | 0.00074943
36 | 0.98434 | -0.30024 | 0.002644 | 0.00066265
37 | 0.98478 | -0.29164 | 0.0029557 | 0.00074077
38 | 0.98398 | -0.30459 | 0 | 0
39 | 0.97922 | -0.39725 | 0 | 0
40 | 0.97764 | -0.42768 | 0 | 0
41 | 0.98557 | -0.27394 | 0.0036414 | 0.00091262
42 | 0.98756 | -0.23583 | 0 | 0
43 | 0.99049 | -0.17979 | 0 | 0
44 | 0.97439 | -0.49169 | 0 | 0
45 | 0.97351 | -0.50884 | 0.06151 | 0.015416
46 | 0.98588 | -0.27038 | 0.0026538 | 0.0006651
47 | 0.98813 | -0.22677 | 0 | 0
48 | 0.98733 | -0.24235 | 0.00093576 | 0.00023452
49 | 0.98145 | -0.35661 | 0.0042279 | 0.0010596
50 | 0.98151 | -0.35555 | 0.0053992 | 0.0013532
51 | 0.98165 | -0.35282 | 0.0041698 | 0.0010451
52 | 0.98768 | -0.23557 | 0.0013743 | 0.00034443
53 | 0.98894 | -0.21119 | 0.0055888 | 0.0014007
54 | 0.98183 | -0.3493 | 0.0066888 | 0.0016764
55 | 0.98743 | -0.24044 | 0 | 0
56 | 0.98991 | -0.19245 | 0.0045942 | 0.0011514
57 | 0.98193 | -0.34726 | 0 | 0
58 | 0.98734 | -0.24223 | 0.001171 | 0.00029347
59 | 0.98735 | -0.24196 | 0.0015192 | 0.00038075
60 | 0.99072 | -0.1769 | 0 | 0
61 | 0.9822 | -0.34203 | 0.0030004 | 0.00075198
62 | 0.99645 | -0.067141 | 0.0068744 | 0.0017229
63 | 0.99654 | -0.06538 | 0 | 0
64 | 0.98257 | -0.33473 | 0.0035363 | 0.00088628
65 | 0.99648 | -0.066471 | 0.0046148 | 0.0011566
66 | 0.99672 | -0.061949 | 0.0049461 | 0.0012396
67 | 0.99038 | -0.18304 | 0.0032113 | 0.00080483
68 | 0.99053 | -0.18014 | 0.0040045 | 0.0010036
69 | 0.99058 | -0.179 | 0.0032714 | 0.00081989
70 | 0.99689 | -0.058494 | 0.0036384 | 0.00091188
71 | 0.99086 | -0.17357 | 0 | 0
72 | 0.99715 | -0.053541 | 0 | 0
73 | 0.99546 | -0.085544 | 0 | 0
74 | 1 | 0 | -0.59937 | -0.15391
75 | 0.99506 | -0.092955 | 0.0039678 | 0.00099443
76 | 0.99973 | -0.0050958 | 0 | 0
77 | 0.99902 | -0.018764 | 0.012847 | 0.0032199
78 | 0.99282 | -0.13578 | 0 | 0
79 | 0.99352 | -0.12212 | 0 | 0
80 | 0.99246 | -0.14265 | 0.0039513 | 0.0009903
81 | 0.99333 | -0.12581 | 0.003846 | 0.00096389
82 | 0.99173 | -0.15611 | 0.0027352 | 0.0006855
83 | 0.99955 | -0.0084364 | 0.0028471 | 0.00071356
84 | 0.99971 | -0.005419 | 0.0022079 | 0.00055335
85 | 0.99847 | -0.029442 | 0.0055419 | 0.0013889
86 | 0.98995 | -0.19129 | 0.0035176 | 0.0008816
87 | 0.98044 | -0.37602 | 0.002781 | 0.00069699
88 | 0.98004 | -0.38391 | 0.0040033 | 0.0010033
89 | 0.98039 | -0.37695 | 0.0033801 | 0.00084714
90 | 0.98312 | -0.32383 | 0 | 0
91 | 0.98346 | -0.31739 | 0 | 0
92 | 0.97159 | -0.54975 | 0.0096751 | 0.0024248
93 | 0.99057 | -0.17993 | 0.0028974 | 0.00072616
94 | 0.99064 | -0.17853 | 0.0020052 | 0.00050256
95 | 0.98714 | -0.24605 | 0 | 0
96 | 0.9753 | -0.4742 | 0.0095828 | 0.0024017
97 | 0.97585 | -0.46346 | 0 | 0
98 | 0.98723 | -0.2443 | 0.0010395 | 0.00026052
99 | 0.98724 | -0.24411 | 0 | 0
100 | 0.987 | -0.24879 | 0.0016953 | 0.00042489
101 | 0.98701 | -0.24858 | 0.00058312 | 0.00014614
102 | 0.98726 | -0.2438 | 0.0010395 | 0.00026053
103 | 0.98724 | -0.24417 | 0.00093537 | 0.00023443
104 | 0.98724 | -0.24407 | 0.00093575 | 0.00023452
105 | 0.97819 | -0.41745 | 0 | 0
106 | 0.97816 | -0.41806 | 0.0020802 | 0.00052136
107 | 0.9755 | -0.47032 | 0 | 0
108 | 0.97482 | -0.48364 | 0 | 0
109 | 0.9719 | -0.54142 | 0 | 0
110 | 0.976 | -0.46052 | 0.0018514 | 0.000464
111 | 0.97066 | -0.56596 | 0.0034658 | 0.0008686
112 | 0.97148 | -0.55195 | 0.0034687 | 0.00086933
113 | 0.97431 | -0.49326 | 0.004664 | 0.0011689
114 | 0.97296 | -0.51983 | 0.018065 | 0.0045275
115 | 0.97067 | -0.56498 | 0.073491 | 0.018419
116 | 0.99079 | -0.17571 | 0.00099511 | 0.0002494
117 | 0.99085 | -0.17444 | 0.0020411 | 0.00051154
118 | 0.99093 | -0.17287 | 0 | 0
119 | 0.99139 | -0.1641 | 0.0017777 | 0.00044554
120 | 0.99632 | -0.069819 | 0.0024202 | 0.00060655
121 | 0.99522 | -0.090849 | 0.0033254 | 0.00083342
122 | 0.99688 | -0.059219 | 0.0012958 | 0.00032475
123 | 0.9946 | -0.10262 | 0.002839 | 0.00071151
124 | 0.99755 | -0.046375 | 0.0021424 | 0.00053693
125 | 0.99353 | -0.12295 | 0.0038954 | 0.00097627
126 | 0.99815 | -0.035121 | 0.0025355 | 0.00063547
127 | 0.99295 | -0.13409 | 0.0029278 | 0.00073378
128 | 0.97519 | -0.47638 | 0.0038424 | 0.00096301
129 | 0.97747 | -0.4315 | 0 | 0
130 | 0.97516 | -0.47697 | 0.003153 | 0.00079022
131 | 0.97489 | -0.48235 | 0.0011742 | 0.00029427
132 | 0.97777 | -0.42568 | 0.0023458 | 0.0005879
133 | 0.97313 | -0.51702 | 0.0099456 | 0.0024926
134 | 0.97332 | -0.51319 | 0.0027188 | 0.00068138
135 | 0.97569 | -0.46671 | 0.0081667 | 0.0020468
136 | 0.97568 | -0.46689 | 0.0017689 | 0.00044333
137 | 0.97571 | -0.46622 | 0.0017586 | 0.00044075
138 | 0.9758 | -0.46449 | 0.0017541 | 0.00043963
139 | 0.97581 | -0.46426 | 0.0012443 | 0.00031184
140 | 0.97591 | -0.46234 | 0.0017774 | 0.00044545
141 | 0.97773 | -0.42656 | 0.01064 | 0.0026667
142 | 0.97743 | -0.43247 | 0.0022101 | 0.00055391
143 | 0.97775 | -0.42604 | 0.0021531 | 0.00053963
144 | 0.97712 | -0.43851 | 0.002156 | 0.00054033
145 | 0.9769 | -0.44276 | 0.0028224 | 0.00070736
146 | 0.97684 | -0.44397 | 0.0021692 | 0.00054366
147 | 0.97426 | -0.49461 | 0.0079863 | 0.0020016
148 | 0.97628 | -0.45489 | 0.001727 | 0.00043283
149 | 0.97 | -0.57889 | 0.00020603 | 5.1637e-05
150 | 0.97001 | -0.57879 | 0.0028387 | 0.00071143
151 | 0.97035 | -0.57199 | 0 | 0
152 | 0.98058 | -0.37331 | 0.004025 | 0.0010088
153 | 0.98073 | -0.37034 | 0 | 0
154 | 0.98111 | -0.36303 | 0 | 0
155 | 0.98242 | -0.33743 | 0.0025289 | 0.00063381
156 | 0.98165 | -0.35253 | 0.0039465 | 0.00098908
157 | 0.98991 | -0.19216 | 0.0032711 | 0.00081982
158 | 0.98303 | -0.32576 | 0.0035361 | 0.00088623
159 | 0.99188 | -0.15459 | 0.0019488 | 0.0004884
160 | 0.9873 | -0.24292 | 0.00093576 | 0.00023452
161 | 0.98727 | -0.2435 | 0.00093616 | 0.00023462
162 | 0.98725 | -0.24384 | 0.00093575 | 0.00023452
163 | 0.98729 | -0.24318 | 0.0011068 | 0.00027739
164 | 0.98727 | -0.24355 | 0.0010385 | 0.00026028
165 | 0.98732 | -0.24269 | 0.0015075 | 0.00037781
166 | 0.98703 | -0.24833 | 0.00061462 | 0.00015404
167 | 0.98705 | -0.24797 | 0.00116 | 0.00029071
168 | 0.98708 | -0.24735 | 0.0015969 | 0.00040022
169 | 0.98727 | -0.24359 | 0.0015439 | 0.00038694
170 | 0.98721 | -0.24484 | 0.0011718 | 0.00029367
171 | 0.98715 | -0.24592 | 0.0011714 | 0.00029359
172 | 0.99812 | -0.036068 | 0.010093 | 0.0025295
173 | 0.97473 | -0.48556 | 0.0069157 | 0.0017332
174 | 0.97468 | -0.48638 | 0.003462 | 0.00086766
175 | 0.97601 | -0.46043 | 0.0030319 | 0.00075986
176 | 0.97604 | -0.45981 | 0.0021488 | 0.00053854
177 | 0.97619 | -0.45683 | 0.0020457 | 0.00051269
178 | 0.97624 | -0.45581 | 0.0030284 | 0.00075899
179 | 0.97638 | -0.45315 | 0.0021787 | 0.00054603
180 | 0.97654 | -0.44994 | 0.0029029 | 0.00072755
181 | 0.97659 | -0.44886 | 0.0021575 | 0.00054071
182 | 0.97762 | -0.42855 | 0.0022667 | 0.0005681
183 | 0.97748 | -0.43129 | 0.0022736 | 0.00056981
184 | 0.97734 | -0.43408 | 0.0022164 | 0.00055547
185 | 0.97709 | -0.43903 | 0.0024918 | 0.0006245
186 | 0.97697 | -0.44145 | 0.0022946 | 0.00057507
187 | 0.97685 | -0.44377 | 0.0024048 | 0.00060271
188 | 0.97674 | -0.44599 | 0.0018083 | 0.0004532
189 | 0.97345 | -0.51065 | 0.002231 | 0.00055915
190 | 0.97361 | -0.50751 | 0.0022839 | 0.00057241
191 | 0.9738 | -0.50383 | 0.0022167 | 0.00055556
192 | 0.97452 | -0.4897 | 0.0069466 | 0.001741
193 | 0.97658 | -0.44907 | 0.0018935 | 0.00047455
194 | 0.97011 | -0.57686 | 0.00067513 | 0.0001692
195 | 0.99998 | 149.9956 | 0 | 0

## res_line
| p_from_mw | q_from_mvar | p_to_mw | q_to_mvar | pl_mw | ql_mvar | i_from_ka | i_to_ka | i_ka | vm_from_pu | va_from_degree | vm_to_pu | va_to_degree | loading_percent
0 | 0.10568 | 0.026754 | -0.10562 | -0.026718 | 5.7936e-05 | 3.638e-05 | 0.1594 | 0.1594 | 0.1594 | 0.98708 | -0.2472 | 0.98649 | -0.25863 | 14.5972
1 | -0.10878 | -0.027533 | 0.10879 | 0.02754 | 1.0106e-05 | 6.3528e-06 | 0.16409 | 0.16409 | 0.16409 | 0.98708 | -0.2472 | 0.98718 | -0.24527 | 15.0262
2 | 0.10229 | 0.025885 | -0.10225 | -0.025856 | 4.6285e-05 | 2.9028e-05 | 0.15439 | 0.15439 | 0.15439 | 0.98649 | -0.25863 | 0.986 | -0.26806 | 14.1381
3 | -0.10879 | -0.02754 | 0.10883 | 0.027561 | 3.3968e-05 | 2.1352e-05 | 0.16409 | 0.16409 | 0.16409 | 0.98718 | -0.24527 | 0.98751 | -0.23877 | 15.0262
4 | 0.096648 | 0.024453 | -0.096579 | -0.02441 | 6.8577e-05 | 4.2905e-05 | 0.14594 | 0.14594 | 0.14594 | 0.986 | -0.26806 | 0.98523 | -0.28286 | 13.3644
5 | 0.0055991 | 0.001403 | -0.0055987 | -0.001403 | 3.9847e-07 | 6.5217e-08 | 0.0084497 | 0.0084498 | 0.0084498 | 0.986 | -0.26806 | 0.98592 | -0.26956 | 2.3214
6 | -0.11555 | -0.029246 | 0.11556 | 0.029254 | 1.2471e-05 | 7.8556e-06 | 0.17422 | 0.17422 | 0.17422 | 0.98751 | -0.23877 | 0.98763 | -0.23652 | 15.9541
7 | 0.0067245 | 0.001685 | -0.0067236 | -0.0016847 | 9.2802e-07 | 2.8561e-07 | 0.010133 | 0.010133 | 0.010133 | 0.98751 | -0.23877 | 0.98736 | -0.24167 | 2.7837
8 | 0.096579 | 0.02441 | -0.096539 | -0.024385 | 4.0637e-05 | 2.5425e-05 | 0.14594 | 0.14594 | 0.14594 | 0.98523 | -0.28286 | 0.98478 | -0.29164 | 13.3644
9 | 0.0026539 | 0.00066494 | -0.0026538 | -0.0006651 | 1.0383e-07 | -1.5363e-07 | 0.0040053 | 0.0040054 | 0.0040054 | 0.98592 | -0.26956 | 0.98588 | -0.27038 | 1.1004
10 | -0.11816 | -0.029904 | 0.11821 | 0.029939 | 5.5295e-05 | 3.4853e-05 | 0.17813 | 0.17813 | 0.17813 | 0.98763 | -0.23652 | 0.98813 | -0.22677 | 16.3119
11 | 0.005615 | 0.0014069 | -0.0056149 | -0.0014069 | 1.8287e-07 | 2.9939e-08 | 0.0084621 | 0.0084621 | 0.0084621 | 0.98736 | -0.24167 | 0.98733 | -0.24235 | 2.3248
12 | -0.019313 | -0.0048417 | 0.019316 | 0.0048438 | 3.4415e-06 | 2.0724e-06 | 0.029567 | 0.029567 | 0.029567 | 0.97195 | -0.54254 | 0.97214 | -0.5388 | 8.1229
13 | 0.0069404 | 0.0017397 | -0.006938 | -0.0017388 | 2.4579e-06 | 8.5385e-07 | 0.010626 | 0.010626 | 0.010626 | 0.97195 | -0.54254 | 0.97158 | -0.54997 | 2.9192
14 | 0.012372 | 0.003102 | -0.012368 | -0.0030997 | 4.2321e-06 | 2.3188e-06 | 0.018942 | 0.018942 | 0.018942 | 0.97195 | -0.54254 | 0.97159 | -0.54972 | 5.2038
15 | -0.019316 | -0.0048438 | 0.019341 | 0.0048587 | 2.4839e-05 | 1.4956e-05 | 0.029567 | 0.029567 | 0.029567 | 0.97214 | -0.5388 | 0.97351 | -0.51185 | 8.1229
16 | 0.006938 | 0.0017388 | -0.0069374 | -0.0017386 | 5.7835e-07 | 2.01e-07 | 0.010626 | 0.010626 | 0.010626 | 0.97158 | -0.54997 | 0.97149 | -0.55172 | 2.9192
17 | 0.0096751 | 0.0024248 | -0.0096751 | -0.0024248 | 1.6804e-08 | 8.2267e-09 | 0.014818 | 0.014818 | 0.014818 | 0.97159 | -0.54972 | 0.97159 | -0.54975 | 4.0708
18 | 0.02257 | 0.0056755 | -0.02255 | -0.005663 | 2.0441e-05 | 1.2511e-05 | 0.034472 | 0.034472 | 0.034472 | 0.97447 | -0.49287 | 0.97351 | -0.51185 | 9.4703
19 | -0.02257 | -0.0056755 | 0.022584 | 0.0056837 | 1.3474e-05 | 8.2467e-06 | 0.034472 | 0.034472 | 0.034472 | 0.97447 | -0.49287 | 0.9751 | -0.48038 | 9.4702
20 | -0.022584 | -0.0056837 | 0.022608 | 0.0056983 | 2.385e-05 | 1.4595e-05 | 0.034472 | 0.034471 | 0.034472 | 0.9751 | -0.48038 | 0.97623 | -0.45831 | 9.4702
21 | -0.031432 | -0.0079099 | 0.031494 | 0.0079486 | 6.1742e-05 | 3.8616e-05 | 0.047922 | 0.047922 | 0.047922 | 0.97623 | -0.45831 | 0.97832 | -0.41729 | 13.1653
22 | 0.0011715 | 0.00029344 | -0.0011714 | -0.00029359 | 1.4786e-08 | -1.5217e-07 | 0.0017659 | 0.0017659 | 0.0017659 | 0.98711 | -0.24677 | 0.98709 | -0.24703 | 0.48514
23 | -0.0011715 | -0.00029344 | 0.0011715 | 0.00029321 | 2.2034e-08 | -2.2678e-07 | 0.0017659 | 0.0017658 | 0.0017659 | 0.98711 | -0.24677 | 0.98713 | -0.24637 | 0.48513
24 | -0.0023429 | -0.0005868 | 0.002343 | 0.00058673 | 3.5657e-08 | -7.4641e-08 | 0.0035316 | 0.0035316 | 0.0035316 | 0.98713 | -0.24637 | 0.98714 | -0.24605 | 0.97023
25 | -0.031494 | -0.0079486 | 0.031543 | 0.0079792 | 4.897e-05 | 3.0625e-05 | 0.047922 | 0.047921 | 0.047922 | 0.97832 | -0.41729 | 0.97998 | -0.38488 | 13.1653
26 | -0.031543 | -0.0079792 | 0.031555 | 0.0079867 | 1.2002e-05 | 7.5059e-06 | 0.047921 | 0.047921 | 0.047921 | 0.97998 | -0.38488 | 0.98039 | -0.37695 | 13.1652
27 | 0.0034687 | 0.00086931 | -0.0034687 | -0.00086933 | 3.8607e-08 | -2.0449e-08 | 0.005313 | 0.005313 | 0.005313 | 0.97149 | -0.55172 | 0.97148 | -0.55195 | 1.4596
28 | 0.023815 | 0.0059764 | -0.023807 | -0.0059717 | 7.6699e-06 | 4.7024e-06 | 0.035744 | 0.035744 | 0.035744 | 0.9915 | -0.16125 | 0.99115 | -0.16801 | 9.8197
29 | -0.023815 | -0.0059764 | 0.023829 | 0.0059847 | 1.3554e-05 | 8.3094e-06 | 0.035744 | 0.035744 | 0.035744 | 0.9915 | -0.16125 | 0.99212 | -0.14932 | 9.8197
30 | 0.020352 | 0.0051057 | -0.020347 | -0.0051025 | 5.3907e-06 | 3.2517e-06 | 0.030557 | 0.030557 | 0.030557 | 0.99115 | -0.16801 | 0.99086 | -0.17357 | 8.3947
31 | -0.023829 | -0.0059847 | 0.023836 | 0.0059893 | 7.596e-06 | 4.6566e-06 | 0.035744 | 0.035744 | 0.035744 | 0.99212 | -0.14932 | 0.99246 | -0.14265 | 9.8197
32 | 0.0098501 | 0.0024689 | -0.0098487 | -0.0024682 | 1.4114e-06 | 6.8238e-07 | 0.014802 | 0.014802 | 0.014802 | 0.9902 | -0.18642 | 0.99005 | -0.18943 | 4.0666
33 | -0.0098501 | -0.0024689 | 0.0098513 | 0.0024695 | 1.1934e-06 | 5.7689e-07 | 0.014802 | 0.014802 | 0.014802 | 0.9902 | -0.18642 | 0.99033 | -0.18388 | 4.0665
34 | 0.0067895 | 0.0017015 | -0.0067889 | -0.0017013 | 6.0397e-07 | 1.8766e-07 | 0.010204 | 0.010204 | 0.010204 | 0.99005 | -0.18943 | 0.98995 | -0.19129 | 2.8034
35 | -0.0098513 | -0.0024695 | 0.0098517 | 0.0024697 | 3.9179e-07 | 1.8939e-07 | 0.014802 | 0.014802 | 0.014802 | 0.99033 | -0.18388 | 0.99038 | -0.18304 | 4.0665
36 | -0.0066256 | -0.0016604 | 0.0066267 | 0.0016608 | 1.1331e-06 | 3.4864e-07 | 0.010058 | 0.010058 | 0.010058 | 0.98018 | -0.38113 | 0.98037 | -0.37754 | 2.7633
37 | 0.0066256 | 0.0016604 | -0.0066251 | -0.0016603 | 4.9901e-07 | 1.5359e-07 | 0.010058 | 0.010058 | 0.010058 | 0.98018 | -0.38113 | 0.9801 | -0.38271 | 2.7633
38 | -0.0066267 | -0.0016608 | 0.0066272 | 0.0016609 | 4.81e-07 | 1.4796e-07 | 0.010058 | 0.010058 | 0.010058 | 0.98037 | -0.37754 | 0.98044 | -0.37602 | 2.7632
39 | 0.0040035 | 0.0010033 | -0.0040033 | -0.0010033 | 2.2765e-07 | -6.137e-08 | 0.0060782 | 0.0060783 | 0.0060783 | 0.9801 | -0.38271 | 0.98004 | -0.38391 | 1.6699
40 | -0.057265 | -0.014496 | 0.057273 | 0.014501 | 8.4987e-06 | 5.094e-06 | 0.086648 | 0.086647 | 0.086648 | 0.984 | -0.30677 | 0.98416 | -0.30368 | 7.9348
41 | 0.057265 | 0.014496 | -0.05725 | -0.014487 | 1.4712e-05 | 8.8183e-06 | 0.086648 | 0.086648 | 0.086648 | 0.984 | -0.30677 | 0.98373 | -0.31212 | 7.9348
42 | 0.033612 | 0.0084471 | -0.033604 | -0.0084417 | 8.5949e-06 | 5.388e-06 | 0.050829 | 0.050829 | 0.050829 | 0.98416 | -0.30368 | 0.98389 | -0.30904 | 13.964
43 | -0.090886 | -0.022948 | 0.090901 | 0.022957 | 1.4968e-05 | 9.3381e-06 | 0.13748 | 0.13748 | 0.13748 | 0.98416 | -0.30368 | 0.98434 | -0.30024 | 12.5894
44 | 0.055004 | 0.013924 | -0.054973 | -0.013905 | 3.089e-05 | 1.9166e-05 | 0.08325 | 0.08325 | 0.08325 | 0.98373 | -0.31212 | 0.98312 | -0.32383 | 11.4355
45 | 0.030614 | 0.0076923 | -0.030601 | -0.0076847 | 1.2208e-05 | 7.6202e-06 | 0.046307 | 0.046307 | 0.046307 | 0.98389 | -0.30904 | 0.98346 | -0.31739 | 12.7216
46 | -0.093545 | -0.02362 | 0.093583 | 0.023644 | 3.8566e-05 | 2.4094e-05 | 0.14147 | 0.14147 | 0.14147 | 0.98434 | -0.30024 | 0.98478 | -0.29164 | 12.9554
47 | 0.15263 | 0.038697 | -0.15195 | -0.038268 | 0.00067654 | 0.00042914 | 0.23097 | 0.23097 | 0.23097 | 0.98398 | -0.30459 | 0.97922 | -0.39725 | 21.1509
48 | 0.15949 | 0.040644 | -0.15855 | -0.040044 | 0.00094129 | 0.00060025 | 0.24143 | 0.24143 | 0.24143 | 0.98398 | -0.30459 | 0.97764 | -0.42768 | 33.1631
49 | -0.31211 | -0.079342 | 0.31258 | 0.079636 | 0.00046142 | 0.00029468 | 0.47239 | 0.47239 | 0.47239 | 0.98398 | -0.30459 | 0.98557 | -0.27394 | 43.2594
50 | 0.093614 | 0.023594 | -0.093523 | -0.023538 | 9.0357e-05 | 5.6483e-05 | 0.1423 | 0.1423 | 0.1423 | 0.97922 | -0.39725 | 0.97819 | -0.41745 | 13.0313
51 | 0.058336 | 0.014674 | -0.058278 | -0.014637 | 5.7917e-05 | 3.682e-05 | 0.088666 | 0.088666 | 0.088666 | 0.97922 | -0.39725 | 0.97816 | -0.41806 | 24.3589
52 | 0.022823 | 0.0057478 | -0.022754 | -0.0057109 | 6.9654e-05 | 3.6889e-05 | 0.034748 | 0.034751 | 0.034751 | 0.97764 | -0.42768 | 0.97439 | -0.49169 | 4.7735
53 | 0.13572 | 0.034296 | -0.1352 | -0.03396 | 0.00052584 | 0.00033613 | 0.20668 | 0.20668 | 0.20668 | 0.97764 | -0.42768 | 0.97351 | -0.50884 | 56.7799
54 | -0.31622 | -0.080549 | 0.3168 | 0.080921 | 0.00058248 | 0.00037201 | 0.47789 | 0.47789 | 0.47789 | 0.98557 | -0.27394 | 0.98756 | -0.23583 | 43.7628
55 | -0.3168 | -0.080921 | 0.31766 | 0.081471 | 0.00086088 | 0.0005498 | 0.47789 | 0.47789 | 0.47789 | 0.98756 | -0.23583 | 0.99049 | -0.17979 | 43.7628
56 | -0.31766 | -0.081471 | 0.31803 | 0.081704 | 0.00036526 | 0.00023327 | 0.47789 | 0.47789 | 0.47789 | 0.99049 | -0.17979 | 0.99173 | -0.15611 | 43.7628
57 | 0.0046644 | 0.0011689 | -0.004664 | -0.0011689 | 3.49e-07 | -5.0894e-09 | 0.0071231 | 0.0071232 | 0.0071232 | 0.97439 | -0.49169 | 0.97431 | -0.49326 | 1.9569
58 | 0.018089 | 0.004542 | -0.018065 | -0.0045275 | 2.4255e-05 | 1.4469e-05 | 0.027628 | 0.027628 | 0.027628 | 0.97439 | -0.49169 | 0.97296 | -0.51983 | 7.5902
59 | 0.073688 | 0.018544 | -0.073491 | -0.018419 | 0.00019711 | 0.00012564 | 0.11266 | 0.11266 | 0.11266 | 0.97351 | -0.50884 | 0.97067 | -0.56498 | 30.9507
60 | 0.021695 | 0.0054417 | -0.021686 | -0.0054361 | 9.0922e-06 | 5.5282e-06 | 0.032671 | 0.032671 | 0.032671 | 0.98813 | -0.22677 | 0.98768 | -0.23557 | 8.9756
61 | -0.13991 | -0.03538 | 0.14001 | 0.035447 | 0.00010466 | 6.6261e-05 | 0.2108 | 0.2108 | 0.2108 | 0.98813 | -0.22677 | 0.98894 | -0.21119 | 19.3038
62 | 0.0046791 | 0.0011724 | -0.004679 | -0.0011724 | 1.2697e-07 | -5.813e-09 | 0.0070518 | 0.0070518 | 0.0070518 | 0.98733 | -0.24235 | 0.9873 | -0.24292 | 1.9373
63 | -0.0042279 | -0.0010596 | 0.0042281 | 0.0010596 | 2.1406e-07 | -3.8577e-08 | 0.00641 | 0.00641 | 0.00641 | 0.98145 | -0.35661 | 0.98151 | -0.35555 | 1.761
64 | -0.0096273 | -0.0024127 | 0.0096286 | 0.0024133 | 1.2506e-06 | 6.0251e-07 | 0.014595 | 0.014595 | 0.014595 | 0.98151 | -0.35555 | 0.98165 | -0.35282 | 4.0097
65 | -0.013798 | -0.0034584 | 0.013801 | 0.0034597 | 2.3139e-06 | 1.3025e-06 | 0.020916 | 0.020916 | 0.020916 | 0.98165 | -0.35282 | 0.98183 | -0.3493 | 5.7462
66 | 0.020311 | 0.0050917 | -0.020307 | -0.0050889 | 4.7128e-06 | 2.8445e-06 | 0.030601 | 0.030601 | 0.030601 | 0.98768 | -0.23557 | 0.98743 | -0.24044 | 8.4068
67 | -0.1456 | -0.036847 | 0.14573 | 0.03693 | 0.00013112 | 8.3074e-05 | 0.21921 | 0.21921 | 0.21921 | 0.98894 | -0.21119 | 0.98991 | -0.19245 | 20.0738
68 | -0.02049 | -0.0051361 | 0.020491 | 0.0051373 | 1.9926e-06 | 1.2056e-06 | 0.031053 | 0.031053 | 0.031053 | 0.98183 | -0.3493 | 0.98193 | -0.34726 | 8.5312
69 | 0.013055 | 0.0032718 | -0.013053 | -0.0032712 | 1.1148e-06 | 6.1521e-07 | 0.019673 | 0.019673 | 0.019673 | 0.98743 | -0.24044 | 0.98734 | -0.24223 | 5.4046
70 | 0.007252 | 0.001817 | -0.0072514 | -0.0018169 | 5.2566e-07 | 1.8629e-07 | 0.010928 | 0.010928 | 0.010928 | 0.98743 | -0.24044 | 0.98735 | -0.24196 | 3.0023
71 | -0.15033 | -0.038082 | 0.15044 | 0.038153 | 0.00011234 | 7.1217e-05 | 0.22611 | 0.22611 | 0.22611 | 0.98991 | -0.19245 | 0.99072 | -0.1769 | 20.7062
72 | -0.020491 | -0.0051373 | 0.020497 | 0.0051404 | 5.1075e-06 | 3.0901e-06 | 0.031053 | 0.031053 | 0.031053 | 0.98193 | -0.34726 | 0.9822 | -0.34203 | 8.5311
73 | 0.011882 | 0.0029777 | -0.011882 | -0.0029773 | 7.6711e-07 | 4.0938e-07 | 0.017908 | 0.017908 | 0.017908 | 0.98734 | -0.24223 | 0.98727 | -0.24359 | 4.9198
74 | 0.0057323 | 0.0014361 | -0.0057321 | -0.0014361 | 1.9805e-07 | 3.6246e-08 | 0.0086388 | 0.0086388 | 0.0086388 | 0.98735 | -0.24196 | 0.98732 | -0.24269 | 2.3733
75 | -0.15044 | -0.038153 | 0.15047 | 0.038172 | 2.9193e-05 | 1.8507e-05 | 0.22611 | 0.22611 | 0.22611 | 0.99072 | -0.1769 | 0.99093 | -0.17287 | 20.7062
76 | -0.023497 | -0.0058923 | 0.023505 | 0.0058974 | 8.18e-06 | 5.0173e-06 | 0.035599 | 0.035599 | 0.035599 | 0.9822 | -0.34203 | 0.98257 | -0.33473 | 9.7799
77 | -0.0068744 | -0.0017229 | 0.006875 | 0.0017231 | 5.7683e-07 | 1.7902e-07 | 0.010266 | 0.010266 | 0.010266 | 0.99645 | -0.067141 | 0.99654 | -0.06538 | 2.8203
78 | -0.01149 | -0.0028796 | 0.011492 | 0.0028806 | 1.8779e-06 | 9.8017e-07 | 0.017157 | 0.017157 | 0.017157 | 0.99654 | -0.06538 | 0.99672 | -0.061949 | 4.7134
79 | 0.0046151 | 0.0011566 | -0.0046148 | -0.0011566 | 2.3997e-07 | -2.1974e-08 | 0.0068911 | 0.0068912 | 0.0068912 | 0.99654 | -0.06538 | 0.99648 | -0.066471 | 1.8932
80 | -0.027042 | -0.0067836 | 0.027053 | 0.0067908 | 1.1563e-05 | 7.1674e-06 | 0.040954 | 0.040954 | 0.040954 | 0.98257 | -0.33473 | 0.98303 | -0.32576 | 11.2512
81 | -0.016438 | -0.0041202 | 0.016441 | 0.0041218 | 2.7065e-06 | 1.576e-06 | 0.024541 | 0.024541 | 0.024541 | 0.99672 | -0.061949 | 0.99689 | -0.058494 | 6.742
82 | -0.013063 | -0.0032745 | 0.013065 | 0.0032759 | 2.5134e-06 | 1.3846e-06 | 0.019627 | 0.019627 | 0.019627 | 0.99038 | -0.18304 | 0.99058 | -0.179 | 5.392
83 | -0.0040045 | -0.0010036 | 0.0040047 | 0.0010036 | 2.1665e-07 | -6.6848e-08 | 0.0060158 | 0.0060157 | 0.0060158 | 0.99053 | -0.18014 | 0.99058 | -0.179 | 1.6527
84 | -0.020342 | -0.0050993 | 0.020347 | 0.0051025 | 5.2721e-06 | 3.1803e-06 | 0.030557 | 0.030557 | 0.030557 | 0.99058 | -0.179 | 0.99086 | -0.17357 | 8.3947
85 | -0.020079 | -0.0050337 | 0.020084 | 0.0050365 | 4.7401e-06 | 2.8501e-06 | 0.029972 | 0.029972 | 0.029972 | 0.99689 | -0.058494 | 0.99715 | -0.053541 | 8.234
86 | 0.35811 | 0.092442 | -0.35755 | -0.092086 | 0.00055777 | 0.00035636 | 0.53535 | 0.53535 | 0.53535 | 0.99715 | -0.053541 | 0.99546 | -0.085544 | 49.0251
87 | -0.37819 | -0.097479 | 0.37918 | 0.09811 | 0.00098878 | 0.00063185 | 0.56533 | 0.56532 | 0.56533 | 0.99715 | -0.053541 | 1 | 0 | 51.7697
88 | 0.35755 | 0.092086 | -0.35742 | -0.092003 | 0.00012891 | 8.236e-05 | 0.53535 | 0.53535 | 0.53535 | 0.99546 | -0.085544 | 0.99506 | -0.092955 | 49.0251
89 | 0.19002 | 0.048642 | -0.18997 | -0.048612 | 4.688e-05 | 2.9819e-05 | 0.28311 | 0.28311 | 0.28311 | 1 | 0 | 0.99973 | -0.0050958 | 25.9262
90 | 0.028519 | 0.0071602 | -0.028493 | -0.0071444 | 2.5504e-05 | 1.5828e-05 | 0.042441 | 0.042441 | 0.042441 | 1 | 0 | 0.99902 | -0.018764 | 11.6596
91 | 0.35345 | 0.091009 | -0.35295 | -0.090689 | 0.00050067 | 0.00031988 | 0.52942 | 0.52942 | 0.52942 | 0.99506 | -0.092955 | 0.99352 | -0.12212 | 48.4818
92 | 0.18777 | 0.048058 | -0.18774 | -0.048039 | 3.0367e-05 | 1.9313e-05 | 0.27983 | 0.27983 | 0.27983 | 0.99973 | -0.0050958 | 0.99955 | -0.0084364 | 25.6253
93 | 0.0022079 | 0.00055326 | -0.0022079 | -0.00055335 | 3.3993e-08 | -8.83e-08 | 0.0032863 | 0.0032863 | 0.0032863 | 0.99973 | -0.0050958 | 0.99971 | -0.005419 | 0.90284
94 | 0.015646 | 0.0039245 | -0.015638 | -0.00392 | 7.9598e-06 | 4.5829e-06 | 0.023305 | 0.023305 | 0.023305 | 0.99902 | -0.018764 | 0.99847 | -0.029442 | 6.4025
95 | -0.027797 | -0.0069853 | 0.027815 | 0.0069965 | 1.8151e-05 | 1.1256e-05 | 0.041668 | 0.041668 | 0.041668 | 0.99282 | -0.13578 | 0.99352 | -0.12212 | 11.4472
96 | 0.027797 | 0.0069853 | -0.027788 | -0.0069796 | 9.1009e-06 | 5.6439e-06 | 0.041668 | 0.041668 | 0.041668 | 0.99282 | -0.13578 | 0.99246 | -0.14265 | 11.4472
97 | 0.32514 | 0.083693 | -0.32508 | -0.083655 | 5.8495e-05 | 3.7361e-05 | 0.48775 | 0.48775 | 0.48775 | 0.99352 | -0.12212 | 0.99333 | -0.12581 | 44.6661
98 | 0.32123 | 0.082691 | -0.32076 | -0.082389 | 0.00047268 | 0.00030189 | 0.48199 | 0.48199 | 0.48199 | 0.99333 | -0.12581 | 0.99173 | -0.15611 | 44.1386
99 | 0.18489 | 0.047326 | -0.18465 | -0.047174 | 0.00023858 | 0.0001517 | 0.27559 | 0.27559 | 0.27559 | 0.99955 | -0.0084364 | 0.99815 | -0.035121 | 25.2372
100 | 0.010096 | 0.002531 | -0.010093 | -0.0025295 | 3.1868e-06 | 1.5488e-06 | 0.015046 | 0.015046 | 0.015046 | 0.99847 | -0.029442 | 0.99812 | -0.036068 | 4.1336
101 | 0.0032712 | 0.00081971 | -0.0032711 | -0.00081982 | 1.348e-07 | -1.0488e-07 | 0.004917 | 0.0049171 | 0.0049171 | 0.98995 | -0.19129 | 0.98991 | -0.19216 | 1.3509
102 | -0.0094082 | -0.0023579 | 0.0094094 | 0.0023585 | 1.214e-06 | 5.7671e-07 | 0.014279 | 0.014279 | 0.014279 | 0.98044 | -0.37602 | 0.98058 | -0.37331 | 3.9228
103 | -0.034935 | -0.0088338 | 0.034958 | 0.0088485 | 2.3343e-05 | 1.4661e-05 | 0.053051 | 0.053051 | 0.053051 | 0.98039 | -0.37695 | 0.98111 | -0.36303 | 14.5746
104 | 0.054973 | 0.013905 | -0.054937 | -0.013882 | 3.5841e-05 | 2.2764e-05 | 0.08325 | 0.08325 | 0.08325 | 0.98312 | -0.32383 | 0.98242 | -0.33743 | 22.8709
105 | 0.030601 | 0.0076847 | -0.030589 | -0.007677 | 1.2214e-05 | 7.6243e-06 | 0.046307 | 0.046307 | 0.046307 | 0.98346 | -0.31739 | 0.98303 | -0.32576 | 12.7217
106 | -0.0028974 | -0.00072616 | 0.0028976 | 0.00072593 | 1.9282e-07 | -2.2604e-07 | 0.0043524 | 0.0043523 | 0.0043524 | 0.99057 | -0.17993 | 0.99064 | -0.17853 | 1.1957
107 | -0.0049028 | -0.0012285 | 0.0049035 | 0.0012285 | 6.5948e-07 | 4.5053e-09 | 0.0073643 | 0.0073642 | 0.0073643 | 0.99064 | -0.17853 | 0.99079 | -0.17571 | 2.0232
108 | 0.0056505 | 0.0014158 | -0.0056501 | -0.0014158 | 3.4913e-07 | 5.9392e-08 | 0.0085174 | 0.0085175 | 0.0085175 | 0.98714 | -0.24605 | 0.98708 | -0.24735 | 2.34
109 | -0.0079934 | -0.0020026 | 0.0079935 | 0.0020026 | 4.9203e-08 | 1.9936e-08 | 0.012049 | 0.012049 | 0.012049 | 0.98714 | -0.24605 | 0.98715 | -0.24592 | 3.3102
110 | -0.0095828 | -0.0024017 | 0.0095877 | 0.0024041 | 4.9016e-06 | 2.3735e-06 | 0.01462 | 0.01462 | 0.01462 | 0.9753 | -0.4742 | 0.97585 | -0.46346 | 4.0166
111 | 0.025519 | 0.0064045 | -0.025503 | -0.0063948 | 1.5703e-05 | 9.7048e-06 | 0.038916 | 0.038916 | 0.038916 | 0.97585 | -0.46346 | 0.97519 | -0.47638 | 10.6912
112 | -0.035107 | -0.0088085 | 0.03516 | 0.0088422 | 5.359e-05 | 3.3674e-05 | 0.053536 | 0.053536 | 0.053536 | 0.97585 | -0.46346 | 0.97747 | -0.4315 | 14.7077
113 | -0.0010395 | -0.00026052 | 0.0010395 | 0.0002604 | 9.5638e-09 | -1.2672e-07 | 0.0015668 | 0.0015668 | 0.0015668 | 0.98723 | -0.2443 | 0.98724 | -0.24411 | 0.43044
114 | -0.0010395 | -0.0002604 | 0.0010395 | 0.0002602 | 1.5008e-08 | -1.9888e-07 | 0.0015668 | 0.0015667 | 0.0015668 | 0.98724 | -0.24411 | 0.98726 | -0.2438 | 0.43043
115 | -0.0016953 | -0.00042489 | 0.0016954 | 0.00042481 | 1.7241e-08 | -7.8916e-08 | 0.0025559 | 0.0025559 | 0.0025559 | 0.987 | -0.24879 | 0.98701 | -0.24858 | 0.70218
116 | -0.0022785 | -0.00057096 | 0.0022785 | 0.0005709 | 2.6687e-08 | -6.0008e-08 | 0.003435 | 0.003435 | 0.003435 | 0.98701 | -0.24858 | 0.98703 | -0.24833 | 0.94368
117 | -0.002079 | -0.00052072 | 0.0020791 | 0.00052065 | 2.4914e-08 | -7.0582e-08 | 0.0031334 | 0.0031334 | 0.0031334 | 0.98726 | -0.2438 | 0.98727 | -0.24355 | 0.86084
118 | -0.00093537 | -0.00023443 | 0.00093538 | 0.00023435 | 4.5526e-09 | -7.5186e-08 | 0.0014098 | 0.0014098 | 0.0014098 | 0.98724 | -0.24417 | 0.98724 | -0.24407 | 0.38732
119 | -0.0018711 | -0.00046887 | 0.0018712 | 0.0004688 | 2.0237e-08 | -7.3806e-08 | 0.0028202 | 0.0028202 | 0.0028202 | 0.98724 | -0.24407 | 0.98725 | -0.24384 | 0.77479
120 | 0.058339 | 0.014681 | -0.058316 | -0.014667 | 2.294e-05 | 1.3805e-05 | 0.088766 | 0.088767 | 0.088767 | 0.97819 | -0.41745 | 0.97777 | -0.42568 | 8.1288
121 | 0.035184 | 0.008857 | -0.03516 | -0.0088422 | 2.3616e-05 | 1.4839e-05 | 0.053536 | 0.053536 | 0.053536 | 0.97819 | -0.41745 | 0.97747 | -0.4315 | 14.7077
122 | 0.056198 | 0.014116 | -0.056177 | -0.014102 | 2.14e-05 | 1.3598e-05 | 0.085502 | 0.085502 | 0.085502 | 0.97816 | -0.41806 | 0.97775 | -0.42604 | 23.4895
123 | 0.027431 | 0.0068923 | -0.027414 | -0.0068815 | 1.7425e-05 | 1.0821e-05 | 0.04185 | 0.04185 | 0.04185 | 0.9755 | -0.47032 | 0.97482 | -0.48364 | 11.4972
124 | 0.0072206 | 0.0018116 | -0.0071962 | -0.0018027 | 2.4422e-05 | 8.9553e-06 | 0.011015 | 0.011017 | 0.011017 | 0.9755 | -0.47032 | 0.9719 | -0.54142 | 3.0268
125 | -0.034652 | -0.008704 | 0.034668 | 0.0087142 | 1.6216e-05 | 1.0185e-05 | 0.052865 | 0.052865 | 0.052865 | 0.9755 | -0.47032 | 0.976 | -0.46052 | 14.5233
126 | 0.027414 | 0.0068815 | -0.027399 | -0.0068726 | 1.434e-05 | 8.9055e-06 | 0.04185 | 0.04185 | 0.04185 | 0.97482 | -0.48364 | 0.97426 | -0.49461 | 11.4972
127 | 0.0071962 | 0.0018027 | -0.0071878 | -0.0017996 | 8.4031e-06 | 3.0934e-06 | 0.011017 | 0.011018 | 0.011018 | 0.9719 | -0.54142 | 0.97066 | -0.56596 | 3.027
128 | -0.036519 | -0.0091782 | 0.036529 | 0.0091843 | 9.812e-06 | 6.1742e-06 | 0.055687 | 0.055687 | 0.055687 | 0.976 | -0.46052 | 0.97628 | -0.45489 | 15.2987
129 | 0.003722 | 0.00093098 | -0.003721 | -0.00093138 | 1.0671e-06 | -3.9728e-07 | 0.0057052 | 0.0057056 | 0.0057056 | 0.97066 | -0.56596 | 0.97035 | -0.57199 | 1.5675
130 | -0.0058986 | -0.0014779 | 0.0058989 | 0.001478 | 3.5719e-07 | 7.2276e-08 | 0.0088587 | 0.0088586 | 0.0088587 | 0.99079 | -0.17571 | 0.99085 | -0.17444 | 2.4337
131 | -0.00794 | -0.0019895 | 0.0079406 | 0.0019897 | 5.941e-07 | 2.3669e-07 | 0.011924 | 0.011924 | 0.011924 | 0.99085 | -0.17444 | 0.99093 | -0.17287 | 3.2758
132 | -0.15841 | -0.040161 | 0.15848 | 0.040204 | 6.6741e-05 | 4.235e-05 | 0.23804 | 0.23804 | 0.23804 | 0.99093 | -0.17287 | 0.99139 | -0.1641 | 21.7981
133 | -0.16025 | -0.040649 | 0.16033 | 0.040696 | 7.3372e-05 | 4.6566e-05 | 0.2407 | 0.2407 | 0.2407 | 0.99139 | -0.1641 | 0.99188 | -0.15459 | 22.0424
134 | 0.17595 | 0.044878 | -0.17578 | -0.044765 | 0.00017848 | 0.00011342 | 0.26307 | 0.26307 | 0.26307 | 0.99632 | -0.069819 | 0.99522 | -0.090849 | 24.0904
135 | -0.17837 | -0.045485 | 0.17847 | 0.045543 | 9.1341e-05 | 5.8057e-05 | 0.26668 | 0.26668 | 0.26668 | 0.99632 | -0.069819 | 0.99688 | -0.059219 | 24.4213
136 | 0.17245 | 0.043931 | -0.17235 | -0.043869 | 9.7895e-05 | 6.2195e-05 | 0.25809 | 0.25809 | 0.25809 | 0.99522 | -0.090849 | 0.9946 | -0.10262 | 23.6351
137 | -0.17976 | -0.045868 | 0.17987 | 0.045938 | 0.0001116 | 7.0939e-05 | 0.26861 | 0.26861 | 0.26861 | 0.99688 | -0.059219 | 0.99755 | -0.046375 | 24.5984
138 | 0.16951 | 0.043158 | -0.16935 | -0.043052 | 0.000166 | 0.00010544 | 0.25385 | 0.25385 | 0.25385 | 0.9946 | -0.10262 | 0.99353 | -0.12295 | 23.2461
139 | -0.18201 | -0.046475 | 0.18211 | 0.046538 | 9.9064e-05 | 6.298e-05 | 0.27181 | 0.27181 | 0.27181 | 0.99755 | -0.046375 | 0.99815 | -0.035121 | 24.8911
140 | 0.16545 | 0.042076 | -0.16536 | -0.04202 | 8.8736e-05 | 5.6343e-05 | 0.24801 | 0.24801 | 0.24801 | 0.99353 | -0.12295 | 0.99295 | -0.13409 | 22.7119
141 | 0.16244 | 0.041286 | -0.16227 | -0.041184 | 0.00016016 | 0.00010167 | 0.24363 | 0.24363 | 0.24363 | 0.99295 | -0.13409 | 0.99188 | -0.15459 | 22.3101
142 | 0.021661 | 0.0054317 | -0.02166 | -0.0054314 | 6.0879e-07 | 3.7109e-07 | 0.033053 | 0.033053 | 0.033053 | 0.97519 | -0.47638 | 0.97516 | -0.47697 | 9.0805
143 | 0.018507 | 0.0046411 | -0.018503 | -0.0046383 | 4.7483e-06 | 2.8409e-06 | 0.028242 | 0.028242 | 0.028242 | 0.97516 | -0.47697 | 0.97489 | -0.48235 | 7.7587
144 | 0.017328 | 0.004344 | -0.017326 | -0.0043425 | 2.6532e-06 | 1.572e-06 | 0.02645 | 0.02645 | 0.02645 | 0.97489 | -0.48235 | 0.97473 | -0.48556 | 7.2664
145 | 0.05597 | 0.014079 | -0.055963 | -0.014074 | 7.6788e-06 | 4.596e-06 | 0.085197 | 0.085197 | 0.085197 | 0.97777 | -0.42568 | 0.97762 | -0.42855 | 7.8019
146 | -0.0099456 | -0.0024926 | 0.0099474 | 0.0024935 | 1.816e-06 | 9.0207e-07 | 0.015208 | 0.015208 | 0.015208 | 0.97313 | -0.51702 | 0.97332 | -0.51319 | 4.178
147 | -0.012666 | -0.0031749 | 0.012668 | 0.0031757 | 1.532e-06 | 8.4504e-07 | 0.019364 | 0.019364 | 0.019364 | 0.97332 | -0.51319 | 0.97345 | -0.51065 | 5.3198
148 | 0.0017689 | 0.00044327 | -0.0017689 | -0.00044333 | 1.446e-08 | -5.6915e-08 | 0.0026977 | 0.0026978 | 0.0026978 | 0.97569 | -0.46671 | 0.97568 | -0.46689 | 0.74114
149 | -0.0099356 | -0.00249 | 0.0099359 | 0.0024902 | 2.3568e-07 | 1.1665e-07 | 0.015153 | 0.015153 | 0.015153 | 0.97569 | -0.46671 | 0.97571 | -0.46622 | 4.1628
150 | -0.011694 | -0.0029309 | 0.011695 | 0.0029314 | 9.5916e-07 | 5.1342e-07 | 0.017835 | 0.017835 | 0.017835 | 0.97571 | -0.46622 | 0.9758 | -0.46449 | 4.8997
151 | -0.01345 | -0.0033711 | 0.01345 | 0.0033711 | 1.4831e-07 | 8.3173e-08 | 0.02051 | 0.02051 | 0.02051 | 0.9758 | -0.46449 | 0.97581 | -0.46426 | 5.6345
152 | -0.014694 | -0.003683 | 0.014695 | 0.0036837 | 1.3472e-06 | 7.7281e-07 | 0.022407 | 0.022407 | 0.022407 | 0.97581 | -0.46426 | 0.97591 | -0.46234 | 6.1558
153 | -0.016473 | -0.0041292 | 0.016474 | 0.0041301 | 1.5011e-06 | 8.8142e-07 | 0.025117 | 0.025117 | 0.025117 | 0.97591 | -0.46234 | 0.97601 | -0.46043 | 6.9003
154 | 0.043382 | 0.010895 | -0.04337 | -0.010887 | 1.222e-05 | 7.7268e-06 | 0.066032 | 0.066032 | 0.066032 | 0.97773 | -0.42656 | 0.97743 | -0.43247 | 18.1406
155 | -0.054022 | -0.013562 | 0.054023 | 0.013563 | 1.334e-06 | 8.4718e-07 | 0.082225 | 0.082225 | 0.082225 | 0.97773 | -0.42656 | 0.97775 | -0.42604 | 22.5893
156 | 0.04116 | 0.010333 | -0.041148 | -0.010326 | 1.1863e-05 | 7.4916e-06 | 0.062667 | 0.062667 | 0.062667 | 0.97743 | -0.43247 | 0.97712 | -0.43851 | 17.2163
157 | 0.038992 | 0.0097856 | -0.038984 | -0.0097806 | 7.8942e-06 | 4.9776e-06 | 0.059384 | 0.059384 | 0.059384 | 0.97712 | -0.43851 | 0.9769 | -0.44276 | 16.3143
158 | 0.036162 | 0.0090732 | -0.036159 | -0.0090719 | 2.096e-06 | 1.3184e-06 | 0.055085 | 0.055085 | 0.055085 | 0.9769 | -0.44276 | 0.97684 | -0.44397 | 15.1332
159 | 0.03399 | 0.0085282 | -0.033982 | -0.0085233 | 7.9127e-06 | 4.9656e-06 | 0.05178 | 0.051781 | 0.051781 | 0.97684 | -0.44397 | 0.97659 | -0.44886 | 14.2254
160 | 0.019413 | 0.0048711 | -0.019405 | -0.0048659 | 8.527e-06 | 5.1354e-06 | 0.029652 | 0.029652 | 0.029652 | 0.97426 | -0.49461 | 0.9738 | -0.50383 | 8.1462
161 | -0.038256 | -0.0096172 | 0.038267 | 0.0096239 | 1.065e-05 | 6.7113e-06 | 0.058319 | 0.058319 | 0.058319 | 0.97628 | -0.45489 | 0.97658 | -0.44907 | 16.0218
162 | -0.00020603 | -5.1637e-05 | 0.00020603 | 5.1307e-05 | 1.0021e-09 | -3.2972e-07 | 0.00031606 | 0.00031594 | 0.00031606 | 0.97 | -0.57889 | 0.97001 | -0.57879 | 0.08683
163 | -0.0030447 | -0.00076274 | 0.003045 | 0.0007625 | 2.7988e-07 | -2.4329e-07 | 0.0046705 | 0.0046703 | 0.0046705 | 0.97001 | -0.57879 | 0.97011 | -0.57686 | 1.2831
164 | 0.003721 | 0.00093138 | -0.0037201 | -0.0009317 | 8.6233e-07 | -3.2043e-07 | 0.0057056 | 0.0057059 | 0.0057059 | 0.97035 | -0.57199 | 0.97011 | -0.57686 | 1.5676
165 | -0.013434 | -0.0033673 | 0.013436 | 0.0033683 | 1.9041e-06 | 1.0645e-06 | 0.020387 | 0.020387 | 0.020387 | 0.98058 | -0.37331 | 0.98073 | -0.37034 | 5.6007
166 | -0.013436 | -0.0033683 | 0.013441 | 0.0033709 | 4.6798e-06 | 2.616e-06 | 0.020387 | 0.020386 | 0.020387 | 0.98073 | -0.37034 | 0.98111 | -0.36303 | 5.6007
167 | -0.048399 | -0.012219 | 0.048424 | 0.012235 | 2.4366e-05 | 1.5442e-05 | 0.073438 | 0.073438 | 0.073438 | 0.98111 | -0.36303 | 0.98165 | -0.35253 | 20.1752
168 | 0.052408 | 0.013248 | -0.05237 | -0.013224 | 3.7921e-05 | 2.4067e-05 | 0.07942 | 0.07942 | 0.07942 | 0.98242 | -0.33743 | 0.98165 | -0.35253 | 21.8187
169 | 0.0037432 | 0.00093784 | -0.0037431 | -0.00093789 | 1.0327e-07 | -4.4555e-08 | 0.0056415 | 0.0056416 | 0.0056416 | 0.9873 | -0.24292 | 0.98727 | -0.2435 | 1.5499
170 | 0.002807 | 0.00070326 | -0.0028069 | -0.00070332 | 4.5551e-08 | -5.7631e-08 | 0.0042306 | 0.0042306 | 0.0042306 | 0.98727 | -0.2435 | 0.98725 | -0.24384 | 1.1623
171 | 0.0031176 | 0.00078088 | -0.0031176 | -0.00078093 | 5.4718e-08 | -4.9497e-08 | 0.0046986 | 0.0046987 | 0.0046987 | 0.98729 | -0.24318 | 0.98727 | -0.24355 | 1.2908
172 | -0.0042245 | -0.0010583 | 0.0042246 | 0.0010583 | 9.9572e-08 | -2.0041e-08 | 0.0063668 | 0.0063668 | 0.0063668 | 0.98729 | -0.24318 | 0.98732 | -0.24269 | 1.7491
173 | -0.0028931 | -0.00072494 | 0.0028932 | 0.00072488 | 5.0691e-08 | -5.8381e-08 | 0.0043615 | 0.0043615 | 0.0043615 | 0.98703 | -0.24833 | 0.98705 | -0.24797 | 1.1982
174 | -0.0040531 | -0.0010156 | 0.0040533 | 0.0010156 | 1.1926e-07 | -3.2553e-08 | 0.0061102 | 0.0061102 | 0.0061102 | 0.98705 | -0.24797 | 0.98708 | -0.24735 | 1.6786
175 | 0.010338 | 0.0025904 | -0.010337 | -0.0025901 | 6.1735e-07 | 3.084e-07 | 0.015581 | 0.015581 | 0.015581 | 0.98727 | -0.24359 | 0.98721 | -0.24484 | 4.2805
176 | 0.0091654 | 0.0022964 | -0.0091649 | -0.0022962 | 4.7095e-07 | 2.1728e-07 | 0.013815 | 0.013815 | 0.013815 | 0.98721 | -0.24484 | 0.98715 | -0.24592 | 3.7953
177 | 0.01041 | 0.0026092 | -0.01041 | -0.002609 | 4.0683e-07 | 2.0683e-07 | 0.015892 | 0.015892 | 0.015892 | 0.97473 | -0.48556 | 0.97468 | -0.48638 | 4.366
178 | 0.0069477 | 0.0017414 | -0.0069466 | -0.001741 | 1.0982e-06 | 3.785e-07 | 0.010607 | 0.010607 | 0.010607 | 0.97468 | -0.48638 | 0.97452 | -0.4897 | 2.914
179 | -0.019506 | -0.0048899 | 0.019507 | 0.0048903 | 5.7619e-07 | 3.4705e-07 | 0.029739 | 0.029739 | 0.029739 | 0.97601 | -0.46043 | 0.97604 | -0.45981 | 8.1702
180 | -0.021655 | -0.0054288 | 0.021659 | 0.0054307 | 3.0754e-06 | 1.8742e-06 | 0.033015 | 0.033015 | 0.033015 | 0.97604 | -0.45981 | 0.97619 | -0.45683 | 9.0701
181 | -0.023704 | -0.0059434 | 0.023705 | 0.0059441 | 1.1456e-06 | 7.0396e-07 | 0.036134 | 0.036134 | 0.036134 | 0.97619 | -0.45683 | 0.97624 | -0.45581 | 9.9268
182 | -0.026734 | -0.0067031 | 0.026737 | 0.0067052 | 3.3964e-06 | 2.1055e-06 | 0.04075 | 0.04075 | 0.04075 | 0.97624 | -0.45581 | 0.97638 | -0.45315 | 11.1949
183 | -0.028916 | -0.0072512 | 0.02892 | 0.007254 | 4.4248e-06 | 2.7559e-06 | 0.04407 | 0.04407 | 0.04407 | 0.97638 | -0.45315 | 0.97654 | -0.44994 | 12.1071
184 | -0.031823 | -0.0079815 | 0.031825 | 0.0079826 | 1.6405e-06 | 1.0267e-06 | 0.048493 | 0.048493 | 0.048493 | 0.97654 | -0.44994 | 0.97659 | -0.44886 | 13.3223
185 | 0.053696 | 0.013506 | -0.053689 | -0.013502 | 7.0072e-06 | 4.1691e-06 | 0.081747 | 0.081747 | 0.081747 | 0.97762 | -0.42855 | 0.97748 | -0.43129 | 7.486
186 | 0.051415 | 0.012932 | -0.051409 | -0.012928 | 6.8589e-06 | 4.053e-06 | 0.078286 | 0.078286 | 0.078286 | 0.97748 | -0.43129 | 0.97734 | -0.43408 | 7.1691
187 | 0.049192 | 0.012373 | -0.049181 | -0.012366 | 1.1631e-05 | 6.8205e-06 | 0.074912 | 0.074912 | 0.074912 | 0.97734 | -0.43408 | 0.97709 | -0.43903 | 6.8601
188 | 0.046689 | 0.011741 | -0.046683 | -0.011738 | 5.4015e-06 | 3.136e-06 | 0.071117 | 0.071117 | 0.071117 | 0.97709 | -0.43903 | 0.97697 | -0.44145 | 6.5126
189 | 0.044389 | 0.011163 | -0.044384 | -0.01116 | 4.9162e-06 | 2.8233e-06 | 0.067622 | 0.067622 | 0.067622 | 0.97697 | -0.44145 | 0.97685 | -0.44377 | 6.1925
190 | 0.041979 | 0.010558 | -0.041975 | -0.010555 | 4.4486e-06 | 2.5204e-06 | 0.063959 | 0.063959 | 0.063959 | 0.97685 | -0.44377 | 0.97674 | -0.44599 | 5.8571
191 | 0.040166 | 0.010102 | -0.04016 | -0.010098 | 5.9002e-06 | 3.5659e-06 | 0.061204 | 0.061205 | 0.061205 | 0.97674 | -0.44599 | 0.97658 | -0.44907 | 8.4072
192 | -0.014899 | -0.0037349 | 0.014901 | 0.0037362 | 2.2306e-06 | 1.285e-06 | 0.022775 | 0.022774 | 0.022775 | 0.97345 | -0.51065 | 0.97361 | -0.50751 | 6.2567
193 | -0.017185 | -0.0043086 | 0.017188 | 0.0043104 | 3.0157e-06 | 1.7851e-06 | 0.026265 | 0.026265 | 0.026265 | 0.97361 | -0.50751 | 0.9738 | -0.50383 | 7.2157

## res_trafo
| p_hv_mw | q_hv_mvar | p_lv_mw | q_lv_mvar | pl_mw | ql_mvar | i_hv_ka | i_lv_ka | vm_hv_pu | va_hv_degree | vm_lv_pu | va_lv_degree | loading_percent
0 | -1.2729e-15 | -1.3162e-15 | 0.00165 | 1.2699e-07 | 0.00165 | 1.2699e-07 | 5.2857e-17 | 0.0023815 | 0.99998 | 149.9956 | 1 | 0 | 0.2619

## res_ext_grid
| p_mw | q_mvar
0 | 0.59937 | 0.15391

## res_load
| p_mw | q_mvar
0 | 0.0031074 | 0.0007788
1 | 0.0033238 | 0.00083302
2 | 0.0029448 | 0.00073803
3 | 0.0025938 | 0.00065006
4 | 0.0011086 | 0.00027783
5 | 0.0026928 | 0.00067488
6 | 0.003209 | 0.00080425
7 | 0.0088244 | 0.0022116
8 | 0.0011714 | 0.00029359
9 | 0.0011714 | 0.00029359
10 | 0.0034687 | 0.00086933
11 | 0.0034551 | 0.00086592
12 | 0.0030592 | 0.00076671
13 | 0.0026216 | 0.00065702
14 | 0.0022463 | 0.00056299
15 | 0.0029903 | 0.00074943
16 | 0.002644 | 0.00066265
17 | 0.0029557 | 0.00074077
18 | 0.0036414 | 0.00091262
19 | 0.06151 | 0.015416
20 | 0.0026538 | 0.0006651
21 | 0.00093576 | 0.00023452
22 | 0.0042279 | 0.0010596
23 | 0.0053992 | 0.0013532
24 | 0.0041698 | 0.0010451
25 | 0.0013743 | 0.00034443
26 | 0.0055888 | 0.0014007
27 | 0.0066888 | 0.0016764
28 | 0.0045942 | 0.0011514
29 | 0.001171 | 0.00029347
30 | 0.0015192 | 0.00038075
31 | 0.0030004 | 0.00075198
32 | 0.0068744 | 0.0017229
33 | 0.0035363 | 0.00088628
34 | 0.0046148 | 0.0011566
35 | 0.0049461 | 0.0012396
36 | 0.0032113 | 0.00080483
37 | 0.0040045 | 0.0010036
38 | 0.0032714 | 0.00081989
39 | 0.0036384 | 0.00091188
40 | 0.0039678 | 0.00099443
41 | 0.012847 | 0.0032199
42 | 0.0039513 | 0.0009903
43 | 0.003846 | 0.00096389
44 | 0.0027352 | 0.0006855
45 | 0.0028471 | 0.00071356
46 | 0.0022079 | 0.00055335
47 | 0.0055419 | 0.0013889
48 | 0.0035176 | 0.0008816
49 | 0.002781 | 0.00069699
50 | 0.0040033 | 0.0010033
51 | 0.0033801 | 0.00084714
52 | 0.0096751 | 0.0024248
53 | 0.0028974 | 0.00072616
54 | 0.0020052 | 0.00050256
55 | 0.0095828 | 0.0024017
56 | 0.0010395 | 0.00026052
57 | 0.0016953 | 0.00042489
58 | 0.00058312 | 0.00014614
59 | 0.0010395 | 0.00026053
60 | 0.00093537 | 0.00023443
61 | 0.00093575 | 0.00023452
62 | 0.0020802 | 0.00052136
63 | 0.0018514 | 0.000464
64 | 0.0034658 | 0.0008686
65 | 0.0034687 | 0.00086933
66 | 0.004664 | 0.0011689
67 | 0.018065 | 0.0045275
68 | 0.073491 | 0.018419
69 | 0.00099511 | 0.0002494
70 | 0.0020411 | 0.00051154
71 | 0.0017777 | 0.00044554
72 | 0.0024202 | 0.00060655
73 | 0.0033254 | 0.00083342
74 | 0.0012958 | 0.00032475
75 | 0.002839 | 0.00071151
76 | 0.0021424 | 0.00053693
77 | 0.0038954 | 0.00097627
78 | 0.0025355 | 0.00063547
79 | 0.0029278 | 0.00073378
80 | 0.0038424 | 0.00096301
81 | 0.003153 | 0.00079022
82 | 0.0011742 | 0.00029427
83 | 0.0023458 | 0.0005879
84 | 0.0099456 | 0.0024926
85 | 0.0027188 | 0.00068138
86 | 0.0081667 | 0.0020468
87 | 0.0017689 | 0.00044333
88 | 0.0017586 | 0.00044075
89 | 0.0017541 | 0.00043963
90 | 0.0012443 | 0.00031184
91 | 0.0017774 | 0.00044545
92 | 0.01064 | 0.0026667
93 | 0.0022101 | 0.00055391
94 | 0.0021531 | 0.00053963
95 | 0.002156 | 0.00054033
96 | 0.0028224 | 0.00070736
97 | 0.0021692 | 0.00054366
98 | 0.0079863 | 0.0020016
99 | 0.001727 | 0.00043283
100 | 0.00020603 | 5.1637e-05
101 | 0.0028387 | 0.00071143
102 | 0.004025 | 0.0010088
103 | 0.0025289 | 0.00063381
104 | 0.0039465 | 0.00098908
105 | 0.0032711 | 0.00081982
106 | 0.0035361 | 0.00088623
107 | 0.0019488 | 0.0004884
108 | 0.00093576 | 0.00023452
109 | 0.00093616 | 0.00023462
110 | 0.00093575 | 0.00023452
111 | 0.0011068 | 0.00027739
112 | 0.0010385 | 0.00026028
113 | 0.0015075 | 0.00037781
114 | 0.00061462 | 0.00015404
115 | 0.00116 | 0.00029071
116 | 0.0015969 | 0.00040022
117 | 0.0015439 | 0.00038694
118 | 0.0011718 | 0.00029367
119 | 0.0011714 | 0.00029359
120 | 0.010093 | 0.0025295
121 | 0.0069157 | 0.0017332
122 | 0.003462 | 0.00086766
123 | 0.0030319 | 0.00075986
124 | 0.0021488 | 0.00053854
125 | 0.0020457 | 0.00051269
126 | 0.0030284 | 0.00075899
127 | 0.0021787 | 0.00054603
128 | 0.0029029 | 0.00072755
129 | 0.0021575 | 0.00054071
130 | 0.0022667 | 0.0005681
131 | 0.0022736 | 0.00056981
132 | 0.0022164 | 0.00055547
133 | 0.0024918 | 0.0006245
134 | 0.0022946 | 0.00057507
135 | 0.0024048 | 0.00060271
136 | 0.0018083 | 0.0004532
137 | 0.002231 | 0.00055915
138 | 0.0022839 | 0.00057241
139 | 0.0022167 | 0.00055556
140 | 0.0069466 | 0.001741
141 | 0.0018935 | 0.00047455
142 | 0.00067513 | 0.0001692

## dtypes
| element | column | dtype
0 | bus | name | object
1 | bus | vn_kv | float64
2 | bus | type | object
3 | bus | zone | object
4 | bus | in_service | bool
5 | load | name | object
6 | load | bus | uint32
7 | load | p_mw | float64
8 | load | q_mvar | float64
9 | load | const_z_percent | float64
10 | load | const_i_percent | float64
11 | load | sn_mva | float64
12 | load | scaling | float64
13 | load | in_service | bool
14 | load | type | object
15 | ext_grid | name | object
16 | ext_grid | bus | uint32
17 | ext_grid | vm_pu | float64
18 | ext_grid | va_degree | float64
19 | ext_grid | slack_weight | float64
20 | ext_grid | in_service | bool
21 | line | name | object
22 | line | std_type | object
23 | line | from_bus | uint32
24 | line | to_bus | uint32
25 | line | length_km | float64
26 | line | r_ohm_per_km | float64
27 | line | x_ohm_per_km | float64
28 | line | c_nf_per_km | float64
29 | line | g_us_per_km | float64
30 | line | max_i_ka | float64
31 | line | df | float64
32 | line | parallel | uint32
33 | line | type | object
34 | line | in_service | bool
35 | trafo | name | object
36 | trafo | std_type | object
37 | trafo | hv_bus | uint32
38 | trafo | lv_bus | uint32
39 | trafo | sn_mva | float64
40 | trafo | vn_hv_kv | float64
41 | trafo | vn_lv_kv | float64
42 | trafo | vk_percent | float64
43 | trafo | vkr_percent | float64
44 | trafo | pfe_kw | float64
45 | trafo | i0_percent | float64
46 | trafo | shift_degree | float64
47 | trafo | tap_side | object
48 | trafo | tap_neutral | int32
49 | trafo | tap_min | int32
50 | trafo | tap_max | int32
51 | trafo | tap_step_percent | float64
52 | trafo | tap_step_degree | float64
53 | trafo | tap_pos | int32
54 | trafo | tap_phase_shifter | bool
55 | trafo | parallel | uint32
56 | trafo | df | float64
57 | trafo | in_service | bool
58 | line_geodata | coords | object
59 | bus_geodata | x | float64
60 | bus_geodata | y | float64
61 | bus_geodata | coords | object
62 | res_bus | vm_pu | float64
63 | res_bus | va_degree | float64
64 | res_bus | p_mw | float64
65 | res_bus | q_mvar | float64
66 | res_line | p_from_mw | float64
67 | res_line | q_from_mvar | float64
68 | res_line | p_to_mw | float64
69 | res_line | q_to_mvar | float64
70 | res_line | pl_mw | float64
71 | res_line | ql_mvar | float64
72 | res_line | i_from_ka | float64
73 | res_line | i_to_ka | float64
74 | res_line | i_ka | float64
75 | res_line | vm_from_pu | float64
76 | res_line | va_from_degree | float64
77 | res_line | vm_to_pu | float64
78 | res_line | va_to_degree | float64
79 | res_line | loading_percent | float64
80 | res_trafo | p_hv_mw | float64
81 | res_trafo | q_hv_mvar | float64
82 | res_trafo | p_lv_mw | float64
83 | res_trafo | q_lv_mvar | float64
84 | res_trafo | pl_mw | float64
85 | res_trafo | ql_mvar | float64
86 | res_trafo | i_hv_ka | float64
87 | res_trafo | i_lv_ka | float64
88 | res_trafo | vm_hv_pu | float64
89 | res_trafo | va_hv_degree | float64
90 | res_trafo | vm_lv_pu | float64
91 | res_trafo | va_lv_degree | float64
92 | res_trafo | loading_percent | float64
93 | res_ext_grid | p_mw | float64
94 | res_ext_grid | q_mvar | float64
95 | res_load | p_mw | float64
96 | res_load | q_mvar | float64

## parameters
| version | format_version | converged | OPF_converged | name | f_hz | sn_mva
0 | 2.14.6 | 2.14.0 | TRUE | FALSE |  | 50 | 1