## bus
| name | vn_kv | type | zone | in_service
0 | bus_LV_230-54_0_10_node_0 | 0.4 | n |  | TRUE
1 | bus_LV_230-54_0_10_node_1 | 0.4 | n |  | TRUE
2 | bus_LV_230-54_0_10_node_2 | 0.4 | n |  | TRUE
3 | bus_LV_230-54_0_10_node_3 | 0.4 | n |  | TRUE
4 | bus_LV_230-54_0_10_node_4 | 0.4 | n |  | TRUE
5 | bus_LV_230-54_0_10_node_6 | 0.4 | n |  | TRUE
6 | bus_LV_230-54_0_10_node_23 | 0.4 | n |  | TRUE
7 | bus_LV_230-54_0_10_node_5 | 0.4 | n |  | TRUE
8 | bus_LV_230-54_0_10_node_27 | 0.4 | n |  | TRUE
9 | bus_LV_230-54_0_10_node_8 | 0.4 | n |  | TRUE
10 | bus_LV_230-54_0_10_node_50 | 0.4 | n |  | TRUE
11 | bus_LV_230-54_0_10_node_7 | 0.4 | n |  | TRUE
12 | bus_LV_230-54_0_10_node_95 | 0.4 | n |  | TRUE
13 | bus_LV_230-54_0_10_node_88 | 0.4 | n |  | TRUE
14 | bus_LV_230-54_0_10_node_84 | 0.4 | n |  | TRUE
15 | bus_LV_230-54_0_10_node_81 | 0.4 | n |  | TRUE
16 | bus_LV_230-54_0_10_node_9 | 0.4 | n |  | TRUE
17 | bus_LV_230-54_0_10_node_10 | 0.4 | n |  | TRUE
18 | bus_LV_230-54_0_10_node_79 | 0.4 | n |  | TRUE
19 | bus_LV_230-54_0_10_node_127 | 0.4 | n |  | TRUE
20 | bus_LV_230-54_0_10_node_14 | 0.4 | n |  | TRUE
21 | bus_LV_230-54_0_10_node_57 | 0.4 | n |  | TRUE
22 | bus_LV_230-54_0_10_node_11 | 0.4 | n |  | TRUE
23 | bus_LV_230-54_0_10_node_17 | 0.4 | n |  | TRUE
24 | bus_LV_230-54_0_10_node_143 | 0.4 | n |  | TRUE
25 | bus_LV_230-54_0_10_node_12 | 0.4 | n |  | TRUE
26 | bus_LV_230-54_0_10_node_177 | 0.4 | n |  | TRUE
27 | bus_LV_230-54_0_10_node_51 | 0.4 | n |  | TRUE
28 | bus_LV_230-54_0_10_node_193 | 0.4 | n |  | TRUE
29 | bus_LV_230-54_0_10_node_13 | 0.4 | n |  | TRUE
30 | bus_LV_230-54_0_10_node_15 | 0.4 | n |  | TRUE
31 | bus_LV_230-54_0_10_node_49 | 0.4 | n |  | TRUE
32 | bus_LV_230-54_0_10_node_126 | 0.4 | n |  | TRUE
33 | bus_LV_230-54_0_10_node_124 | 0.4 | n |  | TRUE
34 | bus_LV_230-54_0_10_node_181 | 0.4 | n |  | TRUE
35 | bus_LV_230-54_0_10_node_86 | 0.4 | n |  | TRUE
36 | bus_LV_230-54_0_10_node_16 | 0.4 | n |  | TRUE
37 | bus_LV_230-54_0_10_node_144 | 0.4 | n |  | TRUE
38 | bus_LV_230-54_0_10_node_213 | 0.4 | n |  | TRUE
39 | bus_LV_230-54_0_10_node_74 | 0.4 | n |  | TRUE
40 | bus_LV_230-54_0_10_node_33 | 0.4 | n |  | TRUE
41 | bus_LV_230-54_0_10_node_18 | 0.4 | n |  | TRUE
42 | bus_LV_230-54_0_10_node_19 | 0.4 | n |  | TRUE
43 | bus_LV_230-54_0_10_node_28 | 0.4 | n |  | TRUE
44 | bus_LV_230-54_0_10_node_163 | 0.4 | n |  | TRUE
45 | bus_LV_230-54_0_10_node_156 | 0.4 | n |  | TRUE
46 | bus_LV_230-54_0_10_node_20 | 0.4 | n |  | TRUE
47 | bus_LV_230-54_0_10_node_106 | 0.4 | n |  | TRUE
48 | bus_LV_230-54_0_10_node_24 | 0.4 | n |  | TRUE
49 | bus_LV_230-54_0_10_node_105 | 0.4 | n |  | TRUE
50 | bus_LV_230-54_0_10_node_22 | 0.4 | n |  | TRUE
51 | bus_LV_230-54_0_10_node_25 | 0.4 | n |  | TRUE
52 | bus_LV_230-54_0_10_node_167 | 0.4 | n |  | TRUE
53 | bus_LV_230-54_0_10_node_54 | 0.4 | n |  | TRUE
54 | bus_LV_230-54_0_10_node_29 | 0.4 | n |  | TRUE
55 | bus_LV_230-54_0_10_node_154 | 0.4 | n |  | TRUE
56 | bus_LV_230-54_0_10_node_93 | 0.4 | n |  | TRUE
57 | bus_LV_230-54_0_10_node_26 | 0.4 | n |  | TRUE
58 | bus_LV_230-54_0_10_node_56 | 0.4 | n |  | TRUE
59 | bus_LV_230-54_0_10_node_187 | 0.4 | n |  | TRUE
60 | bus_LV_230-54_0_10_node_107 | 0.4 | n |  | TRUE
61 | bus_LV_230-54_0_10_node_150 | 0.4 | n |  | TRUE
62 | bus_LV_230-54_0_10_node_31 | 0.4 | n |  | TRUE
63 | bus_LV_230-54_0_10_node_48 | 0.4 | n |  | TRUE
64 | bus_LV_230-54_0_10_node_178 | 0.4 | n |  | TRUE
65 | bus_LV_230-54_0_10_node_190 | 0.4 | n |  | TRUE
66 | bus_LV_230-54_0_10_node_32 | 0.4 | n |  | TRUE
67 | bus_LV_230-54_0_10_node_123 | 0.4 | n |  | TRUE
68 | bus_LV_230-54_0_10_node_130 | 0.4 | n |  | TRUE
69 | bus_LV_230-54_0_10_node_136 | 0.4 | n |  | TRUE
70 | bus_LV_230-54_0_10_node_46 | 0.4 | n |  | TRUE
71 | bus_LV_230-54_0_10_node_169 | 0.4 | n |  | TRUE
72 | bus_LV_230-54_0_10_node_34 | 0.4 | n |  | TRUE
73 | bus_LV_230-54_0_10_node_36 | 0.4 | n |  | TRUE
74 | bus_LV_230-54_0_10_node_63 | 0.4 | n |  | TRUE
75 | bus_LV_230-54_0_10_node_129 | 0.4 | n |  | TRUE
76 | bus_LV_230-54_0_10_node_35 | 0.4 | n |  | TRUE
77 | bus_LV_230-54_0_10_node_62 | 0.4 | n |  | TRUE
78 | bus_LV_230-54_0_10_node_65 | 0.4 | n |  | TRUE
79 | bus_LV_230-54_0_10_node_73 | 0.4 | n |  | TRUE
80 | bus_LV_230-54_0_10_node_69 | 0.4 | n |  | TRUE
81 | bus_LV_230-54_0_10_node_37 | 0.4 | n |  | TRUE
82 | bus_LV_230-54_0_10_node_42 | 0.4 | n |  | TRUE
83 | bus_LV_230-54_0_10_node_115 | 0.4 | n |  | TRUE
84 | bus_LV_230-54_0_10_node_39 | 0.4 | n |  | TRUE
85 | bus_LV_230-54_0_10_node_97 | 0.4 | n |  | TRUE
86 | bus_LV_230-54_0_10_node_98 | 0.4 | n |  | TRUE
87 | bus_LV_230-54_0_10_node_96 | 0.4 | n |  | TRUE
88 | bus_LV_230-54_0_10_node_40 | 0.4 | n |  | TRUE
89 | bus_LV_230-54_0_10_node_125 | 0.4 | n |  | TRUE
90 | bus_LV_230-54_0_10_node_44 | 0.4 | n |  | TRUE
91 | bus_LV_230-54_0_10_node_41 | 0.4 | n |  | TRUE
92 | bus_LV_230-54_0_10_node_116 | 0.4 | n |  | TRUE
93 | bus_LV_230-54_0_10_node_112 | 0.4 | n |  | TRUE
94 | bus_LV_230-54_0_10_node_139 | 0.4 | n |  | TRUE
95 | bus_LV_230-54_0_10_node_119 | 0.4 | n |  | TRUE
96 | bus_LV_230-54_0_10_node_45 | 0.4 | n |  | TRUE
97 | bus_LV_230-54_0_10_node_104 | 0.4 | n |  | TRUE
98 | bus_LV_230-54_0_10_node_101 | 0.4 | n |  | TRUE
99 | bus_LV_230-54_0_10_node_114 | 0.4 | n |  | TRUE
100 | bus_LV_230-54_0_10_node_188 | 0.4 | n |  | TRUE
101 | bus_LV_230-54_0_10_node_55 | 0.4 | n |  | TRUE
102 | bus_LV_230-54_0_10_node_53 | 0.4 | n |  | TRUE
103 | bus_LV_230-54_0_10_node_168 | 0.4 | n |  | TRUE
104 | bus_LV_230-54_0_10_node_87 | 0.4 | n |  | TRUE
105 | bus_LV_230-54_0_10_node_85 | 0.4 | n |  | TRUE
106 | bus_LV_230-54_0_10_node_80 | 0.4 | n |  | TRUE
107 | bus_LV_230-54_0_10_node_77 | 0.4 | n |  | TRUE
108 | bus_LV_230-54_0_10_node_60 | 0.4 | n |  | TRUE
109 | bus_LV_230-54_0_10_node_194 | 0.4 | n |  | TRUE
110 | bus_LV_230-54_0_10_node_58 | 0.4 | n |  | TRUE
111 | bus_LV_230-54_0_10_node_204 | 0.4 | n |  | TRUE
112 | bus_LV_230-54_0_10_node_205 | 0.4 | n |  | TRUE
113 | bus_LV_230-54_0_10_node_191 | 0.4 | n |  | TRUE
114 | bus_LV_230-54_0_10_node_146 | 0.4 | n |  | TRUE
115 | bus_LV_230-54_0_10_node_148 | 0.4 | n |  | TRUE
116 | bus_LV_230-54_0_10_node_214 | 0.4 | n |  | TRUE
117 | bus_LV_230-54_0_10_node_72 | 0.4 | n |  | TRUE
118 | bus_LV_230-54_0_10_node_52 | 0.4 | n |  | TRUE
119 | bus_LV_230-54_0_10_node_149 | 0.4 | n |  | TRUE
120 | bus_LV_230-54_0_10_node_155 | 0.4 | n |  | TRUE
121 | bus_LV_230-54_0_10_node_160 | 0.4 | n |  | TRUE
122 | bus_LV_230-54_0_10_node_153 | 0.4 | n |  | TRUE
123 | bus_LV_230-54_0_10_node_91 | 0.4 | n |  | TRUE
124 | bus_LV_230-54_0_10_node_108 | 0.4 | n |  | TRUE
125 | bus_LV_230-54_0_10_node_209 | 0.4 | n |  | TRUE
126 | bus_LV_230-54_0_10_node_175 | 0.4 | n |  | TRUE
127 | bus_LV_230-54_0_10_node_189 | 0.4 | n |  | TRUE
128 | bus_LV_230-54_0_10_node_128 | 0.4 | n |  | TRUE
129 | bus_LV_230-54_0_10_node_137 | 0.4 | n |  | TRUE
130 | bus_LV_230-54_0_10_node_71 | 0.4 | n |  | TRUE
131 | bus_LV_230-54_0_10_node_61 | 0.4 | n |  | TRUE
132 | bus_LV_230-54_0_10_node_64 | 0.4 | n |  | TRUE
133 | bus_LV_230-54_0_10_node_68 | 0.4 | n |  | TRUE
134 | bus_LV_230-54_0_10_node_103 | 0.4 | n |  | TRUE
135 | bus_LV_230-54_0_10_node_102 | 0.4 | n |  | TRUE
136 | bus_LV_230-54_0_10_node_142 | 0.4 | n |  | TRUE
137 | bus_LV_230-54_0_10_node_140 | 0.4 | n |  | TRUE
138 | bus_LV_230-54_0_10_node_110 | 0.4 | n |  | TRUE
139 | bus_LV_230-54_0_10_node_212 | 0.4 | n |  | TRUE
140 | bus_LV_230-54_0_10_node_118 | 0.4 | n |  | TRUE
141 | bus_LV_230-54_0_10_node_113 | 0.4 | n |  | TRUE
142 | bus_LV_230-54_0_10_node_117 | 0.4 | n |  | TRUE
143 | bus_LV_230-54_0_10_node_208 | 0.4 | n |  | TRUE
144 | bus_LV_230-54_0_10_node_207 | 0.4 | n |  | TRUE
145 | bus_LV_230-54_0_10_node_206 | 0.4 | n |  | TRUE
146 | bus_LV_230-54_0_10_node_59 | 0.4 | n |  | TRUE
147 | bus_LV_230-54_0_10_node_121 | 0.4 | n |  | TRUE
148 | bus_LV_230-54_0_10_node_122 | 0.4 | n |  | TRUE
149 | bus_LV_230-54_0_10_node_192 | 0.4 | n |  | TRUE
150 | bus_LV_230-54_0_10_node_66 | 0.4 | n |  | TRUE
151 | bus_LV_230-54_0_10_node_67 | 0.4 | n |  | TRUE
152 | bus_LV_230-54_0_10_node_78 | 0.4 | n |  | TRUE
153 | bus_LV_230-54_0_10_node_75 | 0.4 | n |  | TRUE
154 | bus_LV_230-54_0_10_node_76 | 0.4 | n |  | TRUE
155 | bus_LV_230-54_0_10_node_70 | 0.4 | n |  | TRUE
156 | bus_LV_230-54_0_10_node_82 | 0.4 | n |  | TRUE
157 | bus_LV_230-54_0_10_node_83 | 0.4 | n |  | TRUE
158 | bus_LV_230-54_0_10_node_157 | 0.4 | n |  | TRUE
159 | bus_LV_230-54_0_10_node_158 | 0.4 | n |  | TRUE
160 | bus_LV_230-54_0_10_node_89 | 0.4 | n |  | TRUE
161 | bus_LV_230-54_0_10_node_90 | 0.4 | n |  | TRUE
162 | bus_LV_230-54_0_10_node_166 | 0.4 | n |  | TRUE
163 | bus_LV_230-54_0_10_node_165 | 0.4 | n |  | TRUE
164 | bus_LV_230-54_0_10_node_92 | 0.4 | n |  | TRUE
165 | bus_LV_230-54_0_10_node_94 | 0.4 | n |  | TRUE
166 | bus_LV_230-54_0_10_node_109 | 0.4 | n |  | TRUE
167 | bus_LV_230-54_0_10_node_164 | 0.4 | n |  | TRUE
168 | bus_LV_230-54_0_10_node_111 | 0.4 | n |  | TRUE
169 | bus_LV_230-54_0_10_node_151 | 0.4 | n |  | TRUE
170 | bus_LV_230-54_0_10_node_141 | 0.4 | n |  | TRUE
171 | bus_LV_230-54_0_10_node_147 | 0.4 | n |  | TRUE
172 | bus_LV_230-54_0_10_node_131 | 0.4 | n |  | TRUE
173 | bus_LV_230-54_0_10_node_132 | 0.4 | n |  | TRUE
174 | bus_LV_230-54_0_10_node_133 | 0.4 | n |  | TRUE
175 | bus_LV_230-54_0_10_node_134 | 0.4 | n |  | TRUE
176 | bus_LV_230-54_0_10_node_135 | 0.4 | n |  | TRUE
177 | bus_LV_230-54_0_10_node_170 | 0.4 | n |  | TRUE
178 | bus_LV_230-54_0_10_node_172 | 0.4 | n |  | TRUE
179 | bus_LV_230-54_0_10_node_138 | 0.4 | n |  | TRUE
180 | bus_LV_230-54_0_10_node_152 | 0.4 | n |  | TRUE
181 | bus_LV_230-54_0_10_node_159 | 0.4 | n |  | TRUE
182 | bus_LV_230-54_0_10_node_161 | 0.4 | n |  | TRUE
183 | bus_LV_230-54_0_10_node_162 | 0.4 | n |  | TRUE
184 | bus_LV_230-54_0_10_node_180 | 0.4 | n |  | TRUE
185 | bus_LV_230-54_0_10_node_179 | 0.4 | n |  | TRUE
186 | bus_LV_230-54_0_10_node_173 | 0.4 | n |  | TRUE
187 | bus_LV_230-54_0_10_node_174 | 0.4 | n |  | TRUE
188 | bus_LV_230-54_0_10_node_176 | 0.4 | n |  | TRUE
189 | bus_LV_230-54_0_10_node_202 | 0.4 | n |  | TRUE
190 | bus_LV_230-54_0_10_node_203 | 0.4 | n |  | TRUE
191 | bus_LV_230-54_0_10_node_185 | 0.4 | n |  | TRUE
192 | bus_LV_230-54_0_10_node_210 | 0.4 | n |  | TRUE
193 | bus_LV_230-54_0_10_node_182 | 0.4 | n |  | TRUE
194 | bus_LV_230-54_0_10_node_183 | 0.4 | n |  | TRUE
195 | bus_LV_230-54_0_10_node_184 | 0.4 | n |  | TRUE
196 | bus_LV_230-54_0_10_node_186 | 0.4 | n |  | TRUE
197 | bus_LV_230-54_0_10_node_200 | 0.4 | n |  | TRUE
198 | bus_LV_230-54_0_10_node_201 | 0.4 | n |  | TRUE
199 | bus_LV_230-54_0_10_node_195 | 0.4 | n |  | TRUE
200 | bus_LV_230-54_0_10_node_196 | 0.4 | n |  | TRUE
201 | bus_LV_230-54_0_10_node_197 | 0.4 | n |  | TRUE
202 | bus_LV_230-54_0_10_node_198 | 0.4 | n |  | TRUE
203 | bus_LV_230-54_0_10_node_199 | 0.4 | n |  | TRUE
204 | bus_LV_230-54_0_10_node_211 | 0.4 | n |  | TRUE
205 | bus_MV_369_1_node_121 | 20 | n |  | TRUE

## load
| name | bus | p_mw | q_mvar | const_z_percent | const_i_percent | sn_mva | scaling | in_service | type
0 | LV_230-54_0_10_load_0 | 0 | 0.0031214 | 0.00078231 | 0 | 0 |  | 1 | TRUE | wye
1 | LV_230-54_0_10_load_1 | 1 | 0.0052101 | 0.0013058 | 0 | 0 |  | 1 | TRUE | wye
2 | LV_230-54_0_10_load_2 | 2 | 0.0018672 | 0.00046798 | 0 | 0 |  | 1 | TRUE | wye
3 | LV_230-54_0_10_load_4 | 4 | 0.0016684 | 0.00041814 | 0 | 0 |  | 1 | TRUE | wye
4 | LV_230-54_0_10_load_5 | 7 | 0.0030854 | 0.00077327 | 0 | 0 |  | 1 | TRUE | wye
5 | LV_230-54_0_10_load_50 | 10 | 0.0023775 | 0.00059586 | 0 | 0 |  | 1 | TRUE | wye
6 | LV_230-54_0_10_load_95 | 12 | 0.0033773 | 0.00084642 | 0 | 0 |  | 1 | TRUE | wye
7 | LV_230-54_0_10_load_88 | 13 | 0.0032706 | 0.00081968 | 0 | 0 |  | 1 | TRUE | wye
8 | LV_230-54_0_10_load_84 | 14 | 0.00243 | 0.00060903 | 0 | 0 |  | 1 | TRUE | wye
9 | LV_230-54_0_10_load_81 | 15 | 0.0028722 | 0.00071985 | 0 | 0 |  | 1 | TRUE | wye
10 | LV_230-54_0_10_load_79 | 18 | 0.0022778 | 0.00057087 | 0 | 0 |  | 1 | TRUE | wye
11 | LV_230-54_0_10_load_127 | 19 | 0.0022811 | 0.00057169 | 0 | 0 |  | 1 | TRUE | wye
12 | LV_230-54_0_10_load_57 | 21 | 0.0038752 | 0.00097121 | 0 | 0 |  | 1 | TRUE | wye
13 | LV_230-54_0_10_load_143 | 24 | 0.0015424 | 0.00038657 | 0 | 0 |  | 1 | TRUE | wye
14 | LV_230-54_0_10_load_193 | 28 | 0.0024 | 0.00060149 | 0 | 0 |  | 1 | TRUE | wye
15 | LV_230-54_0_10_load_49 | 31 | 0.011772 | 0.0029503 | 0 | 0 |  | 1 | TRUE | wye
16 | LV_230-54_0_10_load_124 | 33 | 0.0035567 | 0.0008914 | 0 | 0 |  | 1 | TRUE | wye
17 | LV_230-54_0_10_load_86 | 35 | 0.0050027 | 0.0012538 | 0 | 0 |  | 1 | TRUE | wye
18 | LV_230-54_0_10_load_144 | 37 | 0.0080793 | 0.0020249 | 0 | 0 |  | 1 | TRUE | wye
19 | LV_230-54_0_10_load_74 | 39 | 0.0030391 | 0.00076167 | 0 | 0 |  | 1 | TRUE | wye
20 | LV_230-54_0_10_load_163 | 44 | 0.0032563 | 0.00081611 | 0 | 0 |  | 1 | TRUE | wye
21 | LV_230-54_0_10_load_156 | 45 | 0.003322 | 0.00083258 | 0 | 0 |  | 1 | TRUE | wye
22 | LV_230-54_0_10_load_106 | 47 | 0.00085289 | 0.00021376 | 0 | 0 |  | 1 | TRUE | wye
23 | LV_230-54_0_10_load_105 | 49 | 0.0030082 | 0.00075393 | 0 | 0 |  | 1 | TRUE | wye
24 | LV_230-54_0_10_load_167 | 52 | 0.0052506 | 0.0013159 | 0 | 0 |  | 1 | TRUE | wye
25 | LV_230-54_0_10_load_154 | 55 | 0.00508 | 0.0012732 | 0 | 0 |  | 1 | TRUE | wye
26 | LV_230-54_0_10_load_93 | 56 | 0.0033165 | 0.00083118 | 0 | 0 |  | 1 | TRUE | wye
27 | LV_230-54_0_10_load_56 | 58 | 0.0028092 | 0.00070405 | 0 | 0 |  | 1 | TRUE | wye
28 | LV_230-54_0_10_load_187 | 59 | 0.001997 | 0.00050049 | 0 | 0 |  | 1 | TRUE | wye
29 | LV_230-54_0_10_load_107 | 60 | 0.0048275 | 0.0012099 | 0 | 0 |  | 1 | TRUE | wye
30 | LV_230-54_0_10_load_150 | 61 | 0.0050833 | 0.001274 | 0 | 0 |  | 1 | TRUE | wye
31 | LV_230-54_0_10_load_190 | 65 | 0.0011117 | 0.00027862 | 0 | 0 |  | 1 | TRUE | wye
32 | LV_230-54_0_10_load_123 | 67 | 0.0027344 | 0.00068531 | 0 | 0 |  | 1 | TRUE | wye
33 | LV_230-54_0_10_load_136 | 69 | 0.0026447 | 0.00066282 | 0 | 0 |  | 1 | TRUE | wye
34 | LV_230-54_0_10_load_169 | 71 | 0.0030669 | 0.00076864 | 0 | 0 |  | 1 | TRUE | wye
35 | LV_230-54_0_10_load_63 | 74 | 0.0027674 | 0.00069356 | 0 | 0 |  | 1 | TRUE | wye
36 | LV_230-54_0_10_load_129 | 75 | 0.0025707 | 0.00064427 | 0 | 0 |  | 1 | TRUE | wye
37 | LV_230-54_0_10_load_62 | 77 | 0.0027729 | 0.00069494 | 0 | 0 |  | 1 | TRUE | wye
38 | LV_230-54_0_10_load_65 | 78 | 0.002656 | 0.00066565 | 0 | 0 |  | 1 | TRUE | wye
39 | LV_230-54_0_10_load_73 | 79 | 0.0048474 | 0.0012149 | 0 | 0 |  | 1 | TRUE | wye
40 | LV_230-54_0_10_load_69 | 80 | 0.01039 | 0.0026041 | 0 | 0 |  | 1 | TRUE | wye
41 | LV_230-54_0_10_load_115 | 83 | 0.0048907 | 0.0012257 | 0 | 0 |  | 1 | TRUE | wye
42 | LV_230-54_0_10_load_97 | 85 | 0.00072542 | 0.00018181 | 0 | 0 |  | 1 | TRUE | wye
43 | LV_230-54_0_10_load_98 | 86 | 0.0045903 | 0.0011504 | 0 | 0 |  | 1 | TRUE | wye
44 | LV_230-54_0_10_load_96 | 87 | 0.0021294 | 0.00053367 | 0 | 0 |  | 1 | TRUE | wye
45 | LV_230-54_0_10_load_116 | 92 | 0.0045626 | 0.0011435 | 0 | 0 |  | 1 | TRUE | wye
46 | LV_230-54_0_10_load_112 | 93 | 0.0046199 | 0.0011578 | 0 | 0 |  | 1 | TRUE | wye
47 | LV_230-54_0_10_load_119 | 95 | 0.0049579 | 0.0012426 | 0 | 0 |  | 1 | TRUE | wye
48 | LV_230-54_0_10_load_104 | 97 | 0.0048908 | 0.0012258 | 0 | 0 |  | 1 | TRUE | wye
49 | LV_230-54_0_10_load_101 | 98 | 0.0011943 | 0.00029932 | 0 | 0 |  | 1 | TRUE | wye
50 | LV_230-54_0_10_load_114 | 99 | 0.0047983 | 0.0012026 | 0 | 0 |  | 1 | TRUE | wye
51 | LV_230-54_0_10_load_188 | 100 | 0.00267 | 0.00066916 | 0 | 0 |  | 1 | TRUE | wye
52 | LV_230-54_0_10_load_55 | 101 | 0.0031255 | 0.00078332 | 0 | 0 |  | 1 | TRUE | wye
53 | LV_230-54_0_10_load_53 | 102 | 0.0024243 | 0.00060758 | 0 | 0 |  | 1 | TRUE | wye
54 | LV_230-54_0_10_load_168 | 103 | 0.0024438 | 0.00061246 | 0 | 0 |  | 1 | TRUE | wye
55 | LV_230-54_0_10_load_87 | 104 | 0.0043509 | 0.0010904 | 0 | 0 |  | 1 | TRUE | wye
56 | LV_230-54_0_10_load_85 | 105 | 0.0050055 | 0.0012545 | 0 | 0 |  | 1 | TRUE | wye
57 | LV_230-54_0_10_load_80 | 106 | 0.0054044 | 0.0013545 | 0 | 0 |  | 1 | TRUE | wye
58 | LV_230-54_0_10_load_77 | 107 | 0.0020049 | 0.00050247 | 0 | 0 |  | 1 | TRUE | wye
59 | LV_230-54_0_10_load_60 | 108 | 0.0025386 | 0.00063623 | 0 | 0 |  | 1 | TRUE | wye
60 | LV_230-54_0_10_load_194 | 109 | 0.0019554 | 0.00049008 | 0 | 0 |  | 1 | TRUE | wye
61 | LV_230-54_0_10_load_58 | 110 | 0.001695 | 0.0004248 | 0 | 0 |  | 1 | TRUE | wye
62 | LV_230-54_0_10_load_204 | 111 | 0.0018553 | 0.00046498 | 0 | 0 |  | 1 | TRUE | wye
63 | LV_230-54_0_10_load_205 | 112 | 0.0068862 | 0.0017258 | 0 | 0 |  | 1 | TRUE | wye
64 | LV_230-54_0_10_load_191 | 113 | 0.0024258 | 0.00060795 | 0 | 0 |  | 1 | TRUE | wye
65 | LV_230-54_0_10_load_146 | 114 | 0.0035576 | 0.00089161 | 0 | 0 |  | 1 | TRUE | wye
66 | LV_230-54_0_10_load_148 | 115 | 0.0065521 | 0.0016421 | 0 | 0 |  | 1 | TRUE | wye
67 | LV_230-54_0_10_load_214 | 116 | 0.0084794 | 0.0021251 | 0 | 0 |  | 1 | TRUE | wye
68 | LV_230-54_0_10_load_72 | 117 | 0.0048458 | 0.0012145 | 0 | 0 |  | 1 | TRUE | wye
69 | LV_230-54_0_10_load_52 | 118 | 0.0037812 | 0.00094765 | 0 | 0 |  | 1 | TRUE | wye
70 | LV_230-54_0_10_load_160 | 121 | 0.0018398 | 0.0004611 | 0 | 0 |  | 1 | TRUE | wye
71 | LV_230-54_0_10_load_153 | 122 | 0.0050833 | 0.001274 | 0 | 0 |  | 1 | TRUE | wye
72 | LV_230-54_0_10_load_91 | 123 | 0.0073993 | 0.0018544 | 0 | 0 |  | 1 | TRUE | wye
73 | LV_230-54_0_10_load_108 | 124 | 0.003321 | 0.00083231 | 0 | 0 |  | 1 | TRUE | wye
74 | LV_230-54_0_10_load_209 | 125 | 0.0011829 | 0.00029646 | 0 | 0 |  | 1 | TRUE | wye
75 | LV_230-54_0_10_load_189 | 127 | 0.0011251 | 0.00028198 | 0 | 0 |  | 1 | TRUE | wye
76 | LV_230-54_0_10_load_128 | 128 | 0.0027286 | 0.00068386 | 0 | 0 |  | 1 | TRUE | wye
77 | LV_230-54_0_10_load_137 | 129 | 0.0022948 | 0.00057512 | 0 | 0 |  | 1 | TRUE | wye
78 | LV_230-54_0_10_load_71 | 130 | 0.0048792 | 0.0012228 | 0 | 0 |  | 1 | TRUE | wye
79 | LV_230-54_0_10_load_61 | 131 | 0.0026233 | 0.00065747 | 0 | 0 |  | 1 | TRUE | wye
80 | LV_230-54_0_10_load_64 | 132 | 0.0025018 | 0.00062701 | 0 | 0 |  | 1 | TRUE | wye
81 | LV_230-54_0_10_load_68 | 133 | 0.012113 | 0.0030358 | 0 | 0 |  | 1 | TRUE | wye
82 | LV_230-54_0_10_load_103 | 134 | 0.0014344 | 0.00035949 | 0 | 0 |  | 1 | TRUE | wye
83 | LV_230-54_0_10_load_102 | 135 | 0.00077823 | 0.00019504 | 0 | 0 |  | 1 | TRUE | wye
84 | LV_230-54_0_10_load_142 | 136 | 0.0086164 | 0.0021595 | 0 | 0 |  | 1 | TRUE | wye
85 | LV_230-54_0_10_load_140 | 137 | 0.0092173 | 0.0023101 | 0 | 0 |  | 1 | TRUE | wye
86 | LV_230-54_0_10_load_110 | 138 | 0.0041845 | 0.0010487 | 0 | 0 |  | 1 | TRUE | wye
87 | LV_230-54_0_10_load_212 | 139 | 0.0084807 | 0.0021255 | 0 | 0 |  | 1 | TRUE | wye
88 | LV_230-54_0_10_load_118 | 140 | 0.015915 | 0.0039887 | 0 | 0 |  | 1 | TRUE | wye
89 | LV_230-54_0_10_load_113 | 141 | 0.0035501 | 0.00088975 | 0 | 0 |  | 1 | TRUE | wye
90 | LV_230-54_0_10_load_117 | 142 | 0.005049 | 0.0012654 | 0 | 0 |  | 1 | TRUE | wye
91 | LV_230-54_0_10_load_208 | 143 | 0.00267 | 0.00066916 | 0 | 0 |  | 1 | TRUE | wye
92 | LV_230-54_0_10_load_207 | 144 | 0.0026688 | 0.00066888 | 0 | 0 |  | 1 | TRUE | wye
93 | LV_230-54_0_10_load_206 | 145 | 0.00267 | 0.00066916 | 0 | 0 |  | 1 | TRUE | wye
94 | LV_230-54_0_10_load_59 | 146 | 0.0028215 | 0.00070713 | 0 | 0 |  | 1 | TRUE | wye
95 | LV_230-54_0_10_load_121 | 147 | 0.002599 | 0.00065138 | 0 | 0 |  | 1 | TRUE | wye
96 | LV_230-54_0_10_load_122 | 148 | 0.0022752 | 0.00057021 | 0 | 0 |  | 1 | TRUE | wye
97 | LV_230-54_0_10_load_192 | 149 | 0.0019576 | 0.00049062 | 0 | 0 |  | 1 | TRUE | wye
98 | LV_230-54_0_10_load_66 | 150 | 0.002978 | 0.00074637 | 0 | 0 |  | 1 | TRUE | wye
99 | LV_230-54_0_10_load_78 | 152 | 0.0030971 | 0.00077621 | 0 | 0 |  | 1 | TRUE | wye
100 | LV_230-54_0_10_load_75 | 153 | 0.0024683 | 0.00061861 | 0 | 0 |  | 1 | TRUE | wye
101 | LV_230-54_0_10_load_76 | 154 | 0.0020074 | 0.00050311 | 0 | 0 |  | 1 | TRUE | wye
102 | LV_230-54_0_10_load_70 | 155 | 0.0050593 | 0.001268 | 0 | 0 |  | 1 | TRUE | wye
103 | LV_230-54_0_10_load_82 | 156 | 0.0046413 | 0.0011632 | 0 | 0 |  | 1 | TRUE | wye
104 | LV_230-54_0_10_load_83 | 157 | 0.0046427 | 0.0011636 | 0 | 0 |  | 1 | TRUE | wye
105 | LV_230-54_0_10_load_157 | 158 | 0.0043107 | 0.0010804 | 0 | 0 |  | 1 | TRUE | wye
106 | LV_230-54_0_10_load_158 | 159 | 0.0056319 | 0.0014115 | 0 | 0 |  | 1 | TRUE | wye
107 | LV_230-54_0_10_load_89 | 160 | 0.0019586 | 0.00049088 | 0 | 0 |  | 1 | TRUE | wye
108 | LV_230-54_0_10_load_90 | 161 | 0.0019814 | 0.00049657 | 0 | 0 |  | 1 | TRUE | wye
109 | LV_230-54_0_10_load_166 | 162 | 0.0014949 | 0.00037465 | 0 | 0 |  | 1 | TRUE | wye
110 | LV_230-54_0_10_load_165 | 163 | 0.0021397 | 0.00053625 | 0 | 0 |  | 1 | TRUE | wye
111 | LV_230-54_0_10_load_92 | 164 | 0.006201 | 0.0015541 | 0 | 0 |  | 1 | TRUE | wye
112 | LV_230-54_0_10_load_94 | 165 | 0.0050817 | 0.0012736 | 0 | 0 |  | 1 | TRUE | wye
113 | LV_230-54_0_10_load_109 | 166 | 0.0013238 | 0.00033177 | 0 | 0 |  | 1 | TRUE | wye
114 | LV_230-54_0_10_load_164 | 167 | 0.0020639 | 0.00051726 | 0 | 0 |  | 1 | TRUE | wye
115 | LV_230-54_0_10_load_111 | 168 | 0.0053937 | 0.0013518 | 0 | 0 |  | 1 | TRUE | wye
116 | LV_230-54_0_10_load_151 | 169 | 0.0042904 | 0.0010753 | 0 | 0 |  | 1 | TRUE | wye
117 | LV_230-54_0_10_load_141 | 170 | 0.0043086 | 0.0010798 | 0 | 0 |  | 1 | TRUE | wye
118 | LV_230-54_0_10_load_147 | 171 | 0.0065467 | 0.0016408 | 0 | 0 |  | 1 | TRUE | wye
119 | LV_230-54_0_10_load_131 | 172 | 0.0035586 | 0.00089187 | 0 | 0 |  | 1 | TRUE | wye
120 | LV_230-54_0_10_load_132 | 173 | 0.0035567 | 0.0008914 | 0 | 0 |  | 1 | TRUE | wye
121 | LV_230-54_0_10_load_133 | 174 | 0.005133 | 0.0012864 | 0 | 0 |  | 1 | TRUE | wye
122 | LV_230-54_0_10_load_134 | 175 | 0.0066758 | 0.0016731 | 0 | 0 |  | 1 | TRUE | wye
123 | LV_230-54_0_10_load_135 | 176 | 0.0051145 | 0.0012818 | 0 | 0 |  | 1 | TRUE | wye
124 | LV_230-54_0_10_load_172 | 178 | 0.0050992 | 0.001278 | 0 | 0 |  | 1 | TRUE | wye
125 | LV_230-54_0_10_load_138 | 179 | 0.0011671 | 0.00029251 | 0 | 0 |  | 1 | TRUE | wye
126 | LV_230-54_0_10_load_152 | 180 | 0.00431 | 0.0010802 | 0 | 0 |  | 1 | TRUE | wye
127 | LV_230-54_0_10_load_159 | 181 | 0.0018404 | 0.00046124 | 0 | 0 |  | 1 | TRUE | wye
128 | LV_230-54_0_10_load_161 | 182 | 0.0014945 | 0.00037456 | 0 | 0 |  | 1 | TRUE | wye
129 | LV_230-54_0_10_load_162 | 183 | 0.0020639 | 0.00051727 | 0 | 0 |  | 1 | TRUE | wye
130 | LV_230-54_0_10_load_180 | 184 | 0.005124 | 0.0012842 | 0 | 0 |  | 1 | TRUE | wye
131 | LV_230-54_0_10_load_179 | 185 | 0.005061 | 0.0012684 | 0 | 0 |  | 1 | TRUE | wye
132 | LV_230-54_0_10_load_173 | 186 | 0.0011131 | 0.00027897 | 0 | 0 |  | 1 | TRUE | wye
133 | LV_230-54_0_10_load_174 | 187 | 0.00099955 | 0.00025051 | 0 | 0 |  | 1 | TRUE | wye
134 | LV_230-54_0_10_load_176 | 188 | 0.0010137 | 0.00025405 | 0 | 0 |  | 1 | TRUE | wye
135 | LV_230-54_0_10_load_202 | 189 | 0.00099955 | 0.00025051 | 0 | 0 |  | 1 | TRUE | wye
136 | LV_230-54_0_10_load_203 | 190 | 0.0011859 | 0.00029721 | 0 | 0 |  | 1 | TRUE | wye
137 | LV_230-54_0_10_load_185 | 191 | 0.0018466 | 0.0004628 | 0 | 0 |  | 1 | TRUE | wye
138 | LV_230-54_0_10_load_210 | 192 | 0.0013721 | 0.00034388 | 0 | 0 |  | 1 | TRUE | wye
139 | LV_230-54_0_10_load_182 | 193 | 0.0018442 | 0.0004622 | 0 | 0 |  | 1 | TRUE | wye
140 | LV_230-54_0_10_load_183 | 194 | 0.0018571 | 0.00046544 | 0 | 0 |  | 1 | TRUE | wye
141 | LV_230-54_0_10_load_184 | 195 | 0.0018563 | 0.00046524 | 0 | 0 |  | 1 | TRUE | wye
142 | LV_230-54_0_10_load_186 | 196 | 0.0018454 | 0.00046249 | 0 | 0 |  | 1 | TRUE | wye
143 | LV_230-54_0_10_load_200 | 197 | 0.0018563 | 0.00046524 | 0 | 0 |  | 1 | TRUE | wye
144 | LV_230-54_0_10_load_201 | 198 | 0.0018442 | 0.0004622 | 0 | 0 |  | 1 | TRUE | wye
145 | LV_230-54_0_10_load_195 | 199 | 0.0012363 | 0.00030983 | 0 | 0 |  | 1 | TRUE | wye
146 | LV_230-54_0_10_load_196 | 200 | 0.0018964 | 0.00047527 | 0 | 0 |  | 1 | TRUE | wye
147 | LV_230-54_0_10_load_197 | 201 | 0.0018969 | 0.00047542 | 0 | 0 |  | 1 | TRUE | wye
148 | LV_230-54_0_10_load_198 | 202 | 0.0011002 | 0.00027572 | 0 | 0 |  | 1 | TRUE | wye
149 | LV_230-54_0_10_load_199 | 203 | 0.0038116 | 0.00095528 | 0 | 0 |  | 1 | TRUE | wye
150 | LV_230-54_0_10_load_211 | 204 | 0.0037037 | 0.00092825 | 0 | 0 |  | 1 | TRUE | wye

## ext_grid
| name | bus | vm_pu | va_degree | slack_weight | in_service
0 |  | 115 | 1 | 0 | 1 | TRUE

## line
| name | std_type | from_bus | to_bus | length_km | r_ohm_per_km | x_ohm_per_km | c_nf_per_km | g_us_per_km | max_i_ka | df | parallel | type | in_service
0 | LV_230-54_0_10_line_0 |  | 0 | 1 | 0.028452 | 0.125 | 0.08 | 261 | 0 | 0.364 | 1 | 1 | cs | TRUE
1 | LV_230-54_0_10_line_1 |  | 0 | 2 | 0.020747 | 0.125 | 0.08 | 261 | 0 | 0.364 | 1 | 1 | cs | TRUE
2 | LV_230-54_0_10_line_2 |  | 1 | 3 | 0.012209 | 0.125 | 0.08 | 261 | 0 | 0.364 | 1 | 1 | cs | TRUE
3 | LV_230-54_0_10_line_3 |  | 2 | 4 | 0.0091332 | 0.125 | 0.08 | 261 | 0 | 0.364 | 1 | 1 | cs | TRUE
4 | LV_230-54_0_10_line_4 |  | 3 | 5 | 0.004252 | 0.125 | 0.08 | 261 | 0 | 0.364 | 1 | 1 | cs | TRUE
5 | LV_230-54_0_10_line_5 |  | 4 | 6 | 0.014111 | 0.125 | 0.08 | 261 | 0 | 0.364 | 1 | 1 | cs | TRUE
6 | LV_230-54_0_10_line_6 |  | 5 | 9 | 0.0092441 | 0.125 | 0.08 | 261 | 0 | 0.364 | 1 | 1 | cs | TRUE
7 | LV_230-54_0_10_line_7 |  | 5 | 10 | 0.01202 | 0.125 | 0.08 | 261 | 0 | 0.364 | 1 | 1 | cs | TRUE
8 | LV_230-54_0_10_line_8 |  | 6 | 53 | 0.004398 | 0.125 | 0.08 | 261 | 0 | 0.364 | 1 | 1 | cs | TRUE
9 | LV_230-54_0_10_line_9 |  | 7 | 8 | 0.023313 | 0.125 | 0.08 | 261 | 0 | 0.364 | 1 | 1 | cs | TRUE
10 | LV_230-54_0_10_line_10 |  | 8 | 50 | 0.01034 | 0.125 | 0.08 | 261 | 0 | 0.364 | 1 | 1 | cs | TRUE
11 | LV_230-54_0_10_line_11 |  | 9 | 14 | 0.011669 | 0.125 | 0.08 | 261 | 0 | 0.364 | 1 | 2 | cs | TRUE
12 | LV_230-54_0_10_line_12 |  | 9 | 15 | 0.027365 | 0.125 | 0.08 | 261 | 0 | 0.364 | 1 | 1 | cs | TRUE
13 | LV_230-54_0_10_line_13 |  | 9 | 11 | 0.004303 | 0.125 | 0.08 | 261 | 0 | 0.364 | 1 | 1 | cs | TRUE
14 | LV_230-54_0_10_line_14 |  | 11 | 12 | 0.010673 | 0.125 | 0.08 | 261 | 0 | 0.364 | 1 | 1 | cs | TRUE
15 | LV_230-54_0_10_line_15 |  | 11 | 13 | 0.02776 | 0.125 | 0.08 | 261 | 0 | 0.364 | 1 | 1 | cs | TRUE
16 | LV_230-54_0_10_line_16 |  | 12 | 103 | 0.01082 | 0.125 | 0.08 | 261 | 0 | 0.364 | 1 | 1 | cs | TRUE
17 | LV_230-54_0_10_line_17 |  | 13 | 104 | 0.018613 | 0.125 | 0.08 | 261 | 0 | 0.364 | 1 | 1 | cs | TRUE
18 | LV_230-54_0_10_line_18 |  | 14 | 105 | 0.024825 | 0.125 | 0.08 | 261 | 0 | 0.364 | 1 | 5 | cs | TRUE
19 | LV_230-54_0_10_line_19 |  | 15 | 106 | 0.016564 | 0.125 | 0.08 | 261 | 0 | 0.364 | 1 | 1 | cs | TRUE
20 | LV_230-54_0_10_line_20 |  | 16 | 17 | 0.00354 | 0.125 | 0.08 | 261 | 0 | 0.364 | 1 | 5 | cs | TRUE
21 | LV_230-54_0_10_line_21 |  | 16 | 18 | 0.012862 | 0.125 | 0.08 | 261 | 0 | 0.364 | 1 | 1 | cs | TRUE
22 | LV_230-54_0_10_line_22 |  | 16 | 19 | 0.016156 | 0.125 | 0.08 | 261 | 0 | 0.364 | 1 | 5 | cs | TRUE
23 | LV_230-54_0_10_line_23 |  | 17 | 20 | 0.0094587 | 0.125 | 0.08 | 261 | 0 | 0.364 | 1 | 5 | cs | TRUE
24 | LV_230-54_0_10_line_24 |  | 17 | 21 | 0.01739 | 0.125 | 0.08 | 261 | 0 | 0.364 | 1 | 1 | cs | TRUE
25 | LV_230-54_0_10_line_25 |  | 19 | 107 | 0.015956 | 0.125 | 0.08 | 261 | 0 | 0.364 | 1 | 5 | cs | TRUE
26 | LV_230-54_0_10_line_26 |  | 20 | 32 | 0.028486 | 0.125 | 0.08 | 261 | 0 | 0.364 | 1 | 5 | cs | TRUE
27 | LV_230-54_0_10_line_27 |  | 20 | 33 | 0.036344 | 0.125 | 0.08 | 261 | 0 | 0.364 | 1 | 1 | cs | TRUE
28 | LV_230-54_0_10_line_28 |  | 21 | 110 | 0.018687 | 0.125 | 0.08 | 261 | 0 | 0.364 | 1 | 1 | cs | TRUE
29 | LV_230-54_0_10_line_29 |  | 22 | 23 | 0.027648 | 0.125 | 0.08 | 261 | 0 | 0.364 | 1 | 5 | cs | TRUE
30 | LV_230-54_0_10_line_30 |  | 22 | 24 | 0.0096601 | 0.125 | 0.08 | 261 | 0 | 0.364 | 1 | 5 | cs | TRUE
31 | LV_230-54_0_10_line_31 |  | 23 | 39 | 0.014134 | 0.125 | 0.08 | 261 | 0 | 0.364 | 1 | 1 | cs | TRUE
32 | LV_230-54_0_10_line_32 |  | 23 | 40 | 0.011507 | 0.125 | 0.08 | 261 | 0 | 0.364 | 1 | 5 | cs | TRUE
33 | LV_230-54_0_10_line_33 |  | 24 | 37 | 0.028488 | 0.125 | 0.08 | 261 | 0 | 0.364 | 1 | 5 | cs | TRUE
34 | LV_230-54_0_10_line_34 |  | 25 | 26 | 0.045318 | 0.125 | 0.08 | 261 | 0 | 0.364 | 1 | 1 | cs | TRUE
35 | LV_230-54_0_10_line_35 |  | 25 | 27 | 0.004869 | 0.125 | 0.08 | 261 | 0 | 0.364 | 1 | 1 | cs | TRUE
36 | LV_230-54_0_10_line_36 |  | 25 | 28 | 0.0048221 | 0.125 | 0.08 | 261 | 0 | 0.364 | 1 | 1 | cs | TRUE
37 | LV_230-54_0_10_line_37 |  | 26 | 111 | 0.013677 | 0.125 | 0.08 | 261 | 0 | 0.364 | 1 | 1 | cs | TRUE
38 | LV_230-54_0_10_line_38 |  | 27 | 112 | 0.033156 | 0.125 | 0.08 | 261 | 0 | 0.364 | 1 | 1 | cs | TRUE
39 | LV_230-54_0_10_line_39 |  | 27 | 29 | 0.004581 | 0.125 | 0.08 | 261 | 0 | 0.364 | 1 | 1 | cs | TRUE
40 | LV_230-54_0_10_line_40 |  | 28 | 113 | 0.018406 | 0.125 | 0.08 | 261 | 0 | 0.364 | 1 | 1 | cs | TRUE
41 | LV_230-54_0_10_line_41 |  | 29 | 30 | 0.0093429 | 0.125 | 0.08 | 261 | 0 | 0.364 | 1 | 1 | cs | TRUE
42 | LV_230-54_0_10_line_42 |  | 29 | 31 | 0.020047 | 0.125 | 0.08 | 261 | 0 | 0.364 | 1 | 1 | cs | TRUE
43 | LV_230-54_0_10_line_43 |  | 30 | 34 | 0.01949 | 0.125 | 0.08 | 261 | 0 | 0.364 | 1 | 5 | cs | TRUE
44 | LV_230-54_0_10_line_44 |  | 30 | 35 | 0.014573 | 0.125 | 0.08 | 261 | 0 | 0.364 | 1 | 5 | cs | TRUE
45 | LV_230-54_0_10_line_45 |  | 32 | 114 | 0.014774 | 0.125 | 0.08 | 261 | 0 | 0.364 | 1 | 5 | cs | TRUE
46 | LV_230-54_0_10_line_46 |  | 34 | 115 | 0.018039 | 0.125 | 0.08 | 261 | 0 | 0.364 | 1 | 5 | cs | TRUE
47 | LV_230-54_0_10_line_47 |  | 35 | 105 | 0.014119 | 0.125 | 0.08 | 261 | 0 | 0.364 | 1 | 5 | cs | TRUE
48 | LV_230-54_0_10_line_48 |  | 36 | 37 | 0.03447 | 0.125 | 0.08 | 261 | 0 | 0.364 | 1 | 5 | cs | TRUE
49 | LV_230-54_0_10_line_49 |  | 36 | 38 | 0.035305 | 0.125 | 0.08 | 261 | 0 | 0.364 | 1 | 5 | cs | TRUE
50 | LV_230-54_0_10_line_50 |  | 38 | 116 | 0.034325 | 0.125 | 0.08 | 261 | 0 | 0.364 | 1 | 1 | cs | TRUE
51 | LV_230-54_0_10_line_51 |  | 38 | 94 | 0.03266 | 0.125 | 0.08 | 261 | 0 | 0.364 | 1 | 5 | cs | TRUE
52 | LV_230-54_0_10_line_52 |  | 40 | 70 | 0.008111 | 0.125 | 0.08 | 261 | 0 | 0.364 | 1 | 1 | cs | TRUE
53 | LV_230-54_0_10_line_53 |  | 40 | 71 | 0.0179 | 0.125 | 0.08 | 261 | 0 | 0.364 | 1 | 5 | cs | TRUE
54 | LV_230-54_0_10_line_54 |  | 41 | 42 | 0.003566 | 0.125 | 0.08 | 261 | 0 | 0.364 | 1 | 1 | cs | TRUE
55 | LV_230-54_0_10_line_55 |  | 41 | 43 | 0.032245 | 0.125 | 0.08 | 261 | 0 | 0.364 | 1 | 1 | cs | TRUE
56 | LV_230-54_0_10_line_56 |  | 41 | 44 | 0.017307 | 0.125 | 0.08 | 261 | 0 | 0.364 | 1 | 1 | cs | TRUE
57 | LV_230-54_0_10_line_57 |  | 42 | 45 | 0.017787 | 0.125 | 0.08 | 261 | 0 | 0.364 | 1 | 1 | cs | TRUE
58 | LV_230-54_0_10_line_58 |  | 43 | 60 | 0.016503 | 0.125 | 0.08 | 261 | 0 | 0.364 | 1 | 1 | cs | TRUE
59 | LV_230-54_0_10_line_59 |  | 43 | 49 | 0.038576 | 0.125 | 0.08 | 261 | 0 | 0.364 | 1 | 1 | cs | TRUE
60 | LV_230-54_0_10_line_60 |  | 46 | 47 | 0.027653 | 0.125 | 0.08 | 261 | 0 | 0.364 | 1 | 1 | cs | TRUE
61 | LV_230-54_0_10_line_61 |  | 46 | 48 | 0.020107 | 0.125 | 0.08 | 261 | 0 | 0.364 | 1 | 1 | cs | TRUE
62 | LV_230-54_0_10_line_62 |  | 46 | 49 | 0.018241 | 0.125 | 0.08 | 261 | 0 | 0.364 | 1 | 1 | cs | TRUE
63 | LV_230-54_0_10_line_63 |  | 48 | 54 | 0.016796 | 0.125 | 0.08 | 261 | 0 | 0.364 | 1 | 1 | cs | TRUE
64 | LV_230-54_0_10_line_64 |  | 48 | 55 | 0.022942 | 0.125 | 0.08 | 261 | 0 | 0.364 | 1 | 1 | cs | TRUE
65 | LV_230-54_0_10_line_65 |  | 50 | 51 | 0.008487 | 0.125 | 0.08 | 261 | 0 | 0.364 | 1 | 1 | cs | TRUE
66 | LV_230-54_0_10_line_66 |  | 50 | 52 | 0.0091182 | 0.125 | 0.08 | 261 | 0 | 0.364 | 1 | 1 | cs | TRUE
67 | LV_230-54_0_10_line_67 |  | 51 | 56 | 0.014181 | 0.125 | 0.08 | 261 | 0 | 0.364 | 1 | 1 | cs | TRUE
68 | LV_230-54_0_10_line_68 |  | 52 | 103 | 0.020142 | 0.125 | 0.08 | 261 | 0 | 0.364 | 1 | 1 | cs | TRUE
69 | LV_230-54_0_10_line_69 |  | 53 | 58 | 0.010725 | 0.125 | 0.08 | 261 | 0 | 0.364 | 1 | 1 | cs | TRUE
70 | LV_230-54_0_10_line_70 |  | 53 | 118 | 0.017452 | 0.125 | 0.08 | 261 | 0 | 0.364 | 1 | 1 | cs | TRUE
71 | LV_230-54_0_10_line_71 |  | 54 | 61 | 0.0027257 | 0.125 | 0.08 | 261 | 0 | 0.364 | 1 | 1 | cs | TRUE
72 | LV_230-54_0_10_line_72 |  | 55 | 122 | 0.019623 | 0.125 | 0.08 | 261 | 0 | 0.364 | 1 | 1 | cs | TRUE
73 | LV_230-54_0_10_line_73 |  | 56 | 123 | 0.022803 | 0.125 | 0.08 | 261 | 0 | 0.364 | 1 | 1 | cs | TRUE
74 | LV_230-54_0_10_line_74 |  | 57 | 58 | 0.011362 | 0.125 | 0.08 | 261 | 0 | 0.364 | 1 | 1 | cs | TRUE
75 | LV_230-54_0_10_line_75 |  | 57 | 59 | 0.01603 | 0.125 | 0.08 | 261 | 0 | 0.364 | 1 | 1 | cs | TRUE
76 | LV_230-54_0_10_line_76 |  | 60 | 124 | 0.00027354 | 0.125 | 0.08 | 261 | 0 | 0.364 | 1 | 1 | cs | TRUE
77 | LV_230-54_0_10_line_77 |  | 62 | 63 | 0.005359 | 0.125 | 0.08 | 261 | 0 | 0.364 | 1 | 1 | cs | TRUE
78 | LV_230-54_0_10_line_78 |  | 62 | 64 | 0.024332 | 0.125 | 0.08 | 261 | 0 | 0.364 | 1 | 1 | cs | TRUE
79 | LV_230-54_0_10_line_79 |  | 62 | 65 | 0.013686 | 0.125 | 0.08 | 261 | 0 | 0.364 | 1 | 1 | cs | TRUE
80 | LV_230-54_0_10_line_80 |  | 63 | 100 | 0.018865 | 0.125 | 0.08 | 261 | 0 | 0.364 | 1 | 1 | cs | TRUE
81 | LV_230-54_0_10_line_81 |  | 64 | 125 | 0.013825 | 0.125 | 0.08 | 261 | 0 | 0.364 | 1 | 1 | cs | TRUE
82 | LV_230-54_0_10_line_82 |  | 64 | 126 | 0.024828 | 0.125 | 0.08 | 261 | 0 | 0.364 | 1 | 1 | cs | TRUE
83 | LV_230-54_0_10_line_83 |  | 65 | 127 | 0.0069591 | 0.125 | 0.08 | 261 | 0 | 0.364 | 1 | 1 | cs | TRUE
84 | LV_230-54_0_10_line_84 |  | 66 | 67 | 0.021708 | 0.125 | 0.08 | 261 | 0 | 0.364 | 1 | 1 | cs | TRUE
85 | LV_230-54_0_10_line_85 |  | 66 | 68 | 0.004088 | 0.125 | 0.08 | 261 | 0 | 0.364 | 1 | 1 | cs | TRUE
86 | LV_230-54_0_10_line_86 |  | 66 | 69 | 0.017425 | 0.125 | 0.08 | 261 | 0 | 0.364 | 1 | 1 | cs | TRUE
87 | LV_230-54_0_10_line_87 |  | 68 | 128 | 0.018583 | 0.125 | 0.08 | 261 | 0 | 0.364 | 1 | 1 | cs | TRUE
88 | LV_230-54_0_10_line_88 |  | 69 | 129 | 0.015562 | 0.125 | 0.08 | 261 | 0 | 0.364 | 1 | 1 | cs | TRUE
89 | LV_230-54_0_10_line_89 |  | 70 | 99 | 0.01851 | 0.125 | 0.08 | 261 | 0 | 0.364 | 1 | 1 | cs | TRUE
90 | LV_230-54_0_10_line_90 |  | 71 | 130 | 0.029606 | 0.125 | 0.08 | 261 | 0 | 0.364 | 1 | 5 | cs | TRUE
91 | LV_230-54_0_10_line_91 |  | 72 | 73 | 0.012436 | 0.125 | 0.08 | 261 | 0 | 0.364 | 1 | 5 | cs | TRUE
92 | LV_230-54_0_10_line_92 |  | 72 | 74 | 0.012842 | 0.125 | 0.08 | 261 | 0 | 0.364 | 1 | 5 | cs | TRUE
93 | LV_230-54_0_10_line_93 |  | 72 | 75 | 0.020384 | 0.125 | 0.08 | 261 | 0 | 0.364 | 1 | 1 | cs | TRUE
94 | LV_230-54_0_10_line_94 |  | 73 | 80 | 0.020697 | 0.125 | 0.08 | 261 | 0 | 0.364 | 1 | 5 | cs | TRUE
95 | LV_230-54_0_10_line_95 |  | 74 | 131 | 0.016431 | 0.125 | 0.08 | 261 | 0 | 0.364 | 1 | 5 | cs | TRUE
96 | LV_230-54_0_10_line_96 |  | 75 | 128 | 0.019258 | 0.125 | 0.08 | 261 | 0 | 0.364 | 1 | 1 | cs | TRUE
97 | LV_230-54_0_10_line_97 |  | 76 | 77 | 0.0123 | 0.125 | 0.08 | 261 | 0 | 0.364 | 1 | 5 | cs | TRUE
98 | LV_230-54_0_10_line_98 |  | 76 | 78 | 0.018384 | 0.125 | 0.08 | 261 | 0 | 0.364 | 1 | 5 | cs | TRUE
99 | LV_230-54_0_10_line_99 |  | 76 | 79 | 0.017809 | 0.125 | 0.08 | 261 | 0 | 0.364 | 1 | 1 | cs | TRUE
100 | LV_230-54_0_10_line_100 |  | 77 | 131 | 0.015802 | 0.125 | 0.08 | 261 | 0 | 0.364 | 1 | 5 | cs | TRUE
101 | LV_230-54_0_10_line_101 |  | 78 | 132 | 0.021323 | 0.125 | 0.08 | 261 | 0 | 0.364 | 1 | 5 | cs | TRUE
102 | LV_230-54_0_10_line_102 |  | 79 | 117 | 0.028697 | 0.125 | 0.08 | 261 | 0 | 0.364 | 1 | 1 | cs | TRUE
103 | LV_230-54_0_10_line_103 |  | 80 | 133 | 0.021222 | 0.125 | 0.08 | 261 | 0 | 0.364 | 1 | 5 | cs | TRUE
104 | LV_230-54_0_10_line_104 |  | 81 | 82 | 0.007342 | 0.125 | 0.08 | 261 | 0 | 0.364 | 1 | 1 | cs | TRUE
105 | LV_230-54_0_10_line_105 |  | 81 | 83 | 0.014259 | 0.125 | 0.08 | 261 | 0 | 0.364 | 1 | 1 | cs | TRUE
106 | LV_230-54_0_10_line_106 |  | 82 | 93 | 0.015141 | 0.125 | 0.08 | 261 | 0 | 0.364 | 1 | 1 | cs | TRUE
107 | LV_230-54_0_10_line_107 |  | 83 | 97 | 0.025355 | 0.125 | 0.08 | 261 | 0 | 0.364 | 1 | 1 | cs | TRUE
108 | LV_230-54_0_10_line_108 |  | 84 | 85 | 0.040546 | 0.125 | 0.08 | 261 | 0 | 0.364 | 1 | 1 | cs | TRUE
109 | LV_230-54_0_10_line_109 |  | 84 | 86 | 0.02338 | 0.125 | 0.08 | 261 | 0 | 0.364 | 1 | 1 | cs | TRUE
110 | LV_230-54_0_10_line_110 |  | 84 | 87 | 0.034642 | 0.125 | 0.08 | 261 | 0 | 0.364 | 1 | 1 | cs | TRUE
111 | LV_230-54_0_10_line_111 |  | 86 | 92 | 0.017683 | 0.125 | 0.08 | 261 | 0 | 0.364 | 1 | 1 | cs | TRUE
112 | LV_230-54_0_10_line_112 |  | 88 | 89 | 0.026766 | 0.125 | 0.08 | 261 | 0 | 0.364 | 1 | 5 | cs | TRUE
113 | LV_230-54_0_10_line_113 |  | 88 | 90 | 0.037507 | 0.125 | 0.08 | 261 | 0 | 0.364 | 1 | 5 | cs | TRUE
114 | LV_230-54_0_10_line_114 |  | 88 | 91 | 0.0085858 | 0.125 | 0.08 | 261 | 0 | 0.364 | 1 | 1 | cs | TRUE
115 | LV_230-54_0_10_line_115 |  | 89 | 136 | 0.024095 | 0.125 | 0.08 | 261 | 0 | 0.364 | 1 | 1 | cs | TRUE
116 | LV_230-54_0_10_line_116 |  | 89 | 137 | 0.025021 | 0.125 | 0.08 | 261 | 0 | 0.364 | 1 | 5 | cs | TRUE
117 | LV_230-54_0_10_line_117 |  | 90 | 94 | 0.029199 | 0.125 | 0.08 | 261 | 0 | 0.364 | 1 | 5 | cs | TRUE
118 | LV_230-54_0_10_line_118 |  | 90 | 95 | 0.016655 | 0.125 | 0.08 | 261 | 0 | 0.364 | 1 | 1 | cs | TRUE
119 | LV_230-54_0_10_line_119 |  | 91 | 92 | 0.017767 | 0.125 | 0.08 | 261 | 0 | 0.364 | 1 | 1 | cs | TRUE
120 | LV_230-54_0_10_line_120 |  | 93 | 138 | 0.020029 | 0.125 | 0.08 | 261 | 0 | 0.364 | 1 | 1 | cs | TRUE
121 | LV_230-54_0_10_line_121 |  | 94 | 139 | 0.034259 | 0.125 | 0.08 | 261 | 0 | 0.364 | 1 | 1 | cs | TRUE
122 | LV_230-54_0_10_line_122 |  | 95 | 140 | 0.0083959 | 0.125 | 0.08 | 261 | 0 | 0.364 | 1 | 1 | cs | TRUE
123 | LV_230-54_0_10_line_123 |  | 96 | 97 | 0.038684 | 0.125 | 0.08 | 261 | 0 | 0.364 | 1 | 1 | cs | TRUE
124 | LV_230-54_0_10_line_124 |  | 96 | 98 | 0.014881 | 0.125 | 0.08 | 261 | 0 | 0.364 | 1 | 1 | cs | TRUE
125 | LV_230-54_0_10_line_125 |  | 98 | 135 | 0.02171 | 0.125 | 0.08 | 261 | 0 | 0.364 | 1 | 1 | cs | TRUE
126 | LV_230-54_0_10_line_126 |  | 99 | 141 | 0.030867 | 0.125 | 0.08 | 261 | 0 | 0.364 | 1 | 1 | cs | TRUE
127 | LV_230-54_0_10_line_127 |  | 101 | 102 | 0.010659 | 0.125 | 0.08 | 261 | 0 | 0.364 | 1 | 1 | cs | TRUE
128 | LV_230-54_0_10_line_128 |  | 102 | 118 | 0.021475 | 0.125 | 0.08 | 261 | 0 | 0.364 | 1 | 1 | cs | TRUE
129 | LV_230-54_0_10_line_129 |  | 104 | 160 | 0.015951 | 0.125 | 0.08 | 261 | 0 | 0.364 | 1 | 1 | cs | TRUE
130 | LV_230-54_0_10_line_130 |  | 106 | 156 | 0.026017 | 0.125 | 0.08 | 261 | 0 | 0.364 | 1 | 1 | cs | TRUE
131 | LV_230-54_0_10_line_131 |  | 107 | 154 | 0.0074076 | 0.125 | 0.08 | 261 | 0 | 0.364 | 1 | 5 | cs | TRUE
132 | LV_230-54_0_10_line_132 |  | 108 | 109 | 0.0070337 | 0.125 | 0.08 | 261 | 0 | 0.364 | 1 | 1 | cs | TRUE
133 | LV_230-54_0_10_line_133 |  | 109 | 149 | 0.0069638 | 0.125 | 0.08 | 261 | 0 | 0.364 | 1 | 1 | cs | TRUE
134 | LV_230-54_0_10_line_134 |  | 110 | 146 | 0.0083677 | 0.125 | 0.08 | 261 | 0 | 0.364 | 1 | 1 | cs | TRUE
135 | LV_230-54_0_10_line_135 |  | 111 | 191 | 0.00015284 | 0.125 | 0.08 | 261 | 0 | 0.364 | 1 | 1 | cs | TRUE
136 | LV_230-54_0_10_line_136 |  | 112 | 145 | 0.02577 | 0.125 | 0.08 | 261 | 0 | 0.364 | 1 | 1 | cs | TRUE
137 | LV_230-54_0_10_line_137 |  | 113 | 149 | 0.0069657 | 0.125 | 0.08 | 261 | 0 | 0.364 | 1 | 1 | cs | TRUE
138 | LV_230-54_0_10_line_138 |  | 114 | 171 | 0.016439 | 0.125 | 0.08 | 261 | 0 | 0.364 | 1 | 5 | cs | TRUE
139 | LV_230-54_0_10_line_139 |  | 115 | 171 | 0.019285 | 0.125 | 0.08 | 261 | 0 | 0.364 | 1 | 5 | cs | TRUE
140 | LV_230-54_0_10_line_140 |  | 119 | 120 | 0.004169 | 0.125 | 0.08 | 261 | 0 | 0.364 | 1 | 1 | cs | TRUE
141 | LV_230-54_0_10_line_141 |  | 119 | 121 | 0.020376 | 0.125 | 0.08 | 261 | 0 | 0.364 | 1 | 1 | cs | TRUE
142 | LV_230-54_0_10_line_142 |  | 120 | 159 | 0.022203 | 0.125 | 0.08 | 261 | 0 | 0.364 | 1 | 1 | cs | TRUE
143 | LV_230-54_0_10_line_143 |  | 121 | 181 | 0.0088719 | 0.125 | 0.08 | 261 | 0 | 0.364 | 1 | 1 | cs | TRUE
144 | LV_230-54_0_10_line_144 |  | 122 | 165 | 0.034859 | 0.125 | 0.08 | 261 | 0 | 0.364 | 1 | 1 | cs | TRUE
145 | LV_230-54_0_10_line_145 |  | 123 | 164 | 0.028692 | 0.125 | 0.08 | 261 | 0 | 0.364 | 1 | 1 | cs | TRUE
146 | LV_230-54_0_10_line_146 |  | 124 | 166 | 0.0095446 | 0.125 | 0.08 | 261 | 0 | 0.364 | 1 | 1 | cs | TRUE
147 | LV_230-54_0_10_line_147 |  | 125 | 192 | 0.013516 | 0.125 | 0.08 | 261 | 0 | 0.364 | 1 | 1 | cs | TRUE
148 | LV_230-54_0_10_line_148 |  | 126 | 186 | 0.013852 | 0.125 | 0.08 | 261 | 0 | 0.364 | 1 | 1 | cs | TRUE
149 | LV_230-54_0_10_line_149 |  | 127 | 179 | 0.014111 | 0.125 | 0.08 | 261 | 0 | 0.364 | 1 | 1 | cs | TRUE
150 | LV_230-54_0_10_line_150 |  | 129 | 179 | 0.0072816 | 0.125 | 0.08 | 261 | 0 | 0.364 | 1 | 1 | cs | TRUE
151 | LV_230-54_0_10_line_151 |  | 130 | 155 | 0.028877 | 0.125 | 0.08 | 261 | 0 | 0.364 | 1 | 5 | cs | TRUE
152 | LV_230-54_0_10_line_152 |  | 132 | 150 | 0.0052602 | 0.125 | 0.08 | 261 | 0 | 0.364 | 1 | 5 | cs | TRUE
153 | LV_230-54_0_10_line_153 |  | 133 | 155 | 0.026713 | 0.125 | 0.08 | 261 | 0 | 0.364 | 1 | 5 | cs | TRUE
154 | LV_230-54_0_10_line_154 |  | 134 | 135 | 0.20606 | 0.125 | 0.08 | 261 | 0 | 0.364 | 1 | 1 | cs | TRUE
155 | LV_230-54_0_10_line_155 |  | 136 | 169 | 0.036398 | 0.125 | 0.08 | 261 | 0 | 0.364 | 1 | 1 | cs | TRUE
156 | LV_230-54_0_10_line_156 |  | 137 | 170 | 0.017274 | 0.125 | 0.08 | 261 | 0 | 0.364 | 1 | 5 | cs | TRUE
157 | LV_230-54_0_10_line_157 |  | 138 | 168 | 0.03012 | 0.125 | 0.08 | 261 | 0 | 0.364 | 1 | 1 | cs | TRUE
158 | LV_230-54_0_10_line_158 |  | 140 | 142 | 0.02332 | 0.125 | 0.08 | 261 | 0 | 0.364 | 1 | 1 | cs | TRUE
159 | LV_230-54_0_10_line_159 |  | 141 | 168 | 0.021163 | 0.125 | 0.08 | 261 | 0 | 0.364 | 1 | 1 | cs | TRUE
160 | LV_230-54_0_10_line_160 |  | 143 | 144 | 0.027986 | 0.125 | 0.08 | 261 | 0 | 0.364 | 1 | 1 | cs | TRUE
161 | LV_230-54_0_10_line_161 |  | 144 | 145 | 0.018517 | 0.125 | 0.08 | 261 | 0 | 0.364 | 1 | 1 | cs | TRUE
162 | LV_230-54_0_10_line_162 |  | 146 | 147 | 0.017708 | 0.125 | 0.08 | 261 | 0 | 0.364 | 1 | 1 | cs | TRUE
163 | LV_230-54_0_10_line_163 |  | 147 | 148 | 0.010102 | 0.125 | 0.08 | 261 | 0 | 0.364 | 1 | 1 | cs | TRUE
164 | LV_230-54_0_10_line_164 |  | 150 | 151 | 0.013507 | 0.125 | 0.08 | 261 | 0 | 0.364 | 1 | 5 | cs | TRUE
165 | LV_230-54_0_10_line_165 |  | 151 | 152 | 0.02861 | 0.125 | 0.08 | 261 | 0 | 0.364 | 1 | 1 | cs | TRUE
166 | LV_230-54_0_10_line_166 |  | 151 | 153 | 0.030846 | 0.125 | 0.08 | 261 | 0 | 0.364 | 1 | 5 | cs | TRUE
167 | LV_230-54_0_10_line_167 |  | 153 | 154 | 0.017059 | 0.125 | 0.08 | 261 | 0 | 0.364 | 1 | 5 | cs | TRUE
168 | LV_230-54_0_10_line_168 |  | 156 | 157 | 0.021643 | 0.125 | 0.08 | 261 | 0 | 0.364 | 1 | 1 | cs | TRUE
169 | LV_230-54_0_10_line_169 |  | 158 | 159 | 0.019767 | 0.125 | 0.08 | 261 | 0 | 0.364 | 1 | 1 | cs | TRUE
170 | LV_230-54_0_10_line_170 |  | 160 | 161 | 0.0087117 | 0.125 | 0.08 | 261 | 0 | 0.364 | 1 | 1 | cs | TRUE
171 | LV_230-54_0_10_line_171 |  | 161 | 162 | 0.017791 | 0.125 | 0.08 | 261 | 0 | 0.364 | 1 | 1 | cs | TRUE
172 | LV_230-54_0_10_line_172 |  | 162 | 163 | 0.0090923 | 0.125 | 0.08 | 261 | 0 | 0.364 | 1 | 1 | cs | TRUE
173 | LV_230-54_0_10_line_173 |  | 163 | 183 | 0.015128 | 0.125 | 0.08 | 261 | 0 | 0.364 | 1 | 1 | cs | TRUE
174 | LV_230-54_0_10_line_174 |  | 164 | 165 | 0.02085 | 0.125 | 0.08 | 261 | 0 | 0.364 | 1 | 1 | cs | TRUE
175 | LV_230-54_0_10_line_175 |  | 166 | 167 | 0.00085529 | 0.125 | 0.08 | 261 | 0 | 0.364 | 1 | 1 | cs | TRUE
176 | LV_230-54_0_10_line_176 |  | 169 | 180 | 0.00017927 | 0.125 | 0.08 | 261 | 0 | 0.364 | 1 | 1 | cs | TRUE
177 | LV_230-54_0_10_line_177 |  | 170 | 175 | 0.0041626 | 0.125 | 0.08 | 261 | 0 | 0.364 | 1 | 5 | cs | TRUE
178 | LV_230-54_0_10_line_178 |  | 172 | 173 | 0.0094147 | 0.125 | 0.08 | 261 | 0 | 0.364 | 1 | 5 | cs | TRUE
179 | LV_230-54_0_10_line_179 |  | 172 | 174 | 0.018366 | 0.125 | 0.08 | 261 | 0 | 0.364 | 1 | 5 | cs | TRUE
180 | LV_230-54_0_10_line_180 |  | 173 | 175 | 0.031566 | 0.125 | 0.08 | 261 | 0 | 0.364 | 1 | 5 | cs | TRUE
181 | LV_230-54_0_10_line_181 |  | 174 | 176 | 0.024583 | 0.125 | 0.08 | 261 | 0 | 0.364 | 1 | 5 | cs | TRUE
182 | LV_230-54_0_10_line_182 |  | 176 | 177 | 0.0094781 | 0.125 | 0.08 | 261 | 0 | 0.364 | 1 | 5 | cs | TRUE
183 | LV_230-54_0_10_line_183 |  | 177 | 178 | 0.015293 | 0.125 | 0.08 | 261 | 0 | 0.364 | 1 | 5 | cs | TRUE
184 | LV_230-54_0_10_line_184 |  | 178 | 184 | 0.024869 | 0.125 | 0.08 | 261 | 0 | 0.364 | 1 | 5 | cs | TRUE
185 | LV_230-54_0_10_line_185 |  | 181 | 182 | 0.015987 | 0.125 | 0.08 | 261 | 0 | 0.364 | 1 | 1 | cs | TRUE
186 | LV_230-54_0_10_line_186 |  | 182 | 183 | 0.0091237 | 0.125 | 0.08 | 261 | 0 | 0.364 | 1 | 1 | cs | TRUE
187 | LV_230-54_0_10_line_187 |  | 184 | 185 | 0.023544 | 0.125 | 0.08 | 261 | 0 | 0.364 | 1 | 3 | cs | TRUE
188 | LV_230-54_0_10_line_188 |  | 186 | 187 | 0.0065978 | 0.125 | 0.08 | 261 | 0 | 0.364 | 1 | 1 | cs | TRUE
189 | LV_230-54_0_10_line_189 |  | 187 | 188 | 0.00036647 | 0.125 | 0.08 | 261 | 0 | 0.364 | 1 | 1 | cs | TRUE
190 | LV_230-54_0_10_line_190 |  | 188 | 189 | 0.0065994 | 0.125 | 0.08 | 261 | 0 | 0.364 | 1 | 1 | cs | TRUE
191 | LV_230-54_0_10_line_191 |  | 189 | 190 | 0.00036951 | 0.125 | 0.08 | 261 | 0 | 0.364 | 1 | 1 | cs | TRUE
192 | LV_230-54_0_10_line_192 |  | 190 | 202 | 0.0064238 | 0.125 | 0.08 | 261 | 0 | 0.364 | 1 | 1 | cs | TRUE
193 | LV_230-54_0_10_line_193 |  | 191 | 194 | 0.0068104 | 0.125 | 0.08 | 261 | 0 | 0.364 | 1 | 1 | cs | TRUE
194 | LV_230-54_0_10_line_194 |  | 193 | 194 | 0.00015435 | 0.125 | 0.08 | 261 | 0 | 0.364 | 1 | 1 | cs | TRUE
195 | LV_230-54_0_10_line_195 |  | 193 | 195 | 0.0068083 | 0.125 | 0.08 | 261 | 0 | 0.364 | 1 | 1 | cs | TRUE
196 | LV_230-54_0_10_line_196 |  | 195 | 196 | 0.00015061 | 0.125 | 0.08 | 261 | 0 | 0.364 | 1 | 1 | cs | TRUE
197 | LV_230-54_0_10_line_197 |  | 196 | 197 | 0.0068099 | 0.125 | 0.08 | 261 | 0 | 0.364 | 1 | 1 | cs | TRUE
198 | LV_230-54_0_10_line_198 |  | 197 | 198 | 0.00014904 | 0.125 | 0.08 | 261 | 0 | 0.364 | 1 | 1 | cs | TRUE
199 | LV_230-54_0_10_line_199 |  | 198 | 204 | 0.006539 | 0.125 | 0.08 | 261 | 0 | 0.364 | 1 | 1 | cs | TRUE
200 | LV_230-54_0_10_line_200 |  | 199 | 200 | 0.0069104 | 0.125 | 0.08 | 261 | 0 | 0.364 | 1 | 1 | cs | TRUE
201 | LV_230-54_0_10_line_201 |  | 199 | 201 | 4.8177e-05 | 0.125 | 0.08 | 261 | 0 | 0.364 | 1 | 1 | cs | TRUE
202 | LV_230-54_0_10_line_202 |  | 200 | 202 | 0.00053055 | 0.125 | 0.08 | 261 | 0 | 0.364 | 1 | 1 | cs | TRUE
203 | LV_230-54_0_10_line_203 |  | 201 | 203 | 0.0037037 | 0.125 | 0.08 | 261 | 0 | 0.364 | 1 | 1 | cs | TRUE

## trafo
| name | std_type | hv_bus | lv_bus | sn_mva | vn_hv_kv | vn_lv_kv | vk_percent | vkr_percent | pfe_kw | i0_percent | shift_degree | tap_side | tap_neutral | tap_min | tap_max | tap_step_percent | tap_step_degree | tap_pos | tap_phase_shifter | parallel | df | in_service
0 | LV_230-54_0_10_trafo_148 | 0.63 MVA 20/0.4 kV | 205 | 115 | 0.63 | 20 | 0.4 | 6 | 1.206 | 1.65 | 0.2619 | 150 | hv | 0 | -2 | 2 | 2.5 | 0 | 0 | FALSE | 1 | 1 | TRUE

## line_geodata
| x0 | y0 | x1 | y1 | x2 | y2 | x3 | y3 | x4 | y4 | x5 | y5 | x6 | y6 | x7 | y7
0 | 2695903.6698 | 1262538.4892 | 2695877.967 | 1262550.69
1 | 2695903.6698 | 1262538.4892 | 2695922.4119 | 1262529.5924
2 | 2695866.9379 | 1262555.9255 | 2695877.967 | 1262550.69
3 | 2695930.6627 | 1262525.6758 | 2695922.4119 | 1262529.5924
4 | 2695865.1849 | 1262552.0495 | 2695866.9379 | 1262555.9255
5 | 2695943.4102 | 1262519.6247 | 2695930.6627 | 1262525.6758
6 | 2695856.8251 | 1262555.995 | 2695861.7529 | 1262553.6729 | 2695865.1849 | 1262552.0495
7 | 2695865.1849 | 1262552.0495 | 2695859.9563 | 1262541.2259
8 | 2695941.4397 | 1262515.6895 | 2695943.4102 | 1262519.6247
9 | 2695889.8379 | 1262601.3336 | 2695887.2089 | 1262598.5109 | 2695878.8467 | 1262580.9435
10 | 2695880.4691 | 1262605.7075 | 2695885.3356 | 1262603.4401 | 2695889.8379 | 1262601.3336
11 | 2695856.8251 | 1262555.995 | 2695851.7337 | 1262545.4956
12 | 2695856.8251 | 1262555.995 | 2695832.2065 | 1262567.9434
13 | 2695856.8251 | 1262555.995 | 2695858.4255 | 1262559.9908
14 | 2695858.4255 | 1262559.9908 | 2695863.0612 | 1262569.605
15 | 2695858.4255 | 1262559.9908 | 2695854.492 | 1262561.873 | 2695833.3854 | 1262571.9735
16 | 2695867.7606 | 1262579.3511 | 2695863.0612 | 1262569.605
17 | 2695816.5803 | 1262579.9751 | 2695822.0592 | 1262577.3935 | 2695833.3854 | 1262571.9735
18 | 2695840.902 | 1262523.1586 | 2695851.7337 | 1262545.4956
19 | 2695817.3047 | 1262575.1758 | 2695832.2065 | 1262567.9434
20 | 2695801.6345 | 1262419.679 | 2695803.1651 | 1262422.873
21 | 2695801.6345 | 1262419.679 | 2695796.0915 | 1262408.0728
22 | 2695801.6345 | 1262419.679 | 2695816.1892 | 1262412.6672
23 | 2695803.1651 | 1262422.873 | 2695798.6089 | 1262425.0454 | 2695794.6297 | 1262426.9492
24 | 2695803.1651 | 1262422.873 | 2695818.8626 | 1262415.3884
25 | 2695830.564 | 1262405.742 | 2695816.1892 | 1262412.6672
26 | 2695806.9548 | 1262452.6475 | 2695794.6297 | 1262426.9492
27 | 2695794.6297 | 1262426.9492 | 2695761.8257 | 1262442.5946
28 | 2695835.7307 | 1262407.3456 | 2695818.8626 | 1262415.3884
29 | 2695751.4078 | 1262378.6658 | 2695768.1215 | 1262370.6965 | 2695771.9107 | 1262368.8897 | 2695776.3608 | 1262366.7601
30 | 2695751.4078 | 1262378.6658 | 2695755.4391 | 1262387.4445
31 | 2695776.3608 | 1262366.7601 | 2695782.452 | 1262379.5141
32 | 2695770.5077 | 1262356.8906 | 2695773.4284 | 1262362.6537 | 2695776.3608 | 1262366.7601
33 | 2695758.5246 | 1262410.062 | 2695751.1298 | 1262393.9626 | 2695757.1649 | 1262391.2025 | 2695755.4391 | 1262387.4445
34 | 2695880.1858 | 1262468.0354 | 2695838.9545 | 1262487.105
35 | 2695838.9545 | 1262487.105 | 2695841.0381 | 1262491.509
36 | 2695838.9545 | 1262487.105 | 2695836.8928 | 1262482.7458 | 2695836.8928 | 1262482.7458
37 | 2695880.1858 | 1262468.0354 | 2695874.2803 | 1262455.6991
38 | 2695841.0381 | 1262491.509 | 2695871.1785 | 1262477.694
39 | 2695836.8629 | 1262493.4206 | 2695841.0381 | 1262491.509
40 | 2695836.8928 | 1262482.7458 | 2695834.7141 | 1262483.2776 | 2695832.485 | 1262482.741 | 2695830.8939 | 1262480.9583 | 2695825.9477 | 1262470.5972
41 | 2695828.3828 | 1262497.342 | 2695833.333 | 1262495.0314 | 2695836.8629 | 1262493.4206
42 | 2695836.8629 | 1262493.4206 | 2695845.5828 | 1262511.4716
43 | 2695828.3828 | 1262497.342 | 2695810.6849 | 1262505.6176
44 | 2695828.3828 | 1262497.342 | 2695834.7416 | 1262510.4548
45 | 2695806.9548 | 1262452.6475 | 2695793.7266 | 1262459.2272
46 | 2695810.6849 | 1262505.6176 | 2695802.6605 | 1262489.4619
47 | 2695834.7416 | 1262510.4548 | 2695840.902 | 1262523.1586
48 | 2695763.2518 | 1262437.7944 | 2695751.9052 | 1262413.0795 | 2695758.5246 | 1262410.062
49 | 2695731.2473 | 1262452.8998 | 2695763.2518 | 1262437.7944
50 | 2695731.2473 | 1262452.8998 | 2695719.8529 | 1262428.3399 | 2695726.435 | 1262425.2995
51 | 2695701.6423 | 1262466.8765 | 2695731.2473 | 1262452.8998
52 | 2695770.5077 | 1262356.8906 | 2695763.1721 | 1262360.3969
53 | 2695770.5077 | 1262356.8906 | 2695786.6822 | 1262349.2217
54 | 2695819.3354 | 1262657.1031 | 2695816.0573 | 1262658.5289
55 | 2695816.0573 | 1262658.5289 | 2695786.4469 | 1262671.4932
56 | 2695816.0573 | 1262658.5289 | 2695822.5872 | 1262674.5562
57 | 2695819.3354 | 1262657.1031 | 2695826.6107 | 1262673.334
58 | 2695786.4469 | 1262671.4932 | 2695792.7103 | 1262686.7614
59 | 2695786.4469 | 1262671.4932 | 2695751.113 | 1262686.9721
60 | 2695734.405 | 1262694.2915 | 2695745.7635 | 1262719.5035
61 | 2695727.4391 | 1262675.4634 | 2695730.0414 | 1262684.1237 | 2695734.405 | 1262694.2915
62 | 2695734.405 | 1262694.2915 | 2695751.113 | 1262686.9721
63 | 2695711.9047 | 1262681.8506 | 2695723.07 | 1262677.2608 | 2695727.4391 | 1262675.4634
64 | 2695727.4391 | 1262675.4634 | 2695731.7929 | 1262673.6769 | 2695734.866 | 1262674.6719 | 2695738.0369 | 1262673.8114 | 2695748.8557 | 1262669.3047
65 | 2695880.4691 | 1262605.7075 | 2695880.6262 | 1262609.4909 | 2695878.2025 | 1262613.5215
66 | 2695880.4691 | 1262605.7075 | 2695876.5088 | 1262597.4942
67 | 2695878.2025 | 1262613.5215 | 2695865.2311 | 1262619.2523
68 | 2695867.7606 | 1262579.3511 | 2695876.5088 | 1262597.4942
69 | 2695941.4397 | 1262515.6895 | 2695951.1721 | 1262511.1822
70 | 2695941.4397 | 1262515.6895 | 2695925.6872 | 1262523.2007
71 | 2695711.9047 | 1262681.8506 | 2695709.3839 | 1262682.8873
72 | 2695767.3112 | 1262662.6538 | 2695758.9147 | 1262665.487 | 2695751.8356 | 1262668.0634 | 2695748.8557 | 1262669.3047
73 | 2695844.6759 | 1262629.1049 | 2695856.1333 | 1262623.2718 | 2695865.2311 | 1262619.2523
74 | 2695961.4824 | 1262506.4071 | 2695951.1721 | 1262511.1822
75 | 2695961.4824 | 1262506.4071 | 2695975.9893 | 1262499.5883
76 | 2695792.7103 | 1262686.7614 | 2695792.8141 | 1262687.0145
77 | 2695966.6276 | 1262428.0491 | 2695969.0211 | 1262432.8474
78 | 2695966.6276 | 1262428.0491 | 2695944.4894 | 1262438.2872
79 | 2695966.6276 | 1262428.0491 | 2695960.6899 | 1262415.7177
80 | 2695969.0211 | 1262432.8474 | 2695977.1725 | 1262449.8602
81 | 2695944.4894 | 1262438.2872 | 2695938.3948 | 1262425.8778
82 | 2695921.9033 | 1262448.7405 | 2695944.4894 | 1262438.2872
83 | 2695957.6708 | 1262409.4476 | 2695960.6899 | 1262415.7177
84 | 2695934.1191 | 1262360.4335 | 2695914.5242 | 1262369.7765
85 | 2695932.3707 | 1262356.7355 | 2695934.1191 | 1262360.4335
86 | 2695934.1191 | 1262360.4335 | 2695936.6979 | 1262365.8909 | 2695941.6388 | 1262376.1521
87 | 2695932.3707 | 1262356.7355 | 2695924.4259 | 1262339.9368
88 | 2695948.3899 | 1262390.173 | 2695941.6388 | 1262376.1521
89 | 2695763.1721 | 1262360.3969 | 2695746.4757 | 1262368.3886
90 | 2695813.4337 | 1262336.5378 | 2695786.6822 | 1262349.2217
91 | 2695901.5406 | 1262294.763 | 2695904.2185 | 1262300.6223 | 2695905.5322 | 1262299.9987 | 2695907.4775 | 1262304.1002
92 | 2695907.4775 | 1262304.1002 | 2695895.881 | 1262309.6167
93 | 2695907.4775 | 1262304.1002 | 2695916.1924 | 1262322.5274
94 | 2695901.5406 | 1262294.763 | 2695882.8391 | 1262303.6301
95 | 2695881.0431 | 1262316.675 | 2695895.881 | 1262309.6167
96 | 2695924.4259 | 1262339.9368 | 2695916.1924 | 1262322.5274
97 | 2695855.6656 | 1262328.7471 | 2695866.773 | 1262323.4633
98 | 2695855.6656 | 1262328.7471 | 2695863.4405 | 1262345.4062
99 | 2695855.6656 | 1262328.7471 | 2695839.6066 | 1262336.4446
100 | 2695881.0431 | 1262316.675 | 2695866.773 | 1262323.4633
101 | 2695872.4583 | 1262364.7288 | 2695863.4405 | 1262345.4062
102 | 2695839.6066 | 1262336.4446 | 2695813.7284 | 1262348.8487
103 | 2695863.6634 | 1262312.722 | 2695882.8391 | 1262303.6301
104 | 2695640.6528 | 1262419.0401 | 2695637.5203 | 1262412.3952
105 | 2695637.5203 | 1262412.3952 | 2695624.5422 | 1262418.3019
106 | 2695640.6528 | 1262419.0401 | 2695654.3096 | 1262412.5034
107 | 2695624.5422 | 1262418.3019 | 2695604.3938 | 1262427.472 | 2695601.1768 | 1262427.5378
108 | 2695614.3572 | 1262445.5032 | 2695602.2427 | 1262458.9072 | 2695590.4038 | 1262467.8564 | 2695583.8055 | 1262471.7029
109 | 2695614.3572 | 1262445.5032 | 2695616.9244 | 1262447.9689 | 2695618.3392 | 1262447.6137 | 2695620.0661 | 1262448.4534 | 2695626.8088 | 1262463.4482
110 | 2695614.3572 | 1262445.5032 | 2695612.1611 | 1262443.3882 | 2695612.4074 | 1262441.6686 | 2695611.3491 | 1262440.0168 | 2695608.6032 | 1262438.3488 | 2695604.0072 | 1262436.929 | 2695598.1511 | 1262436.5562 | 2695584.1486 | 1262436.7075
111 | 2695626.8088 | 1262463.4482 | 2695634.0609 | 1262479.576
112 | 2695656.6428 | 1262522.3493 | 2695646.8818 | 1262497.4156
113 | 2695646.8818 | 1262497.4156 | 2695645.0904 | 1262493.5724 | 2695675.1734 | 1262479.3696
114 | 2695641.3475 | 1262495.7804 | 2695645.0904 | 1262493.5724 | 2695646.8818 | 1262497.4156
115 | 2695656.6428 | 1262522.3493 | 2695666.7868 | 1262544.2045
116 | 2695656.6428 | 1262522.3493 | 2695679.1989 | 1262511.5198
117 | 2695675.1734 | 1262479.3696 | 2695701.6423 | 1262466.8765
118 | 2695675.1734 | 1262479.3696 | 2695668.0157 | 1262464.3307
119 | 2695641.3475 | 1262495.7804 | 2695634.0609 | 1262479.576
120 | 2695672.376 | 1262403.856 | 2695654.3096 | 1262412.5034
121 | 2695701.6423 | 1262466.8765 | 2695690.3446 | 1262443.3191 | 2695697.6875 | 1262439.8239
122 | 2695664.4075 | 1262456.7496 | 2695668.0157 | 1262464.3307
123 | 2695562.5007 | 1262428.3291 | 2695601.1768 | 1262427.5378
124 | 2695562.5007 | 1262428.3291 | 2695568.5004 | 1262414.7113
125 | 2695568.5004 | 1262414.7113 | 2695577.1044 | 1262395.1825 | 2695577.2351 | 1262394.8361
126 | 2695746.4757 | 1262368.3886 | 2695718.6333 | 1262381.7152
127 | 2695906.3029 | 1262532.4435 | 2695896.6819 | 1262537.031
128 | 2695906.3029 | 1262532.4435 | 2695925.6872 | 1262523.2007
129 | 2695816.5803 | 1262579.9751 | 2695802.1505 | 1262586.7742
130 | 2695817.3047 | 1262575.1758 | 2695793.8988 | 1262586.5356
131 | 2695837.2376 | 1262402.5269 | 2695830.564 | 1262405.742
132 | 2695819.9467 | 1262458.0265 | 2695816.9165 | 1262451.679
133 | 2695822.9468 | 1262464.311 | 2695819.9467 | 1262458.0265
134 | 2695843.2838 | 1262403.7443 | 2695835.7307 | 1262407.3456
135 | 2695874.2143 | 1262455.5613 | 2695874.2803 | 1262455.6991
136 | 2695871.1785 | 1262477.694 | 2695894.6051 | 1262466.9563
137 | 2695822.9468 | 1262464.311 | 2695825.9477 | 1262470.5972
138 | 2695794.0816 | 1262472.19 | 2695789.5316 | 1262463.0293 | 2695789.8938 | 1262461.1336 | 2695793.7266 | 1262459.2272
139 | 2695794.0816 | 1262472.19 | 2695802.6605 | 1262489.4619
140 | 2695703.5826 | 1262623.4573 | 2695705.2082 | 1262627.2979
141 | 2695705.2082 | 1262627.2979 | 2695719.5911 | 1262621.3035 | 2695724.0319 | 1262619.4972
142 | 2695703.5826 | 1262623.4573 | 2695724.2131 | 1262615.2504
143 | 2695732.25 | 1262616.1545 | 2695724.0319 | 1262619.4972
144 | 2695767.3112 | 1262662.6538 | 2695771.6501 | 1262661.1897 | 2695779.3142 | 1262658.3115 | 2695799.7576 | 1262649.935
145 | 2695844.6759 | 1262629.1049 | 2695837.1246 | 1262632.9494 | 2695823.7771 | 1262639.672 | 2695818.9656 | 1262641.8314
146 | 2695796.4366 | 1262695.845 | 2695792.8141 | 1262687.0145
147 | 2695938.3948 | 1262425.8778 | 2695932.4363 | 1262413.7456
148 | 2695921.9033 | 1262448.7405 | 2695915.9359 | 1262436.24
149 | 2695957.6708 | 1262409.4476 | 2695951.5489 | 1262396.7336
150 | 2695948.3899 | 1262390.173 | 2695951.5489 | 1262396.7336
151 | 2695839.5265 | 1262324.1662 | 2695813.4337 | 1262336.5378
152 | 2695874.6829 | 1262369.4955 | 2695872.4583 | 1262364.7288
153 | 2695863.6634 | 1262312.722 | 2695839.5265 | 1262324.1662
154 | 2695678.3472 | 1262217.2649 | 2695666.9597 | 1262238.2632 | 2695636.3129 | 1262277.9221 | 2695606.6895 | 1262318.6207 | 2695586.4334 | 1262370.4465 | 2695577.2351 | 1262394.8361
155 | 2695666.7868 | 1262544.2045 | 2695682.1107 | 1262577.2195
156 | 2695679.1989 | 1262511.5198 | 2695694.7713 | 1262504.0434
157 | 2695672.376 | 1262403.856 | 2695699.5446 | 1262390.8519
158 | 2695664.4075 | 1262456.7496 | 2695656.5695 | 1262440.2814 | 2695651.9757 | 1262442.4533 | 2695651.9757 | 1262442.4533
159 | 2695699.5446 | 1262390.8519 | 2695718.6333 | 1262381.7152
160 | 2695911.4381 | 1262459.2408 | 2695936.8787 | 1262447.58
161 | 2695911.4381 | 1262459.2408 | 2695894.6051 | 1262466.9563
162 | 2695859.2674 | 1262396.1232 | 2695843.2838 | 1262403.7443
163 | 2695859.2674 | 1262396.1232 | 2695868.386 | 1262391.7754
164 | 2695880.3952 | 1262381.7353 | 2695874.6829 | 1262369.4955
165 | 2695880.3952 | 1262381.7353 | 2695906.1779 | 1262369.334
166 | 2695880.3952 | 1262381.7353 | 2695852.6058 | 1262395.1231
167 | 2695852.6058 | 1262395.1231 | 2695837.2376 | 1262402.5269
168 | 2695774.1615 | 1262595.3806 | 2695782.5506 | 1262592.0433 | 2695793.8988 | 1262586.5356
169 | 2695742.58 | 1262607.9439 | 2695724.2131 | 1262615.2504
170 | 2695802.1505 | 1262586.7742 | 2695794.2698 | 1262590.4874
171 | 2695777.8739 | 1262597.3931 | 2695794.2698 | 1262590.4874 | 2695794.2698 | 1262590.4874
172 | 2695777.8739 | 1262597.3931 | 2695776.6766 | 1262597.8974 | 2695769.4699 | 1262600.8635
173 | 2695755.4803 | 1262606.6213 | 2695769.4699 | 1262600.8635
174 | 2695818.9656 | 1262641.8314 | 2695812.9919 | 1262644.5123 | 2695799.7576 | 1262649.935
175 | 2695796.4366 | 1262695.845 | 2695796.7612 | 1262696.6363
176 | 2695682.1107 | 1262577.2195 | 2695682.1862 | 1262577.3821
177 | 2695698.5238 | 1262502.2418 | 2695694.7713 | 1262504.0434
178 | 2695735.4673 | 1262484.5048 | 2695726.9801 | 1262488.5796
179 | 2695743.4551 | 1262501.0425 | 2695735.4673 | 1262484.5048 | 2695735.4673 | 1262484.5048
180 | 2695698.5238 | 1262502.2418 | 2695726.9801 | 1262488.5796
181 | 2695743.4551 | 1262501.0425 | 2695754.1469 | 1262523.1788
182 | 2695758.2716 | 1262531.7123 | 2695756.3469 | 1262527.7335 | 2695754.1469 | 1262523.1788
183 | 2695758.2716 | 1262531.7123 | 2695764.9253 | 1262545.4818
184 | 2695781.6285 | 1262551.0556 | 2695770.257 | 1262556.5154 | 2695764.9253 | 1262545.4818
185 | 2695732.25 | 1262616.1545 | 2695738.0219 | 1262613.8068 | 2695747.0433 | 1262610.0938
186 | 2695755.4803 | 1262606.6213 | 2695747.0433 | 1262610.0938
187 | 2695781.6285 | 1262551.0556 | 2695802.8529 | 1262540.8653
188 | 2695913.0936 | 1262430.2858 | 2695915.9359 | 1262436.24
189 | 2695913.0936 | 1262430.2858 | 2695912.9357 | 1262429.9551
190 | 2695912.9357 | 1262429.9551 | 2695910.0927 | 1262423.9994
191 | 2695910.0927 | 1262423.9994 | 2695909.9335 | 1262423.666
192 | 2695907.1662 | 1262417.8688 | 2695909.9335 | 1262423.666
193 | 2695874.2143 | 1262455.5613 | 2695871.2736 | 1262449.4184
194 | 2695871.207 | 1262449.2792 | 2695871.2736 | 1262449.4184
195 | 2695868.2672 | 1262443.1383 | 2695871.207 | 1262449.2792
196 | 2695868.2022 | 1262443.0024 | 2695868.2672 | 1262443.1383
197 | 2695868.2022 | 1262443.0024 | 2695865.2618 | 1262436.8601
198 | 2695865.1974 | 1262436.7256 | 2695865.2618 | 1262436.8601
199 | 2695862.374 | 1262430.8276 | 2695865.1974 | 1262436.7256
200 | 2695903.9606 | 1262411.1537 | 2695906.9376 | 1262417.39
201 | 2695903.9606 | 1262411.1537 | 2695903.9399 | 1262411.1102
202 | 2695907.1662 | 1262417.8688 | 2695906.9376 | 1262417.39
203 | 2695902.3443 | 1262407.7679 | 2695903.9399 | 1262411.1102

## bus_geodata
| x | y | coords
0 | 2695903.6698 | 1262538.4892
1 | 2695877.967 | 1262550.69
2 | 2695922.4119 | 1262529.5924
3 | 2695866.9379 | 1262555.9255
4 | 2695930.6627 | 1262525.6758
5 | 2695865.1849 | 1262552.0495
6 | 2695943.4102 | 1262519.6247
7 | 2695878.8467 | 1262580.9435
8 | 2695889.8379 | 1262601.3336
9 | 2695856.8251 | 1262555.995
10 | 2695859.9563 | 1262541.2259
11 | 2695858.4255 | 1262559.9908
12 | 2695863.0612 | 1262569.605
13 | 2695833.3854 | 1262571.9735
14 | 2695851.7337 | 1262545.4956
15 | 2695832.2065 | 1262567.9434
16 | 2695801.6345 | 1262419.679
17 | 2695803.1651 | 1262422.873
18 | 2695796.0915 | 1262408.0728
19 | 2695816.1892 | 1262412.6672
20 | 2695794.6297 | 1262426.9492
21 | 2695818.8626 | 1262415.3884
22 | 2695751.4078 | 1262378.6658
23 | 2695776.3608 | 1262366.7601
24 | 2695755.4391 | 1262387.4445
25 | 2695838.9545 | 1262487.105
26 | 2695880.1858 | 1262468.0354
27 | 2695841.0381 | 1262491.509
28 | 2695836.8928 | 1262482.7458
29 | 2695836.8629 | 1262493.4207
30 | 2695828.3828 | 1262497.342
31 | 2695845.5828 | 1262511.4716
32 | 2695806.9548 | 1262452.6475
33 | 2695761.8257 | 1262442.5946
34 | 2695810.6849 | 1262505.6176
35 | 2695834.7416 | 1262510.4548
36 | 2695763.2518 | 1262437.7944
37 | 2695758.5246 | 1262410.062
38 | 2695731.2473 | 1262452.8998
39 | 2695782.452 | 1262379.5141
40 | 2695770.5077 | 1262356.8906
41 | 2695816.0573 | 1262658.5289
42 | 2695819.3354 | 1262657.1031
43 | 2695786.4469 | 1262671.4932
44 | 2695822.5872 | 1262674.5562
45 | 2695826.6107 | 1262673.334
46 | 2695734.405 | 1262694.2915
47 | 2695745.7635 | 1262719.5035
48 | 2695727.4391 | 1262675.4634
49 | 2695751.113 | 1262686.9721
50 | 2695880.4691 | 1262605.7075
51 | 2695878.2025 | 1262613.5215
52 | 2695876.5088 | 1262597.4942
53 | 2695941.4397 | 1262515.6895
54 | 2695711.9047 | 1262681.8506
55 | 2695748.8557 | 1262669.3047
56 | 2695865.2311 | 1262619.2523
57 | 2695961.4824 | 1262506.4071
58 | 2695951.1721 | 1262511.1822
59 | 2695975.9893 | 1262499.5883
60 | 2695792.7103 | 1262686.7614
61 | 2695709.3839 | 1262682.8873
62 | 2695966.6276 | 1262428.0491
63 | 2695969.0211 | 1262432.8474
64 | 2695944.4894 | 1262438.2872
65 | 2695960.6899 | 1262415.7177
66 | 2695934.1191 | 1262360.4335
67 | 2695914.5242 | 1262369.7765
68 | 2695932.3707 | 1262356.7355
69 | 2695941.6388 | 1262376.1521
70 | 2695763.1721 | 1262360.3969
71 | 2695786.6822 | 1262349.2217
72 | 2695907.4775 | 1262304.1002
73 | 2695901.5406 | 1262294.763
74 | 2695895.881 | 1262309.6167
75 | 2695916.1924 | 1262322.5274
76 | 2695855.6656 | 1262328.7471
77 | 2695866.773 | 1262323.4633
78 | 2695863.4405 | 1262345.4062
79 | 2695839.6066 | 1262336.4446
80 | 2695882.8391 | 1262303.6301
81 | 2695637.5203 | 1262412.3952
82 | 2695640.6528 | 1262419.0401
83 | 2695624.5423 | 1262418.3019
84 | 2695614.3572 | 1262445.5032
85 | 2695583.8055 | 1262471.7029
86 | 2695626.8088 | 1262463.4482
87 | 2695584.1486 | 1262436.7075
88 | 2695646.8818 | 1262497.4156
89 | 2695656.6428 | 1262522.3493
90 | 2695675.1734 | 1262479.3696
91 | 2695641.3475 | 1262495.7804
92 | 2695634.0609 | 1262479.576
93 | 2695654.3096 | 1262412.5034
94 | 2695701.6423 | 1262466.8765
95 | 2695668.0157 | 1262464.3307
96 | 2695562.5007 | 1262428.3291
97 | 2695601.1768 | 1262427.5378
98 | 2695568.5004 | 1262414.7113
99 | 2695746.4757 | 1262368.3886
100 | 2695977.1725 | 1262449.8602
101 | 2695896.6819 | 1262537.031
102 | 2695906.3029 | 1262532.4435
103 | 2695867.7606 | 1262579.3511
104 | 2695816.5803 | 1262579.9751
105 | 2695840.902 | 1262523.1586
106 | 2695817.3047 | 1262575.1758
107 | 2695830.564 | 1262405.742
108 | 2695816.9165 | 1262451.679
109 | 2695819.9467 | 1262458.0265
110 | 2695835.7307 | 1262407.3456
111 | 2695874.2803 | 1262455.6991
112 | 2695871.1785 | 1262477.694
113 | 2695825.9477 | 1262470.5972
114 | 2695793.7266 | 1262459.2272
115 | 2695802.6605 | 1262489.4619
116 | 2695726.435 | 1262425.2995
117 | 2695813.7284 | 1262348.8487
118 | 2695925.6872 | 1262523.2007
119 | 2695705.2082 | 1262627.2979
120 | 2695703.5826 | 1262623.4573
121 | 2695724.0319 | 1262619.4972
122 | 2695767.3112 | 1262662.6538
123 | 2695844.6759 | 1262629.1049
124 | 2695792.8141 | 1262687.0145
125 | 2695938.3948 | 1262425.8778
126 | 2695921.9033 | 1262448.7405
127 | 2695957.6708 | 1262409.4476
128 | 2695924.4259 | 1262339.9368
129 | 2695948.3899 | 1262390.173
130 | 2695813.4337 | 1262336.5378
131 | 2695881.0431 | 1262316.675
132 | 2695872.4583 | 1262364.7288
133 | 2695863.6634 | 1262312.722
134 | 2695678.3472 | 1262217.2649
135 | 2695577.2351 | 1262394.8361
136 | 2695666.7868 | 1262544.2045
137 | 2695679.1989 | 1262511.5198
138 | 2695672.376 | 1262403.856
139 | 2695697.6875 | 1262439.8239
140 | 2695664.4075 | 1262456.7496
141 | 2695718.6333 | 1262381.7152
142 | 2695651.9757 | 1262442.4533
143 | 2695936.8787 | 1262447.58
144 | 2695911.4381 | 1262459.2408
145 | 2695894.6051 | 1262466.9563
146 | 2695843.2838 | 1262403.7443
147 | 2695859.2674 | 1262396.1232
148 | 2695868.386 | 1262391.7754
149 | 2695822.9468 | 1262464.311
150 | 2695874.6829 | 1262369.4955
151 | 2695880.3952 | 1262381.7353
152 | 2695906.1779 | 1262369.334
153 | 2695852.6058 | 1262395.1231
154 | 2695837.2376 | 1262402.5269
155 | 2695839.5265 | 1262324.1662
156 | 2695793.8988 | 1262586.5356
157 | 2695774.1615 | 1262595.3806
158 | 2695742.58 | 1262607.9439
159 | 2695724.2131 | 1262615.2504
160 | 2695802.1505 | 1262586.7742
161 | 2695794.2698 | 1262590.4874
162 | 2695777.8739 | 1262597.3931
163 | 2695769.4699 | 1262600.8635
164 | 2695818.9656 | 1262641.8314
165 | 2695799.7576 | 1262649.935
166 | 2695796.4366 | 1262695.845
167 | 2695796.7612 | 1262696.6363
168 | 2695699.5446 | 1262390.8519
169 | 2695682.1107 | 1262577.2195
170 | 2695694.7713 | 1262504.0434
171 | 2695794.0816 | 1262472.19
172 | 2695735.4673 | 1262484.5048
173 | 2695726.9801 | 1262488.5796
174 | 2695743.4551 | 1262501.0425
175 | 2695698.5238 | 1262502.2418
176 | 2695754.1469 | 1262523.1788
177 | 2695758.2716 | 1262531.7123
178 | 2695764.9253 | 1262545.4818
179 | 2695951.5489 | 1262396.7336
180 | 2695682.1862 | 1262577.3821
181 | 2695732.25 | 1262616.1545
182 | 2695747.0433 | 1262610.0938
183 | 2695755.4803 | 1262606.6213
184 | 2695781.6285 | 1262551.0557
185 | 2695802.8529 | 1262540.8653
186 | 2695915.9359 | 1262436.24
187 | 2695913.0936 | 1262430.2858
188 | 2695912.9357 | 1262429.9551
189 | 2695910.0927 | 1262423.9994
190 | 2695909.9335 | 1262423.666
191 | 2695874.2143 | 1262455.5613
192 | 2695932.4363 | 1262413.7456
193 | 2695871.207 | 1262449.2792
194 | 2695871.2736 | 1262449.4184
195 | 2695868.2672 | 1262443.1383
196 | 2695868.2022 | 1262443.0024
197 | 2695865.2618 | 1262436.8601
198 | 2695865.1974 | 1262436.7256
199 | 2695903.9606 | 1262411.1537
200 | 2695906.9376 | 1262417.39
201 | 2695903.9399 | 1262411.1102
202 | 2695907.1662 | 1262417.8688
203 | 2695902.3443 | 1262407.7679
204 | 2695862.374 | 1262430.8276
205 | 2695810.6849 | 1262505.6176

## line_std_types
| c_nf_per_km | r_ohm_per_km | x_ohm_per_km | max_i_ka | type | q_mm2 | alpha | voltage_rating
NAYY 4x50 SE | 210 | 0.642 | 0.083 | 0.142 | cs | 50 | 0.00403 | LV
NAYY 4x120 SE | 264 | 0.225 | 0.08 | 0.242 | cs | 120 | 0.00403 | LV
NAYY 4x150 SE | 261 | 0.208 | 0.08 | 0.27 | cs | 150 | 0.00403 | LV
NA2XS2Y 1x95 RM/25 12/20 kV | 216 | 0.313 | 0.132 | 0.252 | cs | 95 | 0.00403 | MV
NA2XS2Y 1x185 RM/25 12/20 kV | 273 | 0.161 | 0.117 | 0.362 | cs | 185 | 0.00403 | MV
NA2XS2Y 1x240 RM/25 12/20 kV | 304 | 0.122 | 0.112 | 0.421 | cs | 240 | 0.00403 | MV
NA2XS2Y 1x95 RM/25 6/10 kV | 315 | 0.313 | 0.123 | 0.249 | cs | 95 | 0.00403 | MV
NA2XS2Y 1x185 RM/25 6/10 kV | 406 | 0.161 | 0.11 | 0.358 | cs | 185 | 0.00403 | MV
NA2XS2Y 1x240 RM/25 6/10 kV | 456 | 0.122 | 0.105 | 0.416 | cs | 240 | 0.00403 | MV
NA2XS2Y 1x150 RM/25 12/20 kV | 250 | 0.206 | 0.116 | 0.319 | cs | 150 | 0.00403 | MV
NA2XS2Y 1x120 RM/25 12/20 kV | 230 | 0.253 | 0.119 | 0.283 | cs | 120 | 0.00403 | MV
NA2XS2Y 1x70 RM/25 12/20 kV | 190 | 0.443 | 0.132 | 0.22 | cs | 70 | 0.00403 | MV
NA2XS2Y 1x150 RM/25 6/10 kV | 360 | 0.206 | 0.11 | 0.315 | cs | 150 | 0.00403 | MV
NA2XS2Y 1x120 RM/25 6/10 kV | 340 | 0.253 | 0.113 | 0.28 | cs | 120 | 0.00403 | MV
NA2XS2Y 1x70 RM/25 6/10 kV | 280 | 0.443 | 0.123 | 0.217 | cs | 70 | 0.00403 | MV
N2XS(FL)2Y 1x120 RM/35 64/110 kV | 112 | 0.153 | 0.166 | 0.366 | cs | 120 | 0.00393 | HV
N2XS(FL)2Y 1x185 RM/35 64/110 kV | 125 | 0.099 | 0.156 | 0.457 | cs | 185 | 0.00393 | HV
N2XS(FL)2Y 1x240 RM/35 64/110 kV | 135 | 0.075 | 0.149 | 0.526 | cs | 240 | 0.00393 | HV
N2XS(FL)2Y 1x300 RM/35 64/110 kV | 144 | 0.06 | 0.144 | 0.588 | cs | 300 | 0.00393 | HV
15-AL1/3-ST1A 0.4 | 11 | 1.8769 | 0.35 | 0.105 | ol | 16 | 0.00403 | LV
24-AL1/4-ST1A 0.4 | 11.25 | 1.2012 | 0.335 | 0.14 | ol | 24 | 0.00403 | LV
48-AL1/8-ST1A 0.4 | 12.2 | 0.5939 | 0.3 | 0.21 | ol | 48 | 0.00403 | LV
94-AL1/15-ST1A 0.4 | 13.2 | 0.306 | 0.29 | 0.35 | ol | 94 | 0.00403 | LV
34-AL1/6-ST1A 10.0 | 9.7 | 0.8342 | 0.36 | 0.17 | ol | 34 | 0.00403 | MV
48-AL1/8-ST1A 10.0 | 10.1 | 0.5939 | 0.35 | 0.21 | ol | 48 | 0.00403 | MV
70-AL1/11-ST1A 10.0 | 10.4 | 0.4132 | 0.339 | 0.29 | ol | 70 | 0.00403 | MV
94-AL1/15-ST1A 10.0 | 10.75 | 0.306 | 0.33 | 0.35 | ol | 94 | 0.00403 | MV
122-AL1/20-ST1A 10.0 | 11.1 | 0.2376 | 0.323 | 0.41 | ol | 122 | 0.00403 | MV
149-AL1/24-ST1A 10.0 | 11.25 | 0.194 | 0.315 | 0.47 | ol | 149 | 0.00403 | MV
34-AL1/6-ST1A 20.0 | 9.15 | 0.8342 | 0.382 | 0.17 | ol | 34 | 0.00403 | MV
48-AL1/8-ST1A 20.0 | 9.5 | 0.5939 | 0.372 | 0.21 | ol | 48 | 0.00403 | MV
70-AL1/11-ST1A 20.0 | 9.7 | 0.4132 | 0.36 | 0.29 | ol | 70 | 0.00403 | MV
94-AL1/15-ST1A 20.0 | 10 | 0.306 | 0.35 | 0.35 | ol | 94 | 0.00403 | MV
122-AL1/20-ST1A 20.0 | 10.3 | 0.2376 | 0.344 | 0.41 | ol | 122 | 0.00403 | MV
149-AL1/24-ST1A 20.0 | 10.5 | 0.194 | 0.337 | 0.47 | ol | 149 | 0.00403 | MV
184-AL1/30-ST1A 20.0 | 10.75 | 0.1571 | 0.33 | 0.535 | ol | 184 | 0.00403 | MV
243-AL1/39-ST1A 20.0 | 11 | 0.1188 | 0.32 | 0.645 | ol | 243 | 0.00403 | MV
48-AL1/8-ST1A 110.0 | 8 | 0.5939 | 0.46 | 0.21 | ol | 48 | 0.00403 | HV
70-AL1/11-ST1A 110.0 | 8.4 | 0.4132 | 0.45 | 0.29 | ol | 70 | 0.00403 | HV
94-AL1/15-ST1A 110.0 | 8.65 | 0.306 | 0.44 | 0.35 | ol | 94 | 0.00403 | HV
122-AL1/20-ST1A 110.0 | 8.5 | 0.2376 | 0.43 | 0.41 | ol | 122 | 0.00403 | HV
149-AL1/24-ST1A 110.0 | 8.75 | 0.194 | 0.41 | 0.47 | ol | 149 | 0.00403 | HV
184-AL1/30-ST1A 110.0 | 8.8 | 0.1571 | 0.4 | 0.535 | ol | 184 | 0.00403 | HV
243-AL1/39-ST1A 110.0 | 9 | 0.1188 | 0.39 | 0.645 | ol | 243 | 0.00403 | HV
305-AL1/39-ST1A 110.0 | 9.2 | 0.0949 | 0.38 | 0.74 | ol | 305 | 0.00403 | HV
490-AL1/64-ST1A 110.0 | 9.75 | 0.059 | 0.37 | 0.96 | ol | 490 | 0.00403 | HV
679-AL1/86-ST1A 110.0 | 9.95 | 0.042 | 0.36 | 1.15 | ol | 679 | 0.00403 | HV
490-AL1/64-ST1A 220.0 | 10 | 0.059 | 0.285 | 0.96 | ol | 490 | 0.00403 | HV
679-AL1/86-ST1A 220.0 | 11.7 | 0.042 | 0.275 | 1.15 | ol | 679 | 0.00403 | HV
490-AL1/64-ST1A 380.0 | 11 | 0.059 | 0.253 | 0.96 | ol | 490 | 0.00403 | HV
679-AL1/86-ST1A 380.0 | 14.6 | 0.042 | 0.25 | 1.15 | ol | 679 | 0.00403 | HV

## trafo_std_types
| i0_percent | pfe_kw | vkr_percent | sn_mva | vn_lv_kv | vn_hv_kv | vk_percent | shift_degree | vector_group | tap_side | tap_neutral | tap_min | tap_max | tap_step_degree | tap_step_percent | tap_phase_shifter
160 MVA 380/110 kV | 0.06 | 60 | 0.25 | 160 | 110 | 380 | 12.2 | 0 | Yy0 | hv | 0 | -9 | 9 | 0 | 1.5 | FALSE
100 MVA 220/110 kV | 0.06 | 55 | 0.26 | 100 | 110 | 220 | 12 | 0 | Yy0 | hv | 0 | -9 | 9 | 0 | 1.5 | FALSE
63 MVA 110/20 kV | 0.04 | 22 | 0.32 | 63 | 20 | 110 | 18 | 150 | YNd5 | hv | 0 | -9 | 9 | 0 | 1.5 | FALSE
40 MVA 110/20 kV | 0.05 | 18 | 0.34 | 40 | 20 | 110 | 16.2 | 150 | YNd5 | hv | 0 | -9 | 9 | 0 | 1.5 | FALSE
25 MVA 110/20 kV | 0.07 | 14 | 0.41 | 25 | 20 | 110 | 12 | 150 | YNd5 | hv | 0 | -9 | 9 | 0 | 1.5 | FALSE
63 MVA 110/10 kV | 0.04 | 22 | 0.32 | 63 | 10 | 110 | 18 | 150 | YNd5 | hv | 0 | -9 | 9 | 0 | 1.5 | FALSE
40 MVA 110/10 kV | 0.05 | 18 | 0.34 | 40 | 10 | 110 | 16.2 | 150 | YNd5 | hv | 0 | -9 | 9 | 0 | 1.5 | FALSE
25 MVA 110/10 kV | 0.07 | 14 | 0.41 | 25 | 10 | 110 | 12 | 150 | YNd5 | hv | 0 | -9 | 9 | 0 | 1.5 | FALSE
0.25 MVA 20/0.4 kV | 0.32 | 0.8 | 1.44 | 0.25 | 0.4 | 20 | 6 | 150 | Yzn5 | hv | 0 | -2 | 2 | 0 | 2.5 | FALSE
0.4 MVA 20/0.4 kV | 0.3375 | 1.35 | 1.425 | 0.4 | 0.4 | 20 | 6 | 150 | Dyn5 | hv | 0 | -2 | 2 | 0 | 2.5 | FALSE
0.63 MVA 20/0.4 kV | 0.2619 | 1.65 | 1.206 | 0.63 | 0.4 | 20 | 6 | 150 | Dyn5 | hv | 0 | -2 | 2 | 0 | 2.5 | FALSE
0.25 MVA 10/0.4 kV | 0.24 | 0.6 | 1.2 | 0.25 | 0.4 | 10 | 4 | 150 | Dyn5 | hv | 0 | -2 | 2 | 0 | 2.5 | FALSE
0.4 MVA 10/0.4 kV | 0.2375 | 0.95 | 1.325 | 0.4 | 0.4 | 10 | 4 | 150 | Dyn5 | hv | 0 | -2 | 2 | 0 | 2.5 | FALSE
0.63 MVA 10/0.4 kV | 0.1873 | 1.18 | 1.0794 | 0.63 | 0.4 | 10 | 4 | 150 | Dyn5 | hv | 0 | -2 | 2 | 0 | 2.5 | FALSE

## trafo3w_std_types
| sn_hv_mva | sn_mv_mva | sn_lv_mva | vn_hv_kv | vn_mv_kv | vn_lv_kv | vk_hv_percent | vk_mv_percent | vk_lv_percent | vkr_hv_percent | vkr_mv_percent | vkr_lv_percent | pfe_kw | i0_percent | shift_mv_degree | shift_lv_degree | vector_group | tap_side | tap_neutral | tap_min | tap_max | tap_step_percent
63/25/38 MVA 110/20/10 kV | 63 | 25 | 38 | 110 | 20 | 10 | 10.4 | 10.4 | 10.4 | 0.28 | 0.32 | 0.35 | 35 | 0.89 | 0 | 0 | YN0yn0yn0 | hv | 0 | -10 | 10 | 1.2
63/25/38 MVA 110/10/10 kV | 63 | 25 | 38 | 110 | 10 | 10 | 10.4 | 10.4 | 10.4 | 0.28 | 0.32 | 0.35 | 35 | 0.89 | 0 | 0 | YN0yn0yn0 | hv | 0 | -10 | 10 | 1.2

## fuse_std_types
| fuse_type | i_rated_a | t_avg | t_min | t_total | x_avg | x_min | x_total
HV 100A | HV 100A | 100 | 0 | [10.0, 3.64, 0.854, 0.281, 0.1, 0.0531, 0.022, 0.01] | [10.0, 4.267, 1.21, 0.403, 0.1, 0.058, 0.022, 0.01] | 0 | [300.0, 350.0, 450.0, 550.0, 700.0, 850.0, 1200.0, 1752.0] | [600.0, 700.0, 900.0, 1150.0, 1665.0, 2000.0, 3000.0, 4313.0]
HV 10A | HV 10A | 10 | 0 | [10.0, 1675.0, 0.344, 0.156, 0.1, 0.0417, 0.0171, 0.01] | [10.0, 1.3, 0.3, 0.155, 0.1, 0.0555, 0.023, 0.01] | 0 | [30.0, 32.0, 35.0, 37.0, 39.0, 50.0, 70.0, 88.0] | [60.0, 70.0, 80.0, 87.0, 94.0, 110.0, 150.0, 216.0]
HV 125A | HV 125A | 125 | 0 | [10.0, 1.82, 0.344, 0.1, 0.0467, 0.0269, 0.01] | [10.0, 2.478, 0.426, 0.1, 0.0427, 0.0211, 0.01] | 0 | [375.0, 500.0, 700.0, 925.0, 1200.0, 1500.0, 2341.0] | [750.0, 1000.0, 1500.0, 2200.0, 3000.0, 4000.0, 5765.0]
HV 160A | HV 160A | 160 | 0 | [10.0, 4.15, 1.03, 0.198, 0.1, 0.051, 0.0172, 0.01] | [10.0, 2.3, 0.734, 0.274, 0.1, 0.046, 0.0177, 0.01] | 0 | [480.0, 550.0, 700.0, 1000.0, 1260.0, 1600.0, 2500.0, 3227.0] | [960.0, 1300.0, 1700.0, 2200.0, 2996.0, 4000.0, 6000.0, 7946.0]
HV 16A | HV 16A | 16 | 0 | [10.0, 0.352, 0.164, 0.1, 0.0649, 0.0342, 0.01] | [10.0, 2.34, 0.722, 0.181, 0.1, 0.055, 0.0296, 0.01] | 0 | [48.0, 60.0, 65.0, 71.0, 80.0, 100.0, 162.0] | [96.0, 110.0, 125.0, 150.0, 168.0, 200.0, 250.0, 398.0]
HV 200A | HV 200A | 200 | 0 | [10.0, 4.267, 1.21, 0.403, 0.1, 0.058, 0.022, 0.01] | [10.0, 3.73, 1.654, 0.328, 0.1, 0.0531, 0.019, 0.01] | 0 | [600.0, 700.0, 900.0, 1150.0, 1665.0, 2000.0, 3000.0, 4313.0] | [1200.0, 1500.0, 1800.0, 2700.0, 3960.0, 5000.0, 7500.0, 10620.0]
HV 20A | HV 20A | 20 | 0 | [10.0, 1.3, 0.3, 0.155, 0.1, 0.0555, 0.023, 0.01] | [10.0, 1.3, 0.161, 0.1, 0.0611, 0.0399, 0.0141, 0.01] | 0 | [60.0, 70.0, 80.0, 87.0, 94.0, 110.0, 150.0, 216.0] | [120.0, 150.0, 200.0, 223.0, 260.0, 300.0, 450.0, 532.0]
HV 25A | HV 25A | 25 | 0 | [10.0, 2.512, 0.833, 0.299, 0.1, 0.0372, 0.0223, 0.01] | [10.0, 3.125, 0.597, 0.198, 0.1, 0.0378, 0.022, 0.01] | 0 | [75.0, 82.0, 90.0, 100.0, 124.0, 170.0, 200.0, 289.0] | [150.0, 170.0, 210.0, 250.0, 294.0, 400.0, 500.0, 711.0]
HV 31.5A | HV 31.5A | 31.5 | 0 | [10.0, 2.34, 0.722, 0.181, 0.1, 0.055, 0.0296, 0.01] | [10.0, 2.84, 0.368, 0.164, 0.1, 0.0621, 0.0378, 0.0195, 0.01] | 0 | [95.0, 110.0, 125.0, 150.0, 165.0, 200.0, 250.0, 390.0] | [189.0, 220.0, 300.0, 350.0, 393.0, 450.0, 530.0, 700.0, 960.0]
HV 40A | HV 40A | 40 | 0 | [10.0, 1.3, 0.161, 0.1, 0.0611, 0.0399, 0.0141, 0.01] | [10.0, 2.05, 0.369, 0.198, 0.1, 0.051, 0.0298, 0.01] | 0 | [120.0, 150.0, 200.0, 223.0, 260.0, 300.0, 450.0, 532.0] | [240.0, 300.0, 400.0, 450.0, 530.0, 650.0, 800.0, 1311.0]
HV 50A | HV 50A | 50 | 0 | [10.0, 3.215, 0.597, 0.198, 0.1, 0.0378, 0.022, 0.01] | [10.0, 3.64, 0.854, 0.281, 0.1, 0.0531, 0.022, 0.01] | 0 | [150.0, 170.0, 210.0, 250.0, 294.0, 400.0, 500.0, 711.0] | [300.0, 350.0, 450.0, 550.0, 700.0, 850.0, 1200.0, 1752.0]
HV 6.3A | HV 6.3A | 6.3 | 0 | [10.0, 1.39, 0.344, 0.168, 0.1, 0.056, 0.0263, 0.01] | [10.0, 1.711, 0.516, 0.198, 0.1, 0.0634, 0.0303, 0.01] | 0 | [19.0, 19.5, 20.4, 20.8, 22.0, 25.0, 32.0, 48.0] | [38.0, 40.0, 43.0, 48.0, 53.0, 60.0, 75.0, 118.0]
HV 63A | HV 63A | 63 | 0 | [10.0, 2.84, 0.368, 0.164, 0.1, 0.0621, 0.0378, 0.0195, 0.01] | [10.0, 1.82, 0.344, 0.1, 0.0467, 0.0269, 0.01] | 0 | [189.0, 220.0, 300.0, 350.0, 393.0, 450.0, 530.0, 700.0, 961.0] | [378.0, 500.0, 700.0, 934.0, 1200.0, 1500.0, 2366.0]
HV 80A | HV 80A | 80 | 0 | [10.0, 2.05, 0.369, 0.198, 0.1, 0.051, 0.0298, 0.01] | [10.0, 4.15, 1.03, 0.198, 0.1, 0.051, 0.0172, 0.01] | 0 | [240.0, 300.0, 400.0, 450.0, 530.0, 650.0, 800.0, 1311.0] | [480.0, 550.0, 700.0, 1000.0, 1260.0, 1600.0, 2500.0, 3227.0]
Siemens NH-1-100 | Siemens NH-1-100 | 100 | [5400.0, 2000.0, 400.0, 20.0, 1.0, 0.2, 0.012, 0.004] | 0 | 0 | [150.0, 190.0, 250.0, 430.0, 900.0, 1250.0, 2700.0, 3600.0] | 0 | 0
Siemens NH-1-125 | Siemens NH-1-125 | 125 | [4800.0, 120.0, 7.0, 0.1, 0.004] | 0 | 0 | [180.0, 400.0, 740.0, 2000.0, 4250.0] | 0 | 0
Siemens NH-1-16 | Siemens NH-1-16 | 16 | [4000.0, 400.0, 2.0, 0.1, 0.04, 0.01] | 0 | 0 | [26.0, 35.0, 75.0, 150.0, 200.0, 300.0] | 0 | 0
Siemens NH-1-160 | Siemens NH-1-160 | 160 | [4800.0, 120.0, 7.0, 0.1, 0.004] | 0 | 0 | [210.0, 500.0, 900.0, 2300.0, 5000.0] | 0 | 0
Siemens NH-1-25 | Siemens NH-1-25 | 25 | [4000.0, 1000.0, 10.0, 0.2, 0.02, 0.01] | 0 | 0 | [40.0, 50.0, 100.0, 210.0, 400.0, 500.0] | 0 | 0
Siemens NH-1-50 | Siemens NH-1-50 | 50 | [4000.0, 40.0, 4.0, 1.0, 0.02, 0.01] | 0 | 0 | [86.0, 200.0, 300.0, 400.0, 1000.0, 1280.0] | 0 | 0
Siemens NH-1-63 | Siemens NH-1-63 | 63 | [4000.0, 100.0, 10.0, 2.0, 0.04, 0.01] | 0 | 0 | [100.0, 200.0, 300.0, 400.0, 1000.0, 1500.0] | 0 | 0
Siemens NH-1-80 | Siemens NH-1-80 | 80 | [4800.0, 120.0, 7.0, 0.1, 0.01] | 0 | 0 | [150.58, 250.0, 450.0, 1150.0, 2470.0] | 0 | 0
Siemens NH-2-1000 | Siemens NH-2-1000 | 1000 | [4800.0, 120.0, 7.0, 0.1, 0.004] | 0 | 0 | [1900.0, 3500.0, 8400.0, 24000.0, 52000.0] | 0 | 0
Siemens NH-2-200 | Siemens NH-2-200 | 200 | [4800.0, 120.0, 7.0, 0.1, 0.004] | 0 | 0 | [280.0, 650.0, 1200.0, 3000.0, 7000.0] | 0 | 0
Siemens NH-2-224 | Siemens NH-2-224 | 224 | [4800.0, 120.0, 7.0, 0.2, 0.04, 0.004] | 0 | 0 | [400.0, 750.0, 1453.0, 3025.0, 4315.0, 7600.0] | 0 | 0
Siemens NH-2-250 | Siemens NH-2-250 | 250 | [4800.0, 120.0, 7.0, 0.1, 0.004] | 0 | 0 | [450.0, 800.0, 1650.0, 4000.0, 8500.0] | 0 | 0
Siemens NH-2-315 | Siemens NH-2-315 | 315 | [4800.0, 120.0, 7.0, 0.1, 0.004] | 0 | 0 | [550.0, 920.0, 1900.0, 5000.0, 11000.0] | 0 | 0
Siemens NH-2-355 | Siemens NH-2-355 | 355 | [4800.0, 120.0, 6.0, 0.1, 0.004] | 0 | 0 | [650.0, 1116.27, 2350.0, 5840.0, 12790.0] | 0 | 0
Siemens NH-2-400 | Siemens NH-2-400 | 400 | [4800.0, 120.0, 7.0, 0.1, 0.004] | 0 | 0 | [720.0, 1350.0, 2800.0, 6500.0, 15000.0] | 0 | 0
Siemens NH-2-425 | Siemens NH-2-425 | 425 | [4800.0, 120.0, 7.0, 0.1, 0.004] | 0 | 0 | [850.0, 1500.0, 3050.0, 7500.0, 16500.0] | 0 | 0
Siemens NH-2-630 | Siemens NH-2-630 | 630 | [4800.0, 120.0, 7.0, 0.1, 0.004] | 0 | 0 | [1200.0, 2000.0, 4800.0, 12000.0, 26000.0] | 0 | 0

## res_bus
| vm_pu | va_degree | p_mw | q_mvar
0 | 0.99496 | -0.096647 | 0.0031214 | 0.00078231
1 | 0.9955 | -0.086233 | 0.0052101 | 0.0013058
2 | 0.99463 | -0.10311 | 0.0018672 | 0.00046798
3 | 0.99579 | -0.08065 | 0 | 0
4 | 0.99449 | -0.10565 | 0.0016684 | 0.00041814
5 | 0.99589 | -0.078706 | 0 | 0
6 | 0.99431 | -0.10917 | 0 | 0
7 | 0.99243 | -0.14513 | 0.0030854 | 0.00077327
8 | 0.9925 | -0.14386 | 0 | 0
9 | 0.99613 | -0.074096 | 0 | 0
10 | 0.99586 | -0.079209 | 0.0023775 | 0.00059586
11 | 0.99571 | -0.082094 | 0 | 0
12 | 0.99499 | -0.095875 | 0.0033773 | 0.00084642
13 | 0.99489 | -0.097911 | 0.0032706 | 0.00081968
14 | 0.99694 | -0.058559 | 0.00243 | 0.00060903
15 | 0.99569 | -0.082542 | 0.0028722 | 0.00071985
16 | 0.99481 | -0.098175 | 0 | 0
17 | 0.99499 | -0.094609 | 0 | 0
18 | 0.99478 | -0.098691 | 0.0022778 | 0.00057087
19 | 0.99396 | -0.11433 | 0.0022811 | 0.00057169
20 | 0.99552 | -0.084647 | 0 | 0
21 | 0.99478 | -0.098672 | 0.0038752 | 0.00097121
22 | 0.97821 | -0.41808 | 0 | 0
23 | 0.97891 | -0.40453 | 0 | 0
24 | 0.97797 | -0.42282 | 0.0015424 | 0.00038657
25 | 0.99769 | -0.044258 | 0 | 0
26 | 0.99693 | -0.058958 | 0 | 0
27 | 0.99782 | -0.041718 | 0 | 0
28 | 0.99764 | -0.04521 | 0.0024 | 0.00060149
29 | 0.99801 | -0.038135 | 0 | 0
30 | 0.99849 | -0.028909 | 0 | 0
31 | 0.99779 | -0.042266 | 0.011772 | 0.0029503
32 | 0.99712 | -0.054352 | 0 | 0
33 | 0.9954 | -0.086921 | 0.0035567 | 0.0008914
34 | 0.99927 | -0.013885 | 0 | 0
35 | 0.99805 | -0.037278 | 0.0050027 | 0.0012538
36 | 0.97646 | -0.4524 | 0 | 0
37 | 0.97726 | -0.43665 | 0.0080793 | 0.0020249
38 | 0.97564 | -0.46855 | 0 | 0
39 | 0.97887 | -0.40531 | 0.0030391 | 0.00076167
40 | 0.9792 | -0.39877 | 0 | 0
41 | 0.98408 | -0.30711 | 0 | 0
42 | 0.98407 | -0.30733 | 0 | 0
43 | 0.98427 | -0.30329 | 0 | 0
44 | 0.98403 | -0.30813 | 0.0032563 | 0.00081611
45 | 0.98401 | -0.30839 | 0.003322 | 0.00083258
46 | 0.98527 | -0.28381 | 0 | 0
47 | 0.98525 | -0.28423 | 0.00085289 | 0.00021376
48 | 0.98568 | -0.27587 | 0 | 0
49 | 0.98492 | -0.29073 | 0.0030082 | 0.00075393
50 | 0.99252 | -0.1433 | 0 | 0
51 | 0.99206 | -0.15219 | 0 | 0
52 | 0.99305 | -0.13325 | 0.0052506 | 0.0013159
53 | 0.99426 | -0.11026 | 0 | 0
54 | 0.9856 | -0.27741 | 0 | 0
55 | 0.98625 | -0.26474 | 0.00508 | 0.0012732
56 | 0.99129 | -0.16708 | 0.0033165 | 0.00083118
57 | 0.99419 | -0.11157 | 0 | 0
58 | 0.99421 | -0.11117 | 0.0028092 | 0.00070405
59 | 0.99416 | -0.11214 | 0.001997 | 0.00050049
60 | 0.9841 | -0.30672 | 0.0048275 | 0.0012099
61 | 0.98559 | -0.27766 | 0.0050833 | 0.001274
62 | 0.98106 | -0.36293 | 0 | 0
63 | 0.98105 | -0.36318 | 0 | 0
64 | 0.98066 | -0.37078 | 0 | 0
65 | 0.98132 | -0.35785 | 0.0011117 | 0.00027862
66 | 0.98276 | -0.32975 | 0 | 0
67 | 0.9827 | -0.33083 | 0.0027344 | 0.00068531
68 | 0.98288 | -0.32743 | 0 | 0
69 | 0.98229 | -0.33882 | 0.0026447 | 0.00066282
70 | 0.97893 | -0.40404 | 0 | 0
71 | 0.97978 | -0.38749 | 0.0030669 | 0.00076864
72 | 0.98472 | -0.29144 | 0 | 0
73 | 0.98424 | -0.30078 | 0 | 0
74 | 0.98531 | -0.28009 | 0.0027674 | 0.00069356
75 | 0.98403 | -0.30495 | 0.0025707 | 0.00064427
76 | 0.98739 | -0.24004 | 0 | 0
77 | 0.98681 | -0.25121 | 0.0027729 | 0.00069494
78 | 0.98829 | -0.22272 | 0.002656 | 0.00066565
79 | 0.98723 | -0.24312 | 0.0048474 | 0.0012149
80 | 0.98344 | -0.31636 | 0.01039 | 0.0026041
81 | 0.97567 | -0.46816 | 0 | 0
82 | 0.97576 | -0.46638 | 0 | 0
83 | 0.97549 | -0.4716 | 0.0048907 | 0.0012257
84 | 0.97329 | -0.51486 | 0 | 0
85 | 0.97326 | -0.5154 | 0.00072542 | 0.00018181
86 | 0.97335 | -0.51363 | 0.0045903 | 0.0011504
87 | 0.97322 | -0.51622 | 0.0021294 | 0.00053367
88 | 0.97377 | -0.50539 | 0 | 0
89 | 0.97342 | -0.51229 | 0 | 0
90 | 0.97434 | -0.49407 | 0 | 0
91 | 0.97367 | -0.50728 | 0 | 0
92 | 0.97348 | -0.51121 | 0.0045626 | 0.0011435
93 | 0.97595 | -0.46272 | 0.0046199 | 0.0011578
94 | 0.97493 | -0.4825 | 0 | 0
95 | 0.97394 | -0.502 | 0.0049579 | 0.0012426
96 | 0.97518 | -0.47788 | 0 | 0
97 | 0.9753 | -0.47546 | 0.0048908 | 0.0012258
98 | 0.97513 | -0.47881 | 0.0011943 | 0.00029932
99 | 0.97832 | -0.41608 | 0.0047983 | 0.0012026
100 | 0.981 | -0.3641 | 0.00267 | 0.00066916
101 | 0.99397 | -0.11583 | 0.0031255 | 0.00078332
102 | 0.994 | -0.11524 | 0.0024243 | 0.00060758
103 | 0.9943 | -0.10922 | 0.0024438 | 0.00061246
104 | 0.9944 | -0.10746 | 0.0043509 | 0.0010904
105 | 0.99764 | -0.045145 | 0.0050055 | 0.0012545
106 | 0.99547 | -0.08682 | 0.0054044 | 0.0013545
107 | 0.99312 | -0.13019 | 0.0020049 | 0.00050247
108 | 0.99741 | -0.049721 | 0.0025386 | 0.00063623
109 | 0.99742 | -0.049408 | 0.0019554 | 0.00049008
110 | 0.99462 | -0.10176 | 0.001695 | 0.0004248
111 | 0.9967 | -0.063399 | 0.0018553 | 0.00046498
112 | 0.99737 | -0.050369 | 0.0068862 | 0.0017258
113 | 0.99749 | -0.048072 | 0.0024258 | 0.00060795
114 | 0.99795 | -0.038677 | 0.0035576 | 0.00089161
115 | 1 | 0 | -0.54232 | -0.13826
116 | 0.97537 | -0.47388 | 0.0084794 | 0.0021251
117 | 0.9871 | -0.24561 | 0.0048458 | 0.0012145
118 | 0.99411 | -0.11314 | 0.0037812 | 0.00094765
119 | 0.99251 | -0.14388 | 0 | 0
120 | 0.99248 | -0.14462 | 0 | 0
121 | 0.9927 | -0.1403 | 0.0018398 | 0.0004611
122 | 0.98683 | -0.25344 | 0.0050833 | 0.001274
123 | 0.99012 | -0.18972 | 0.0073993 | 0.0018544
124 | 0.9841 | -0.30675 | 0.003321 | 0.00083231
125 | 0.98063 | -0.37142 | 0.0011829 | 0.00029646
126 | 0.98031 | -0.37764 | 0 | 0
127 | 0.98146 | -0.35513 | 0.0011251 | 0.00028198
128 | 0.98342 | -0.31685 | 0.0027286 | 0.00068386
129 | 0.98192 | -0.34619 | 0.0022948 | 0.00057512
130 | 0.98075 | -0.36853 | 0.0048792 | 0.0012228
131 | 0.98607 | -0.26544 | 0.0026233 | 0.00065747
132 | 0.98934 | -0.20247 | 0.0025018 | 0.00062701
133 | 0.98265 | -0.33156 | 0.012113 | 0.0030358
134 | 0.97481 | -0.48513 | 0.0014344 | 0.00035949
135 | 0.97509 | -0.4797 | 0.00077823 | 0.00019504
136 | 0.97303 | -0.51992 | 0.0086164 | 0.0021595
137 | 0.97317 | -0.51716 | 0.0092173 | 0.0023101
138 | 0.97628 | -0.45619 | 0.0041845 | 0.0010487
139 | 0.97466 | -0.48782 | 0.0084807 | 0.0021255
140 | 0.97378 | -0.50524 | 0.015915 | 0.0039887
141 | 0.97743 | -0.4335 | 0.0035501 | 0.00088975
142 | 0.97367 | -0.5074 | 0.005049 | 0.0012654
143 | 0.99703 | -0.057031 | 0.00267 | 0.00066916
144 | 0.9971 | -0.05572 | 0.0026688 | 0.00066888
145 | 0.99719 | -0.053987 | 0.00267 | 0.00066916
146 | 0.99456 | -0.1029 | 0.0028215 | 0.00070713
147 | 0.99449 | -0.10442 | 0.002599 | 0.00065138
148 | 0.99447 | -0.10482 | 0.0022752 | 0.00057021
149 | 0.99745 | -0.04886 | 0.0019576 | 0.00049062
150 | 0.9896 | -0.19743 | 0.002978 | 0.00074637
151 | 0.99028 | -0.18437 | 0 | 0
152 | 0.9902 | -0.18594 | 0.0030971 | 0.00077621
153 | 0.99186 | -0.15427 | 0.0024683 | 0.00061861
154 | 0.99274 | -0.13751 | 0.0020074 | 0.00050311
155 | 0.98173 | -0.34956 | 0.0050593 | 0.001268
156 | 0.99525 | -0.09107 | 0.0046413 | 0.0011632
157 | 0.99516 | -0.092839 | 0.0046427 | 0.0011636
158 | 0.9922 | -0.15003 | 0.0043107 | 0.0010804
159 | 0.99227 | -0.14852 | 0.0056319 | 0.0014115
160 | 0.99404 | -0.11442 | 0.0019586 | 0.00049088
161 | 0.99385 | -0.11793 | 0.0019814 | 0.00049657
162 | 0.99352 | -0.12446 | 0.0014949 | 0.00037465
163 | 0.99336 | -0.12757 | 0.0021397 | 0.00053625
164 | 0.98884 | -0.2145 | 0.006201 | 0.0015541
165 | 0.98803 | -0.23024 | 0.0050817 | 0.0012736
166 | 0.98407 | -0.30734 | 0.0013238 | 0.00033177
167 | 0.98407 | -0.30737 | 0.0020639 | 0.00051726
168 | 0.97689 | -0.44408 | 0.0053937 | 0.0013518
169 | 0.97274 | -0.52569 | 0.0042904 | 0.0010753
170 | 0.97303 | -0.51993 | 0.0043086 | 0.0010798
171 | 0.99888 | -0.021063 | 0.0065467 | 0.0016408
172 | 0.97276 | -0.52534 | 0.0035586 | 0.00089187
173 | 0.97281 | -0.52433 | 0.0035567 | 0.0008914
174 | 0.97267 | -0.52707 | 0.005133 | 0.0012864
175 | 0.973 | -0.52054 | 0.0066758 | 0.0016731
176 | 0.97258 | -0.52892 | 0.0051145 | 0.0012818
177 | 0.97255 | -0.52946 | 0 | 0
178 | 0.97251 | -0.53032 | 0.0050992 | 0.001278
179 | 0.98176 | -0.34933 | 0.0011671 | 0.00029251
180 | 0.97274 | -0.5257 | 0.00431 | 0.0010802
181 | 0.99279 | -0.13845 | 0.0018404 | 0.00046124
182 | 0.99299 | -0.1346 | 0.0014945 | 0.00037456
183 | 0.99312 | -0.13216 | 0.0020639 | 0.00051727
184 | 0.97246 | -0.53125 | 0.005124 | 0.0012842
185 | 0.97242 | -0.53198 | 0.005061 | 0.0012684
186 | 0.98011 | -0.38148 | 0.0011131 | 0.00027897
187 | 0.98003 | -0.38317 | 0.00099955 | 0.00025051
188 | 0.98002 | -0.38326 | 0.0010137 | 0.00025405
189 | 0.97995 | -0.38471 | 0.00099955 | 0.00025051
190 | 0.97995 | -0.38478 | 0.0011859 | 0.00029721
191 | 0.99669 | -0.063444 | 0.0018466 | 0.0004628
192 | 0.98061 | -0.37175 | 0.0013721 | 0.00034388
193 | 0.9966 | -0.065249 | 0.0018442 | 0.0004622
194 | 0.9966 | -0.065214 | 0.0018571 | 0.00046544
195 | 0.99653 | -0.066576 | 0.0018563 | 0.00046524
196 | 0.99653 | -0.0666 | 0.0018454 | 0.00046249
197 | 0.99648 | -0.067485 | 0.0018563 | 0.00046524
198 | 0.99648 | -0.0675 | 0.0018442 | 0.0004622
199 | 0.97984 | -0.3869 | 0.0012363 | 0.00030983
200 | 0.97988 | -0.38603 | 0.0018964 | 0.00047527
201 | 0.97984 | -0.3869 | 0.0018969 | 0.00047542
202 | 0.97989 | -0.38594 | 0.0011002 | 0.00027572
203 | 0.97982 | -0.38716 | 0.0038116 | 0.00095528
204 | 0.99646 | -0.067925 | 0.0037037 | 0.00092825
205 | 0.99998 | 149.9956 | 0 | 0

## res_line
| p_from_mw | q_from_mvar | p_to_mw | q_to_mvar | pl_mw | ql_mvar | i_from_ka | i_to_ka | i_ka | vm_from_pu | va_from_degree | vm_to_pu | va_to_degree | loading_percent
0 | -0.020807 | -0.0052179 | 0.020817 | 0.0052241 | 1.0332e-05 | 6.2427e-06 | 0.031119 | 0.031119 | 0.031119 | 0.99496 | -0.096647 | 0.9955 | -0.086233 | 8.5491
1 | 0.017685 | 0.0044356 | -0.01768 | -0.0044323 | 5.4431e-06 | 3.2143e-06 | 0.026451 | 0.026451 | 0.026451 | 0.99496 | -0.096647 | 0.99463 | -0.10311 | 7.2667
2 | -0.026027 | -0.0065299 | 0.026034 | 0.0065342 | 6.9301e-06 | 4.2765e-06 | 0.038906 | 0.038906 | 0.038906 | 0.9955 | -0.086233 | 0.99579 | -0.08065 | 10.6886
3 | 0.015813 | 0.0039644 | -0.015811 | -0.0039633 | 1.9168e-06 | 1.1082e-06 | 0.023657 | 0.023657 | 0.023657 | 0.99463 | -0.10311 | 0.99449 | -0.10565 | 6.4992
4 | -0.026034 | -0.0065342 | 0.026037 | 0.0065356 | 2.4136e-06 | 1.4894e-06 | 0.038906 | 0.038906 | 0.038906 | 0.99579 | -0.08065 | 0.99589 | -0.078706 | 10.6886
5 | 0.014142 | 0.0035451 | -0.01414 | -0.0035438 | 2.3695e-06 | 1.3334e-06 | 0.021161 | 0.021161 | 0.021161 | 0.99449 | -0.10565 | 0.99431 | -0.10917 | 5.8134
6 | -0.028414 | -0.0071314 | 0.02842 | 0.0071353 | 6.2493e-06 | 3.8792e-06 | 0.042459 | 0.042459 | 0.042459 | 0.99589 | -0.078706 | 0.99613 | -0.074096 | 11.6645
7 | 0.0023776 | 0.00059574 | -0.0023775 | -0.00059586 | 5.6886e-08 | -1.1999e-07 | 0.0035524 | 0.0035525 | 0.0035525 | 0.99589 | -0.078706 | 0.99586 | -0.079209 | 0.97596
8 | 0.01414 | 0.0035438 | -0.014139 | -0.0035434 | 7.3851e-07 | 4.1561e-07 | 0.021161 | 0.021161 | 0.021161 | 0.99431 | -0.10917 | 0.99426 | -0.11026 | 5.8135
9 | -0.0030854 | -0.00077327 | 0.0030856 | 0.00077309 | 1.871e-07 | -1.8152e-07 | 0.0046261 | 0.004626 | 0.0046261 | 0.99243 | -0.14513 | 0.9925 | -0.14386 | 1.2709
10 | -0.0030856 | -0.00077309 | 0.0030857 | 0.00077301 | 8.2974e-08 | -8.0519e-08 | 0.004626 | 0.004626 | 0.004626 | 0.9925 | -0.14386 | 0.99252 | -0.1433 | 1.2709
11 | -0.15239 | -0.038447 | 0.1525 | 0.038519 | 0.00011346 | 7.231e-05 | 0.22772 | 0.22772 | 0.22772 | 0.99613 | -0.074096 | 0.99694 | -0.058559 | 31.2808
12 | 0.017573 | 0.0044078 | -0.017566 | -0.0044037 | 7.0721e-06 | 4.1701e-06 | 0.026252 | 0.026252 | 0.026252 | 0.99613 | -0.074096 | 0.99569 | -0.082542 | 7.2121
13 | 0.10639 | 0.026904 | -0.10635 | -0.026878 | 4.0801e-05 | 2.6057e-05 | 0.15901 | 0.15901 | 0.15901 | 0.99613 | -0.074096 | 0.99571 | -0.082094 | 43.685
14 | 0.073902 | 0.01872 | -0.073853 | -0.018688 | 4.8882e-05 | 3.1146e-05 | 0.11051 | 0.11051 | 0.11051 | 0.99571 | -0.082094 | 0.99499 | -0.095875 | 30.3602
15 | 0.03245 | 0.0081581 | -0.032425 | -0.0081428 | 2.4489e-05 | 1.5312e-05 | 0.048502 | 0.048503 | 0.048503 | 0.99571 | -0.082094 | 0.99489 | -0.097911 | 13.3249
16 | 0.070476 | 0.017842 | -0.070431 | -0.017813 | 4.5127e-05 | 2.8741e-05 | 0.10546 | 0.10546 | 0.10546 | 0.99499 | -0.095875 | 0.9943 | -0.10922 | 28.9727
17 | 0.029155 | 0.0073231 | -0.029141 | -0.0073148 | 1.3275e-05 | 8.2545e-06 | 0.043611 | 0.043611 | 0.043611 | 0.99489 | -0.097911 | 0.9944 | -0.10746 | 11.9811
18 | -0.15493 | -0.039128 | 0.15503 | 0.03919 | 9.9652e-05 | 6.2158e-05 | 0.23135 | 0.23135 | 0.23135 | 0.99694 | -0.058559 | 0.99764 | -0.045145 | 12.7116
19 | 0.014694 | 0.0036838 | -0.014691 | -0.0036821 | 2.9954e-06 | 1.7016e-06 | 0.02196 | 0.02196 | 0.02196 | 0.99569 | -0.082542 | 0.99547 | -0.08682 | 6.0329
20 | -0.29027 | -0.074406 | 0.29032 | 0.074438 | 5.0187e-05 | 3.189e-05 | 0.43477 | 0.43477 | 0.43477 | 0.99481 | -0.098175 | 0.99499 | -0.094609 | 23.8887
21 | 0.0022778 | 0.00057073 | -0.0022778 | -0.00057087 | 5.599e-08 | -1.3115e-07 | 0.0034071 | 0.0034072 | 0.0034072 | 0.99481 | -0.098175 | 0.99478 | -0.098691 | 0.93603
22 | 0.28799 | 0.073835 | -0.28777 | -0.073692 | 0.00022546 | 0.00014325 | 0.43137 | 0.43137 | 0.43137 | 0.99481 | -0.098175 | 0.99396 | -0.11433 | 23.7015
23 | -0.30359 | -0.077764 | 0.30374 | 0.077858 | 0.00014662 | 9.3222e-05 | 0.45462 | 0.45462 | 0.45462 | 0.99499 | -0.094609 | 0.99552 | -0.084647 | 24.9792
24 | 0.013271 | 0.0033268 | -0.013268 | -0.0033254 | 2.5687e-06 | 1.4181e-06 | 0.019847 | 0.019847 | 0.019847 | 0.99499 | -0.094609 | 0.99478 | -0.098672 | 5.4524
25 | 0.28549 | 0.07312 | -0.28527 | -0.072981 | 0.00021917 | 0.00013923 | 0.42795 | 0.42795 | 0.42795 | 0.99396 | -0.11433 | 0.99312 | -0.13019 | 23.5139
26 | -0.3073 | -0.078749 | 0.30775 | 0.079036 | 0.00045195 | 0.00028739 | 0.45994 | 0.45994 | 0.45994 | 0.99552 | -0.084647 | 0.99712 | -0.054352 | 25.2713
27 | 0.0035571 | 0.00089117 | -0.0035567 | -0.0008914 | 3.8527e-07 | -2.2591e-07 | 0.0053167 | 0.0053169 | 0.0053169 | 0.99552 | -0.084647 | 0.9954 | -0.086921 | 1.4607
28 | 0.0093928 | 0.0023542 | -0.0093914 | -0.0023536 | 1.3834e-06 | 6.4278e-07 | 0.01405 | 0.01405 | 0.01405 | 0.99478 | -0.098672 | 0.99462 | -0.10176 | 3.8599
29 | -0.13515 | -0.034067 | 0.13524 | 0.034122 | 8.7705e-05 | 5.4395e-05 | 0.20566 | 0.20566 | 0.20566 | 0.97821 | -0.41808 | 0.97891 | -0.40453 | 11.3001
30 | 0.13515 | 0.034067 | -0.13512 | -0.034048 | 3.0644e-05 | 1.9006e-05 | 0.20566 | 0.20566 | 0.20566 | 0.97821 | -0.41808 | 0.97797 | -0.42282 | 11.3001
31 | 0.0030392 | 0.00076157 | -0.0030391 | -0.00076167 | 1.1312e-07 | -1.0528e-07 | 0.0046198 | 0.0046199 | 0.0046199 | 0.97891 | -0.40453 | 0.97887 | -0.40531 | 1.2692
32 | -0.13828 | -0.034883 | 0.13832 | 0.034907 | 3.816e-05 | 2.3699e-05 | 0.21028 | 0.21028 | 0.21028 | 0.97891 | -0.40453 | 0.9792 | -0.39877 | 11.5539
33 | 0.13358 | 0.033662 | -0.13349 | -0.033607 | 8.8321e-05 | 5.4739e-05 | 0.20331 | 0.20332 | 0.20332 | 0.97797 | -0.42282 | 0.97726 | -0.43665 | 11.1712
34 | 0.018529 | 0.0046501 | -0.018516 | -0.0046424 | 1.298e-05 | 7.716e-06 | 0.027637 | 0.027637 | 0.027637 | 0.99769 | -0.044258 | 0.99693 | -0.058958 | 7.5926
35 | -0.029808 | -0.0074772 | 0.029812 | 0.0074795 | 3.6092e-06 | 2.2463e-06 | 0.04446 | 0.04446 | 0.04446 | 0.99769 | -0.044258 | 0.99782 | -0.041718 | 12.2142
36 | 0.011279 | 0.0028271 | -0.011279 | -0.0028269 | 5.1177e-07 | 2.6456e-07 | 0.016823 | 0.016823 | 0.016823 | 0.99769 | -0.044258 | 0.99764 | -0.04521 | 4.6217
37 | 0.018516 | 0.0046424 | -0.018512 | -0.00464 | 3.9175e-06 | 2.3289e-06 | 0.027637 | 0.027637 | 0.027637 | 0.99693 | -0.058958 | 0.9967 | -0.063399 | 7.5926
38 | 0.014903 | 0.0037369 | -0.014897 | -0.0037334 | 6.1416e-06 | 3.4977e-06 | 0.022225 | 0.022225 | 0.022225 | 0.99782 | -0.041718 | 0.99737 | -0.050369 | 6.1059
39 | -0.044715 | -0.011216 | 0.044722 | 0.011221 | 7.6392e-06 | 4.8292e-06 | 0.066685 | 0.066685 | 0.066685 | 0.99782 | -0.041718 | 0.99801 | -0.038135 | 18.32
40 | 0.0088789 | 0.0022254 | -0.0088777 | -0.0022249 | 1.2106e-06 | 5.3446e-07 | 0.013243 | 0.013243 | 0.013243 | 0.99764 | -0.04521 | 0.99749 | -0.048072 | 3.6383
41 | -0.056496 | -0.014173 | 0.056521 | 0.014188 | 2.4863e-05 | 1.579e-05 | 0.08424 | 0.08424 | 0.08424 | 0.99801 | -0.038135 | 0.99849 | -0.028909 | 23.1429
42 | 0.011774 | 0.0029515 | -0.011772 | -0.0029503 | 2.3168e-06 | 1.2209e-06 | 0.017555 | 0.017555 | 0.017555 | 0.99801 | -0.038135 | 0.99779 | -0.042266 | 4.8229
43 | -0.22169 | -0.055966 | 0.22184 | 0.056067 | 0.00015968 | 0.00010092 | 0.33051 | 0.33051 | 0.33051 | 0.99849 | -0.028909 | 0.99927 | -0.013885 | 18.1601
44 | 0.16516 | 0.041778 | -0.1651 | -0.041736 | 6.6291e-05 | 4.1474e-05 | 0.24627 | 0.24627 | 0.24627 | 0.99849 | -0.028909 | 0.99805 | -0.037278 | 13.5316
45 | -0.30775 | -0.079036 | 0.30798 | 0.079185 | 0.0002344 | 0.00014905 | 0.45994 | 0.45994 | 0.45994 | 0.99712 | -0.054352 | 0.99795 | -0.038677 | 25.2712
46 | -0.22184 | -0.056067 | 0.22199 | 0.056161 | 0.00014779 | 9.3404e-05 | 0.33051 | 0.33051 | 0.33051 | 0.99927 | -0.013885 | 1 | 0 | 18.1601
47 | 0.16009 | 0.040482 | -0.16003 | -0.040445 | 6.0392e-05 | 3.7729e-05 | 0.23882 | 0.23882 | 0.23882 | 0.99805 | -0.037278 | 0.99764 | -0.045145 | 13.1218
48 | -0.12532 | -0.031524 | 0.12541 | 0.031582 | 9.4325e-05 | 5.8211e-05 | 0.19101 | 0.19101 | 0.19101 | 0.97646 | -0.4524 | 0.97726 | -0.43665 | 10.4953
49 | 0.12532 | 0.031524 | -0.12522 | -0.031464 | 9.6612e-05 | 5.9625e-05 | 0.19101 | 0.19101 | 0.19101 | 0.97646 | -0.4524 | 0.97564 | -0.46855 | 10.4953
50 | 0.0084815 | 0.0021261 | -0.0084794 | -0.0021251 | 2.154e-06 | 9.5001e-07 | 0.012936 | 0.012936 | 0.012936 | 0.97564 | -0.46855 | 0.97537 | -0.47388 | 3.5539
51 | 0.11674 | 0.029338 | -0.11666 | -0.02929 | 7.7679e-05 | 4.7677e-05 | 0.17808 | 0.17808 | 0.17808 | 0.97564 | -0.46855 | 0.97493 | -0.4825 | 9.7846
52 | 0.03583 | 0.0090113 | -0.035821 | -0.0090056 | 9.0211e-06 | 5.6715e-06 | 0.05446 | 0.05446 | 0.05446 | 0.9792 | -0.39877 | 0.97893 | -0.40404 | 14.9615
53 | -0.17415 | -0.043918 | 0.17424 | 0.043977 | 9.4094e-05 | 5.9094e-05 | 0.26474 | 0.26474 | 0.26474 | 0.9792 | -0.39877 | 0.97978 | -0.38749 | 14.5462
54 | 0.0033222 | 0.00083244 | -0.0033222 | -0.00083246 | 3.3746e-08 | -2.3708e-08 | 0.0050235 | 0.0050235 | 0.0050235 | 0.98408 | -0.30711 | 0.98407 | -0.30733 | 1.3801
55 | -0.0065787 | -0.0016484 | 0.0065799 | 0.0016488 | 1.1965e-06 | 3.5601e-07 | 0.0099475 | 0.0099473 | 0.0099475 | 0.98408 | -0.30711 | 0.98427 | -0.30329 | 2.7328
56 | 0.0032565 | 0.00081599 | -0.0032563 | -0.00081611 | 1.5736e-07 | -1.1916e-07 | 0.004924 | 0.0049241 | 0.0049241 | 0.98408 | -0.30711 | 0.98403 | -0.30813 | 1.3528
57 | 0.0033222 | 0.00083246 | -0.003322 | -0.00083258 | 1.6832e-07 | -1.1823e-07 | 0.0050235 | 0.0050235 | 0.0050235 | 0.98407 | -0.30733 | 0.98401 | -0.30839 | 1.3801
58 | 0.011538 | 0.0028922 | -0.011536 | -0.0028912 | 1.883e-06 | 9.9543e-07 | 0.017443 | 0.017444 | 0.017444 | 0.98427 | -0.30329 | 0.9841 | -0.30672 | 4.7922
59 | -0.018118 | -0.004541 | 0.018129 | 0.0045474 | 1.0853e-05 | 6.4553e-06 | 0.027391 | 0.027391 | 0.027391 | 0.98427 | -0.30329 | 0.98492 | -0.29073 | 7.5249
60 | 0.00085291 | 0.00021341 | -0.00085289 | -0.00021376 | 1.7204e-08 | -3.4116e-07 | 0.001288 | 0.0012881 | 0.0012881 | 0.98527 | -0.28381 | 0.98525 | -0.28423 | 0.35388
61 | -0.021997 | -0.005519 | 0.022005 | 0.0055241 | 8.3228e-06 | 5.0704e-06 | 0.033223 | 0.033223 | 0.033223 | 0.98527 | -0.28381 | 0.98568 | -0.27587 | 9.1273
62 | 0.021144 | 0.0053056 | -0.021137 | -0.0053013 | 6.9762e-06 | 4.2326e-06 | 0.031935 | 0.031935 | 0.031935 | 0.98527 | -0.28381 | 0.98492 | -0.29073 | 8.7735
63 | 0.0050837 | 0.001274 | -0.0050834 | -0.001274 | 3.7098e-07 | 2.3357e-08 | 0.0076745 | 0.0076746 | 0.0076746 | 0.98568 | -0.27587 | 0.9856 | -0.27741 | 2.1084
64 | -0.027089 | -0.0067981 | 0.027103 | 0.006807 | 1.439e-05 | 8.9169e-06 | 0.040898 | 0.040898 | 0.040898 | 0.98568 | -0.27587 | 0.98625 | -0.26474 | 11.2357
65 | 0.059542 | 0.015043 | -0.059517 | -0.015027 | 2.5385e-05 | 1.6137e-05 | 0.08931 | 0.08931 | 0.08931 | 0.99252 | -0.1433 | 0.99206 | -0.15219 | 24.5356
66 | -0.062628 | -0.015816 | 0.062658 | 0.015835 | 3.0172e-05 | 1.9192e-05 | 0.093936 | 0.093936 | 0.093936 | 0.99252 | -0.1433 | 0.99305 | -0.13325 | 25.8065
67 | 0.059517 | 0.015027 | -0.059474 | -0.015 | 4.2416e-05 | 2.6963e-05 | 0.08931 | 0.08931 | 0.08931 | 0.99206 | -0.15219 | 0.99129 | -0.16708 | 24.5357
68 | -0.067909 | -0.017151 | 0.067987 | 0.017201 | 7.8282e-05 | 4.9839e-05 | 0.1018 | 0.1018 | 0.1018 | 0.99305 | -0.13325 | 0.9943 | -0.10922 | 27.9679
69 | 0.0048065 | 0.0012042 | -0.0048062 | -0.0012042 | 2.0812e-07 | -5.8984e-09 | 0.0071933 | 0.0071933 | 0.0071933 | 0.99426 | -0.11026 | 0.99421 | -0.11117 | 1.9762
70 | 0.0093328 | 0.0023391 | -0.0093316 | -0.0023385 | 1.2768e-06 | 5.9085e-07 | 0.013968 | 0.013968 | 0.013968 | 0.99426 | -0.11026 | 0.99411 | -0.11314 | 3.8373
71 | 0.0050834 | 0.001274 | -0.0050833 | -0.001274 | 6.0203e-08 | 3.794e-09 | 0.0076746 | 0.0076746 | 0.0076746 | 0.9856 | -0.27741 | 0.98559 | -0.27766 | 2.1084
72 | -0.032184 | -0.0080802 | 0.032201 | 0.008091 | 1.7354e-05 | 1.0856e-05 | 0.048562 | 0.048562 | 0.048562 | 0.98625 | -0.26474 | 0.98683 | -0.25344 | 13.3413
73 | 0.056158 | 0.014169 | -0.056097 | -0.01413 | 6.0814e-05 | 3.8627e-05 | 0.084332 | 0.084332 | 0.084332 | 0.99129 | -0.16708 | 0.99012 | -0.18972 | 23.168
74 | -0.001997 | -0.00050032 | 0.0019971 | 0.00050019 | 3.8065e-08 | -1.2298e-07 | 0.0029889 | 0.0029889 | 0.0029889 | 0.99419 | -0.11157 | 0.99421 | -0.11117 | 0.82113
75 | 0.001997 | 0.00050032 | -0.001997 | -0.00050049 | 5.3702e-08 | -1.7348e-07 | 0.0029889 | 0.002989 | 0.002989 | 0.99419 | -0.11157 | 0.99416 | -0.11214 | 0.82115
76 | 0.0067088 | 0.0016813 | -0.0067087 | -0.0016813 | 1.0555e-08 | 3.2799e-09 | 0.010144 | 0.010144 | 0.010144 | 0.9841 | -0.30672 | 0.9841 | -0.30675 | 2.7868
77 | 0.0026701 | 0.00066895 | -0.0026701 | -0.000669 | 3.296e-08 | -4.6573e-08 | 0.0040498 | 0.0040498 | 0.0040498 | 0.98106 | -0.36293 | 0.98105 | -0.36318 | 1.1126
78 | 0.017826 | 0.0044728 | -0.017819 | -0.0044689 | 6.6709e-06 | 3.9623e-06 | 0.027039 | 0.027039 | 0.027039 | 0.98106 | -0.36293 | 0.98066 | -0.37078 | 7.4283
79 | -0.020496 | -0.0051418 | 0.020501 | 0.0051448 | 4.9605e-06 | 3.0019e-06 | 0.031089 | 0.031089 | 0.031089 | 0.98106 | -0.36293 | 0.98132 | -0.35785 | 8.5408
80 | 0.0026701 | 0.000669 | -0.00267 | -0.00066916 | 1.1603e-07 | -1.6393e-07 | 0.0040498 | 0.0040499 | 0.0040499 | 0.98105 | -0.36318 | 0.981 | -0.3641 | 1.1126
81 | 0.0025551 | 0.00064007 | -0.002555 | -0.00064019 | 7.7927e-08 | -1.2455e-07 | 0.0038769 | 0.003877 | 0.003877 | 0.98066 | -0.37078 | 0.98063 | -0.37142 | 1.0651
82 | 0.015264 | 0.0038288 | -0.015259 | -0.0038259 | 4.9949e-06 | 2.8836e-06 | 0.023162 | 0.023162 | 0.023162 | 0.98066 | -0.37078 | 0.98031 | -0.37764 | 6.3632
83 | -0.021612 | -0.0054234 | 0.021615 | 0.0054251 | 2.8032e-06 | 1.7061e-06 | 0.032774 | 0.032774 | 0.032774 | 0.98132 | -0.35785 | 0.98146 | -0.35513 | 9.0039
84 | 0.0027346 | 0.00068513 | -0.0027344 | -0.00068531 | 1.3956e-07 | -1.8573e-07 | 0.0041404 | 0.0041405 | 0.0041405 | 0.98276 | -0.32975 | 0.9827 | -0.33083 | 1.1375
85 | -0.031613 | -0.0079422 | 0.031617 | 0.0079444 | 3.5134e-06 | 2.1968e-06 | 0.047873 | 0.047873 | 0.047873 | 0.98276 | -0.32975 | 0.98288 | -0.32743 | 13.1519
86 | 0.028879 | 0.0072571 | -0.028866 | -0.0072493 | 1.2497e-05 | 7.7775e-06 | 0.043733 | 0.043733 | 0.043733 | 0.98276 | -0.32975 | 0.98229 | -0.33882 | 12.0145
87 | -0.031617 | -0.0079444 | 0.031633 | 0.0079544 | 1.5971e-05 | 9.9855e-06 | 0.047873 | 0.047873 | 0.047873 | 0.98288 | -0.32743 | 0.98342 | -0.31685 | 13.1519
88 | 0.026221 | 0.0065865 | -0.026212 | -0.0065808 | 9.2097e-06 | 5.6973e-06 | 0.039726 | 0.039727 | 0.039727 | 0.98229 | -0.33882 | 0.98192 | -0.34619 | 10.9139
89 | 0.035821 | 0.0090056 | -0.035801 | -0.0089927 | 2.0588e-05 | 1.2943e-05 | 0.05446 | 0.05446 | 0.05446 | 0.97893 | -0.40404 | 0.97832 | -0.41608 | 14.9616
90 | -0.17731 | -0.044746 | 0.17747 | 0.044847 | 0.00016115 | 0.00010127 | 0.2694 | 0.2694 | 0.2694 | 0.97978 | -0.38749 | 0.98075 | -0.36853 | 14.8021
91 | 0.21064 | 0.053436 | -0.21055 | -0.053376 | 9.4632e-05 | 5.9774e-05 | 0.31853 | 0.31853 | 0.31853 | 0.98472 | -0.29144 | 0.98424 | -0.30078 | 17.5016
92 | -0.24762 | -0.062745 | 0.24775 | 0.062831 | 0.00013502 | 8.5595e-05 | 0.37442 | 0.37442 | 0.37442 | 0.98472 | -0.29144 | 0.98531 | -0.28009 | 20.5724
93 | 0.036975 | 0.0093098 | -0.036951 | -0.0092948 | 2.3877e-05 | 1.5022e-05 | 0.055889 | 0.055889 | 0.055889 | 0.98472 | -0.29144 | 0.98403 | -0.30495 | 15.3541
94 | 0.21055 | 0.053376 | -0.21039 | -0.053276 | 0.0001575 | 9.9484e-05 | 0.31853 | 0.31853 | 0.31853 | 0.98424 | -0.30078 | 0.98344 | -0.31636 | 17.5016
95 | -0.25052 | -0.063525 | 0.25069 | 0.063637 | 0.00017664 | 0.000112 | 0.3786 | 0.3786 | 0.3786 | 0.98531 | -0.28009 | 0.98607 | -0.26544 | 20.802
96 | 0.034381 | 0.0086505 | -0.034361 | -0.0086382 | 1.9529e-05 | 1.2254e-05 | 0.052002 | 0.052002 | 0.052002 | 0.98403 | -0.30495 | 0.98342 | -0.31685 | 14.2862
97 | 0.2564 | 0.065186 | -0.25626 | -0.065099 | 0.00013797 | 8.7517e-05 | 0.38674 | 0.38674 | 0.38674 | 0.98739 | -0.24004 | 0.98681 | -0.25121 | 21.2492
98 | -0.2661 | -0.067616 | 0.26632 | 0.067757 | 0.0002221 | 0.00014097 | 0.40135 | 0.40135 | 0.40135 | 0.98739 | -0.24004 | 0.98829 | -0.22272 | 22.052
99 | 0.0096952 | 0.00243 | -0.0096938 | -0.0024293 | 1.4257e-06 | 6.8469e-07 | 0.014611 | 0.014611 | 0.014611 | 0.98739 | -0.24004 | 0.98723 | -0.24312 | 4.014
100 | 0.25349 | 0.064404 | -0.25332 | -0.064294 | 0.00017345 | 0.00011 | 0.38255 | 0.38256 | 0.38256 | 0.98681 | -0.25121 | 0.98607 | -0.26544 | 21.0195
101 | -0.26898 | -0.068423 | 0.26924 | 0.06859 | 0.00026276 | 0.0001668 | 0.40535 | 0.40534 | 0.40535 | 0.98829 | -0.22272 | 0.98934 | -0.20247 | 22.2717
102 | 0.0048463 | 0.0012145 | -0.0048458 | -0.0012145 | 5.7423e-07 | 6.1798e-10 | 0.0073047 | 0.0073048 | 0.0073048 | 0.98723 | -0.24312 | 0.9871 | -0.24561 | 2.0068
103 | 0.2 | 0.050672 | -0.19985 | -0.05058 | 0.00014594 | 9.2058e-05 | 0.30281 | 0.30281 | 0.30281 | 0.98344 | -0.31636 | 0.98265 | -0.33156 | 16.6379
104 | -0.013193 | -0.0033043 | 0.013194 | 0.0033049 | 1.1146e-06 | 6.2163e-07 | 0.02012 | 0.02012 | 0.02012 | 0.97567 | -0.46816 | 0.97576 | -0.46638 | 5.5276
105 | 0.013193 | 0.0033043 | -0.013191 | -0.0033031 | 2.1647e-06 | 1.2073e-06 | 0.02012 | 0.02012 | 0.02012 | 0.97567 | -0.46816 | 0.97549 | -0.4716 | 5.5276
106 | -0.013194 | -0.0033049 | 0.013196 | 0.0033062 | 2.2985e-06 | 1.2819e-06 | 0.02012 | 0.02012 | 0.02012 | 0.97576 | -0.46638 | 0.97595 | -0.46272 | 5.5275
107 | 0.0083002 | 0.0020774 | -0.0082987 | -0.0020767 | 1.524e-06 | 6.5886e-07 | 0.01266 | 0.01266 | 0.01266 | 0.97549 | -0.4716 | 0.9753 | -0.47546 | 3.4781
108 | 0.00072544 | 0.00018132 | -0.00072542 | -0.00018181 | 1.87e-08 | -4.9191e-07 | 0.0011089 | 0.0011091 | 0.0011091 | 0.97329 | -0.51486 | 0.97326 | -0.5154 | 0.3047
109 | -0.0028549 | -0.00071464 | 0.0028551 | 0.00071446 | 1.67e-07 | -1.8369e-07 | 0.0043645 | 0.0043644 | 0.0043645 | 0.97329 | -0.51486 | 0.97335 | -0.51363 | 1.199
110 | 0.0021295 | 0.00053333 | -0.0021294 | -0.00053367 | 1.3769e-07 | -3.4237e-07 | 0.0032556 | 0.0032557 | 0.0032557 | 0.97329 | -0.51486 | 0.97322 | -0.51622 | 0.89443
111 | -0.0074454 | -0.0018649 | 0.0074462 | 0.0018652 | 8.5903e-07 | 3.2996e-07 | 0.011382 | 0.011382 | 0.011382 | 0.97335 | -0.51363 | 0.97348 | -0.51121 | 3.1268
112 | 0.070129 | 0.017586 | -0.070106 | -0.017573 | 2.3056e-05 | 1.3091e-05 | 0.10717 | 0.10717 | 0.10717 | 0.97377 | -0.50539 | 0.97342 | -0.51229 | 5.8884
113 | -0.082141 | -0.020597 | 0.082186 | 0.020623 | 4.4323e-05 | 2.6032e-05 | 0.12552 | 0.12552 | 0.12552 | 0.97377 | -0.50539 | 0.97434 | -0.49407 | 6.8969
114 | 0.012012 | 0.0030105 | -0.012011 | -0.0030099 | 1.0848e-06 | 5.8749e-07 | 0.018356 | 0.018356 | 0.018356 | 0.97377 | -0.50539 | 0.97367 | -0.50728 | 5.0428
115 | 0.017225 | 0.0043197 | -0.017219 | -0.004316 | 6.2653e-06 | 3.7104e-06 | 0.026333 | 0.026333 | 0.026333 | 0.97342 | -0.51229 | 0.97303 | -0.51992 | 7.2343
116 | 0.052881 | 0.013254 | -0.052868 | -0.013247 | 1.2263e-05 | 6.2932e-06 | 0.080836 | 0.080836 | 0.080836 | 0.97342 | -0.51229 | 0.97317 | -0.51716 | 4.4416
117 | -0.10812 | -0.027128 | 0.10818 | 0.027164 | 5.9717e-05 | 3.6399e-05 | 0.16513 | 0.16513 | 0.16513 | 0.97434 | -0.49407 | 0.97493 | -0.4825 | 9.0732
118 | 0.025935 | 0.0065047 | -0.025926 | -0.0064986 | 9.7995e-06 | 6.0643e-06 | 0.03961 | 0.03961 | 0.03961 | 0.97434 | -0.49407 | 0.97394 | -0.502 | 10.882
119 | 0.012011 | 0.0030099 | -0.012009 | -0.0030087 | 2.2449e-06 | 1.2158e-06 | 0.018356 | 0.018356 | 0.018356 | 0.97367 | -0.50728 | 0.97348 | -0.51121 | 5.0428
120 | -0.017816 | -0.0044641 | 0.017822 | 0.0044674 | 5.5422e-06 | 3.2967e-06 | 0.027164 | 0.027164 | 0.027164 | 0.97595 | -0.46272 | 0.97628 | -0.45619 | 7.4627
121 | 0.0084828 | 0.0021264 | -0.0084807 | -0.0021255 | 2.1536e-06 | 9.5123e-07 | 0.012947 | 0.012947 | 0.012947 | 0.97493 | -0.4825 | 0.97466 | -0.48782 | 3.557
122 | 0.020968 | 0.0052561 | -0.020965 | -0.0052541 | 3.2312e-06 | 1.9635e-06 | 0.032036 | 0.032036 | 0.032036 | 0.97394 | -0.502 | 0.97378 | -0.50524 | 8.801
123 | -0.0034075 | -0.00085122 | 0.0034079 | 0.00085098 | 3.9202e-07 | -2.3179e-07 | 0.0051985 | 0.0051983 | 0.0051985 | 0.97518 | -0.47788 | 0.9753 | -0.47546 | 1.4282
124 | 0.0034075 | 0.00085122 | -0.0034074 | -0.00085131 | 1.5081e-07 | -8.9129e-08 | 0.0051985 | 0.0051986 | 0.0051986 | 0.97518 | -0.47788 | 0.97513 | -0.47881 | 1.4282
125 | 0.0022131 | 0.00055199 | -0.002213 | -0.0005522 | 9.2799e-08 | -2.1143e-07 | 0.0033761 | 0.0033762 | 0.0033762 | 0.97513 | -0.47881 | 0.97509 | -0.4797 | 0.92753
126 | 0.031003 | 0.0077901 | -0.030977 | -0.007774 | 2.5746e-05 | 1.609e-05 | 0.047162 | 0.047162 | 0.047162 | 0.97832 | -0.41608 | 0.97743 | -0.4335 | 12.9566
127 | -0.0031255 | -0.00078332 | 0.0031256 | 0.00078324 | 8.7506e-08 | -8.2154e-08 | 0.004679 | 0.0046789 | 0.004679 | 0.99397 | -0.11583 | 0.994 | -0.11524 | 1.2854
128 | -0.0055498 | -0.0013908 | 0.0055504 | 0.0013909 | 5.5585e-07 | 7.7349e-08 | 0.0083081 | 0.008308 | 0.0083081 | 0.994 | -0.11524 | 0.99411 | -0.11314 | 2.2824
129 | 0.02479 | 0.0062244 | -0.024782 | -0.0062193 | 8.2335e-06 | 5.0626e-06 | 0.0371 | 0.0371 | 0.0371 | 0.9944 | -0.10746 | 0.99404 | -0.11442 | 10.1924
130 | 0.0092863 | 0.0023276 | -0.0092845 | -0.0023268 | 1.88e-06 | 8.6501e-07 | 0.013881 | 0.013881 | 0.013881 | 0.99547 | -0.08682 | 0.99525 | -0.09107 | 3.8136
131 | 0.28326 | 0.072478 | -0.28316 | -0.072415 | 0.00010033 | 6.373e-05 | 0.42495 | 0.42495 | 0.42495 | 0.99312 | -0.13019 | 0.99274 | -0.13751 | 23.3489
132 | -0.0025386 | -0.00063623 | 0.0025386 | 0.00063616 | 3.7832e-08 | -6.7588e-08 | 0.0037873 | 0.0037872 | 0.0037873 | 0.99741 | -0.049721 | 0.99742 | -0.049408 | 1.0405
133 | -0.004494 | -0.0011262 | 0.0044942 | 0.0011262 | 1.1738e-07 | -1.5768e-08 | 0.0067045 | 0.0067044 | 0.0067045 | 0.99742 | -0.049408 | 0.99745 | -0.04886 | 1.8419
134 | 0.0076965 | 0.0019288 | -0.0076961 | -0.0019286 | 4.1602e-07 | 1.5766e-07 | 0.011514 | 0.011514 | 0.011514 | 0.99462 | -0.10176 | 0.99456 | -0.1029 | 3.1633
135 | 0.016656 | 0.0041751 | -0.016656 | -0.004175 | 3.5444e-08 | 2.0691e-08 | 0.024867 | 0.024867 | 0.024867 | 0.9967 | -0.063399 | 0.99669 | -0.063444 | 6.8317
136 | 0.0080108 | 0.0020075 | -0.0080094 | -0.002007 | 1.3804e-06 | 5.472e-07 | 0.011952 | 0.011952 | 0.011952 | 0.99737 | -0.050369 | 0.99719 | -0.053987 | 3.2834
137 | 0.006452 | 0.0016169 | -0.0064517 | -0.0016168 | 2.4198e-07 | 6.3943e-08 | 0.0096247 | 0.0096248 | 0.0096248 | 0.99749 | -0.048072 | 0.99745 | -0.04886 | 2.6442
138 | -0.31154 | -0.080077 | 0.31181 | 0.080247 | 0.00026687 | 0.00016972 | 0.46524 | 0.46524 | 0.46524 | 0.99795 | -0.038677 | 0.99888 | -0.021063 | 25.5627
139 | 0.31868 | 0.082095 | -0.31835 | -0.081887 | 0.00032633 | 0.00020759 | 0.47499 | 0.47499 | 0.47499 | 1 | 0 | 0.99888 | -0.021063 | 26.0985
140 | 0.0099451 | 0.0024929 | -0.0099447 | -0.0024927 | 3.4756e-07 | 1.6856e-07 | 0.01491 | 0.01491 | 0.01491 | 0.99251 | -0.14388 | 0.99248 | -0.14462 | 4.0962
141 | -0.0099451 | -0.0024929 | 0.0099468 | 0.0024937 | 1.6987e-06 | 8.2379e-07 | 0.01491 | 0.01491 | 0.01491 | 0.99251 | -0.14388 | 0.9927 | -0.1403 | 4.0962
142 | 0.0099447 | 0.0024927 | -0.0099429 | -0.0024918 | 1.851e-06 | 8.978e-07 | 0.01491 | 0.01491 | 0.01491 | 0.99248 | -0.14462 | 0.99227 | -0.14852 | 4.0962
143 | -0.011787 | -0.0029548 | 0.011788 | 0.0029553 | 1.0385e-06 | 5.4995e-07 | 0.017668 | 0.017668 | 0.017668 | 0.9927 | -0.1403 | 0.99279 | -0.13845 | 4.8538
144 | -0.037284 | -0.009365 | 0.037326 | 0.009391 | 4.1327e-05 | 2.6003e-05 | 0.056227 | 0.056227 | 0.056227 | 0.98683 | -0.25344 | 0.98803 | -0.23024 | 15.447
145 | 0.048698 | 0.012275 | -0.04864 | -0.012239 | 5.7671e-05 | 3.6541e-05 | 0.073212 | 0.073212 | 0.073212 | 0.99012 | -0.18972 | 0.98884 | -0.2145 | 20.1131
146 | 0.0033878 | 0.00084896 | -0.0033877 | -0.00084902 | 9.3919e-08 | -6.1155e-08 | 0.0051225 | 0.0051225 | 0.0051225 | 0.9841 | -0.30675 | 0.98407 | -0.30734 | 1.4073
147 | 0.0013721 | 0.00034373 | -0.0013721 | -0.00034388 | 2.1973e-08 | -1.5646e-07 | 0.002082 | 0.0020821 | 0.0020821 | 0.98063 | -0.37142 | 0.98061 | -0.37175 | 0.57201
148 | 0.015259 | 0.0038259 | -0.015256 | -0.0038243 | 2.7867e-06 | 1.6089e-06 | 0.023162 | 0.023162 | 0.023162 | 0.98031 | -0.37764 | 0.98011 | -0.38148 | 6.3632
149 | -0.02274 | -0.0057071 | 0.022747 | 0.0057109 | 6.2911e-06 | 3.8479e-06 | 0.03448 | 0.03448 | 0.03448 | 0.98146 | -0.35513 | 0.98176 | -0.34933 | 9.4726
150 | 0.023917 | 0.0060057 | -0.023914 | -0.0060035 | 3.588e-06 | 2.2042e-06 | 0.036249 | 0.036249 | 0.036249 | 0.98192 | -0.34619 | 0.98176 | -0.34933 | 9.9585
151 | -0.18235 | -0.04607 | 0.18252 | 0.046174 | 0.00016594 | 0.00010438 | 0.2768 | 0.2768 | 0.2768 | 0.98075 | -0.36853 | 0.98173 | -0.34956 | 15.2088
152 | -0.27174 | -0.069217 | 0.27181 | 0.069259 | 6.603e-05 | 4.1921e-05 | 0.40911 | 0.40911 | 0.40911 | 0.98934 | -0.20247 | 0.9896 | -0.19743 | 22.4784
153 | 0.18774 | 0.047544 | -0.18758 | -0.047442 | 0.00016212 | 0.00010207 | 0.28447 | 0.28447 | 0.28447 | 0.98265 | -0.33156 | 0.98173 | -0.34956 | 15.6301
154 | -0.0014344 | -0.00035949 | 0.0014347 | 0.00035716 | 3.7028e-07 | -2.3326e-06 | 0.0021895 | 0.0021886 | 0.0021895 | 0.97481 | -0.48513 | 0.97509 | -0.4797 | 0.60152
155 | 0.0086028 | 0.0021565 | -0.0086004 | -0.0021555 | 2.3624e-06 | 1.06e-06 | 0.013156 | 0.013156 | 0.013156 | 0.97303 | -0.51992 | 0.97274 | -0.52569 | 3.6143
156 | 0.043651 | 0.010937 | -0.043645 | -0.010935 | 5.7713e-06 | 2.6206e-06 | 0.066743 | 0.066743 | 0.066743 | 0.97317 | -0.51716 | 0.97303 | -0.51993 | 3.6672
157 | -0.022006 | -0.0055161 | 0.022019 | 0.0055239 | 1.2708e-05 | 7.7561e-06 | 0.033542 | 0.033542 | 0.033542 | 0.97628 | -0.45619 | 0.97689 | -0.44408 | 9.2148
158 | 0.0050495 | 0.0012654 | -0.005049 | -0.0012654 | 5.2066e-07 | 4.3149e-08 | 0.0077161 | 0.0077162 | 0.0077162 | 0.97378 | -0.50524 | 0.97367 | -0.5074 | 2.1198
159 | 0.027427 | 0.0068843 | -0.027413 | -0.0068757 | 1.3838e-05 | 8.5912e-06 | 0.041757 | 0.041758 | 0.041758 | 0.97743 | -0.4335 | 0.97689 | -0.44408 | 11.4719
160 | -0.00267 | -0.00066916 | 0.0026702 | 0.0006689 | 1.6664e-07 | -2.5835e-07 | 0.0039848 | 0.0039847 | 0.0039848 | 0.99703 | -0.057031 | 0.9971 | -0.05572 | 1.0947
161 | -0.005339 | -0.0013378 | 0.0053394 | 0.0013378 | 4.408e-07 | 4.0573e-08 | 0.0079676 | 0.0079675 | 0.0079676 | 0.9971 | -0.05572 | 0.99719 | -0.053987 | 2.1889
162 | 0.0048746 | 0.0012215 | -0.0048742 | -0.0012215 | 3.5319e-07 | -3.731e-09 | 0.007293 | 0.0072931 | 0.0072931 | 0.99456 | -0.1029 | 0.99449 | -0.10442 | 2.0036
163 | 0.0022752 | 0.00057011 | -0.0022752 | -0.00057021 | 4.3903e-08 | -1.0297e-07 | 0.0034043 | 0.0034043 | 0.0034043 | 0.99449 | -0.10442 | 0.99447 | -0.10482 | 0.93525
164 | -0.27478 | -0.070005 | 0.27496 | 0.070115 | 0.00017328 | 0.00011003 | 0.41359 | 0.41358 | 0.41359 | 0.9896 | -0.19743 | 0.99028 | -0.18437 | 22.7245
165 | 0.0030974 | 0.00077599 | -0.0030971 | -0.00077621 | 2.3239e-07 | -2.1933e-07 | 0.004654 | 0.0046542 | 0.0046542 | 0.99028 | -0.18437 | 0.9902 | -0.18594 | 1.2786
166 | -0.27805 | -0.070891 | 0.27846 | 0.071148 | 0.00040468 | 0.00025701 | 0.41824 | 0.41824 | 0.41824 | 0.99028 | -0.18437 | 0.99186 | -0.15427 | 22.9802
167 | -0.28093 | -0.071767 | 0.28116 | 0.071912 | 0.00022778 | 0.00014468 | 0.42194 | 0.42194 | 0.42194 | 0.99186 | -0.15427 | 0.99274 | -0.13751 | 23.1836
168 | 0.0046431 | 0.0011636 | -0.0046427 | -0.0011636 | 3.9113e-07 | -3.0899e-08 | 0.006942 | 0.0069421 | 0.0069421 | 0.99525 | -0.09107 | 0.99516 | -0.092839 | 1.9072
169 | -0.0043107 | -0.0010804 | 0.004311 | 0.0010803 | 3.0979e-07 | -5.7047e-08 | 0.0064648 | 0.0064647 | 0.0064648 | 0.9922 | -0.15003 | 0.99227 | -0.14852 | 1.776
170 | 0.022823 | 0.0057284 | -0.02282 | -0.0057261 | 3.814e-06 | 2.3281e-06 | 0.034168 | 0.034168 | 0.034168 | 0.99404 | -0.11442 | 0.99385 | -0.11793 | 9.3869
171 | 0.020838 | 0.0052295 | -0.020832 | -0.0052256 | 6.4952e-06 | 3.9265e-06 | 0.031202 | 0.031202 | 0.031202 | 0.99385 | -0.11793 | 0.99352 | -0.12446 | 8.572
172 | 0.019337 | 0.004851 | -0.019334 | -0.0048492 | 2.8602e-06 | 1.7128e-06 | 0.028963 | 0.028963 | 0.028963 | 0.99352 | -0.12446 | 0.99336 | -0.12757 | 7.9569
173 | 0.017194 | 0.004313 | -0.017191 | -0.0043108 | 3.764e-06 | 2.2131e-06 | 0.025758 | 0.025758 | 0.025758 | 0.99336 | -0.12757 | 0.99312 | -0.13216 | 7.0764
174 | 0.042439 | 0.010685 | -0.042407 | -0.010665 | 3.1906e-05 | 2.0152e-05 | 0.06388 | 0.06388 | 0.06388 | 0.98884 | -0.2145 | 0.98803 | -0.23024 | 17.5495
175 | 0.0020639 | 0.00051725 | -0.0020639 | -0.00051726 | 3.1239e-09 | -8.8667e-09 | 0.0031208 | 0.0031208 | 0.0031208 | 0.98407 | -0.30734 | 0.98407 | -0.30737 | 0.85737
176 | 0.00431 | 0.0010802 | -0.00431 | -0.0010802 | 2.9231e-09 | -3.5533e-10 | 0.006593 | 0.006593 | 0.006593 | 0.97274 | -0.52569 | 0.97274 | -0.5257 | 1.8113
177 | 0.039337 | 0.0098547 | -0.039336 | -0.0098543 | 1.1297e-06 | 4.6448e-07 | 0.060154 | 0.060154 | 0.060154 | 0.97303 | -0.51993 | 0.973 | -0.52054 | 3.3052
178 | -0.029096 | -0.0072876 | 0.029097 | 0.0072879 | 1.3986e-06 | 3.107e-07 | 0.044506 | 0.044506 | 0.044506 | 0.97276 | -0.52534 | 0.97281 | -0.52433 | 2.4454
179 | 0.025537 | 0.0063958 | -0.025535 | -0.0063955 | 2.1018e-06 | 2.0525e-07 | 0.039062 | 0.039063 | 0.039063 | 0.97276 | -0.52534 | 0.97267 | -0.52707 | 2.1463
180 | -0.032654 | -0.0081793 | 0.03266 | 0.0081811 | 5.9058e-06 | 1.8197e-06 | 0.049946 | 0.049945 | 0.049946 | 0.97281 | -0.52433 | 0.973 | -0.52054 | 2.7443
181 | 0.020402 | 0.0051091 | -0.0204 | -0.0051095 | 1.796e-06 | -3.7608e-07 | 0.03121 | 0.031211 | 0.031211 | 0.97267 | -0.52707 | 0.97258 | -0.52892 | 1.7149
182 | 0.015286 | 0.0038277 | -0.015285 | -0.003828 | 3.8876e-07 | -3.3928e-07 | 0.023386 | 0.023386 | 0.023386 | 0.97258 | -0.52892 | 0.97255 | -0.52946 | 1.2849
183 | 0.015285 | 0.003828 | -0.015285 | -0.0038286 | 6.2728e-07 | -5.4734e-07 | 0.023386 | 0.023386 | 0.023386 | 0.97255 | -0.52946 | 0.97251 | -0.53032 | 1.285
184 | 0.010186 | 0.0025506 | -0.010185 | -0.0025518 | 4.5299e-07 | -1.2528e-06 | 0.015584 | 0.015585 | 0.015585 | 0.97251 | -0.53032 | 0.97246 | -0.53125 | 0.8563
185 | -0.013628 | -0.0034166 | 0.01363 | 0.003418 | 2.5013e-06 | 1.3941e-06 | 0.020426 | 0.020426 | 0.020426 | 0.99279 | -0.13845 | 0.99299 | -0.1346 | 5.6116
186 | -0.015125 | -0.0037925 | 0.015127 | 0.0037935 | 1.7577e-06 | 1.0069e-06 | 0.022666 | 0.022666 | 0.022666 | 0.99299 | -0.1346 | 0.99312 | -0.13216 | 6.2268
187 | 0.0050612 | 0.0012676 | -0.005061 | -0.0012684 | 1.765e-07 | -7.6331e-07 | 0.0077441 | 0.0077444 | 0.0077444 | 0.97246 | -0.53125 | 0.97242 | -0.53198 | 0.70919
188 | 0.014143 | 0.0035453 | -0.014142 | -0.0035447 | 1.1407e-06 | 6.4693e-07 | 0.021472 | 0.021472 | 0.021472 | 0.98011 | -0.38148 | 0.98003 | -0.38317 | 5.899
189 | 0.013142 | 0.0032942 | -0.013142 | -0.0032942 | 5.4721e-08 | 3.0404e-08 | 0.019955 | 0.019955 | 0.019955 | 0.98003 | -0.38317 | 0.98002 | -0.38326 | 5.482
190 | 0.012129 | 0.0030401 | -0.012128 | -0.0030396 | 8.3928e-07 | 4.5399e-07 | 0.018416 | 0.018416 | 0.018416 | 0.98002 | -0.38326 | 0.97995 | -0.38471 | 5.0592
191 | 0.011128 | 0.0027891 | -0.011128 | -0.0027891 | 3.9565e-08 | 2.0667e-08 | 0.016898 | 0.016898 | 0.016898 | 0.97995 | -0.38471 | 0.97995 | -0.38478 | 4.6422
192 | 0.0099422 | 0.0024919 | -0.0099417 | -0.0024916 | 5.4904e-07 | 2.7046e-07 | 0.015097 | 0.015097 | 0.015097 | 0.97995 | -0.38478 | 0.97989 | -0.38594 | 4.1475
193 | 0.01481 | 0.0037122 | -0.014808 | -0.0037115 | 1.2485e-06 | 7.1031e-07 | 0.02211 | 0.02211 | 0.02211 | 0.99669 | -0.063444 | 0.9966 | -0.065214 | 6.0743
194 | -0.012951 | -0.0032461 | 0.012951 | 0.0032461 | 2.1643e-08 | 1.1841e-08 | 0.019338 | 0.019338 | 0.019338 | 0.9966 | -0.065249 | 0.9966 | -0.065214 | 5.3125
195 | 0.011107 | 0.0027839 | -0.011106 | -0.0027835 | 7.0218e-07 | 3.6069e-07 | 0.016584 | 0.016584 | 0.016584 | 0.9966 | -0.065249 | 0.99653 | -0.066576 | 4.556
196 | 0.0092501 | 0.0023183 | -0.00925 | -0.0023183 | 1.0774e-08 | 4.9327e-09 | 0.013812 | 0.013812 | 0.013812 | 0.99653 | -0.066576 | 0.99653 | -0.0666 | 3.7945
197 | 0.0074047 | 0.0018558 | -0.0074044 | -0.0018557 | 3.1219e-07 | 1.1108e-07 | 0.011057 | 0.011057 | 0.011057 | 0.99653 | -0.0666 | 0.99648 | -0.067485 | 3.0375
198 | 0.005548 | 0.0013904 | -0.005548 | -0.0013904 | 3.8366e-09 | 5.1339e-10 | 0.0082847 | 0.0082847 | 0.0082847 | 0.99648 | -0.067485 | 0.99648 | -0.0675 | 2.276
199 | 0.0037038 | 0.00092821 | -0.0037037 | -0.00092825 | 7.501e-08 | -3.7177e-08 | 0.0055308 | 0.0055308 | 0.0055308 | 0.99648 | -0.0675 | 0.99646 | -0.067925 | 1.5195
200 | -0.0069449 | -0.0017405 | 0.0069452 | 0.0017406 | 2.8825e-07 | 9.7435e-08 | 0.010547 | 0.010547 | 0.010547 | 0.97984 | -0.3869 | 0.97988 | -0.38603 | 2.8975
201 | 0.0057086 | 0.0014307 | -0.0057086 | -0.0014307 | 1.3573e-09 | 2.6122e-10 | 0.0086693 | 0.0086693 | 0.0086693 | 0.97984 | -0.3869 | 0.97984 | -0.3869 | 2.3817
202 | -0.0088415 | -0.0022159 | 0.0088415 | 0.0022159 | 3.5866e-08 | 1.6271e-08 | 0.013426 | 0.013426 | 0.013426 | 0.97988 | -0.38603 | 0.97989 | -0.38594 | 3.6886
203 | 0.0038117 | 0.00095527 | -0.0038116 | -0.00095528 | 4.6537e-08 | -1.6865e-08 | 0.0057885 | 0.0057886 | 0.0057886 | 0.97984 | -0.3869 | 0.97982 | -0.38716 | 1.5903

## res_trafo
| p_hv_mw | q_hv_mvar | p_lv_mw | q_lv_mvar | pl_mw | ql_mvar | i_hv_ka | i_lv_ka | vm_hv_pu | va_hv_degree | vm_lv_pu | va_lv_degree | loading_percent
0 | -1.2729e-15 | -1.3162e-15 | 0.00165 | 1.2699e-07 | 0.00165 | 1.2699e-07 | 5.2857e-17 | 0.0023815 | 0.99998 | 149.9956 | 1 | 0 | 0.2619

## res_ext_grid
| p_mw | q_mvar
0 | 0.54887 | 0.1399

## res_load
| p_mw | q_mvar
0 | 0.0031214 | 0.00078231
1 | 0.0052101 | 0.0013058
2 | 0.0018672 | 0.00046798
3 | 0.0016684 | 0.00041814
4 | 0.0030854 | 0.00077327
5 | 0.0023775 | 0.00059586
6 | 0.0033773 | 0.00084642
7 | 0.0032706 | 0.00081968
8 | 0.00243 | 0.00060903
9 | 0.0028722 | 0.00071985
10 | 0.0022778 | 0.00057087
11 | 0.0022811 | 0.00057169
12 | 0.0038752 | 0.00097121
13 | 0.0015424 | 0.00038657
14 | 0.0024 | 0.00060149
15 | 0.011772 | 0.0029503
16 | 0.0035567 | 0.0008914
17 | 0.0050027 | 0.0012538
18 | 0.0080793 | 0.0020249
19 | 0.0030391 | 0.00076167
20 | 0.0032563 | 0.00081611
21 | 0.003322 | 0.00083258
22 | 0.00085289 | 0.00021376
23 | 0.0030082 | 0.00075393
24 | 0.0052506 | 0.0013159
25 | 0.00508 | 0.0012732
26 | 0.0033165 | 0.00083118
27 | 0.0028092 | 0.00070405
28 | 0.001997 | 0.00050049
29 | 0.0048275 | 0.0012099
30 | 0.0050833 | 0.001274
31 | 0.0011117 | 0.00027862
32 | 0.0027344 | 0.00068531
33 | 0.0026447 | 0.00066282
34 | 0.0030669 | 0.00076864
35 | 0.0027674 | 0.00069356
36 | 0.0025707 | 0.00064427
37 | 0.0027729 | 0.00069494
38 | 0.002656 | 0.00066565
39 | 0.0048474 | 0.0012149
40 | 0.01039 | 0.0026041
41 | 0.0048907 | 0.0012257
42 | 0.00072542 | 0.00018181
43 | 0.0045903 | 0.0011504
44 | 0.0021294 | 0.00053367
45 | 0.0045626 | 0.0011435
46 | 0.0046199 | 0.0011578
47 | 0.0049579 | 0.0012426
48 | 0.0048908 | 0.0012258
49 | 0.0011943 | 0.00029932
50 | 0.0047983 | 0.0012026
51 | 0.00267 | 0.00066916
52 | 0.0031255 | 0.00078332
53 | 0.0024243 | 0.00060758
54 | 0.0024438 | 0.00061246
55 | 0.0043509 | 0.0010904
56 | 0.0050055 | 0.0012545
57 | 0.0054044 | 0.0013545
58 | 0.0020049 | 0.00050247
59 | 0.0025386 | 0.00063623
60 | 0.0019554 | 0.00049008
61 | 0.001695 | 0.0004248
62 | 0.0018553 | 0.00046498
63 | 0.0068862 | 0.0017258
64 | 0.0024258 | 0.00060795
65 | 0.0035576 | 0.00089161
66 | 0.0065521 | 0.0016421
67 | 0.0084794 | 0.0021251
68 | 0.0048458 | 0.0012145
69 | 0.0037812 | 0.00094765
70 | 0.0018398 | 0.0004611
71 | 0.0050833 | 0.001274
72 | 0.0073993 | 0.0018544
73 | 0.003321 | 0.00083231
74 | 0.0011829 | 0.00029646
75 | 0.0011251 | 0.00028198
76 | 0.0027286 | 0.00068386
77 | 0.0022948 | 0.00057512
78 | 0.0048792 | 0.0012228
79 | 0.0026233 | 0.00065747
80 | 0.0025018 | 0.00062701
81 | 0.012113 | 0.0030358
82 | 0.0014344 | 0.00035949
83 | 0.00077823 | 0.00019504
84 | 0.0086164 | 0.0021595
85 | 0.0092173 | 0.0023101
86 | 0.0041845 | 0.0010487
87 | 0.0084807 | 0.0021255
88 | 0.015915 | 0.0039887
89 | 0.0035501 | 0.00088975
90 | 0.005049 | 0.0012654
91 | 0.00267 | 0.00066916
92 | 0.0026688 | 0.00066888
93 | 0.00267 | 0.00066916
94 | 0.0028215 | 0.00070713
95 | 0.002599 | 0.00065138
96 | 0.0022752 | 0.00057021
97 | 0.0019576 | 0.00049062
98 | 0.002978 | 0.00074637
99 | 0.0030971 | 0.00077621
100 | 0.0024683 | 0.00061861
101 | 0.0020074 | 0.00050311
102 | 0.0050593 | 0.001268
103 | 0.0046413 | 0.0011632
104 | 0.0046427 | 0.0011636
105 | 0.0043107 | 0.0010804
106 | 0.0056319 | 0.0014115
107 | 0.0019586 | 0.00049088
108 | 0.0019814 | 0.00049657
109 | 0.0014949 | 0.00037465
110 | 0.0021397 | 0.00053625
111 | 0.006201 | 0.0015541
112 | 0.0050817 | 0.0012736
113 | 0.0013238 | 0.00033177
114 | 0.0020639 | 0.00051726
115 | 0.0053937 | 0.0013518
116 | 0.0042904 | 0.0010753
117 | 0.0043086 | 0.0010798
118 | 0.0065467 | 0.0016408
119 | 0.0035586 | 0.00089187
120 | 0.0035567 | 0.0008914
121 | 0.005133 | 0.0012864
122 | 0.0066758 | 0.0016731
123 | 0.0051145 | 0.0012818
124 | 0.0050992 | 0.001278
125 | 0.0011671 | 0.00029251
126 | 0.00431 | 0.0010802
127 | 0.0018404 | 0.00046124
128 | 0.0014945 | 0.00037456
129 | 0.0020639 | 0.00051727
130 | 0.005124 | 0.0012842
131 | 0.005061 | 0.0012684
132 | 0.0011131 | 0.00027897
133 | 0.00099955 | 0.00025051
134 | 0.0010137 | 0.00025405
135 | 0.00099955 | 0.00025051
136 | 0.0011859 | 0.00029721
137 | 0.0018466 | 0.0004628
138 | 0.0013721 | 0.00034388
139 | 0.0018442 | 0.0004622
140 | 0.0018571 | 0.00046544
141 | 0.0018563 | 0.00046524
142 | 0.0018454 | 0.00046249
143 | 0.0018563 | 0.00046524
144 | 0.0018442 | 0.0004622
145 | 0.0012363 | 0.00030983
146 | 0.0018964 | 0.00047527
147 | 0.0018969 | 0.00047542
148 | 0.0011002 | 0.00027572
149 | 0.0038116 | 0.00095528
150 | 0.0037037 | 0.00092825

## dtypes
| element | column | dtype
0 | bus | name | object
1 | bus | vn_kv | float64
2 | bus | type | object
3 | bus | zone | object
4 | bus | in_service | bool
5 | load | name | object
6 | load | bus | uint32
7 | load | p_mw | float64
8 | load | q_mvar | float64
9 | load | const_z_percent | float64
10 | load | const_i_percent | float64
11 | load | sn_mva | float64
12 | load | scaling | float64
13 | load | in_service | bool
14 | load | type | object
15 | ext_grid | name | object
16 | ext_grid | bus | uint32
17 | ext_grid | vm_pu | float64
18 | ext_grid | va_degree | float64
19 | ext_grid | slack_weight | float64
20 | ext_grid | in_service | bool
21 | line | name | object
22 | line | std_type | object
23 | line | from_bus | uint32
24 | line | to_bus | uint32
25 | line | length_km | float64
26 | line | r_ohm_per_km | float64
27 | line | x_ohm_per_km | float64
28 | line | c_nf_per_km | float64
29 | line | g_us_per_km | float64
30 | line | max_i_ka | float64
31 | line | df | float64
32 | line | parallel | uint32
33 | line | type | object
34 | line | in_service | bool
35 | trafo | name | object
36 | trafo | std_type | object
37 | trafo | hv_bus | uint32
38 | trafo | lv_bus | uint32
39 | trafo | sn_mva | float64
40 | trafo | vn_hv_kv | float64
41 | trafo | vn_lv_kv | float64
42 | trafo | vk_percent | float64
43 | trafo | vkr_percent | float64
44 | trafo | pfe_kw | float64
45 | trafo | i0_percent | float64
46 | trafo | shift_degree | float64
47 | trafo | tap_side | object
48 | trafo | tap_neutral | int32
49 | trafo | tap_min | int32
50 | trafo | tap_max | int32
51 | trafo | tap_step_percent | float64
52 | trafo | tap_step_degree | float64
53 | trafo | tap_pos | int32
54 | trafo | tap_phase_shifter | bool
55 | trafo | parallel | uint32
56 | trafo | df | float64
57 | trafo | in_service | bool
58 | line_geodata | coords | object
59 | bus_geodata | x | float64
60 | bus_geodata | y | float64
61 | bus_geodata | coords | object
62 | res_bus | vm_pu | float64
63 | res_bus | va_degree | float64
64 | res_bus | p_mw | float64
65 | res_bus | q_mvar | float64
66 | res_line | p_from_mw | float64
67 | res_line | q_from_mvar | float64
68 | res_line | p_to_mw | float64
69 | res_line | q_to_mvar | float64
70 | res_line | pl_mw | float64
71 | res_line | ql_mvar | float64
72 | res_line | i_from_ka | float64
73 | res_line | i_to_ka | float64
74 | res_line | i_ka | float64
75 | res_line | vm_from_pu | float64
76 | res_line | va_from_degree | float64
77 | res_line | vm_to_pu | float64
78 | res_line | va_to_degree | float64
79 | res_line | loading_percent | float64
80 | res_trafo | p_hv_mw | float64
81 | res_trafo | q_hv_mvar | float64
82 | res_trafo | p_lv_mw | float64
83 | res_trafo | q_lv_mvar | float64
84 | res_trafo | pl_mw | float64
85 | res_trafo | ql_mvar | float64
86 | res_trafo | i_hv_ka | float64
87 | res_trafo | i_lv_ka | float64
88 | res_trafo | vm_hv_pu | float64
89 | res_trafo | va_hv_degree | float64
90 | res_trafo | vm_lv_pu | float64
91 | res_trafo | va_lv_degree | float64
92 | res_trafo | loading_percent | float64
93 | res_ext_grid | p_mw | float64
94 | res_ext_grid | q_mvar | float64
95 | res_load | p_mw | float64
96 | res_load | q_mvar | float64

## parameters
| version | format_version | converged | OPF_converged | name | f_hz | sn_mva
0 | 2.14.6 | 2.14.0 | TRUE | FALSE |  | 50 | 1