## bus
| name | vn_kv | type | zone | in_service
0 | bus_LV_230-86_0_5_node_0 | 0.4 | n |  | TRUE
1 | bus_LV_230-86_0_5_node_2 | 0.4 | n |  | TRUE
2 | bus_LV_230-86_0_5_node_5 | 0.4 | n |  | TRUE
3 | bus_LV_230-86_0_5_node_36 | 0.4 | n |  | TRUE
4 | bus_LV_230-86_0_5_node_113 | 0.4 | n |  | TRUE
5 | bus_LV_230-86_0_5_node_105 | 0.4 | n |  | TRUE
6 | bus_LV_230-86_0_5_node_112 | 0.4 | n |  | TRUE
7 | bus_LV_230-86_0_5_node_72 | 0.4 | n |  | TRUE
8 | bus_LV_230-86_0_5_node_65 | 0.4 | n |  | TRUE
9 | bus_LV_230-86_0_5_node_66 | 0.4 | n |  | TRUE
10 | bus_LV_230-86_0_5_node_34 | 0.4 | n |  | TRUE
11 | bus_LV_230-86_0_5_node_104 | 0.4 | n |  | TRUE
12 | bus_LV_230-86_0_5_node_102 | 0.4 | n |  | TRUE
13 | bus_LV_230-86_0_5_node_126 | 0.4 | n |  | TRUE
14 | bus_LV_230-86_0_5_node_125 | 0.4 | n |  | TRUE
15 | bus_LV_230-86_0_5_node_7 | 0.4 | n |  | TRUE
16 | bus_LV_230-86_0_5_node_8 | 0.4 | n |  | TRUE
17 | bus_LV_230-86_0_5_node_9 | 0.4 | n |  | TRUE
18 | bus_LV_230-86_0_5_node_10 | 0.4 | n |  | TRUE
19 | bus_LV_230-86_0_5_node_11 | 0.4 | n |  | TRUE
20 | bus_LV_230-86_0_5_node_12 | 0.4 | n |  | TRUE
21 | bus_LV_230-86_0_5_node_29 | 0.4 | n |  | TRUE
22 | bus_LV_230-86_0_5_node_46 | 0.4 | n |  | TRUE
23 | bus_LV_230-86_0_5_node_13 | 0.4 | n |  | TRUE
24 | bus_LV_230-86_0_5_node_132 | 0.4 | n |  | TRUE
25 | bus_LV_230-86_0_5_node_14 | 0.4 | n |  | TRUE
26 | bus_LV_230-86_0_5_node_131 | 0.4 | n |  | TRUE
27 | bus_LV_230-86_0_5_node_16 | 0.4 | n |  | TRUE
28 | bus_LV_230-86_0_5_node_215 | 0.4 | n |  | TRUE
29 | bus_LV_230-86_0_5_node_15 | 0.4 | n |  | TRUE
30 | bus_LV_230-86_0_5_node_135 | 0.4 | n |  | TRUE
31 | bus_LV_230-86_0_5_node_130 | 0.4 | n |  | TRUE
32 | bus_LV_230-86_0_5_node_133 | 0.4 | n |  | TRUE
33 | bus_LV_230-86_0_5_node_211 | 0.4 | n |  | TRUE
34 | bus_LV_230-86_0_5_node_17 | 0.4 | n |  | TRUE
35 | bus_LV_230-86_0_5_node_23 | 0.4 | n |  | TRUE
36 | bus_LV_230-86_0_5_node_18 | 0.4 | n |  | TRUE
37 | bus_LV_230-86_0_5_node_25 | 0.4 | n |  | TRUE
38 | bus_LV_230-86_0_5_node_87 | 0.4 | n |  | TRUE
39 | bus_LV_230-86_0_5_node_19 | 0.4 | n |  | TRUE
40 | bus_LV_230-86_0_5_node_184 | 0.4 | n |  | TRUE
41 | bus_LV_230-86_0_5_node_218 | 0.4 | n |  | TRUE
42 | bus_LV_230-86_0_5_node_20 | 0.4 | n |  | TRUE
43 | bus_LV_230-86_0_5_node_230 | 0.4 | n |  | TRUE
44 | bus_LV_230-86_0_5_node_26 | 0.4 | n |  | TRUE
45 | bus_LV_230-86_0_5_node_21 | 0.4 | n |  | TRUE
46 | bus_LV_230-86_0_5_node_92 | 0.4 | n |  | TRUE
47 | bus_LV_230-86_0_5_node_89 | 0.4 | n |  | TRUE
48 | bus_LV_230-86_0_5_node_22 | 0.4 | n |  | TRUE
49 | bus_LV_230-86_0_5_node_196 | 0.4 | n |  | TRUE
50 | bus_LV_230-86_0_5_node_197 | 0.4 | n |  | TRUE
51 | bus_LV_230-86_0_5_node_187 | 0.4 | n |  | TRUE
52 | bus_LV_230-86_0_5_node_24 | 0.4 | n |  | TRUE
53 | bus_LV_230-86_0_5_node_147 | 0.4 | n |  | TRUE
54 | bus_LV_230-86_0_5_node_178 | 0.4 | n |  | TRUE
55 | bus_LV_230-86_0_5_node_186 | 0.4 | n |  | TRUE
56 | bus_LV_230-86_0_5_node_148 | 0.4 | n |  | TRUE
57 | bus_LV_230-86_0_5_node_145 | 0.4 | n |  | TRUE
58 | bus_LV_230-86_0_5_node_27 | 0.4 | n |  | TRUE
59 | bus_LV_230-86_0_5_node_228 | 0.4 | n |  | TRUE
60 | bus_LV_230-86_0_5_node_124 | 0.4 | n |  | TRUE
61 | bus_LV_230-86_0_5_node_28 | 0.4 | n |  | TRUE
62 | bus_LV_230-86_0_5_node_231 | 0.4 | n |  | TRUE
63 | bus_LV_230-86_0_5_node_195 | 0.4 | n |  | TRUE
64 | bus_LV_230-86_0_5_node_85 | 0.4 | n |  | TRUE
65 | bus_LV_230-86_0_5_node_84 | 0.4 | n |  | TRUE
66 | bus_LV_230-86_0_5_node_223 | 0.4 | n |  | TRUE
67 | bus_LV_230-86_0_5_node_32 | 0.4 | n |  | TRUE
68 | bus_LV_230-86_0_5_node_134 | 0.4 | n |  | TRUE
69 | bus_LV_230-86_0_5_node_128 | 0.4 | n |  | TRUE
70 | bus_LV_230-86_0_5_node_214 | 0.4 | n |  | TRUE
71 | bus_LV_230-86_0_5_node_229 | 0.4 | n |  | TRUE
72 | bus_LV_230-86_0_5_node_205 | 0.4 | n |  | TRUE
73 | bus_LV_230-86_0_5_node_185 | 0.4 | n |  | TRUE
74 | bus_LV_230-86_0_5_node_183 | 0.4 | n |  | TRUE
75 | bus_LV_230-86_0_5_node_219 | 0.4 | n |  | TRUE
76 | bus_LV_230-86_0_5_node_204 | 0.4 | n |  | TRUE
77 | bus_LV_230-86_0_5_node_90 | 0.4 | n |  | TRUE
78 | bus_LV_230-86_0_5_node_146 | 0.4 | n |  | TRUE
79 | bus_LV_230-86_0_5_node_176 | 0.4 | n |  | TRUE
80 | bus_LV_230-86_0_5_node_194 | 0.4 | n |  | TRUE
81 | bus_LV_230-86_0_5_node_47 | 0.4 | n |  | TRUE
82 | bus_LV_230-86_0_5_node_224 | 0.4 | n |  | TRUE
83 | bus_LV_230-86_0_5_node_222 | 0.4 | n |  | TRUE
84 | bus_LV_230-86_0_5_node_213 | 0.4 | n |  | TRUE
85 | bus_LV_230-86_0_5_node_212 | 0.4 | n |  | TRUE
86 | bus_LV_230-86_0_5_node_136 | 0.4 | n |  | TRUE
87 | bus_LV_230-86_0_5_node_33 | 0.4 | n |  | TRUE
88 | bus_LV_230-86_0_5_node_35 | 0.4 | n |  | TRUE
89 | bus_LV_230-86_0_5_node_37 | 0.4 | n |  | TRUE
90 | bus_LV_230-86_0_5_node_115 | 0.4 | n |  | TRUE
91 | bus_LV_230-86_0_5_node_45 | 0.4 | n |  | TRUE
92 | bus_LV_230-86_0_5_node_44 | 0.4 | n |  | TRUE
93 | bus_LV_230-86_0_5_node_114 | 0.4 | n |  | TRUE
94 | bus_LV_230-86_0_5_node_38 | 0.4 | n |  | TRUE
95 | bus_LV_230-86_0_5_node_39 | 0.4 | n |  | TRUE
96 | bus_LV_230-86_0_5_node_40 | 0.4 | n |  | TRUE
97 | bus_LV_230-86_0_5_node_41 | 0.4 | n |  | TRUE
98 | bus_LV_230-86_0_5_node_42 | 0.4 | n |  | TRUE
99 | bus_LV_230-86_0_5_node_43 | 0.4 | n |  | TRUE
100 | bus_LV_230-86_0_5_node_100 | 0.4 | n |  | TRUE
101 | bus_LV_230-86_0_5_node_62 | 0.4 | n |  | TRUE
102 | bus_LV_230-86_0_5_node_110 | 0.4 | n |  | TRUE
103 | bus_LV_230-86_0_5_node_64 | 0.4 | n |  | TRUE
104 | bus_LV_230-86_0_5_node_60 | 0.4 | n |  | TRUE
105 | bus_LV_230-86_0_5_node_48 | 0.4 | n |  | TRUE
106 | bus_LV_230-86_0_5_node_49 | 0.4 | n |  | TRUE
107 | bus_LV_230-86_0_5_node_50 | 0.4 | n |  | TRUE
108 | bus_LV_230-86_0_5_node_51 | 0.4 | n |  | TRUE
109 | bus_LV_230-86_0_5_node_52 | 0.4 | n |  | TRUE
110 | bus_LV_230-86_0_5_node_53 | 0.4 | n |  | TRUE
111 | bus_LV_230-86_0_5_node_59 | 0.4 | n |  | TRUE
112 | bus_LV_230-86_0_5_node_56 | 0.4 | n |  | TRUE
113 | bus_LV_230-86_0_5_node_54 | 0.4 | n |  | TRUE
114 | bus_LV_230-86_0_5_node_154 | 0.4 | n |  | TRUE
115 | bus_LV_230-86_0_5_node_168 | 0.4 | n |  | TRUE
116 | bus_LV_230-86_0_5_node_55 | 0.4 | n |  | TRUE
117 | bus_LV_230-86_0_5_node_151 | 0.4 | n |  | TRUE
118 | bus_LV_230-86_0_5_node_216 | 0.4 | n |  | TRUE
119 | bus_LV_230-86_0_5_node_57 | 0.4 | n |  | TRUE
120 | bus_LV_230-86_0_5_node_93 | 0.4 | n |  | TRUE
121 | bus_LV_230-86_0_5_node_94 | 0.4 | n |  | TRUE
122 | bus_LV_230-86_0_5_node_153 | 0.4 | n |  | TRUE
123 | bus_LV_230-86_0_5_node_175 | 0.4 | n |  | TRUE
124 | bus_LV_230-86_0_5_node_150 | 0.4 | n |  | TRUE
125 | bus_LV_230-86_0_5_node_58 | 0.4 | n |  | TRUE
126 | bus_LV_230-86_0_5_node_210 | 0.4 | n |  | TRUE
127 | bus_LV_230-86_0_5_node_217 | 0.4 | n |  | TRUE
128 | bus_LV_230-86_0_5_node_61 | 0.4 | n |  | TRUE
129 | bus_LV_230-86_0_5_node_63 | 0.4 | n |  | TRUE
130 | bus_LV_230-86_0_5_node_83 | 0.4 | n |  | TRUE
131 | bus_LV_230-86_0_5_node_80 | 0.4 | n |  | TRUE
132 | bus_LV_230-86_0_5_node_81 | 0.4 | n |  | TRUE
133 | bus_LV_230-86_0_5_node_67 | 0.4 | n |  | TRUE
134 | bus_LV_230-86_0_5_node_202 | 0.4 | n |  | TRUE
135 | bus_LV_230-86_0_5_node_76 | 0.4 | n |  | TRUE
136 | bus_LV_230-86_0_5_node_203 | 0.4 | n |  | TRUE
137 | bus_LV_230-86_0_5_node_78 | 0.4 | n |  | TRUE
138 | bus_LV_230-86_0_5_node_75 | 0.4 | n |  | TRUE
139 | bus_LV_230-86_0_5_node_68 | 0.4 | n |  | TRUE
140 | bus_LV_230-86_0_5_node_69 | 0.4 | n |  | TRUE
141 | bus_LV_230-86_0_5_node_70 | 0.4 | n |  | TRUE
142 | bus_LV_230-86_0_5_node_71 | 0.4 | n |  | TRUE
143 | bus_LV_230-86_0_5_node_73 | 0.4 | n |  | TRUE
144 | bus_LV_230-86_0_5_node_74 | 0.4 | n |  | TRUE
145 | bus_LV_230-86_0_5_node_79 | 0.4 | n |  | TRUE
146 | bus_LV_230-86_0_5_node_77 | 0.4 | n |  | TRUE
147 | bus_LV_230-86_0_5_node_121 | 0.4 | n |  | TRUE
148 | bus_LV_230-86_0_5_node_122 | 0.4 | n |  | TRUE
149 | bus_LV_230-86_0_5_node_82 | 0.4 | n |  | TRUE
150 | bus_LV_230-86_0_5_node_86 | 0.4 | n |  | TRUE
151 | bus_LV_230-86_0_5_node_88 | 0.4 | n |  | TRUE
152 | bus_LV_230-86_0_5_node_127 | 0.4 | n |  | TRUE
153 | bus_LV_230-86_0_5_node_91 | 0.4 | n |  | TRUE
154 | bus_LV_230-86_0_5_node_95 | 0.4 | n |  | TRUE
155 | bus_LV_230-86_0_5_node_96 | 0.4 | n |  | TRUE
156 | bus_LV_230-86_0_5_node_97 | 0.4 | n |  | TRUE
157 | bus_LV_230-86_0_5_node_98 | 0.4 | n |  | TRUE
158 | bus_LV_230-86_0_5_node_99 | 0.4 | n |  | TRUE
159 | bus_LV_230-86_0_5_node_109 | 0.4 | n |  | TRUE
160 | bus_LV_230-86_0_5_node_179 | 0.4 | n |  | TRUE
161 | bus_LV_230-86_0_5_node_108 | 0.4 | n |  | TRUE
162 | bus_LV_230-86_0_5_node_192 | 0.4 | n |  | TRUE
163 | bus_LV_230-86_0_5_node_106 | 0.4 | n |  | TRUE
164 | bus_LV_230-86_0_5_node_101 | 0.4 | n |  | TRUE
165 | bus_LV_230-86_0_5_node_103 | 0.4 | n |  | TRUE
166 | bus_LV_230-86_0_5_node_119 | 0.4 | n |  | TRUE
167 | bus_LV_230-86_0_5_node_111 | 0.4 | n |  | TRUE
168 | bus_LV_230-86_0_5_node_107 | 0.4 | n |  | TRUE
169 | bus_LV_230-86_0_5_node_117 | 0.4 | n |  | TRUE
170 | bus_LV_230-86_0_5_node_116 | 0.4 | n |  | TRUE
171 | bus_LV_230-86_0_5_node_118 | 0.4 | n |  | TRUE
172 | bus_LV_230-86_0_5_node_120 | 0.4 | n |  | TRUE
173 | bus_LV_230-86_0_5_node_123 | 0.4 | n |  | TRUE
174 | bus_LV_230-86_0_5_node_152 | 0.4 | n |  | TRUE
175 | bus_LV_230-86_0_5_node_193 | 0.4 | n |  | TRUE
176 | bus_LV_230-86_0_5_node_143 | 0.4 | n |  | TRUE
177 | bus_LV_230-86_0_5_node_227 | 0.4 | n |  | TRUE
178 | bus_LV_230-86_0_5_node_225 | 0.4 | n |  | TRUE
179 | bus_LV_230-86_0_5_node_141 | 0.4 | n |  | TRUE
180 | bus_LV_230-86_0_5_node_144 | 0.4 | n |  | TRUE
181 | bus_LV_230-86_0_5_node_149 | 0.4 | n |  | TRUE
182 | bus_LV_230-86_0_5_node_155 | 0.4 | n |  | TRUE
183 | bus_LV_230-86_0_5_node_129 | 0.4 | n |  | TRUE
184 | bus_LV_230-86_0_5_node_221 | 0.4 | n |  | TRUE
185 | bus_LV_230-86_0_5_node_138 | 0.4 | n |  | TRUE
186 | bus_LV_230-86_0_5_node_167 | 0.4 | n |  | TRUE
187 | bus_LV_230-86_0_5_node_137 | 0.4 | n |  | TRUE
188 | bus_LV_230-86_0_5_node_164 | 0.4 | n |  | TRUE
189 | bus_LV_230-86_0_5_node_139 | 0.4 | n |  | TRUE
190 | bus_LV_230-86_0_5_node_140 | 0.4 | n |  | TRUE
191 | bus_LV_230-86_0_5_node_142 | 0.4 | n |  | TRUE
192 | bus_LV_230-86_0_5_node_180 | 0.4 | n |  | TRUE
193 | bus_LV_230-86_0_5_node_174 | 0.4 | n |  | TRUE
194 | bus_LV_230-86_0_5_node_156 | 0.4 | n |  | TRUE
195 | bus_LV_230-86_0_5_node_157 | 0.4 | n |  | TRUE
196 | bus_LV_230-86_0_5_node_158 | 0.4 | n |  | TRUE
197 | bus_LV_230-86_0_5_node_160 | 0.4 | n |  | TRUE
198 | bus_LV_230-86_0_5_node_159 | 0.4 | n |  | TRUE
199 | bus_LV_230-86_0_5_node_161 | 0.4 | n |  | TRUE
200 | bus_LV_230-86_0_5_node_162 | 0.4 | n |  | TRUE
201 | bus_LV_230-86_0_5_node_163 | 0.4 | n |  | TRUE
202 | bus_LV_230-86_0_5_node_165 | 0.4 | n |  | TRUE
203 | bus_LV_230-86_0_5_node_166 | 0.4 | n |  | TRUE
204 | bus_LV_230-86_0_5_node_173 | 0.4 | n |  | TRUE
205 | bus_LV_230-86_0_5_node_177 | 0.4 | n |  | TRUE
206 | bus_LV_230-86_0_5_node_171 | 0.4 | n |  | TRUE
207 | bus_LV_230-86_0_5_node_169 | 0.4 | n |  | TRUE
208 | bus_LV_230-86_0_5_node_170 | 0.4 | n |  | TRUE
209 | bus_LV_230-86_0_5_node_172 | 0.4 | n |  | TRUE
210 | bus_LV_230-86_0_5_node_182 | 0.4 | n |  | TRUE
211 | bus_LV_230-86_0_5_node_190 | 0.4 | n |  | TRUE
212 | bus_LV_230-86_0_5_node_188 | 0.4 | n |  | TRUE
213 | bus_LV_230-86_0_5_node_189 | 0.4 | n |  | TRUE
214 | bus_LV_230-86_0_5_node_191 | 0.4 | n |  | TRUE
215 | bus_LV_230-86_0_5_node_198 | 0.4 | n |  | TRUE
216 | bus_LV_230-86_0_5_node_199 | 0.4 | n |  | TRUE
217 | bus_LV_230-86_0_5_node_201 | 0.4 | n |  | TRUE
218 | bus_LV_230-86_0_5_node_206 | 0.4 | n |  | TRUE
219 | bus_LV_230-86_0_5_node_207 | 0.4 | n |  | TRUE
220 | bus_LV_230-86_0_5_node_208 | 0.4 | n |  | TRUE
221 | bus_LV_230-86_0_5_node_209 | 0.4 | n |  | TRUE
222 | bus_LV_230-86_0_5_node_220 | 0.4 | n |  | TRUE
223 | bus_MV_369_1_node_151 | 20 | n |  | TRUE

## load
| name | bus | p_mw | q_mvar | const_z_percent | const_i_percent | sn_mva | scaling | in_service | type
0 | LV_230-86_0_5_load_0 | 0 | 0.0031354 | 0.0007858 | 0 | 0 |  | 1 | TRUE | wye
1 | LV_230-86_0_5_load_113 | 4 | 0.003078 | 0.00077143 | 0 | 0 |  | 1 | TRUE | wye
2 | LV_230-86_0_5_load_112 | 6 | 0.003897 | 0.00097669 | 0 | 0 |  | 1 | TRUE | wye
3 | LV_230-86_0_5_load_72 | 7 | 0.0025259 | 0.00063305 | 0 | 0 |  | 1 | TRUE | wye
4 | LV_230-86_0_5_load_65 | 8 | 0.0013045 | 0.00032695 | 0 | 0 |  | 1 | TRUE | wye
5 | LV_230-86_0_5_load_66 | 9 | 0.0053272 | 0.0013351 | 0 | 0 |  | 1 | TRUE | wye
6 | LV_230-86_0_5_load_34 | 10 | 0.0036784 | 0.00092191 | 0 | 0 |  | 1 | TRUE | wye
7 | LV_230-86_0_5_load_104 | 11 | 0.0016726 | 0.0004192 | 0 | 0 |  | 1 | TRUE | wye
8 | LV_230-86_0_5_load_102 | 12 | 0.00073558 | 0.00018435 | 0 | 0 |  | 1 | TRUE | wye
9 | LV_230-86_0_5_load_126 | 13 | 0.00012588 | 3.1547e-05 | 0 | 0 |  | 1 | TRUE | wye
10 | LV_230-86_0_5_load_7 | 15 | 0.017758 | 0.0044506 | 0 | 0 |  | 1 | TRUE | wye
11 | LV_230-86_0_5_load_11 | 19 | 0.0022479 | 0.00056337 | 0 | 0 |  | 1 | TRUE | wye
12 | LV_230-86_0_5_load_29 | 21 | 0.012884 | 0.0032291 | 0 | 0 |  | 1 | TRUE | wye
13 | LV_230-86_0_5_load_46 | 22 | 0.00022127 | 5.5456e-05 | 0 | 0 |  | 1 | TRUE | wye
14 | LV_230-86_0_5_load_132 | 24 | 0.00054379 | 0.00013629 | 0 | 0 |  | 1 | TRUE | wye
15 | LV_230-86_0_5_load_131 | 26 | 0.0013994 | 0.00035071 | 0 | 0 |  | 1 | TRUE | wye
16 | LV_230-86_0_5_load_215 | 28 | 0.0037733 | 0.00094567 | 0 | 0 |  | 1 | TRUE | wye
17 | LV_230-86_0_5_load_133 | 32 | 0.0016795 | 0.00042093 | 0 | 0 |  | 1 | TRUE | wye
18 | LV_230-86_0_5_load_211 | 33 | 0.0037765 | 0.00094648 | 0 | 0 |  | 1 | TRUE | wye
19 | LV_230-86_0_5_load_87 | 38 | 0.010162 | 0.0025468 | 0 | 0 |  | 1 | TRUE | wye
20 | LV_230-86_0_5_load_218 | 41 | 0.002923 | 0.00073257 | 0 | 0 |  | 1 | TRUE | wye
21 | LV_230-86_0_5_load_230 | 43 | 0.0056538 | 0.001417 | 0 | 0 |  | 1 | TRUE | wye
22 | LV_230-86_0_5_load_92 | 46 | 0.0049159 | 0.0012321 | 0 | 0 |  | 1 | TRUE | wye
23 | LV_230-86_0_5_load_89 | 47 | 0.0091402 | 0.0022907 | 0 | 0 |  | 1 | TRUE | wye
24 | LV_230-86_0_5_load_196 | 49 | 0.0050906 | 0.0012758 | 0 | 0 |  | 1 | TRUE | wye
25 | LV_230-86_0_5_load_197 | 50 | 0.0018445 | 0.00046227 | 0 | 0 |  | 1 | TRUE | wye
26 | LV_230-86_0_5_load_187 | 51 | 0.0015708 | 0.00039367 | 0 | 0 |  | 1 | TRUE | wye
27 | LV_230-86_0_5_load_147 | 53 | 0.0044053 | 0.0011041 | 0 | 0 |  | 1 | TRUE | wye
28 | LV_230-86_0_5_load_178 | 54 | 0.01418 | 0.0035538 | 0 | 0 |  | 1 | TRUE | wye
29 | LV_230-86_0_5_load_186 | 55 | 0.0054187 | 0.001358 | 0 | 0 |  | 1 | TRUE | wye
30 | LV_230-86_0_5_load_148 | 56 | 0.0014265 | 0.00035753 | 0 | 0 |  | 1 | TRUE | wye
31 | LV_230-86_0_5_load_145 | 57 | 0.013369 | 0.0033507 | 0 | 0 |  | 1 | TRUE | wye
32 | LV_230-86_0_5_load_228 | 59 | 0.0019547 | 0.00048988 | 0 | 0 |  | 1 | TRUE | wye
33 | LV_230-86_0_5_load_231 | 62 | 0.00041586 | 0.00010422 | 0 | 0 |  | 1 | TRUE | wye
34 | LV_230-86_0_5_load_84 | 65 | 0.01872 | 0.0046917 | 0 | 0 |  | 1 | TRUE | wye
35 | LV_230-86_0_5_load_223 | 66 | 0.00062716 | 0.00015718 | 0 | 0 |  | 1 | TRUE | wye
36 | LV_230-86_0_5_load_128 | 69 | 0.0022705 | 0.00056905 | 0 | 0 |  | 1 | TRUE | wye
37 | LV_230-86_0_5_load_214 | 70 | 0.0050062 | 0.0012547 | 0 | 0 |  | 1 | TRUE | wye
38 | LV_230-86_0_5_load_229 | 71 | 0.0029666 | 0.0007435 | 0 | 0 |  | 1 | TRUE | wye
39 | LV_230-86_0_5_load_205 | 72 | 0.0037774 | 0.00094671 | 0 | 0 |  | 1 | TRUE | wye
40 | LV_230-86_0_5_load_185 | 73 | 0.0020924 | 0.0005244 | 0 | 0 |  | 1 | TRUE | wye
41 | LV_230-86_0_5_load_183 | 74 | 0.0056254 | 0.0014099 | 0 | 0 |  | 1 | TRUE | wye
42 | LV_230-86_0_5_load_219 | 75 | 0.0027706 | 0.00069439 | 0 | 0 |  | 1 | TRUE | wye
43 | LV_230-86_0_5_load_204 | 76 | 0.0050974 | 0.0012775 | 0 | 0 |  | 1 | TRUE | wye
44 | LV_230-86_0_5_load_90 | 77 | 0.0035732 | 0.00089552 | 0 | 0 |  | 1 | TRUE | wye
45 | LV_230-86_0_5_load_146 | 78 | 0.0048519 | 0.001216 | 0 | 0 |  | 1 | TRUE | wye
46 | LV_230-86_0_5_load_176 | 79 | 0.0011392 | 0.00028551 | 0 | 0 |  | 1 | TRUE | wye
47 | LV_230-86_0_5_load_194 | 80 | 0.003547 | 0.00088897 | 0 | 0 |  | 1 | TRUE | wye
48 | LV_230-86_0_5_load_47 | 81 | 0.00010291 | 2.5792e-05 | 0 | 0 |  | 1 | TRUE | wye
49 | LV_230-86_0_5_load_224 | 82 | 0.001708 | 0.00042807 | 0 | 0 |  | 1 | TRUE | wye
50 | LV_230-86_0_5_load_222 | 83 | 0.0016932 | 0.00042435 | 0 | 0 |  | 1 | TRUE | wye
51 | LV_230-86_0_5_load_213 | 84 | 0.0051862 | 0.0012998 | 0 | 0 |  | 1 | TRUE | wye
52 | LV_230-86_0_5_load_136 | 86 | 0.0053871 | 0.0013501 | 0 | 0 |  | 1 | TRUE | wye
53 | LV_230-86_0_5_load_33 | 87 | 0.002767 | 0.00069349 | 0 | 0 |  | 1 | TRUE | wye
54 | LV_230-86_0_5_load_35 | 88 | 0.0010024 | 0.00025123 | 0 | 0 |  | 1 | TRUE | wye
55 | LV_230-86_0_5_load_37 | 89 | 0.0014394 | 0.00036075 | 0 | 0 |  | 1 | TRUE | wye
56 | LV_230-86_0_5_load_115 | 90 | 0.00097852 | 0.00024524 | 0 | 0 |  | 1 | TRUE | wye
57 | LV_230-86_0_5_load_45 | 91 | 0.0019535 | 0.00048958 | 0 | 0 |  | 1 | TRUE | wye
58 | LV_230-86_0_5_load_114 | 93 | 0.0013964 | 0.00034996 | 0 | 0 |  | 1 | TRUE | wye
59 | LV_230-86_0_5_load_38 | 94 | 0.0018376 | 0.00046054 | 0 | 0 |  | 1 | TRUE | wye
60 | LV_230-86_0_5_load_39 | 95 | 0.0015144 | 0.00037954 | 0 | 0 |  | 1 | TRUE | wye
61 | LV_230-86_0_5_load_40 | 96 | 0.0017941 | 0.00044964 | 0 | 0 |  | 1 | TRUE | wye
62 | LV_230-86_0_5_load_41 | 97 | 0.0021645 | 0.00054246 | 0 | 0 |  | 1 | TRUE | wye
63 | LV_230-86_0_5_load_43 | 99 | 0.0017903 | 0.00044868 | 0 | 0 |  | 1 | TRUE | wye
64 | LV_230-86_0_5_load_100 | 100 | 0.0021648 | 0.00054254 | 0 | 0 |  | 1 | TRUE | wye
65 | LV_230-86_0_5_load_110 | 102 | 0.0019236 | 0.0004821 | 0 | 0 |  | 1 | TRUE | wye
66 | LV_230-86_0_5_load_60 | 104 | 0.0022387 | 0.00056108 | 0 | 0 |  | 1 | TRUE | wye
67 | LV_230-86_0_5_load_48 | 105 | 0.020501 | 0.0051381 | 0 | 0 |  | 1 | TRUE | wye
68 | LV_230-86_0_5_load_49 | 106 | 0.0073298 | 0.001837 | 0 | 0 |  | 1 | TRUE | wye
69 | LV_230-86_0_5_load_51 | 108 | 0.018941 | 0.0047471 | 0 | 0 |  | 1 | TRUE | wye
70 | LV_230-86_0_5_load_53 | 110 | 0.0025757 | 0.00064553 | 0 | 0 |  | 1 | TRUE | wye
71 | LV_230-86_0_5_load_56 | 112 | 0.0067796 | 0.0016991 | 0 | 0 |  | 1 | TRUE | wye
72 | LV_230-86_0_5_load_154 | 114 | 0.00063108 | 0.00015816 | 0 | 0 |  | 1 | TRUE | wye
73 | LV_230-86_0_5_load_168 | 115 | 0.00079742 | 0.00019985 | 0 | 0 |  | 1 | TRUE | wye
74 | LV_230-86_0_5_load_216 | 118 | 0.0010729 | 0.0002689 | 0 | 0 |  | 1 | TRUE | wye
75 | LV_230-86_0_5_load_57 | 119 | 0.0047287 | 0.0011851 | 0 | 0 |  | 1 | TRUE | wye
76 | LV_230-86_0_5_load_93 | 120 | 0.003574 | 0.00089573 | 0 | 0 |  | 1 | TRUE | wye
77 | LV_230-86_0_5_load_94 | 121 | 0.0037821 | 0.00094787 | 0 | 0 |  | 1 | TRUE | wye
78 | LV_230-86_0_5_load_153 | 122 | 0.0007622 | 0.00019103 | 0 | 0 |  | 1 | TRUE | wye
79 | LV_230-86_0_5_load_175 | 123 | 0.0025516 | 0.00063949 | 0 | 0 |  | 1 | TRUE | wye
80 | LV_230-86_0_5_load_150 | 124 | 0.0050988 | 0.0012779 | 0 | 0 |  | 1 | TRUE | wye
81 | LV_230-86_0_5_load_58 | 125 | 0.0061502 | 0.0015414 | 0 | 0 |  | 1 | TRUE | wye
82 | LV_230-86_0_5_load_210 | 126 | 0.0053801 | 0.0013484 | 0 | 0 |  | 1 | TRUE | wye
83 | LV_230-86_0_5_load_217 | 127 | 0.0059477 | 0.0014906 | 0 | 0 |  | 1 | TRUE | wye
84 | LV_230-86_0_5_load_61 | 128 | 0.0010795 | 0.00027054 | 0 | 0 |  | 1 | TRUE | wye
85 | LV_230-86_0_5_load_63 | 129 | 0.001082 | 0.00027117 | 0 | 0 |  | 1 | TRUE | wye
86 | LV_230-86_0_5_load_83 | 130 | 0.0074099 | 0.0018571 | 0 | 0 |  | 1 | TRUE | wye
87 | LV_230-86_0_5_load_80 | 131 | 0.0021557 | 0.00054027 | 0 | 0 |  | 1 | TRUE | wye
88 | LV_230-86_0_5_load_81 | 132 | 0.0073516 | 0.0018425 | 0 | 0 |  | 1 | TRUE | wye
89 | LV_230-86_0_5_load_203 | 136 | 0.0011682 | 0.00029277 | 0 | 0 |  | 1 | TRUE | wye
90 | LV_230-86_0_5_load_75 | 138 | 0.0050537 | 0.0012666 | 0 | 0 |  | 1 | TRUE | wye
91 | LV_230-86_0_5_load_68 | 139 | 0.00095893 | 0.00024033 | 0 | 0 |  | 1 | TRUE | wye
92 | LV_230-86_0_5_load_69 | 140 | 0.0017045 | 0.00042718 | 0 | 0 |  | 1 | TRUE | wye
93 | LV_230-86_0_5_load_70 | 141 | 0.0026287 | 0.00065882 | 0 | 0 |  | 1 | TRUE | wye
94 | LV_230-86_0_5_load_71 | 142 | 0.0038574 | 0.00096676 | 0 | 0 |  | 1 | TRUE | wye
95 | LV_230-86_0_5_load_73 | 143 | 0.002075 | 0.00052005 | 0 | 0 |  | 1 | TRUE | wye
96 | LV_230-86_0_5_load_74 | 144 | 0.0014125 | 0.000354 | 0 | 0 |  | 1 | TRUE | wye
97 | LV_230-86_0_5_load_79 | 145 | 0.0031733 | 0.0007953 | 0 | 0 |  | 1 | TRUE | wye
98 | LV_230-86_0_5_load_77 | 146 | 0.0032354 | 0.00081088 | 0 | 0 |  | 1 | TRUE | wye
99 | LV_230-86_0_5_load_82 | 149 | 0.0081354 | 0.0020389 | 0 | 0 |  | 1 | TRUE | wye
100 | LV_230-86_0_5_load_88 | 151 | 0.0043053 | 0.001079 | 0 | 0 |  | 1 | TRUE | wye
101 | LV_230-86_0_5_load_127 | 152 | 0.0058147 | 0.0014573 | 0 | 0 |  | 1 | TRUE | wye
102 | LV_230-86_0_5_load_91 | 153 | 0.004777 | 0.0011972 | 0 | 0 |  | 1 | TRUE | wye
103 | LV_230-86_0_5_load_95 | 154 | 0.00091818 | 0.00023012 | 0 | 0 |  | 1 | TRUE | wye
104 | LV_230-86_0_5_load_96 | 155 | 0.0017109 | 0.00042878 | 0 | 0 |  | 1 | TRUE | wye
105 | LV_230-86_0_5_load_97 | 156 | 0.0021055 | 0.00052769 | 0 | 0 |  | 1 | TRUE | wye
106 | LV_230-86_0_5_load_98 | 157 | 0.0026178 | 0.00065609 | 0 | 0 |  | 1 | TRUE | wye
107 | LV_230-86_0_5_load_99 | 158 | 0.0021019 | 0.00052678 | 0 | 0 |  | 1 | TRUE | wye
108 | LV_230-86_0_5_load_109 | 159 | 0.0016486 | 0.00041317 | 0 | 0 |  | 1 | TRUE | wye
109 | LV_230-86_0_5_load_179 | 160 | 0.0021055 | 0.00052769 | 0 | 0 |  | 1 | TRUE | wye
110 | LV_230-86_0_5_load_108 | 161 | 0.0017482 | 0.00043813 | 0 | 0 |  | 1 | TRUE | wye
111 | LV_230-86_0_5_load_192 | 162 | 0.0021102 | 0.00052887 | 0 | 0 |  | 1 | TRUE | wye
112 | LV_230-86_0_5_load_101 | 164 | 0.0030302 | 0.00075943 | 0 | 0 |  | 1 | TRUE | wye
113 | LV_230-86_0_5_load_119 | 166 | 0.0018494 | 0.00046351 | 0 | 0 |  | 1 | TRUE | wye
114 | LV_230-86_0_5_load_111 | 167 | 0.0016173 | 0.00040533 | 0 | 0 |  | 1 | TRUE | wye
115 | LV_230-86_0_5_load_107 | 168 | 0.0017931 | 0.00044939 | 0 | 0 |  | 1 | TRUE | wye
116 | LV_230-86_0_5_load_117 | 169 | 0.001882 | 0.00047168 | 0 | 0 |  | 1 | TRUE | wye
117 | LV_230-86_0_5_load_116 | 170 | 0.0011689 | 0.00029296 | 0 | 0 |  | 1 | TRUE | wye
118 | LV_230-86_0_5_load_118 | 171 | 0.0033446 | 0.00083824 | 0 | 0 |  | 1 | TRUE | wye
119 | LV_230-86_0_5_load_193 | 175 | 0.0021853 | 0.00054769 | 0 | 0 |  | 1 | TRUE | wye
120 | LV_230-86_0_5_load_227 | 177 | 0.0022601 | 0.00056644 | 0 | 0 |  | 1 | TRUE | wye
121 | LV_230-86_0_5_load_225 | 178 | 0.0021204 | 0.00053143 | 0 | 0 |  | 1 | TRUE | wye
122 | LV_230-86_0_5_load_141 | 179 | 0.0020879 | 0.00052328 | 0 | 0 |  | 1 | TRUE | wye
123 | LV_230-86_0_5_load_149 | 181 | 0.0029106 | 0.00072946 | 0 | 0 |  | 1 | TRUE | wye
124 | LV_230-86_0_5_load_155 | 182 | 0.0021634 | 0.00054221 | 0 | 0 |  | 1 | TRUE | wye
125 | LV_230-86_0_5_load_129 | 183 | 0.0013999 | 0.00035085 | 0 | 0 |  | 1 | TRUE | wye
126 | LV_230-86_0_5_load_221 | 184 | 0.0016593 | 0.00041586 | 0 | 0 |  | 1 | TRUE | wye
127 | LV_230-86_0_5_load_167 | 186 | 0.0057931 | 0.0014519 | 0 | 0 |  | 1 | TRUE | wye
128 | LV_230-86_0_5_load_137 | 187 | 0.0058387 | 0.0014633 | 0 | 0 |  | 1 | TRUE | wye
129 | LV_230-86_0_5_load_139 | 189 | 0.0020924 | 0.00052441 | 0 | 0 |  | 1 | TRUE | wye
130 | LV_230-86_0_5_load_140 | 190 | 0.0020969 | 0.00052554 | 0 | 0 |  | 1 | TRUE | wye
131 | LV_230-86_0_5_load_142 | 191 | 0.0021015 | 0.00052668 | 0 | 0 |  | 1 | TRUE | wye
132 | LV_230-86_0_5_load_180 | 192 | 0.0010683 | 0.00026775 | 0 | 0 |  | 1 | TRUE | wye
133 | LV_230-86_0_5_load_174 | 193 | 0.0022131 | 0.00055464 | 0 | 0 |  | 1 | TRUE | wye
134 | LV_230-86_0_5_load_157 | 195 | 0.0019556 | 0.00049011 | 0 | 0 |  | 1 | TRUE | wye
135 | LV_230-86_0_5_load_158 | 196 | 0.0022147 | 0.00055506 | 0 | 0 |  | 1 | TRUE | wye
136 | LV_230-86_0_5_load_160 | 197 | 0.002213 | 0.00055464 | 0 | 0 |  | 1 | TRUE | wye
137 | LV_230-86_0_5_load_159 | 198 | 0.0022166 | 0.00055553 | 0 | 0 |  | 1 | TRUE | wye
138 | LV_230-86_0_5_load_161 | 199 | 0.00080115 | 0.00020079 | 0 | 0 |  | 1 | TRUE | wye
139 | LV_230-86_0_5_load_162 | 200 | 0.0048849 | 0.0012243 | 0 | 0 |  | 1 | TRUE | wye
140 | LV_230-86_0_5_load_163 | 201 | 0.0026729 | 0.00066989 | 0 | 0 |  | 1 | TRUE | wye
141 | LV_230-86_0_5_load_165 | 202 | 0.0031032 | 0.00077774 | 0 | 0 |  | 1 | TRUE | wye
142 | LV_230-86_0_5_load_166 | 203 | 0.0007983 | 0.00020007 | 0 | 0 |  | 1 | TRUE | wye
143 | LV_230-86_0_5_load_173 | 204 | 0.0022935 | 0.00057482 | 0 | 0 |  | 1 | TRUE | wye
144 | LV_230-86_0_5_load_177 | 205 | 0.0059553 | 0.0014925 | 0 | 0 |  | 1 | TRUE | wye
145 | LV_230-86_0_5_load_171 | 206 | 0.004314 | 0.0010812 | 0 | 0 |  | 1 | TRUE | wye
146 | LV_230-86_0_5_load_169 | 207 | 0.0020945 | 0.00052494 | 0 | 0 |  | 1 | TRUE | wye
147 | LV_230-86_0_5_load_170 | 208 | 0.0020871 | 0.00052308 | 0 | 0 |  | 1 | TRUE | wye
148 | LV_230-86_0_5_load_172 | 209 | 0.010725 | 0.0026879 | 0 | 0 |  | 1 | TRUE | wye
149 | LV_230-86_0_5_load_182 | 210 | 0.0049603 | 0.0012432 | 0 | 0 |  | 1 | TRUE | wye
150 | LV_230-86_0_5_load_190 | 211 | 0.001192 | 0.00029875 | 0 | 0 |  | 1 | TRUE | wye
151 | LV_230-86_0_5_load_188 | 212 | 0.015046 | 0.0037708 | 0 | 0 |  | 1 | TRUE | wye
152 | LV_230-86_0_5_load_189 | 213 | 0.0026755 | 0.00067055 | 0 | 0 |  | 1 | TRUE | wye
153 | LV_230-86_0_5_load_191 | 214 | 0.0012451 | 0.00031205 | 0 | 0 |  | 1 | TRUE | wye
154 | LV_230-86_0_5_load_198 | 215 | 0.0010804 | 0.00027078 | 0 | 0 |  | 1 | TRUE | wye
155 | LV_230-86_0_5_load_201 | 217 | 0.0062276 | 0.0015608 | 0 | 0 |  | 1 | TRUE | wye
156 | LV_230-86_0_5_load_206 | 218 | 0.0031708 | 0.00079467 | 0 | 0 |  | 1 | TRUE | wye
157 | LV_230-86_0_5_load_207 | 219 | 0.0025031 | 0.00062734 | 0 | 0 |  | 1 | TRUE | wye
158 | LV_230-86_0_5_load_208 | 220 | 0.001755 | 0.00043985 | 0 | 0 |  | 1 | TRUE | wye
159 | LV_230-86_0_5_load_209 | 221 | 0.001755 | 0.00043985 | 0 | 0 |  | 1 | TRUE | wye
160 | LV_230-86_0_5_load_220 | 222 | 0.0016361 | 0.00041004 | 0 | 0 |  | 1 | TRUE | wye

## ext_grid
| name | bus | vm_pu | va_degree | slack_weight | in_service
0 |  | 152 | 1 | 0 | 1 | TRUE

## line
| name | std_type | from_bus | to_bus | length_km | r_ohm_per_km | x_ohm_per_km | c_nf_per_km | g_us_per_km | max_i_ka | df | parallel | type | in_service
0 | LV_230-86_0_5_line_0 |  | 0 | 1 | 0.020189 | 0.125 | 0.08 | 261 | 0 | 0.364 | 1 | 1 | cs | TRUE
1 | LV_230-86_0_5_line_1 |  | 1 | 2 | 0.009877 | 0.125 | 0.08 | 261 | 0 | 0.364 | 1 | 1 | cs | TRUE
2 | LV_230-86_0_5_line_2 |  | 2 | 3 | 0.005264 | 0.125 | 0.08 | 261 | 0 | 0.364 | 1 | 1 | cs | TRUE
3 | LV_230-86_0_5_line_3 |  | 3 | 10 | 0.03114 | 0.125 | 0.08 | 261 | 0 | 0.364 | 1 | 1 | cs | TRUE
4 | LV_230-86_0_5_line_4 |  | 4 | 5 | 0.070477 | 0.125 | 0.08 | 261 | 0 | 0.364 | 1 | 1 | cs | TRUE
5 | LV_230-86_0_5_line_5 |  | 5 | 166 | 0.052477 | 0.125 | 0.08 | 261 | 0 | 0.364 | 1 | 1 | cs | TRUE
6 | LV_230-86_0_5_line_6 |  | 5 | 165 | 0.025107 | 0.125 | 0.08 | 261 | 0 | 0.364 | 1 | 1 | cs | TRUE
7 | LV_230-86_0_5_line_7 |  | 6 | 7 | 0.032237 | 0.125 | 0.08 | 261 | 0 | 0.364 | 1 | 1 | cs | TRUE
8 | LV_230-86_0_5_line_8 |  | 7 | 141 | 0.0078717 | 0.125 | 0.08 | 261 | 0 | 0.364 | 1 | 1 | cs | TRUE
9 | LV_230-86_0_5_line_9 |  | 8 | 9 | 0.023684 | 0.125 | 0.08 | 261 | 0 | 0.364 | 1 | 1 | cs | TRUE
10 | LV_230-86_0_5_line_10 |  | 9 | 133 | 0.054741 | 0.125 | 0.08 | 261 | 0 | 0.364 | 1 | 1 | cs | TRUE
11 | LV_230-86_0_5_line_11 |  | 10 | 87 | 0.038757 | 0.125 | 0.08 | 261 | 0 | 0.364 | 1 | 1 | cs | TRUE
12 | LV_230-86_0_5_line_12 |  | 11 | 12 | 0.027709 | 0.125 | 0.08 | 261 | 0 | 0.364 | 1 | 1 | cs | TRUE
13 | LV_230-86_0_5_line_13 |  | 12 | 164 | 0.038395 | 0.125 | 0.08 | 261 | 0 | 0.364 | 1 | 1 | cs | TRUE
14 | LV_230-86_0_5_line_14 |  | 13 | 14 | 0.066308 | 0.125 | 0.08 | 261 | 0 | 0.364 | 1 | 1 | cs | TRUE
15 | LV_230-86_0_5_line_15 |  | 14 | 60 | 0.072418 | 0.125 | 0.08 | 261 | 0 | 0.364 | 1 | 1 | cs | TRUE
16 | LV_230-86_0_5_line_16 |  | 15 | 16 | 0.054229 | 0.125 | 0.08 | 261 | 0 | 0.364 | 1 | 1 | cs | TRUE
17 | LV_230-86_0_5_line_17 |  | 15 | 17 | 0.019952 | 0.125 | 0.08 | 261 | 0 | 0.364 | 1 | 1 | cs | TRUE
18 | LV_230-86_0_5_line_18 |  | 16 | 18 | 0.016967 | 0.125 | 0.08 | 261 | 0 | 0.364 | 1 | 1 | cs | TRUE
19 | LV_230-86_0_5_line_19 |  | 16 | 19 | 0.0031025 | 0.125 | 0.08 | 261 | 0 | 0.364 | 1 | 1 | cs | TRUE
20 | LV_230-86_0_5_line_20 |  | 17 | 20 | 0.079106 | 0.125 | 0.08 | 261 | 0 | 0.364 | 1 | 1 | cs | TRUE
21 | LV_230-86_0_5_line_21 |  | 18 | 21 | 0.022987 | 0.125 | 0.08 | 261 | 0 | 0.364 | 1 | 1 | cs | TRUE
22 | LV_230-86_0_5_line_22 |  | 20 | 22 | 0.033141 | 0.125 | 0.08 | 261 | 0 | 0.364 | 1 | 1 | cs | TRUE
23 | LV_230-86_0_5_line_23 |  | 21 | 34 | 0.037204 | 0.125 | 0.08 | 261 | 0 | 0.364 | 1 | 1 | cs | TRUE
24 | LV_230-86_0_5_line_24 |  | 23 | 24 | 0.015394 | 0.125 | 0.08 | 261 | 0 | 0.364 | 1 | 1 | cs | TRUE
25 | LV_230-86_0_5_line_25 |  | 23 | 25 | 0.017751 | 0.125 | 0.08 | 261 | 0 | 0.364 | 1 | 1 | cs | TRUE
26 | LV_230-86_0_5_line_26 |  | 23 | 26 | 0.039809 | 0.125 | 0.08 | 261 | 0 | 0.364 | 1 | 1 | cs | TRUE
27 | LV_230-86_0_5_line_27 |  | 24 | 66 | 0.0093127 | 0.125 | 0.08 | 261 | 0 | 0.364 | 1 | 1 | cs | TRUE
28 | LV_230-86_0_5_line_28 |  | 25 | 27 | 0.010614 | 0.125 | 0.08 | 261 | 0 | 0.364 | 1 | 5 | cs | TRUE
29 | LV_230-86_0_5_line_29 |  | 25 | 28 | 0.031713 | 0.125 | 0.08 | 261 | 0 | 0.364 | 1 | 2 | cs | TRUE
30 | LV_230-86_0_5_line_30 |  | 26 | 31 | 0.019216 | 0.125 | 0.08 | 261 | 0 | 0.364 | 1 | 1 | cs | TRUE
31 | LV_230-86_0_5_line_31 |  | 27 | 33 | 0.030444 | 0.125 | 0.08 | 261 | 0 | 0.364 | 1 | 5 | cs | TRUE
32 | LV_230-86_0_5_line_32 |  | 28 | 70 | 0.00090295 | 0.125 | 0.08 | 261 | 0 | 0.364 | 1 | 1 | cs | TRUE
33 | LV_230-86_0_5_line_33 |  | 29 | 30 | 0.021437 | 0.125 | 0.08 | 261 | 0 | 0.364 | 1 | 1 | cs | TRUE
34 | LV_230-86_0_5_line_34 |  | 29 | 31 | 0.023546 | 0.125 | 0.08 | 261 | 0 | 0.364 | 1 | 1 | cs | TRUE
35 | LV_230-86_0_5_line_35 |  | 29 | 32 | 0.022508 | 0.125 | 0.08 | 261 | 0 | 0.364 | 1 | 1 | cs | TRUE
36 | LV_230-86_0_5_line_36 |  | 30 | 71 | 0.00725 | 0.125 | 0.08 | 261 | 0 | 0.364 | 1 | 1 | cs | TRUE
37 | LV_230-86_0_5_line_37 |  | 31 | 69 | 0.0141 | 0.125 | 0.08 | 261 | 0 | 0.364 | 1 | 1 | cs | TRUE
38 | LV_230-86_0_5_line_38 |  | 32 | 67 | 0.036211 | 0.125 | 0.08 | 261 | 0 | 0.364 | 1 | 1 | cs | TRUE
39 | LV_230-86_0_5_line_39 |  | 33 | 72 | 0.0091545 | 0.125 | 0.08 | 261 | 0 | 0.364 | 1 | 5 | cs | TRUE
40 | LV_230-86_0_5_line_40 |  | 34 | 35 | 0.031652 | 0.125 | 0.08 | 261 | 0 | 0.364 | 1 | 1 | cs | TRUE
41 | LV_230-86_0_5_line_41 |  | 35 | 50 | 0.034224 | 0.125 | 0.08 | 261 | 0 | 0.364 | 1 | 1 | cs | TRUE
42 | LV_230-86_0_5_line_42 |  | 36 | 37 | 0.014749 | 0.125 | 0.08 | 261 | 0 | 0.364 | 1 | 5 | cs | TRUE
43 | LV_230-86_0_5_line_43 |  | 36 | 38 | 0.033501 | 0.125 | 0.08 | 261 | 0 | 0.364 | 1 | 5 | cs | TRUE
44 | LV_230-86_0_5_line_44 |  | 37 | 54 | 0.020191 | 0.125 | 0.08 | 261 | 0 | 0.364 | 1 | 1 | cs | TRUE
45 | LV_230-86_0_5_line_45 |  | 37 | 55 | 0.028032 | 0.125 | 0.08 | 261 | 0 | 0.364 | 1 | 1 | cs | TRUE
46 | LV_230-86_0_5_line_46 |  | 37 | 52 | 0.007915 | 0.125 | 0.08 | 261 | 0 | 0.364 | 1 | 5 | cs | TRUE
47 | LV_230-86_0_5_line_47 |  | 38 | 64 | 0.0030716 | 0.125 | 0.08 | 261 | 0 | 0.364 | 1 | 5 | cs | TRUE
48 | LV_230-86_0_5_line_48 |  | 39 | 40 | 0.032079 | 0.125 | 0.08 | 261 | 0 | 0.364 | 1 | 1 | cs | TRUE
49 | LV_230-86_0_5_line_49 |  | 39 | 41 | 0.046605 | 0.125 | 0.08 | 261 | 0 | 0.364 | 1 | 1 | cs | TRUE
50 | LV_230-86_0_5_line_50 |  | 40 | 73 | 0.0256 | 0.125 | 0.08 | 261 | 0 | 0.364 | 1 | 1 | cs | TRUE
51 | LV_230-86_0_5_line_51 |  | 40 | 74 | 0.040442 | 0.125 | 0.08 | 261 | 0 | 0.364 | 1 | 1 | cs | TRUE
52 | LV_230-86_0_5_line_52 |  | 41 | 75 | 0.014719 | 0.125 | 0.08 | 261 | 0 | 0.364 | 1 | 1 | cs | TRUE
53 | LV_230-86_0_5_line_53 |  | 42 | 43 | 0.0202 | 0.125 | 0.08 | 261 | 0 | 0.364 | 1 | 1 | cs | TRUE
54 | LV_230-86_0_5_line_54 |  | 42 | 44 | 0.050968 | 0.125 | 0.08 | 261 | 0 | 0.364 | 1 | 1 | cs | TRUE
55 | LV_230-86_0_5_line_55 |  | 44 | 56 | 0.020587 | 0.125 | 0.08 | 261 | 0 | 0.364 | 1 | 1 | cs | TRUE
56 | LV_230-86_0_5_line_56 |  | 44 | 57 | 0.020406 | 0.125 | 0.08 | 261 | 0 | 0.364 | 1 | 5 | cs | TRUE
57 | LV_230-86_0_5_line_57 |  | 44 | 45 | 0.049327 | 0.125 | 0.08 | 261 | 0 | 0.364 | 1 | 5 | cs | TRUE
58 | LV_230-86_0_5_line_58 |  | 45 | 46 | 0.044762 | 0.125 | 0.08 | 261 | 0 | 0.364 | 1 | 5 | cs | TRUE
59 | LV_230-86_0_5_line_59 |  | 45 | 47 | 0.031925 | 0.125 | 0.08 | 261 | 0 | 0.364 | 1 | 1 | cs | TRUE
60 | LV_230-86_0_5_line_60 |  | 46 | 76 | 0.010261 | 0.125 | 0.08 | 261 | 0 | 0.364 | 1 | 5 | cs | TRUE
61 | LV_230-86_0_5_line_61 |  | 47 | 77 | 0.00019495 | 0.125 | 0.08 | 261 | 0 | 0.364 | 1 | 1 | cs | TRUE
62 | LV_230-86_0_5_line_62 |  | 48 | 49 | 0.02014 | 0.125 | 0.08 | 261 | 0 | 0.364 | 1 | 1 | cs | TRUE
63 | LV_230-86_0_5_line_63 |  | 48 | 50 | 0.011029 | 0.125 | 0.08 | 261 | 0 | 0.364 | 1 | 1 | cs | TRUE
64 | LV_230-86_0_5_line_64 |  | 48 | 51 | 0.019668 | 0.125 | 0.08 | 261 | 0 | 0.364 | 1 | 1 | cs | TRUE
65 | LV_230-86_0_5_line_65 |  | 51 | 55 | 0.03397 | 0.125 | 0.08 | 261 | 0 | 0.364 | 1 | 1 | cs | TRUE
66 | LV_230-86_0_5_line_66 |  | 52 | 53 | 0.034987 | 0.125 | 0.08 | 261 | 0 | 0.364 | 1 | 5 | cs | TRUE
67 | LV_230-86_0_5_line_67 |  | 53 | 78 | 0.0012429 | 0.125 | 0.08 | 261 | 0 | 0.364 | 1 | 5 | cs | TRUE
68 | LV_230-86_0_5_line_68 |  | 54 | 79 | 0.0066828 | 0.125 | 0.08 | 261 | 0 | 0.364 | 1 | 1 | cs | TRUE
69 | LV_230-86_0_5_line_69 |  | 56 | 80 | 0.010097 | 0.125 | 0.08 | 261 | 0 | 0.364 | 1 | 1 | cs | TRUE
70 | LV_230-86_0_5_line_70 |  | 57 | 78 | 0.033415 | 0.125 | 0.08 | 261 | 0 | 0.364 | 1 | 5 | cs | TRUE
71 | LV_230-86_0_5_line_71 |  | 58 | 59 | 0.073008 | 0.125 | 0.08 | 261 | 0 | 0.364 | 1 | 1 | cs | TRUE
72 | LV_230-86_0_5_line_72 |  | 58 | 60 | 0.14224 | 0.125 | 0.08 | 261 | 0 | 0.364 | 1 | 1 | cs | TRUE
73 | LV_230-86_0_5_line_73 |  | 60 | 81 | 0.074255 | 0.125 | 0.08 | 261 | 0 | 0.364 | 1 | 1 | cs | TRUE
74 | LV_230-86_0_5_line_74 |  | 61 | 62 | 0.003871 | 0.125 | 0.08 | 261 | 0 | 0.364 | 1 | 1 | cs | TRUE
75 | LV_230-86_0_5_line_75 |  | 61 | 63 | 0.050083 | 0.125 | 0.08 | 261 | 0 | 0.364 | 1 | 1 | cs | TRUE
76 | LV_230-86_0_5_line_76 |  | 63 | 80 | 0.028676 | 0.125 | 0.08 | 261 | 0 | 0.364 | 1 | 1 | cs | TRUE
77 | LV_230-86_0_5_line_77 |  | 64 | 65 | 0.026899 | 0.125 | 0.08 | 261 | 0 | 0.364 | 1 | 5 | cs | TRUE
78 | LV_230-86_0_5_line_78 |  | 65 | 150 | 0.020699 | 0.125 | 0.08 | 261 | 0 | 0.364 | 1 | 5 | cs | TRUE
79 | LV_230-86_0_5_line_79 |  | 66 | 184 | 0.020193 | 0.125 | 0.08 | 261 | 0 | 0.364 | 1 | 1 | cs | TRUE
80 | LV_230-86_0_5_line_80 |  | 67 | 68 | 0.028675 | 0.125 | 0.08 | 261 | 0 | 0.364 | 1 | 1 | cs | TRUE
81 | LV_230-86_0_5_line_81 |  | 68 | 86 | 0.033778 | 0.125 | 0.08 | 261 | 0 | 0.364 | 1 | 1 | cs | TRUE
82 | LV_230-86_0_5_line_82 |  | 69 | 183 | 0.033708 | 0.125 | 0.08 | 261 | 0 | 0.364 | 1 | 1 | cs | TRUE
83 | LV_230-86_0_5_line_83 |  | 70 | 111 | 0.00082106 | 0.125 | 0.08 | 261 | 0 | 0.364 | 1 | 1 | cs | TRUE
84 | LV_230-86_0_5_line_84 |  | 72 | 76 | 0.017976 | 0.125 | 0.08 | 261 | 0 | 0.364 | 1 | 5 | cs | TRUE
85 | LV_230-86_0_5_line_85 |  | 73 | 211 | 0.016253 | 0.125 | 0.08 | 261 | 0 | 0.364 | 1 | 1 | cs | TRUE
86 | LV_230-86_0_5_line_86 |  | 74 | 185 | 0.020184 | 0.125 | 0.08 | 261 | 0 | 0.364 | 1 | 1 | cs | TRUE
87 | LV_230-86_0_5_line_87 |  | 77 | 153 | 0.00023029 | 0.125 | 0.08 | 261 | 0 | 0.364 | 1 | 1 | cs | TRUE
88 | LV_230-86_0_5_line_88 |  | 79 | 205 | 0.012419 | 0.125 | 0.08 | 261 | 0 | 0.364 | 1 | 1 | cs | TRUE
89 | LV_230-86_0_5_line_89 |  | 81 | 92 | 0.11903 | 0.125 | 0.08 | 261 | 0 | 0.364 | 1 | 1 | cs | TRUE
90 | LV_230-86_0_5_line_90 |  | 82 | 83 | 0.0092049 | 0.125 | 0.08 | 261 | 0 | 0.364 | 1 | 1 | cs | TRUE
91 | LV_230-86_0_5_line_91 |  | 83 | 222 | 0.020219 | 0.125 | 0.08 | 261 | 0 | 0.364 | 1 | 1 | cs | TRUE
92 | LV_230-86_0_5_line_92 |  | 84 | 85 | 0.0021746 | 0.125 | 0.08 | 261 | 0 | 0.364 | 1 | 1 | cs | TRUE
93 | LV_230-86_0_5_line_93 |  | 85 | 126 | 0.016178 | 0.125 | 0.08 | 261 | 0 | 0.364 | 1 | 1 | cs | TRUE
94 | LV_230-86_0_5_line_94 |  | 86 | 187 | 0.027336 | 0.125 | 0.08 | 261 | 0 | 0.364 | 1 | 1 | cs | TRUE
95 | LV_230-86_0_5_line_95 |  | 87 | 88 | 0.023116 | 0.125 | 0.08 | 261 | 0 | 0.364 | 1 | 1 | cs | TRUE
96 | LV_230-86_0_5_line_96 |  | 88 | 89 | 0.022392 | 0.125 | 0.08 | 261 | 0 | 0.364 | 1 | 1 | cs | TRUE
97 | LV_230-86_0_5_line_97 |  | 89 | 90 | 0.021076 | 0.125 | 0.08 | 261 | 0 | 0.364 | 1 | 1 | cs | TRUE
98 | LV_230-86_0_5_line_98 |  | 90 | 93 | 0.0020024 | 0.125 | 0.08 | 261 | 0 | 0.364 | 1 | 1 | cs | TRUE
99 | LV_230-86_0_5_line_99 |  | 91 | 92 | 0.024552 | 0.125 | 0.08 | 261 | 0 | 0.364 | 1 | 1 | cs | TRUE
100 | LV_230-86_0_5_line_100 |  | 92 | 99 | 0.032053 | 0.125 | 0.08 | 261 | 0 | 0.364 | 1 | 1 | cs | TRUE
101 | LV_230-86_0_5_line_101 |  | 93 | 170 | 0.018706 | 0.125 | 0.08 | 261 | 0 | 0.364 | 1 | 1 | cs | TRUE
102 | LV_230-86_0_5_line_102 |  | 94 | 95 | 0.020063 | 0.125 | 0.08 | 261 | 0 | 0.364 | 1 | 1 | cs | TRUE
103 | LV_230-86_0_5_line_103 |  | 94 | 96 | 0.048766 | 0.125 | 0.08 | 261 | 0 | 0.364 | 1 | 1 | cs | TRUE
104 | LV_230-86_0_5_line_104 |  | 95 | 97 | 0.030076 | 0.125 | 0.08 | 261 | 0 | 0.364 | 1 | 1 | cs | TRUE
105 | LV_230-86_0_5_line_105 |  | 96 | 98 | 0.056561 | 0.125 | 0.08 | 261 | 0 | 0.364 | 1 | 1 | cs | TRUE
106 | LV_230-86_0_5_line_106 |  | 97 | 99 | 0.026429 | 0.125 | 0.08 | 261 | 0 | 0.364 | 1 | 1 | cs | TRUE
107 | LV_230-86_0_5_line_107 |  | 98 | 100 | 0.030637 | 0.125 | 0.08 | 261 | 0 | 0.364 | 1 | 5 | cs | TRUE
108 | LV_230-86_0_5_line_108 |  | 98 | 101 | 0.005175 | 0.125 | 0.08 | 261 | 0 | 0.364 | 1 | 5 | cs | TRUE
109 | LV_230-86_0_5_line_109 |  | 100 | 102 | 0.0026064 | 0.125 | 0.08 | 261 | 0 | 0.364 | 1 | 5 | cs | TRUE
110 | LV_230-86_0_5_line_110 |  | 101 | 103 | 0.01333 | 0.125 | 0.08 | 261 | 0 | 0.364 | 1 | 5 | cs | TRUE
111 | LV_230-86_0_5_line_111 |  | 101 | 104 | 0.040332 | 0.125 | 0.08 | 261 | 0 | 0.364 | 1 | 1 | cs | TRUE
112 | LV_230-86_0_5_line_112 |  | 102 | 163 | 0.04108 | 0.125 | 0.08 | 261 | 0 | 0.364 | 1 | 5 | cs | TRUE
113 | LV_230-86_0_5_line_113 |  | 103 | 130 | 0.021526 | 0.125 | 0.08 | 261 | 0 | 0.364 | 1 | 1 | cs | TRUE
114 | LV_230-86_0_5_line_114 |  | 103 | 131 | 0.010537 | 0.125 | 0.08 | 261 | 0 | 0.364 | 1 | 5 | cs | TRUE
115 | LV_230-86_0_5_line_115 |  | 104 | 128 | 0.027595 | 0.125 | 0.08 | 261 | 0 | 0.364 | 1 | 1 | cs | TRUE
116 | LV_230-86_0_5_line_116 |  | 105 | 106 | 0.018249 | 0.125 | 0.08 | 261 | 0 | 0.364 | 1 | 1 | cs | TRUE
117 | LV_230-86_0_5_line_117 |  | 105 | 107 | 0.021995 | 0.125 | 0.08 | 261 | 0 | 0.364 | 1 | 1 | cs | TRUE
118 | LV_230-86_0_5_line_118 |  | 106 | 108 | 0.017384 | 0.125 | 0.08 | 261 | 0 | 0.364 | 1 | 1 | cs | TRUE
119 | LV_230-86_0_5_line_119 |  | 107 | 109 | 0.015132 | 0.125 | 0.08 | 261 | 0 | 0.364 | 1 | 1 | cs | TRUE
120 | LV_230-86_0_5_line_120 |  | 107 | 110 | 0.04664 | 0.125 | 0.08 | 261 | 0 | 0.364 | 1 | 1 | cs | TRUE
121 | LV_230-86_0_5_line_121 |  | 109 | 111 | 0.036575 | 0.125 | 0.08 | 261 | 0 | 0.364 | 1 | 1 | cs | TRUE
122 | LV_230-86_0_5_line_122 |  | 109 | 112 | 0.023924 | 0.125 | 0.08 | 261 | 0 | 0.364 | 1 | 1 | cs | TRUE
123 | LV_230-86_0_5_line_123 |  | 111 | 118 | 0.017821 | 0.125 | 0.08 | 261 | 0 | 0.364 | 1 | 1 | cs | TRUE
124 | LV_230-86_0_5_line_124 |  | 112 | 119 | 0.012799 | 0.125 | 0.08 | 261 | 0 | 0.364 | 1 | 1 | cs | TRUE
125 | LV_230-86_0_5_line_125 |  | 113 | 114 | 0.0090456 | 0.125 | 0.08 | 261 | 0 | 0.364 | 1 | 1 | cs | TRUE
126 | LV_230-86_0_5_line_126 |  | 113 | 115 | 0.0028838 | 0.125 | 0.08 | 261 | 0 | 0.364 | 1 | 1 | cs | TRUE
127 | LV_230-86_0_5_line_127 |  | 114 | 122 | 0.0073358 | 0.125 | 0.08 | 261 | 0 | 0.364 | 1 | 1 | cs | TRUE
128 | LV_230-86_0_5_line_128 |  | 115 | 116 | 0.036663 | 0.125 | 0.08 | 261 | 0 | 0.364 | 1 | 1 | cs | TRUE
129 | LV_230-86_0_5_line_129 |  | 116 | 117 | 0.022788 | 0.125 | 0.08 | 261 | 0 | 0.364 | 1 | 1 | cs | TRUE
130 | LV_230-86_0_5_line_130 |  | 117 | 123 | 0.015516 | 0.125 | 0.08 | 261 | 0 | 0.364 | 1 | 1 | cs | TRUE
131 | LV_230-86_0_5_line_131 |  | 117 | 124 | 0.016599 | 0.125 | 0.08 | 261 | 0 | 0.364 | 1 | 1 | cs | TRUE
132 | LV_230-86_0_5_line_132 |  | 118 | 127 | 0.0028596 | 0.125 | 0.08 | 261 | 0 | 0.364 | 1 | 1 | cs | TRUE
133 | LV_230-86_0_5_line_133 |  | 119 | 125 | 0.0043922 | 0.125 | 0.08 | 261 | 0 | 0.364 | 1 | 1 | cs | TRUE
134 | LV_230-86_0_5_line_134 |  | 120 | 121 | 0.01358 | 0.125 | 0.08 | 261 | 0 | 0.364 | 1 | 1 | cs | TRUE
135 | LV_230-86_0_5_line_135 |  | 121 | 130 | 0.033983 | 0.125 | 0.08 | 261 | 0 | 0.364 | 1 | 1 | cs | TRUE
136 | LV_230-86_0_5_line_136 |  | 123 | 193 | 0.0013678 | 0.125 | 0.08 | 261 | 0 | 0.364 | 1 | 1 | cs | TRUE
137 | LV_230-86_0_5_line_137 |  | 124 | 181 | 0.014487 | 0.125 | 0.08 | 261 | 0 | 0.364 | 1 | 1 | cs | TRUE
138 | LV_230-86_0_5_line_138 |  | 125 | 126 | 0.010595 | 0.125 | 0.08 | 261 | 0 | 0.364 | 1 | 1 | cs | TRUE
139 | LV_230-86_0_5_line_139 |  | 127 | 221 | 0.023053 | 0.125 | 0.08 | 261 | 0 | 0.364 | 1 | 1 | cs | TRUE
140 | LV_230-86_0_5_line_140 |  | 128 | 129 | 0.012295 | 0.125 | 0.08 | 261 | 0 | 0.364 | 1 | 1 | cs | TRUE
141 | LV_230-86_0_5_line_141 |  | 131 | 132 | 0.028864 | 0.125 | 0.08 | 261 | 0 | 0.364 | 1 | 5 | cs | TRUE
142 | LV_230-86_0_5_line_142 |  | 132 | 149 | 0.016808 | 0.125 | 0.08 | 261 | 0 | 0.364 | 1 | 5 | cs | TRUE
143 | LV_230-86_0_5_line_143 |  | 133 | 134 | 0.10272 | 0.125 | 0.08 | 261 | 0 | 0.364 | 1 | 1 | cs | TRUE
144 | LV_230-86_0_5_line_144 |  | 133 | 135 | 0.060727 | 0.125 | 0.08 | 261 | 0 | 0.364 | 1 | 1 | cs | TRUE
145 | LV_230-86_0_5_line_145 |  | 134 | 136 | 0.025061 | 0.125 | 0.08 | 261 | 0 | 0.364 | 1 | 1 | cs | TRUE
146 | LV_230-86_0_5_line_146 |  | 135 | 137 | 0.012576 | 0.125 | 0.08 | 261 | 0 | 0.364 | 1 | 1 | cs | TRUE
147 | LV_230-86_0_5_line_147 |  | 135 | 138 | 0.004514 | 0.125 | 0.08 | 261 | 0 | 0.364 | 1 | 1 | cs | TRUE
148 | LV_230-86_0_5_line_148 |  | 136 | 217 | 0.054234 | 0.125 | 0.08 | 261 | 0 | 0.364 | 1 | 1 | cs | TRUE
149 | LV_230-86_0_5_line_149 |  | 137 | 145 | 0.010809 | 0.125 | 0.08 | 261 | 0 | 0.364 | 1 | 1 | cs | TRUE
150 | LV_230-86_0_5_line_150 |  | 137 | 146 | 0.012352 | 0.125 | 0.08 | 261 | 0 | 0.364 | 1 | 1 | cs | TRUE
151 | LV_230-86_0_5_line_151 |  | 138 | 144 | 0.016526 | 0.125 | 0.08 | 261 | 0 | 0.364 | 1 | 1 | cs | TRUE
152 | LV_230-86_0_5_line_152 |  | 139 | 140 | 0.016416 | 0.125 | 0.08 | 261 | 0 | 0.364 | 1 | 1 | cs | TRUE
153 | LV_230-86_0_5_line_153 |  | 139 | 141 | 0.034766 | 0.125 | 0.08 | 261 | 0 | 0.364 | 1 | 1 | cs | TRUE
154 | LV_230-86_0_5_line_154 |  | 140 | 142 | 0.01828 | 0.125 | 0.08 | 261 | 0 | 0.364 | 1 | 1 | cs | TRUE
155 | LV_230-86_0_5_line_155 |  | 142 | 143 | 0.002936 | 0.125 | 0.08 | 261 | 0 | 0.364 | 1 | 1 | cs | TRUE
156 | LV_230-86_0_5_line_156 |  | 143 | 144 | 0.027198 | 0.125 | 0.08 | 261 | 0 | 0.364 | 1 | 1 | cs | TRUE
157 | LV_230-86_0_5_line_157 |  | 145 | 147 | 0.029958 | 0.125 | 0.08 | 261 | 0 | 0.364 | 1 | 1 | cs | TRUE
158 | LV_230-86_0_5_line_158 |  | 147 | 148 | 0.003473 | 0.125 | 0.08 | 261 | 0 | 0.364 | 1 | 1 | cs | TRUE
159 | LV_230-86_0_5_line_159 |  | 148 | 176 | 0.036853 | 0.125 | 0.08 | 261 | 0 | 0.364 | 1 | 1 | cs | TRUE
160 | LV_230-86_0_5_line_160 |  | 148 | 177 | 0.018442 | 0.125 | 0.08 | 261 | 0 | 0.364 | 1 | 1 | cs | TRUE
161 | LV_230-86_0_5_line_161 |  | 149 | 150 | 0.021045 | 0.125 | 0.08 | 261 | 0 | 0.364 | 1 | 5 | cs | TRUE
162 | LV_230-86_0_5_line_162 |  | 150 | 151 | 0.02317 | 0.125 | 0.08 | 261 | 0 | 0.364 | 1 | 5 | cs | TRUE
163 | LV_230-86_0_5_line_163 |  | 151 | 152 | 0.043212 | 0.125 | 0.08 | 261 | 0 | 0.364 | 1 | 5 | cs | TRUE
164 | LV_230-86_0_5_line_164 |  | 154 | 155 | 0.026112 | 0.125 | 0.08 | 261 | 0 | 0.364 | 1 | 5 | cs | TRUE
165 | LV_230-86_0_5_line_165 |  | 154 | 156 | 0.02117 | 0.125 | 0.08 | 261 | 0 | 0.364 | 1 | 5 | cs | TRUE
166 | LV_230-86_0_5_line_166 |  | 155 | 157 | 0.025228 | 0.125 | 0.08 | 261 | 0 | 0.364 | 1 | 5 | cs | TRUE
167 | LV_230-86_0_5_line_167 |  | 156 | 158 | 0.0076286 | 0.125 | 0.08 | 261 | 0 | 0.364 | 1 | 5 | cs | TRUE
168 | LV_230-86_0_5_line_168 |  | 157 | 159 | 0.035929 | 0.125 | 0.08 | 261 | 0 | 0.364 | 1 | 5 | cs | TRUE
169 | LV_230-86_0_5_line_169 |  | 158 | 160 | 0.0069769 | 0.125 | 0.08 | 261 | 0 | 0.364 | 1 | 5 | cs | TRUE
170 | LV_230-86_0_5_line_170 |  | 159 | 161 | 0.023981 | 0.125 | 0.08 | 261 | 0 | 0.364 | 1 | 5 | cs | TRUE
171 | LV_230-86_0_5_line_171 |  | 160 | 162 | 0.0076462 | 0.125 | 0.08 | 261 | 0 | 0.364 | 1 | 5 | cs | TRUE
172 | LV_230-86_0_5_line_172 |  | 161 | 168 | 0.020736 | 0.125 | 0.08 | 261 | 0 | 0.364 | 1 | 5 | cs | TRUE
173 | LV_230-86_0_5_line_173 |  | 162 | 175 | 0.007624 | 0.125 | 0.08 | 261 | 0 | 0.364 | 1 | 5 | cs | TRUE
174 | LV_230-86_0_5_line_174 |  | 163 | 167 | 0.013954 | 0.125 | 0.08 | 261 | 0 | 0.364 | 1 | 1 | cs | TRUE
175 | LV_230-86_0_5_line_175 |  | 163 | 168 | 0.017491 | 0.125 | 0.08 | 261 | 0 | 0.364 | 1 | 5 | cs | TRUE
176 | LV_230-86_0_5_line_176 |  | 163 | 165 | 0.005981 | 0.125 | 0.08 | 261 | 0 | 0.364 | 1 | 1 | cs | TRUE
177 | LV_230-86_0_5_line_177 |  | 164 | 165 | 0.011223 | 0.125 | 0.08 | 261 | 0 | 0.364 | 1 | 1 | cs | TRUE
178 | LV_230-86_0_5_line_178 |  | 166 | 169 | 0.045575 | 0.125 | 0.08 | 261 | 0 | 0.364 | 1 | 1 | cs | TRUE
179 | LV_230-86_0_5_line_179 |  | 167 | 170 | 0.020888 | 0.125 | 0.08 | 261 | 0 | 0.364 | 1 | 1 | cs | TRUE
180 | LV_230-86_0_5_line_180 |  | 171 | 172 | 0.0083448 | 0.125 | 0.08 | 261 | 0 | 0.364 | 1 | 1 | cs | TRUE
181 | LV_230-86_0_5_line_181 |  | 172 | 173 | 0.003081 | 0.125 | 0.08 | 261 | 0 | 0.364 | 1 | 1 | cs | TRUE
182 | LV_230-86_0_5_line_182 |  | 173 | 174 | 0.015467 | 0.125 | 0.08 | 261 | 0 | 0.364 | 1 | 4 | cs | TRUE
183 | LV_230-86_0_5_line_183 |  | 173 | 175 | 0.0099381 | 0.125 | 0.08 | 261 | 0 | 0.364 | 1 | 5 | cs | TRUE
184 | LV_230-86_0_5_line_184 |  | 174 | 182 | 0.013309 | 0.125 | 0.08 | 261 | 0 | 0.364 | 1 | 2 | cs | TRUE
185 | LV_230-86_0_5_line_185 |  | 176 | 178 | 0.010513 | 0.125 | 0.08 | 261 | 0 | 0.364 | 1 | 1 | cs | TRUE
186 | LV_230-86_0_5_line_186 |  | 176 | 179 | 0.005041 | 0.125 | 0.08 | 261 | 0 | 0.364 | 1 | 1 | cs | TRUE
187 | LV_230-86_0_5_line_187 |  | 179 | 180 | 0.013887 | 0.125 | 0.08 | 261 | 0 | 0.364 | 1 | 1 | cs | TRUE
188 | LV_230-86_0_5_line_188 |  | 179 | 189 | 0.0070057 | 0.125 | 0.08 | 261 | 0 | 0.364 | 1 | 1 | cs | TRUE
189 | LV_230-86_0_5_line_189 |  | 180 | 181 | 0.013701 | 0.125 | 0.08 | 261 | 0 | 0.364 | 1 | 1 | cs | TRUE
190 | LV_230-86_0_5_line_190 |  | 182 | 194 | 0.015064 | 0.125 | 0.08 | 261 | 0 | 0.364 | 1 | 1 | cs | TRUE
191 | LV_230-86_0_5_line_191 |  | 184 | 222 | 0.0089214 | 0.125 | 0.08 | 261 | 0 | 0.364 | 1 | 1 | cs | TRUE
192 | LV_230-86_0_5_line_192 |  | 185 | 186 | 0.023255 | 0.125 | 0.08 | 261 | 0 | 0.364 | 1 | 1 | cs | TRUE
193 | LV_230-86_0_5_line_193 |  | 186 | 188 | 0.026039 | 0.125 | 0.08 | 261 | 0 | 0.364 | 1 | 1 | cs | TRUE
194 | LV_230-86_0_5_line_194 |  | 188 | 203 | 0.013409 | 0.125 | 0.08 | 261 | 0 | 0.364 | 1 | 1 | cs | TRUE
195 | LV_230-86_0_5_line_195 |  | 188 | 200 | 0.01813 | 0.125 | 0.08 | 261 | 0 | 0.364 | 1 | 1 | cs | TRUE
196 | LV_230-86_0_5_line_196 |  | 189 | 190 | 0.0075361 | 0.125 | 0.08 | 261 | 0 | 0.364 | 1 | 1 | cs | TRUE
197 | LV_230-86_0_5_line_197 |  | 190 | 191 | 0.0075365 | 0.125 | 0.08 | 261 | 0 | 0.364 | 1 | 1 | cs | TRUE
198 | LV_230-86_0_5_line_198 |  | 191 | 192 | 0.0074659 | 0.125 | 0.08 | 261 | 0 | 0.364 | 1 | 1 | cs | TRUE
199 | LV_230-86_0_5_line_199 |  | 193 | 195 | 0.0059081 | 0.125 | 0.08 | 261 | 0 | 0.364 | 1 | 1 | cs | TRUE
200 | LV_230-86_0_5_line_200 |  | 194 | 195 | 0.0038103 | 0.125 | 0.08 | 261 | 0 | 0.364 | 1 | 1 | cs | TRUE
201 | LV_230-86_0_5_line_201 |  | 194 | 196 | 0.0096506 | 0.125 | 0.08 | 261 | 0 | 0.364 | 1 | 1 | cs | TRUE
202 | LV_230-86_0_5_line_202 |  | 196 | 197 | 0.0077355 | 0.125 | 0.08 | 261 | 0 | 0.364 | 1 | 1 | cs | TRUE
203 | LV_230-86_0_5_line_203 |  | 197 | 198 | 0.0077347 | 0.125 | 0.08 | 261 | 0 | 0.364 | 1 | 1 | cs | TRUE
204 | LV_230-86_0_5_line_204 |  | 198 | 199 | 0.0023014 | 0.125 | 0.08 | 261 | 0 | 0.364 | 1 | 1 | cs | TRUE
205 | LV_230-86_0_5_line_205 |  | 200 | 201 | 0.023167 | 0.125 | 0.08 | 261 | 0 | 0.364 | 1 | 1 | cs | TRUE
206 | LV_230-86_0_5_line_206 |  | 201 | 202 | 0.0017812 | 0.125 | 0.08 | 261 | 0 | 0.364 | 1 | 1 | cs | TRUE
207 | LV_230-86_0_5_line_207 |  | 202 | 204 | 0.0067995 | 0.125 | 0.08 | 261 | 0 | 0.364 | 1 | 1 | cs | TRUE
208 | LV_230-86_0_5_line_208 |  | 203 | 205 | 0.012854 | 0.125 | 0.08 | 261 | 0 | 0.364 | 1 | 1 | cs | TRUE
209 | LV_230-86_0_5_line_209 |  | 204 | 206 | 0.012956 | 0.125 | 0.08 | 261 | 0 | 0.364 | 1 | 1 | cs | TRUE
210 | LV_230-86_0_5_line_210 |  | 206 | 207 | 0.0071541 | 0.125 | 0.08 | 261 | 0 | 0.364 | 1 | 1 | cs | TRUE
211 | LV_230-86_0_5_line_211 |  | 207 | 208 | 0.0095941 | 0.125 | 0.08 | 261 | 0 | 0.364 | 1 | 1 | cs | TRUE
212 | LV_230-86_0_5_line_212 |  | 208 | 209 | 0.0046707 | 0.125 | 0.08 | 261 | 0 | 0.364 | 1 | 1 | cs | TRUE
213 | LV_230-86_0_5_line_213 |  | 209 | 210 | 0.0060985 | 0.125 | 0.08 | 261 | 0 | 0.364 | 1 | 1 | cs | TRUE
214 | LV_230-86_0_5_line_214 |  | 211 | 212 | 0.0081525 | 0.125 | 0.08 | 261 | 0 | 0.364 | 1 | 1 | cs | TRUE
215 | LV_230-86_0_5_line_215 |  | 212 | 213 | 0.013179 | 0.125 | 0.08 | 261 | 0 | 0.364 | 1 | 1 | cs | TRUE
216 | LV_230-86_0_5_line_216 |  | 213 | 214 | 0.0036745 | 0.125 | 0.08 | 261 | 0 | 0.364 | 1 | 1 | cs | TRUE
217 | LV_230-86_0_5_line_217 |  | 215 | 216 | 0.039865 | 0.125 | 0.08 | 261 | 0 | 0.364 | 1 | 1 | cs | TRUE
218 | LV_230-86_0_5_line_218 |  | 216 | 217 | 0.029102 | 0.125 | 0.08 | 261 | 0 | 0.364 | 1 | 1 | cs | TRUE
219 | LV_230-86_0_5_line_219 |  | 218 | 219 | 0.00043091 | 0.125 | 0.08 | 261 | 0 | 0.364 | 1 | 1 | cs | TRUE
220 | LV_230-86_0_5_line_220 |  | 218 | 220 | 0.026757 | 0.125 | 0.08 | 261 | 0 | 0.364 | 1 | 1 | cs | TRUE
221 | LV_230-86_0_5_line_221 |  | 220 | 221 | 0.010034 | 0.125 | 0.08 | 261 | 0 | 0.364 | 1 | 1 | cs | TRUE

## trafo
| name | std_type | hv_bus | lv_bus | sn_mva | vn_hv_kv | vn_lv_kv | vk_percent | vkr_percent | pfe_kw | i0_percent | shift_degree | tap_side | tap_neutral | tap_min | tap_max | tap_step_percent | tap_step_degree | tap_pos | tap_phase_shifter | parallel | df | in_service
0 | LV_230-86_0_5_trafo_127 | 0.63 MVA 20/0.4 kV | 223 | 152 | 0.63 | 20 | 0.4 | 6 | 1.206 | 1.65 | 0.2619 | 150 | hv | 0 | -2 | 2 | 2.5 | 0 | 0 | FALSE | 1 | 1 | TRUE

## line_geodata
| x0 | y0 | x1 | y1 | x2 | y2 | x3 | y3 | x4 | y4 | x5 | y5 | x6 | y6 | x7 | y7 | x8 | y8 | x9 | y9 | x10 | y10 | x11 | y11 | x12 | y12
0 | 2695060.5712 | 1263342.0501 | 2695074.7292 | 1263356.4431
1 | 2695060.5712 | 1263342.0501 | 2695068.9065 | 1263336.7131
2 | 2695065.8414 | 1263332.427 | 2695068.9065 | 1263336.7131
3 | 2695065.8414 | 1263332.427 | 2695080.7719 | 1263322.6813 | 2695090.3606 | 1263315.7743 | 2695091.4794 | 1263314.7853
4 | 2695211.92 | 1263177.2617 | 2695219.21 | 1263185.3856 | 2695229.3924 | 1263202.4412 | 2695226.3806 | 1263220.563 | 2695242.8919 | 1263234.0634
5 | 2695211.92 | 1263177.2617 | 2695249.412 | 1263140.5445
6 | 2695194.1694 | 1263195.0682 | 2695205.7555 | 1263183.4453 | 2695211.92 | 1263177.2617
7 | 2695277.9822 | 1263187.5666 | 2695279.6996 | 1263177.0196 | 2695283.8749 | 1263165.244 | 2695289.1507 | 1263157.8826
8 | 2695289.1507 | 1263157.8826 | 2695293.7363 | 1263151.4844
9 | 2695344.4648 | 1263150.2061 | 2695330.5215 | 1263158.479 | 2695325.1361 | 1263163.6576
10 | 2695396.061 | 1263153.743 | 2695383.7418 | 1263147.7394 | 2695367.335 | 1263143.3936 | 2695348.9681 | 1263147.5341 | 2695344.4648 | 1263150.2061
11 | 2695091.4794 | 1263314.7853 | 2695097.4528 | 1263309.5054 | 2695106.8545 | 1263298.7701 | 2695115.9491 | 1263284.9861
12 | 2695159.7801 | 1263230.7607 | 2695142.9877 | 1263252.8011
13 | 2695159.7801 | 1263230.7607 | 2695163.9693 | 1263225.2623 | 2695186.2328 | 1263203.0033
14 | 2694884.7238 | 1263473.5444 | 2694903.1769 | 1263463.4879 | 2694936.3103 | 1263448.4407 | 2694944.5048 | 1263444.9616
15 | 2694873.2036 | 1263406.5273 | 2694876.4832 | 1263412.4737 | 2694884.5517 | 1263423.2674 | 2694888.1798 | 1263430.0311 | 2694888.9797 | 1263435.5818 | 2694885.44 | 1263445.8334 | 2694884.7385 | 1263448.7022 | 2694883.7066 | 1263452.9113 | 2694883.3639 | 1263459.2443 | 2694883.8836 | 1263469.1051 | 2694884.7238 | 1263473.5444
16 | 2695009.1829 | 1263049.1864 | 2695025.5391 | 1263076.8605 | 2695007.0011 | 1263088.8596
17 | 2694990.2514 | 1263099.7011 | 2695007.0011 | 1263088.8596
18 | 2695009.1829 | 1263049.1864 | 2694994.4454 | 1263057.6677
19 | 2695009.1829 | 1263049.1864 | 2695011.8486 | 1263047.5992
20 | 2694990.2514 | 1263099.7011 | 2694988.2372 | 1263107.8309 | 2694977.7788 | 1263121.4963 | 2694944.0433 | 1263157.0169 | 2694946.3082 | 1263160.9453
21 | 2694994.4454 | 1263057.6677 | 2694981.4224 | 1263038.7261
22 | 2694946.3082 | 1263160.9453 | 2694962.8709 | 1263189.6505
23 | 2694960.3443 | 1263008.0687 | 2694981.4224 | 1263038.7261
24 | 2695263.6102 | 1262869.7329 | 2695277.8138 | 1262863.7967
25 | 2695263.6102 | 1262869.7329 | 2695266.7234 | 1262876.1883 | 2695271.8557 | 1262885.4452
26 | 2695263.6102 | 1262869.7329 | 2695262.7955 | 1262867.9295 | 2695245.339 | 1262834.3675
27 | 2695277.8138 | 1262863.7967 | 2695286.4062 | 1262860.2055
28 | 2695271.8557 | 1262885.4452 | 2695262.0183 | 1262889.5011
29 | 2695271.8557 | 1262885.4452 | 2695286.1556 | 1262913.7513
30 | 2695236.4722 | 1262817.32 | 2695245.339 | 1262834.3675
31 | 2695262.0183 | 1262889.5011 | 2695249.6097 | 1262894.6166 | 2695233.9123 | 1262901.201
32 | 2695286.1556 | 1262913.7513 | 2695286.5628 | 1262914.5572
33 | 2695224.0094 | 1262802.4073 | 2695204.1155 | 1262810.5381
34 | 2695236.4722 | 1262817.32 | 2695228.6434 | 1262800.5137 | 2695224.0094 | 1262802.4073
35 | 2695224.0094 | 1262802.4073 | 2695220.8438 | 1262795.4618 | 2695216.9579 | 1262785.9915 | 2695215.2918 | 1262781.6629
36 | 2695204.1155 | 1262810.5381 | 2695206.7189 | 1262817.3077
37 | 2695236.4722 | 1262817.32 | 2695249.4595 | 1262811.8314
38 | 2695202.2845 | 1262747.8688 | 2695215.2918 | 1262781.6629
39 | 2695233.9123 | 1262901.201 | 2695225.4704 | 1262904.7421
40 | 2694960.3443 | 1263008.0687 | 2694976.7109 | 1263001.8264 | 2694975.4451 | 1262998.0808 | 2694974.5822 | 1262995.5204 | 2694973.7119 | 1262992.9488 | 2694972.1947 | 1262988.4319
41 | 2694972.1947 | 1262988.4319 | 2694981.189 | 1262985.7186 | 2694995.7805 | 1262981.1714 | 2695004.6158 | 1262977.5576
42 | 2695090.2195 | 1262941.9905 | 2695092.829 | 1262948.3821 | 2695095.8164 | 1262955.636
43 | 2695095.8164 | 1262955.636 | 2695107.9088 | 1262986.878
44 | 2695090.2195 | 1262941.9905 | 2695082.5957 | 1262923.2945
45 | 2695090.2195 | 1262941.9905 | 2695064.3586 | 1262952.8063
46 | 2695097.5539 | 1262938.9615 | 2695090.2195 | 1262941.9905
47 | 2695109.0175 | 1262989.7426 | 2695107.9088 | 1262986.878
48 | 2694960.0458 | 1262869.5626 | 2694990.7158 | 1262859.8694
49 | 2694960.0458 | 1262869.5626 | 2694978.2693 | 1262912.4574
50 | 2694990.7158 | 1262859.8694 | 2695000.8799 | 1262883.3657
51 | 2694990.7158 | 1262859.8694 | 2695002.4533 | 1262855.2431 | 2695022.381 | 1262847.3234 | 2695028.138 | 1262844.5681
52 | 2694984.0247 | 1262926.0045 | 2694978.2693 | 1262912.4574
53 | 2695197.7824 | 1262872.075 | 2695197.0846 | 1262873.7651 | 2695197.9168 | 1262874.4902 | 2695200.8966 | 1262877.0625 | 2695203.4378 | 1262879.2719 | 2695208.3898 | 1262879.1515 | 2695213.429 | 1262878.7656
54 | 2695180.6725 | 1262904.3147 | 2695217.5824 | 1262888.9296 | 2695213.429 | 1262878.7656
55 | 2695180.6725 | 1262904.3147 | 2695172.6712 | 1262886.9941 | 2695174.0372 | 1262886.3568
56 | 2695180.6725 | 1262904.3147 | 2695161.8376 | 1262912.1658
57 | 2695158.1288 | 1262932.9197 | 2695154.3736 | 1262923.2848 | 2695181.8029 | 1262911.7834 | 2695183.5703 | 1262911.0446 | 2695180.6725 | 1262904.3147
58 | 2695158.1288 | 1262932.9197 | 2695199.4225 | 1262915.6422
59 | 2695158.1288 | 1262932.9197 | 2695169.7068 | 1262962.6708
60 | 2695199.4225 | 1262915.6422 | 2695208.888 | 1262911.6818
61 | 2695169.7775 | 1262962.8525 | 2695169.7068 | 1262962.6708
62 | 2695007.0918 | 1262954.7761 | 2695014.8241 | 1262973.3821
63 | 2695014.8241 | 1262973.3821 | 2695004.6158 | 1262977.5576
64 | 2695014.8241 | 1262973.3821 | 2695029.4614 | 1262967.4013 | 2695033.0192 | 1262965.9133
65 | 2695033.0192 | 1262965.9133 | 2695064.3586 | 1262952.8063
66 | 2695097.5539 | 1262938.9615 | 2695129.8477 | 1262925.5003
67 | 2695130.9949 | 1262925.0221 | 2695129.8477 | 1262925.5003
68 | 2695082.5957 | 1262923.2945 | 2695080.0724 | 1262917.1064
69 | 2695183.1872 | 1262882.0879 | 2695174.0372 | 1262886.3568
70 | 2695130.9949 | 1262925.0221 | 2695161.8376 | 1262912.1658
71 | 2694880.9681 | 1263292.6705 | 2694924.2556 | 1263257.1362 | 2694941.0535 | 1263260.5864
72 | 2694873.2036 | 1263406.5273 | 2694869.6122 | 1263402.1662 | 2694868.5015 | 1263400.4914 | 2694864.4754 | 1263394.5887 | 2694861.1109 | 1263388.7634 | 2694855.5175 | 1263376.775 | 2694853.7414 | 1263371.9648 | 2694853.8937 | 1263369.0427 | 2694855.2234 | 1263365.9949 | 2694858.105 | 1263362.9497 | 2694895.3285 | 1263337.1815 | 2694886.7455 | 1263310.5666 | 2694880.9681 | 1263292.6705
73 | 2694873.2036 | 1263406.5273 | 2694876.9289 | 1263399.726 | 2694896.9576 | 1263377.8851 | 2694922.9004 | 1263351.6915
74 | 2695215.0282 | 1262839.8264 | 2695213.5564 | 1262836.2442
75 | 2695179.7008 | 1262856.1155 | 2695178.9562 | 1262852.2893 | 2695181.4514 | 1262844.7233 | 2695194.4695 | 1262839.195 | 2695195.0572 | 1262840.5945 | 2695200.6164 | 1262838.3265 | 2695201.4723 | 1262840.3864 | 2695207.8198 | 1262837.831 | 2695215.0282 | 1262839.8264
76 | 2695179.7008 | 1262856.1155 | 2695179.9761 | 1262858.1994 | 2695180.876 | 1262868.2887 | 2695185.8498 | 1262880.8456 | 2695183.1872 | 1262882.0879
77 | 2695109.0175 | 1262989.7426 | 2695112.2059 | 1262997.1443 | 2695119.0831 | 1263014.6836
78 | 2695126.7807 | 1263033.8975 | 2695124.0314 | 1263027.3034 | 2695119.0831 | 1263014.6836
79 | 2695305.037 | 1262852.4189 | 2695286.4062 | 1262860.2055
80 | 2695178.274 | 1262763.6508 | 2695202.2845 | 1262747.8688
81 | 2695178.274 | 1262763.6508 | 2695196.9804 | 1262791.7764
82 | 2695249.4595 | 1262811.8314 | 2695280.5086 | 1262798.7097
83 | 2695286.5628 | 1262914.5572 | 2695286.933 | 1262915.2901
84 | 2695225.4704 | 1262904.7421 | 2695223.9779 | 1262905.3682 | 2695208.888 | 1262911.6818
85 | 2695000.8799 | 1262883.3657 | 2695007.3327 | 1262898.2826
86 | 2695046.344 | 1262835.8547 | 2695028.138 | 1262844.5681
87 | 2695169.8611 | 1262963.0671 | 2695169.7775 | 1262962.8525
88 | 2695080.0724 | 1262917.1064 | 2695075.3831 | 1262905.6067
89 | 2695006.6587 | 1263267.1229 | 2694922.9004 | 1263351.6915
90 | 2695340.417 | 1262837.6321 | 2695331.924 | 1262841.1817
91 | 2695313.2684 | 1262848.9786 | 2695331.924 | 1262841.1817
92 | 2695363.8127 | 1262921.8566 | 2695365.8043 | 1262920.9835
93 | 2695363.8127 | 1262921.8566 | 2695348.9627 | 1262928.2766
94 | 2695190.6704 | 1262810.2993 | 2695203.5283 | 1262801.6214 | 2695196.9804 | 1262791.7764
95 | 2695128.3458 | 1263265.477 | 2695126.316 | 1263268.7142 | 2695119.9513 | 1263278.9201 | 2695115.9491 | 1263284.9861
96 | 2695140.3385 | 1263246.5695 | 2695138.8656 | 1263248.6998 | 2695128.3458 | 1263265.477
97 | 2695140.3385 | 1263246.5695 | 2695144.7587 | 1263240.1765 | 2695152.9288 | 1263229.6772
98 | 2695154.2235 | 1263228.1496 | 2695152.9288 | 1263229.6772 | 2695152.9288 | 1263229.6772
99 | 2695006.6587 | 1263267.1229 | 2695023.1778 | 1263285.2863
100 | 2695006.6587 | 1263267.1229 | 2695029.7397 | 1263244.8816
101 | 2695154.2235 | 1263228.1496 | 2695159.6793 | 1263221.7127 | 2695166.9186 | 1263214.4305
102 | 2695084.8748 | 1263191.7523 | 2695070.4278 | 1263205.6738
103 | 2695119.9905 | 1263157.9141 | 2695084.8748 | 1263191.7523
104 | 2695048.7708 | 1263226.5429 | 2695070.4278 | 1263205.6738
105 | 2695163.2074 | 1263121.4546 | 2695125.4417 | 1263152.6613 | 2695119.9905 | 1263157.9141
106 | 2695029.7397 | 1263244.8816 | 2695048.7708 | 1263226.5429
107 | 2695163.2074 | 1263121.4546 | 2695164.5198 | 1263131.1836 | 2695168.0489 | 1263141.2819 | 2695172.4574 | 1263150.3944
108 | 2695163.8175 | 1263116.3158 | 2695163.2074 | 1263121.4546
109 | 2695172.4574 | 1263150.3944 | 2695173.5925 | 1263152.7406
110 | 2695163.8175 | 1263116.3158 | 2695161.8706 | 1263109.49 | 2695159.3936 | 1263103.7677
111 | 2695163.8175 | 1263116.3158 | 2695180.3286 | 1263103.4376 | 2695195.904 | 1263091.8848
112 | 2695191.483 | 1263189.7206 | 2695173.5925 | 1263152.7406
113 | 2695159.3936 | 1263103.7677 | 2695176.1892 | 1263090.3031
114 | 2695159.3936 | 1263103.7677 | 2695154.2496 | 1263094.572
115 | 2695195.904 | 1263091.8848 | 2695218.0676 | 1263075.4453
116 | 2695279.5747 | 1262972.3685 | 2695262.7542 | 1262979.4466
117 | 2695299.8475 | 1262963.8376 | 2695279.5747 | 1262972.3685
118 | 2695262.7542 | 1262979.4466 | 2695246.7308 | 1262986.1893
119 | 2695299.8475 | 1262963.8376 | 2695301.499 | 1262948.7964
120 | 2695299.8475 | 1262963.8376 | 2695295.1885 | 1262971.0239 | 2695287.3227 | 1262976.168 | 2695260.7915 | 1262987.0511
121 | 2695301.499 | 1262948.7964 | 2695291.8068 | 1262924.2203 | 2695286.933 | 1262915.2901
122 | 2695301.499 | 1262948.7964 | 2695323.4583 | 1262939.3028
123 | 2695286.933 | 1262915.2901 | 2695303.4923 | 1262908.7034
124 | 2695335.2061 | 1262934.224 | 2695323.4583 | 1262939.3028
125 | 2695274.9275 | 1263033.2703 | 2695267.6623 | 1263038.6592
126 | 2695274.9275 | 1263033.2703 | 2695277.5725 | 1263032.1211
127 | 2695261.7703 | 1263043.0295 | 2695267.6623 | 1263038.6592
128 | 2695308.2447 | 1263012.1788 | 2695282.0596 | 1263030.1716 | 2695277.5725 | 1263032.1211
129 | 2695308.2447 | 1263012.1788 | 2695316.4987 | 1263009.1205 | 2695330.4153 | 1263007.1988
130 | 2695330.4153 | 1263007.1988 | 2695330.4499 | 1263017.1963 | 2695331.2256 | 1263022.6601
131 | 2695330.4153 | 1263007.1988 | 2695342.4694 | 1263005.8364 | 2695346.9355 | 1263005.962
132 | 2695306.1494 | 1262907.6465 | 2695303.4923 | 1262908.7034
133 | 2695335.2061 | 1262934.224 | 2695339.2377 | 1262932.481
134 | 2695197.1995 | 1263067.7791 | 2695207.9121 | 1263059.4336
135 | 2695176.1892 | 1263090.3031 | 2695187.8404 | 1263080.9625 | 2695185.968 | 1263076.5288 | 2695197.1995 | 1263067.7791
136 | 2695331.2256 | 1263022.6601 | 2695331.4179 | 1263024.0143
137 | 2695346.9355 | 1263005.962 | 2695351.7473 | 1263006.0973 | 2695358.7955 | 1263007.7344 | 2695360.9131 | 1263008.9411
138 | 2695348.9627 | 1262928.2766 | 2695339.2377 | 1262932.481
139 | 2695327.5689 | 1262899.1233 | 2695317.7501 | 1262903.0322 | 2695306.1494 | 1262907.6465
140 | 2695227.9427 | 1263068.1206 | 2695218.0676 | 1263075.4453
141 | 2695154.2496 | 1263094.572 | 2695143.8829 | 1263076.0401 | 2695140.9744 | 1263068.9871
142 | 2695140.9744 | 1263068.9871 | 2695134.5666 | 1263053.4483
143 | 2695396.061 | 1263153.743 | 2695379.2985 | 1263161.6346 | 2695364.2008 | 1263174.2125 | 2695361.8893 | 1263192.3345 | 2695359.6133 | 1263213.3927 | 2695365.9043 | 1263236.2572 | 2695366.4247 | 1263237.6222
144 | 2695396.061 | 1263153.743 | 2695398.3022 | 1263130.6493 | 2695398.9875 | 1263111.5337 | 2695397.2262 | 1263093.2237
145 | 2695366.4247 | 1263237.6222 | 2695382.8831 | 1263256.5208
146 | 2695397.2262 | 1263093.2237 | 2695406.436 | 1263084.6319
147 | 2695397.2262 | 1263093.2237 | 2695393.1264 | 1263095.1123
148 | 2695414.9436 | 1263299.9234 | 2695405.3509 | 1263282.5199 | 2695392.4541 | 1263267.5107 | 2695382.8831 | 1263256.5208
149 | 2695406.436 | 1263084.6319 | 2695408.5528 | 1263075.7811 | 2695407.8928 | 1263074.2049
150 | 2695406.436 | 1263084.6319 | 2695418.7268 | 1263085.8645
151 | 2695378.1162 | 1263102.0268 | 2695393.1264 | 1263095.1123
152 | 2695318.3411 | 1263127.0572 | 2695318.3411 | 1263127.0572 | 2695333.2607 | 1263120.2087
153 | 2695318.3411 | 1263127.0572 | 2695305.4056 | 1263138.2356 | 2695295.2202 | 1263149.4139 | 2695293.7363 | 1263151.4844
154 | 2695333.2607 | 1263120.2087 | 2695336.3148 | 1263118.8068 | 2695350.21 | 1263113.3741
155 | 2695350.21 | 1263113.3741 | 2695352.9445 | 1263112.305
156 | 2695378.1162 | 1263102.0268 | 2695371.8511 | 1263104.9129 | 2695352.9445 | 1263112.305
157 | 2695396.3218 | 1263046.5712 | 2695407.8928 | 1263074.2049
158 | 2695396.3218 | 1263046.5712 | 2695394.8507 | 1263043.4226
159 | 2695394.8507 | 1263043.4226 | 2695391.7263 | 1263036.7446 | 2695383.0413 | 1263027.2969 | 2695381.0379 | 1263018.8466 | 2695385.4773 | 1263012.2016
160 | 2695394.8507 | 1263043.4226 | 2695399.0915 | 1263041.1447 | 2695411.1511 | 1263034.7976
161 | 2695126.7807 | 1263033.8975 | 2695131.5343 | 1263046.0949 | 2695134.5666 | 1263053.4483
162 | 2695126.7807 | 1263033.8975 | 2695148.0992 | 1263024.8205
163 | 2695187.8571 | 1263007.8923 | 2695148.0992 | 1263024.8205
164 | 2695304.9976 | 1263093.0863 | 2695294.0538 | 1263099.7992 | 2695283.4698 | 1263107.8088
165 | 2695304.9976 | 1263093.0863 | 2695323.0436 | 1263082.017
166 | 2695263.3531 | 1263123.0322 | 2695283.4698 | 1263107.8088
167 | 2695329.5464 | 1263078.0282 | 2695323.0436 | 1263082.017
168 | 2695263.3531 | 1263123.0322 | 2695255.7962 | 1263128.7509 | 2695237.9883 | 1263144.021 | 2695235.8529 | 1263146.1194
169 | 2695335.5374 | 1263074.4584 | 2695334.5053 | 1263074.9865 | 2695329.5464 | 1263078.0282
170 | 2695218.7481 | 1263162.9279 | 2695235.8529 | 1263146.1194
171 | 2695335.5374 | 1263074.4584 | 2695342.3446 | 1263070.976
172 | 2695203.9583 | 1263177.4615 | 2695218.7481 | 1263162.9279
173 | 2695349.132 | 1263067.5036 | 2695342.3446 | 1263070.976
174 | 2695191.483 | 1263189.7206 | 2695181.6453 | 1263199.6166
175 | 2695191.483 | 1263189.7206 | 2695203.9583 | 1263177.4615
176 | 2695194.1694 | 1263195.0682 | 2695191.483 | 1263189.7206
177 | 2695194.1694 | 1263195.0682 | 2695186.2328 | 1263203.0033
178 | 2695249.412 | 1263140.5445 | 2695251.4877 | 1263138.5117 | 2695285.564 | 1263112.8307
179 | 2695166.9186 | 1263214.4305 | 2695181.6453 | 1263199.6166
180 | 2695358.7979 | 1263065.9485 | 2695351.623 | 1263070.2095
181 | 2695358.7979 | 1263065.9485 | 2695357.9795 | 1263062.9773
182 | 2695357.9795 | 1263062.9773 | 2695356.9192 | 1263059.1126 | 2695355.9055 | 1263047.6981
183 | 2695357.9795 | 1263062.9773 | 2695349.132 | 1263067.5036
184 | 2695355.9055 | 1263047.6981 | 2695346.2236 | 1263044.4616 | 2695343.4525 | 1263043.0704
185 | 2695385.4773 | 1263012.2016 | 2695393.9681 | 1263006.0018
186 | 2695382.484 | 1263008.139 | 2695385.4773 | 1263012.2016
187 | 2695371.8517 | 1263017.1081 | 2695382.484 | 1263008.139
188 | 2695382.484 | 1263008.139 | 2695388.2746 | 1263004.1956
189 | 2695371.8517 | 1263017.1081 | 2695364.7605 | 1263011.1334 | 2695360.9131 | 1263008.9411
190 | 2695332.784 | 1263033.6362 | 2695335.1477 | 1263038.9008 | 2695343.4525 | 1263043.0704
191 | 2695313.2684 | 1262848.9786 | 2695305.037 | 1262852.4189
192 | 2695046.344 | 1262835.8547 | 2695055.3652 | 1262857.2881
193 | 2695065.4664 | 1262881.2877 | 2695055.3652 | 1262857.2881
194 | 2695065.4664 | 1262881.2877 | 2695070.5294 | 1262893.704
195 | 2695065.4664 | 1262881.2877 | 2695081.8914 | 1262873.6119
196 | 2695388.2746 | 1263004.1956 | 2695394.5035 | 1262999.9538
197 | 2695400.7327 | 1262995.7117 | 2695394.5035 | 1262999.9538
198 | 2695406.9036 | 1262991.5093 | 2695400.7327 | 1262995.7117
199 | 2695332.2484 | 1263029.8637 | 2695331.4179 | 1263024.0143
200 | 2695332.784 | 1263033.6362 | 2695332.2484 | 1263029.8637
201 | 2695332.784 | 1263033.6362 | 2695324.7098 | 1263038.9222
202 | 2695318.238 | 1263043.1593 | 2695324.7098 | 1263038.9222
203 | 2695318.238 | 1263043.1593 | 2695311.7668 | 1263047.3959
204 | 2695309.8413 | 1263048.6564 | 2695311.7668 | 1263047.3959
205 | 2695102.8795 | 1262863.8037 | 2695081.8914 | 1262873.6119
206 | 2695102.8795 | 1262863.8037 | 2695104.4932 | 1262863.0496
207 | 2695104.4932 | 1262863.0496 | 2695110.6532 | 1262860.1709
208 | 2695075.3831 | 1262905.6067 | 2695070.5294 | 1262893.704
209 | 2695122.3907 | 1262854.6857 | 2695110.6532 | 1262860.1709
210 | 2695122.3907 | 1262854.6857 | 2695128.872 | 1262851.6568
211 | 2695128.872 | 1262851.6568 | 2695129.5307 | 1262851.349 | 2695137.3219 | 1262847.1158
212 | 2695141.426 | 1262844.8859 | 2695137.3219 | 1262847.1158
213 | 2695146.7846 | 1262841.9744 | 2695141.426 | 1262844.8859
214 | 2695007.3327 | 1262898.2826 | 2695010.5695 | 1262905.765
215 | 2695000.7091 | 1262912.3066 | 2695011.1723 | 1262907.1586 | 2695010.5695 | 1262905.765
216 | 2695000.7091 | 1262912.3066 | 2694997.4121 | 1262913.9287
217 | 2695427.2155 | 1263326.286 | 2695435.1578 | 1263313.1257 | 2695456.2919 | 1263300.7448
218 | 2695427.2155 | 1263326.286 | 2695418.5112 | 1263306.3961 | 2695414.9436 | 1263299.9234
219 | 2695362.0464 | 1262894.1276 | 2695361.6483 | 1262894.2924
220 | 2695361.6483 | 1262894.2924 | 2695349.5601 | 1262899.2974 | 2695338.4746 | 1262894.7817 | 2695336.8913 | 1262895.412
221 | 2695327.5689 | 1262899.1233 | 2695336.8913 | 1262895.412

## bus_geodata
| x | y | coords
0 | 2695074.7292 | 1263356.4431
1 | 2695060.5712 | 1263342.0501
2 | 2695068.9065 | 1263336.7131
3 | 2695065.8414 | 1263332.427
4 | 2695242.8919 | 1263234.0634
5 | 2695211.92 | 1263177.2617
6 | 2695277.9822 | 1263187.5666
7 | 2695289.1507 | 1263157.8826
8 | 2695325.1361 | 1263163.6576
9 | 2695344.4648 | 1263150.2061
10 | 2695091.4794 | 1263314.7853
11 | 2695142.9877 | 1263252.8011
12 | 2695159.7801 | 1263230.7607
13 | 2694944.5048 | 1263444.9616
14 | 2694884.7238 | 1263473.5444
15 | 2695007.0011 | 1263088.8596
16 | 2695009.1829 | 1263049.1864
17 | 2694990.2514 | 1263099.7011
18 | 2694994.4454 | 1263057.6677
19 | 2695011.8486 | 1263047.5992
20 | 2694946.3082 | 1263160.9453
21 | 2694981.4224 | 1263038.7261
22 | 2694962.8709 | 1263189.6505
23 | 2695263.6102 | 1262869.7329
24 | 2695277.8138 | 1262863.7967
25 | 2695271.8557 | 1262885.4452
26 | 2695245.339 | 1262834.3675
27 | 2695262.0183 | 1262889.5011
28 | 2695286.1556 | 1262913.7513
29 | 2695224.0094 | 1262802.4073
30 | 2695204.1155 | 1262810.5381
31 | 2695236.4722 | 1262817.32
32 | 2695215.2918 | 1262781.6629
33 | 2695233.9123 | 1262901.201
34 | 2694960.3443 | 1263008.0687
35 | 2694972.1947 | 1262988.4319
36 | 2695095.8164 | 1262955.636
37 | 2695090.2195 | 1262941.9905
38 | 2695107.9088 | 1262986.878
39 | 2694960.0458 | 1262869.5626
40 | 2694990.7158 | 1262859.8694
41 | 2694978.2693 | 1262912.4574
42 | 2695213.429 | 1262878.7656
43 | 2695197.7824 | 1262872.075
44 | 2695180.6725 | 1262904.3147
45 | 2695158.1288 | 1262932.9197
46 | 2695199.4225 | 1262915.6422
47 | 2695169.7068 | 1262962.6708
48 | 2695014.8241 | 1262973.3821
49 | 2695007.0918 | 1262954.7761
50 | 2695004.6158 | 1262977.5576
51 | 2695033.0192 | 1262965.9133
52 | 2695097.5539 | 1262938.9615
53 | 2695129.8477 | 1262925.5003
54 | 2695082.5957 | 1262923.2945
55 | 2695064.3586 | 1262952.8063
56 | 2695174.0372 | 1262886.3568
57 | 2695161.8376 | 1262912.1658
58 | 2694880.9681 | 1263292.6705
59 | 2694941.0535 | 1263260.5864
60 | 2694873.2036 | 1263406.5273
61 | 2695215.0282 | 1262839.8264
62 | 2695213.5564 | 1262836.2442
63 | 2695179.7008 | 1262856.1155
64 | 2695109.0175 | 1262989.7426
65 | 2695119.0831 | 1263014.6836
66 | 2695286.4062 | 1262860.2055
67 | 2695202.2845 | 1262747.8688
68 | 2695178.274 | 1262763.6508
69 | 2695249.4595 | 1262811.8314
70 | 2695286.5628 | 1262914.5572
71 | 2695206.7189 | 1262817.3077
72 | 2695225.4704 | 1262904.7421
73 | 2695000.8799 | 1262883.3657
74 | 2695028.138 | 1262844.5681
75 | 2694984.0247 | 1262926.0045
76 | 2695208.888 | 1262911.6818
77 | 2695169.7775 | 1262962.8525
78 | 2695130.9949 | 1262925.0221
79 | 2695080.0724 | 1262917.1064
80 | 2695183.1872 | 1262882.0879
81 | 2694922.9004 | 1263351.6915
82 | 2695340.417 | 1262837.6321
83 | 2695331.924 | 1262841.1817
84 | 2695365.8043 | 1262920.9835
85 | 2695363.8127 | 1262921.8566
86 | 2695196.9804 | 1262791.7764
87 | 2695115.9491 | 1263284.9861
88 | 2695128.3458 | 1263265.477
89 | 2695140.3385 | 1263246.5695
90 | 2695152.9288 | 1263229.6772
91 | 2695023.1778 | 1263285.2863
92 | 2695006.6587 | 1263267.1229
93 | 2695154.2235 | 1263228.1496
94 | 2695084.8748 | 1263191.7523
95 | 2695070.4278 | 1263205.6738
96 | 2695119.9905 | 1263157.9141
97 | 2695048.7708 | 1263226.5429
98 | 2695163.2074 | 1263121.4546
99 | 2695029.7397 | 1263244.8816
100 | 2695172.4574 | 1263150.3944
101 | 2695163.8175 | 1263116.3158
102 | 2695173.5925 | 1263152.7406
103 | 2695159.3936 | 1263103.7677
104 | 2695195.904 | 1263091.8848
105 | 2695279.5747 | 1262972.3685
106 | 2695262.7542 | 1262979.4466
107 | 2695299.8475 | 1262963.8376
108 | 2695246.7308 | 1262986.1893
109 | 2695301.499 | 1262948.7964
110 | 2695260.7915 | 1262987.0511
111 | 2695286.933 | 1262915.2901
112 | 2695323.4583 | 1262939.3028
113 | 2695274.9275 | 1263033.2703
114 | 2695267.6623 | 1263038.6592
115 | 2695277.5725 | 1263032.1211
116 | 2695308.2447 | 1263012.1788
117 | 2695330.4153 | 1263007.1988
118 | 2695303.4923 | 1262908.7034
119 | 2695335.2061 | 1262934.224
120 | 2695207.9121 | 1263059.4336
121 | 2695197.1995 | 1263067.7791
122 | 2695261.7703 | 1263043.0295
123 | 2695331.2256 | 1263022.6601
124 | 2695346.9355 | 1263005.962
125 | 2695339.2377 | 1262932.481
126 | 2695348.9627 | 1262928.2766
127 | 2695306.1494 | 1262907.6465
128 | 2695218.0676 | 1263075.4453
129 | 2695227.9427 | 1263068.1206
130 | 2695176.1892 | 1263090.3031
131 | 2695154.2496 | 1263094.572
132 | 2695140.9744 | 1263068.9871
133 | 2695396.061 | 1263153.743
134 | 2695366.4247 | 1263237.6222
135 | 2695397.2262 | 1263093.2237
136 | 2695382.8831 | 1263256.5208
137 | 2695406.436 | 1263084.6319
138 | 2695393.1264 | 1263095.1123
139 | 2695318.3411 | 1263127.0572
140 | 2695333.2607 | 1263120.2087
141 | 2695293.7363 | 1263151.4844
142 | 2695350.21 | 1263113.3741
143 | 2695352.9445 | 1263112.305
144 | 2695378.1162 | 1263102.0268
145 | 2695407.8928 | 1263074.2049
146 | 2695418.7268 | 1263085.8645
147 | 2695396.3218 | 1263046.5712
148 | 2695394.8507 | 1263043.4226
149 | 2695134.5666 | 1263053.4483
150 | 2695126.7807 | 1263033.8975
151 | 2695148.0992 | 1263024.8205
152 | 2695187.8571 | 1263007.8923
153 | 2695169.8611 | 1262963.0671
154 | 2695304.9976 | 1263093.0863
155 | 2695283.4698 | 1263107.8088
156 | 2695323.0436 | 1263082.017
157 | 2695263.3531 | 1263123.0322
158 | 2695329.5464 | 1263078.0282
159 | 2695235.8529 | 1263146.1194
160 | 2695335.5374 | 1263074.4584
161 | 2695218.7481 | 1263162.9279
162 | 2695342.3446 | 1263070.976
163 | 2695191.483 | 1263189.7206
164 | 2695186.2328 | 1263203.0033
165 | 2695194.1694 | 1263195.0682
166 | 2695249.412 | 1263140.5445
167 | 2695181.6453 | 1263199.6166
168 | 2695203.9583 | 1263177.4615
169 | 2695285.564 | 1263112.8307
170 | 2695166.9186 | 1263214.4305
171 | 2695351.623 | 1263070.2095
172 | 2695358.7979 | 1263065.9485
173 | 2695357.9795 | 1263062.9773
174 | 2695355.9055 | 1263047.6981
175 | 2695349.132 | 1263067.5036
176 | 2695385.4773 | 1263012.2016
177 | 2695411.1511 | 1263034.7976
178 | 2695393.9681 | 1263006.0018
179 | 2695382.484 | 1263008.139
180 | 2695371.8517 | 1263017.1081
181 | 2695360.9131 | 1263008.9411
182 | 2695343.4525 | 1263043.0704
183 | 2695280.5086 | 1262798.7097
184 | 2695305.037 | 1262852.4189
185 | 2695046.344 | 1262835.8547
186 | 2695055.3652 | 1262857.2881
187 | 2695190.6704 | 1262810.2993
188 | 2695065.4664 | 1262881.2877
189 | 2695388.2746 | 1263004.1956
190 | 2695394.5035 | 1262999.9538
191 | 2695400.7327 | 1262995.7117
192 | 2695406.9036 | 1262991.5093
193 | 2695331.4179 | 1263024.0143
194 | 2695332.784 | 1263033.6362
195 | 2695332.2484 | 1263029.8637
196 | 2695324.7098 | 1263038.9222
197 | 2695318.238 | 1263043.1593
198 | 2695311.7668 | 1263047.3959
199 | 2695309.8413 | 1263048.6564
200 | 2695081.8914 | 1262873.6119
201 | 2695102.8795 | 1262863.8037
202 | 2695104.4932 | 1262863.0496
203 | 2695070.5294 | 1262893.704
204 | 2695110.6532 | 1262860.1709
205 | 2695075.3831 | 1262905.6067
206 | 2695122.3907 | 1262854.6857
207 | 2695128.872 | 1262851.6568
208 | 2695137.3219 | 1262847.1158
209 | 2695141.426 | 1262844.8859
210 | 2695146.7846 | 1262841.9744
211 | 2695007.3327 | 1262898.2826
212 | 2695010.5695 | 1262905.765
213 | 2695000.7091 | 1262912.3066
214 | 2694997.4121 | 1262913.9287
215 | 2695456.2919 | 1263300.7448
216 | 2695427.2155 | 1263326.286
217 | 2695414.9436 | 1263299.9234
218 | 2695361.6483 | 1262894.2924
219 | 2695362.0464 | 1262894.1276
220 | 2695336.8913 | 1262895.412
221 | 2695327.5689 | 1262899.1233
222 | 2695313.2684 | 1262848.9786
223 | 2695198.4707 | 1262993.9851

## line_std_types
| c_nf_per_km | r_ohm_per_km | x_ohm_per_km | max_i_ka | type | q_mm2 | alpha | voltage_rating
NAYY 4x50 SE | 210 | 0.642 | 0.083 | 0.142 | cs | 50 | 0.00403 | LV
NAYY 4x120 SE | 264 | 0.225 | 0.08 | 0.242 | cs | 120 | 0.00403 | LV
NAYY 4x150 SE | 261 | 0.208 | 0.08 | 0.27 | cs | 150 | 0.00403 | LV
NA2XS2Y 1x95 RM/25 12/20 kV | 216 | 0.313 | 0.132 | 0.252 | cs | 95 | 0.00403 | MV
NA2XS2Y 1x185 RM/25 12/20 kV | 273 | 0.161 | 0.117 | 0.362 | cs | 185 | 0.00403 | MV
NA2XS2Y 1x240 RM/25 12/20 kV | 304 | 0.122 | 0.112 | 0.421 | cs | 240 | 0.00403 | MV
NA2XS2Y 1x95 RM/25 6/10 kV | 315 | 0.313 | 0.123 | 0.249 | cs | 95 | 0.00403 | MV
NA2XS2Y 1x185 RM/25 6/10 kV | 406 | 0.161 | 0.11 | 0.358 | cs | 185 | 0.00403 | MV
NA2XS2Y 1x240 RM/25 6/10 kV | 456 | 0.122 | 0.105 | 0.416 | cs | 240 | 0.00403 | MV
NA2XS2Y 1x150 RM/25 12/20 kV | 250 | 0.206 | 0.116 | 0.319 | cs | 150 | 0.00403 | MV
NA2XS2Y 1x120 RM/25 12/20 kV | 230 | 0.253 | 0.119 | 0.283 | cs | 120 | 0.00403 | MV
NA2XS2Y 1x70 RM/25 12/20 kV | 190 | 0.443 | 0.132 | 0.22 | cs | 70 | 0.00403 | MV
NA2XS2Y 1x150 RM/25 6/10 kV | 360 | 0.206 | 0.11 | 0.315 | cs | 150 | 0.00403 | MV
NA2XS2Y 1x120 RM/25 6/10 kV | 340 | 0.253 | 0.113 | 0.28 | cs | 120 | 0.00403 | MV
NA2XS2Y 1x70 RM/25 6/10 kV | 280 | 0.443 | 0.123 | 0.217 | cs | 70 | 0.00403 | MV
N2XS(FL)2Y 1x120 RM/35 64/110 kV | 112 | 0.153 | 0.166 | 0.366 | cs | 120 | 0.00393 | HV
N2XS(FL)2Y 1x185 RM/35 64/110 kV | 125 | 0.099 | 0.156 | 0.457 | cs | 185 | 0.00393 | HV
N2XS(FL)2Y 1x240 RM/35 64/110 kV | 135 | 0.075 | 0.149 | 0.526 | cs | 240 | 0.00393 | HV
N2XS(FL)2Y 1x300 RM/35 64/110 kV | 144 | 0.06 | 0.144 | 0.588 | cs | 300 | 0.00393 | HV
15-AL1/3-ST1A 0.4 | 11 | 1.8769 | 0.35 | 0.105 | ol | 16 | 0.00403 | LV
24-AL1/4-ST1A 0.4 | 11.25 | 1.2012 | 0.335 | 0.14 | ol | 24 | 0.00403 | LV
48-AL1/8-ST1A 0.4 | 12.2 | 0.5939 | 0.3 | 0.21 | ol | 48 | 0.00403 | LV
94-AL1/15-ST1A 0.4 | 13.2 | 0.306 | 0.29 | 0.35 | ol | 94 | 0.00403 | LV
34-AL1/6-ST1A 10.0 | 9.7 | 0.8342 | 0.36 | 0.17 | ol | 34 | 0.00403 | MV
48-AL1/8-ST1A 10.0 | 10.1 | 0.5939 | 0.35 | 0.21 | ol | 48 | 0.00403 | MV
70-AL1/11-ST1A 10.0 | 10.4 | 0.4132 | 0.339 | 0.29 | ol | 70 | 0.00403 | MV
94-AL1/15-ST1A 10.0 | 10.75 | 0.306 | 0.33 | 0.35 | ol | 94 | 0.00403 | MV
122-AL1/20-ST1A 10.0 | 11.1 | 0.2376 | 0.323 | 0.41 | ol | 122 | 0.00403 | MV
149-AL1/24-ST1A 10.0 | 11.25 | 0.194 | 0.315 | 0.47 | ol | 149 | 0.00403 | MV
34-AL1/6-ST1A 20.0 | 9.15 | 0.8342 | 0.382 | 0.17 | ol | 34 | 0.00403 | MV
48-AL1/8-ST1A 20.0 | 9.5 | 0.5939 | 0.372 | 0.21 | ol | 48 | 0.00403 | MV
70-AL1/11-ST1A 20.0 | 9.7 | 0.4132 | 0.36 | 0.29 | ol | 70 | 0.00403 | MV
94-AL1/15-ST1A 20.0 | 10 | 0.306 | 0.35 | 0.35 | ol | 94 | 0.00403 | MV
122-AL1/20-ST1A 20.0 | 10.3 | 0.2376 | 0.344 | 0.41 | ol | 122 | 0.00403 | MV
149-AL1/24-ST1A 20.0 | 10.5 | 0.194 | 0.337 | 0.47 | ol | 149 | 0.00403 | MV
184-AL1/30-ST1A 20.0 | 10.75 | 0.1571 | 0.33 | 0.535 | ol | 184 | 0.00403 | MV
243-AL1/39-ST1A 20.0 | 11 | 0.1188 | 0.32 | 0.645 | ol | 243 | 0.00403 | MV
48-AL1/8-ST1A 110.0 | 8 | 0.5939 | 0.46 | 0.21 | ol | 48 | 0.00403 | HV
70-AL1/11-ST1A 110.0 | 8.4 | 0.4132 | 0.45 | 0.29 | ol | 70 | 0.00403 | HV
94-AL1/15-ST1A 110.0 | 8.65 | 0.306 | 0.44 | 0.35 | ol | 94 | 0.00403 | HV
122-AL1/20-ST1A 110.0 | 8.5 | 0.2376 | 0.43 | 0.41 | ol | 122 | 0.00403 | HV
149-AL1/24-ST1A 110.0 | 8.75 | 0.194 | 0.41 | 0.47 | ol | 149 | 0.00403 | HV
184-AL1/30-ST1A 110.0 | 8.8 | 0.1571 | 0.4 | 0.535 | ol | 184 | 0.00403 | HV
243-AL1/39-ST1A 110.0 | 9 | 0.1188 | 0.39 | 0.645 | ol | 243 | 0.00403 | HV
305-AL1/39-ST1A 110.0 | 9.2 | 0.0949 | 0.38 | 0.74 | ol | 305 | 0.00403 | HV
490-AL1/64-ST1A 110.0 | 9.75 | 0.059 | 0.37 | 0.96 | ol | 490 | 0.00403 | HV
679-AL1/86-ST1A 110.0 | 9.95 | 0.042 | 0.36 | 1.15 | ol | 679 | 0.00403 | HV
490-AL1/64-ST1A 220.0 | 10 | 0.059 | 0.285 | 0.96 | ol | 490 | 0.00403 | HV
679-AL1/86-ST1A 220.0 | 11.7 | 0.042 | 0.275 | 1.15 | ol | 679 | 0.00403 | HV
490-AL1/64-ST1A 380.0 | 11 | 0.059 | 0.253 | 0.96 | ol | 490 | 0.00403 | HV
679-AL1/86-ST1A 380.0 | 14.6 | 0.042 | 0.25 | 1.15 | ol | 679 | 0.00403 | HV

## trafo_std_types
| i0_percent | pfe_kw | vkr_percent | sn_mva | vn_lv_kv | vn_hv_kv | vk_percent | shift_degree | vector_group | tap_side | tap_neutral | tap_min | tap_max | tap_step_degree | tap_step_percent | tap_phase_shifter
160 MVA 380/110 kV | 0.06 | 60 | 0.25 | 160 | 110 | 380 | 12.2 | 0 | Yy0 | hv | 0 | -9 | 9 | 0 | 1.5 | FALSE
100 MVA 220/110 kV | 0.06 | 55 | 0.26 | 100 | 110 | 220 | 12 | 0 | Yy0 | hv | 0 | -9 | 9 | 0 | 1.5 | FALSE
63 MVA 110/20 kV | 0.04 | 22 | 0.32 | 63 | 20 | 110 | 18 | 150 | YNd5 | hv | 0 | -9 | 9 | 0 | 1.5 | FALSE
40 MVA 110/20 kV | 0.05 | 18 | 0.34 | 40 | 20 | 110 | 16.2 | 150 | YNd5 | hv | 0 | -9 | 9 | 0 | 1.5 | FALSE
25 MVA 110/20 kV | 0.07 | 14 | 0.41 | 25 | 20 | 110 | 12 | 150 | YNd5 | hv | 0 | -9 | 9 | 0 | 1.5 | FALSE
63 MVA 110/10 kV | 0.04 | 22 | 0.32 | 63 | 10 | 110 | 18 | 150 | YNd5 | hv | 0 | -9 | 9 | 0 | 1.5 | FALSE
40 MVA 110/10 kV | 0.05 | 18 | 0.34 | 40 | 10 | 110 | 16.2 | 150 | YNd5 | hv | 0 | -9 | 9 | 0 | 1.5 | FALSE
25 MVA 110/10 kV | 0.07 | 14 | 0.41 | 25 | 10 | 110 | 12 | 150 | YNd5 | hv | 0 | -9 | 9 | 0 | 1.5 | FALSE
0.25 MVA 20/0.4 kV | 0.32 | 0.8 | 1.44 | 0.25 | 0.4 | 20 | 6 | 150 | Yzn5 | hv | 0 | -2 | 2 | 0 | 2.5 | FALSE
0.4 MVA 20/0.4 kV | 0.3375 | 1.35 | 1.425 | 0.4 | 0.4 | 20 | 6 | 150 | Dyn5 | hv | 0 | -2 | 2 | 0 | 2.5 | FALSE
0.63 MVA 20/0.4 kV | 0.2619 | 1.65 | 1.206 | 0.63 | 0.4 | 20 | 6 | 150 | Dyn5 | hv | 0 | -2 | 2 | 0 | 2.5 | FALSE
0.25 MVA 10/0.4 kV | 0.24 | 0.6 | 1.2 | 0.25 | 0.4 | 10 | 4 | 150 | Dyn5 | hv | 0 | -2 | 2 | 0 | 2.5 | FALSE
0.4 MVA 10/0.4 kV | 0.2375 | 0.95 | 1.325 | 0.4 | 0.4 | 10 | 4 | 150 | Dyn5 | hv | 0 | -2 | 2 | 0 | 2.5 | FALSE
0.63 MVA 10/0.4 kV | 0.1873 | 1.18 | 1.0794 | 0.63 | 0.4 | 10 | 4 | 150 | Dyn5 | hv | 0 | -2 | 2 | 0 | 2.5 | FALSE

## trafo3w_std_types
| sn_hv_mva | sn_mv_mva | sn_lv_mva | vn_hv_kv | vn_mv_kv | vn_lv_kv | vk_hv_percent | vk_mv_percent | vk_lv_percent | vkr_hv_percent | vkr_mv_percent | vkr_lv_percent | pfe_kw | i0_percent | shift_mv_degree | shift_lv_degree | vector_group | tap_side | tap_neutral | tap_min | tap_max | tap_step_percent
63/25/38 MVA 110/20/10 kV | 63 | 25 | 38 | 110 | 20 | 10 | 10.4 | 10.4 | 10.4 | 0.28 | 0.32 | 0.35 | 35 | 0.89 | 0 | 0 | YN0yn0yn0 | hv | 0 | -10 | 10 | 1.2
63/25/38 MVA 110/10/10 kV | 63 | 25 | 38 | 110 | 10 | 10 | 10.4 | 10.4 | 10.4 | 0.28 | 0.32 | 0.35 | 35 | 0.89 | 0 | 0 | YN0yn0yn0 | hv | 0 | -10 | 10 | 1.2

## fuse_std_types
| fuse_type | i_rated_a | t_avg | t_min | t_total | x_avg | x_min | x_total
HV 100A | HV 100A | 100 | 0 | [10.0, 3.64, 0.854, 0.281, 0.1, 0.0531, 0.022, 0.01] | [10.0, 4.267, 1.21, 0.403, 0.1, 0.058, 0.022, 0.01] | 0 | [300.0, 350.0, 450.0, 550.0, 700.0, 850.0, 1200.0, 1752.0] | [600.0, 700.0, 900.0, 1150.0, 1665.0, 2000.0, 3000.0, 4313.0]
HV 10A | HV 10A | 10 | 0 | [10.0, 1675.0, 0.344, 0.156, 0.1, 0.0417, 0.0171, 0.01] | [10.0, 1.3, 0.3, 0.155, 0.1, 0.0555, 0.023, 0.01] | 0 | [30.0, 32.0, 35.0, 37.0, 39.0, 50.0, 70.0, 88.0] | [60.0, 70.0, 80.0, 87.0, 94.0, 110.0, 150.0, 216.0]
HV 125A | HV 125A | 125 | 0 | [10.0, 1.82, 0.344, 0.1, 0.0467, 0.0269, 0.01] | [10.0, 2.478, 0.426, 0.1, 0.0427, 0.0211, 0.01] | 0 | [375.0, 500.0, 700.0, 925.0, 1200.0, 1500.0, 2341.0] | [750.0, 1000.0, 1500.0, 2200.0, 3000.0, 4000.0, 5765.0]
HV 160A | HV 160A | 160 | 0 | [10.0, 4.15, 1.03, 0.198, 0.1, 0.051, 0.0172, 0.01] | [10.0, 2.3, 0.734, 0.274, 0.1, 0.046, 0.0177, 0.01] | 0 | [480.0, 550.0, 700.0, 1000.0, 1260.0, 1600.0, 2500.0, 3227.0] | [960.0, 1300.0, 1700.0, 2200.0, 2996.0, 4000.0, 6000.0, 7946.0]
HV 16A | HV 16A | 16 | 0 | [10.0, 0.352, 0.164, 0.1, 0.0649, 0.0342, 0.01] | [10.0, 2.34, 0.722, 0.181, 0.1, 0.055, 0.0296, 0.01] | 0 | [48.0, 60.0, 65.0, 71.0, 80.0, 100.0, 162.0] | [96.0, 110.0, 125.0, 150.0, 168.0, 200.0, 250.0, 398.0]
HV 200A | HV 200A | 200 | 0 | [10.0, 4.267, 1.21, 0.403, 0.1, 0.058, 0.022, 0.01] | [10.0, 3.73, 1.654, 0.328, 0.1, 0.0531, 0.019, 0.01] | 0 | [600.0, 700.0, 900.0, 1150.0, 1665.0, 2000.0, 3000.0, 4313.0] | [1200.0, 1500.0, 1800.0, 2700.0, 3960.0, 5000.0, 7500.0, 10620.0]
HV 20A | HV 20A | 20 | 0 | [10.0, 1.3, 0.3, 0.155, 0.1, 0.0555, 0.023, 0.01] | [10.0, 1.3, 0.161, 0.1, 0.0611, 0.0399, 0.0141, 0.01] | 0 | [60.0, 70.0, 80.0, 87.0, 94.0, 110.0, 150.0, 216.0] | [120.0, 150.0, 200.0, 223.0, 260.0, 300.0, 450.0, 532.0]
HV 25A | HV 25A | 25 | 0 | [10.0, 2.512, 0.833, 0.299, 0.1, 0.0372, 0.0223, 0.01] | [10.0, 3.125, 0.597, 0.198, 0.1, 0.0378, 0.022, 0.01] | 0 | [75.0, 82.0, 90.0, 100.0, 124.0, 170.0, 200.0, 289.0] | [150.0, 170.0, 210.0, 250.0, 294.0, 400.0, 500.0, 711.0]
HV 31.5A | HV 31.5A | 31.5 | 0 | [10.0, 2.34, 0.722, 0.181, 0.1, 0.055, 0.0296, 0.01] | [10.0, 2.84, 0.368, 0.164, 0.1, 0.0621, 0.0378, 0.0195, 0.01] | 0 | [95.0, 110.0, 125.0, 150.0, 165.0, 200.0, 250.0, 390.0] | [189.0, 220.0, 300.0, 350.0, 393.0, 450.0, 530.0, 700.0, 960.0]
HV 40A | HV 40A | 40 | 0 | [10.0, 1.3, 0.161, 0.1, 0.0611, 0.0399, 0.0141, 0.01] | [10.0, 2.05, 0.369, 0.198, 0.1, 0.051, 0.0298, 0.01] | 0 | [120.0, 150.0, 200.0, 223.0, 260.0, 300.0, 450.0, 532.0] | [240.0, 300.0, 400.0, 450.0, 530.0, 650.0, 800.0, 1311.0]
HV 50A | HV 50A | 50 | 0 | [10.0, 3.215, 0.597, 0.198, 0.1, 0.0378, 0.022, 0.01] | [10.0, 3.64, 0.854, 0.281, 0.1, 0.0531, 0.022, 0.01] | 0 | [150.0, 170.0, 210.0, 250.0, 294.0, 400.0, 500.0, 711.0] | [300.0, 350.0, 450.0, 550.0, 700.0, 850.0, 1200.0, 1752.0]
HV 6.3A | HV 6.3A | 6.3 | 0 | [10.0, 1.39, 0.344, 0.168, 0.1, 0.056, 0.0263, 0.01] | [10.0, 1.711, 0.516, 0.198, 0.1, 0.0634, 0.0303, 0.01] | 0 | [19.0, 19.5, 20.4, 20.8, 22.0, 25.0, 32.0, 48.0] | [38.0, 40.0, 43.0, 48.0, 53.0, 60.0, 75.0, 118.0]
HV 63A | HV 63A | 63 | 0 | [10.0, 2.84, 0.368, 0.164, 0.1, 0.0621, 0.0378, 0.0195, 0.01] | [10.0, 1.82, 0.344, 0.1, 0.0467, 0.0269, 0.01] | 0 | [189.0, 220.0, 300.0, 350.0, 393.0, 450.0, 530.0, 700.0, 961.0] | [378.0, 500.0, 700.0, 934.0, 1200.0, 1500.0, 2366.0]
HV 80A | HV 80A | 80 | 0 | [10.0, 2.05, 0.369, 0.198, 0.1, 0.051, 0.0298, 0.01] | [10.0, 4.15, 1.03, 0.198, 0.1, 0.051, 0.0172, 0.01] | 0 | [240.0, 300.0, 400.0, 450.0, 530.0, 650.0, 800.0, 1311.0] | [480.0, 550.0, 700.0, 1000.0, 1260.0, 1600.0, 2500.0, 3227.0]
Siemens NH-1-100 | Siemens NH-1-100 | 100 | [5400.0, 2000.0, 400.0, 20.0, 1.0, 0.2, 0.012, 0.004] | 0 | 0 | [150.0, 190.0, 250.0, 430.0, 900.0, 1250.0, 2700.0, 3600.0] | 0 | 0
Siemens NH-1-125 | Siemens NH-1-125 | 125 | [4800.0, 120.0, 7.0, 0.1, 0.004] | 0 | 0 | [180.0, 400.0, 740.0, 2000.0, 4250.0] | 0 | 0
Siemens NH-1-16 | Siemens NH-1-16 | 16 | [4000.0, 400.0, 2.0, 0.1, 0.04, 0.01] | 0 | 0 | [26.0, 35.0, 75.0, 150.0, 200.0, 300.0] | 0 | 0
Siemens NH-1-160 | Siemens NH-1-160 | 160 | [4800.0, 120.0, 7.0, 0.1, 0.004] | 0 | 0 | [210.0, 500.0, 900.0, 2300.0, 5000.0] | 0 | 0
Siemens NH-1-25 | Siemens NH-1-25 | 25 | [4000.0, 1000.0, 10.0, 0.2, 0.02, 0.01] | 0 | 0 | [40.0, 50.0, 100.0, 210.0, 400.0, 500.0] | 0 | 0
Siemens NH-1-50 | Siemens NH-1-50 | 50 | [4000.0, 40.0, 4.0, 1.0, 0.02, 0.01] | 0 | 0 | [86.0, 200.0, 300.0, 400.0, 1000.0, 1280.0] | 0 | 0
Siemens NH-1-63 | Siemens NH-1-63 | 63 | [4000.0, 100.0, 10.0, 2.0, 0.04, 0.01] | 0 | 0 | [100.0, 200.0, 300.0, 400.0, 1000.0, 1500.0] | 0 | 0
Siemens NH-1-80 | Siemens NH-1-80 | 80 | [4800.0, 120.0, 7.0, 0.1, 0.01] | 0 | 0 | [150.58, 250.0, 450.0, 1150.0, 2470.0] | 0 | 0
Siemens NH-2-1000 | Siemens NH-2-1000 | 1000 | [4800.0, 120.0, 7.0, 0.1, 0.004] | 0 | 0 | [1900.0, 3500.0, 8400.0, 24000.0, 52000.0] | 0 | 0
Siemens NH-2-200 | Siemens NH-2-200 | 200 | [4800.0, 120.0, 7.0, 0.1, 0.004] | 0 | 0 | [280.0, 650.0, 1200.0, 3000.0, 7000.0] | 0 | 0
Siemens NH-2-224 | Siemens NH-2-224 | 224 | [4800.0, 120.0, 7.0, 0.2, 0.04, 0.004] | 0 | 0 | [400.0, 750.0, 1453.0, 3025.0, 4315.0, 7600.0] | 0 | 0
Siemens NH-2-250 | Siemens NH-2-250 | 250 | [4800.0, 120.0, 7.0, 0.1, 0.004] | 0 | 0 | [450.0, 800.0, 1650.0, 4000.0, 8500.0] | 0 | 0
Siemens NH-2-315 | Siemens NH-2-315 | 315 | [4800.0, 120.0, 7.0, 0.1, 0.004] | 0 | 0 | [550.0, 920.0, 1900.0, 5000.0, 11000.0] | 0 | 0
Siemens NH-2-355 | Siemens NH-2-355 | 355 | [4800.0, 120.0, 6.0, 0.1, 0.004] | 0 | 0 | [650.0, 1116.27, 2350.0, 5840.0, 12790.0] | 0 | 0
Siemens NH-2-400 | Siemens NH-2-400 | 400 | [4800.0, 120.0, 7.0, 0.1, 0.004] | 0 | 0 | [720.0, 1350.0, 2800.0, 6500.0, 15000.0] | 0 | 0
Siemens NH-2-425 | Siemens NH-2-425 | 425 | [4800.0, 120.0, 7.0, 0.1, 0.004] | 0 | 0 | [850.0, 1500.0, 3050.0, 7500.0, 16500.0] | 0 | 0
Siemens NH-2-630 | Siemens NH-2-630 | 630 | [4800.0, 120.0, 7.0, 0.1, 0.004] | 0 | 0 | [1200.0, 2000.0, 4800.0, 12000.0, 26000.0] | 0 | 0

## res_bus
| vm_pu | va_degree | p_mw | q_mvar
0 | 0.98597 | -0.26832 | 0.0031354 | 0.0007858
1 | 0.98603 | -0.26718 | 0 | 0
2 | 0.98605 | -0.26663 | 0 | 0
3 | 0.98607 | -0.26633 | 0 | 0
4 | 0.98742 | -0.23996 | 0.003078 | 0.00077143
5 | 0.98762 | -0.23608 | 0 | 0
6 | 0.97073 | -0.56574 | 0.003897 | 0.00097669
7 | 0.97085 | -0.56341 | 0.0025259 | 0.00063305
8 | 0.9712 | -0.55636 | 0.0013045 | 0.00032695
9 | 0.97123 | -0.55579 | 0.0053272 | 0.0013351
10 | 0.98616 | -0.26458 | 0.0036784 | 0.00092191
11 | 0.9876 | -0.2366 | 0.0016726 | 0.0004192
12 | 0.98764 | -0.23577 | 0.00073558 | 0.00018435
13 | 0.98754 | -0.23826 | 0.00012588 | 3.1547e-05
14 | 0.98754 | -0.23811 | 0 | 0
15 | 0.97803 | -0.42263 | 0.017758 | 0.0044506
16 | 0.97893 | -0.40487 | 0 | 0
17 | 0.97803 | -0.42271 | 0 | 0
18 | 0.97925 | -0.39863 | 0 | 0
19 | 0.97893 | -0.405 | 0.0022479 | 0.00056337
20 | 0.97801 | -0.42303 | 0 | 0
21 | 0.97968 | -0.39018 | 0.012884 | 0.0032291
22 | 0.978 | -0.42316 | 0.00022127 | 5.5456e-05
23 | 0.97774 | -0.42758 | 0 | 0
24 | 0.97763 | -0.42979 | 0.00054379 | 0.00013629
25 | 0.97822 | -0.41825 | 0 | 0
26 | 0.97697 | -0.4428 | 0.0013994 | 0.00035071
27 | 0.97848 | -0.41318 | 0 | 0
28 | 0.9767 | -0.44792 | 0.0037733 | 0.00094567
29 | 0.97627 | -0.45649 | 0 | 0
30 | 0.97621 | -0.45766 | 0 | 0
31 | 0.97662 | -0.44966 | 0 | 0
32 | 0.976 | -0.46181 | 0.0016795 | 0.00042093
33 | 0.97922 | -0.39862 | 0.0037765 | 0.00094648
34 | 0.98082 | -0.36783 | 0 | 0
35 | 0.98179 | -0.34885 | 0 | 0
36 | 0.98741 | -0.2399 | 0 | 0
37 | 0.98646 | -0.25815 | 0 | 0
38 | 0.98956 | -0.19857 | 0.010162 | 0.0025468
39 | 0.97774 | -0.42811 | 0 | 0
40 | 0.97791 | -0.42478 | 0 | 0
41 | 0.9775 | -0.43295 | 0.002923 | 0.00073257
42 | 0.9827 | -0.33105 | 0 | 0
43 | 0.98259 | -0.33311 | 0.0056538 | 0.001417
44 | 0.98296 | -0.32585 | 0 | 0
45 | 0.98143 | -0.35552 | 0 | 0
46 | 0.98019 | -0.37969 | 0.0049159 | 0.0012321
47 | 0.98092 | -0.36563 | 0.0091402 | 0.0022907
48 | 0.9832 | -0.32142 | 0 | 0
49 | 0.98311 | -0.32327 | 0.0050906 | 0.0012758
50 | 0.98284 | -0.32838 | 0.0018445 | 0.00046227
51 | 0.98393 | -0.30723 | 0.0015708 | 0.00039367
52 | 0.98617 | -0.26383 | 0 | 0
53 | 0.98486 | -0.28896 | 0.0044053 | 0.0011041
54 | 0.98462 | -0.29387 | 0.01418 | 0.0035538
55 | 0.98524 | -0.2818 | 0.0054187 | 0.001358
56 | 0.98286 | -0.32786 | 0.0014265 | 0.00035753
57 | 0.98363 | -0.31279 | 0.013369 | 0.0033507
58 | 0.9873 | -0.24292 | 0 | 0
59 | 0.98717 | -0.24548 | 0.0019547 | 0.00048988
60 | 0.98755 | -0.23794 | 0 | 0
61 | 0.98279 | -0.32917 | 0 | 0
62 | 0.98279 | -0.3292 | 0.00041586 | 0.00010422
63 | 0.98281 | -0.32879 | 0 | 0
64 | 0.98976 | -0.19468 | 0 | 0
65 | 0.99153 | -0.16066 | 0.01872 | 0.0046917
66 | 0.97757 | -0.43103 | 0.00062716 | 0.00015718
67 | 0.97562 | -0.46925 | 0 | 0
68 | 0.97532 | -0.47515 | 0 | 0
69 | 0.97657 | -0.4506 | 0.0022705 | 0.00056905
70 | 0.97662 | -0.44955 | 0.0050062 | 0.0012547
71 | 0.97619 | -0.45805 | 0.0029666 | 0.0007435
72 | 0.97945 | -0.39412 | 0.0037774 | 0.00094671
73 | 0.97739 | -0.43516 | 0.0020924 | 0.0005244
74 | 0.97896 | -0.4042 | 0.0056254 | 0.0014099
75 | 0.97746 | -0.43369 | 0.0027706 | 0.00069439
76 | 0.97992 | -0.38505 | 0.0050974 | 0.0012775
77 | 0.98092 | -0.36566 | 0.0035732 | 0.00089552
78 | 0.98482 | -0.28984 | 0.0048519 | 0.001216
79 | 0.9841 | -0.30401 | 0.0011392 | 0.00028551
80 | 0.98282 | -0.32858 | 0.003547 | 0.00088897
81 | 0.98769 | -0.23516 | 0.00010291 | 2.5792e-05
82 | 0.97732 | -0.43586 | 0.001708 | 0.00042807
83 | 0.97734 | -0.43557 | 0.0016932 | 0.00042435
84 | 0.97275 | -0.5256 | 0.0051862 | 0.0012998
85 | 0.97276 | -0.52539 | 0 | 0
86 | 0.97497 | -0.4821 | 0.0053871 | 0.0013501
87 | 0.9864 | -0.25985 | 0.002767 | 0.00069349
88 | 0.9866 | -0.25588 | 0.0010024 | 0.00025123
89 | 0.98682 | -0.25164 | 0.0014394 | 0.00036075
90 | 0.98706 | -0.2471 | 0.00097852 | 0.00024524
91 | 0.98789 | -0.23134 | 0.0019535 | 0.00048958
92 | 0.98793 | -0.23049 | 0 | 0
93 | 0.98708 | -0.24663 | 0.0013964 | 0.00034996
94 | 0.9886 | -0.2175 | 0.0018376 | 0.00046054
95 | 0.98842 | -0.22095 | 0.0015144 | 0.00037954
96 | 0.98911 | -0.20754 | 0.0017941 | 0.00044964
97 | 0.9882 | -0.2253 | 0.0021645 | 0.00054246
98 | 0.9898 | -0.19418 | 0 | 0
99 | 0.98805 | -0.22811 | 0.0017903 | 0.00044868
100 | 0.98898 | -0.20989 | 0.0021648 | 0.00054254
101 | 0.98995 | -0.19129 | 0 | 0
102 | 0.98891 | -0.21121 | 0.0019236 | 0.0004821
103 | 0.99034 | -0.18362 | 0 | 0
104 | 0.98978 | -0.19444 | 0.0022387 | 0.00056108
105 | 0.97224 | -0.53564 | 0.020501 | 0.0051381
106 | 0.9718 | -0.54449 | 0.0073298 | 0.001837
107 | 0.9732 | -0.51669 | 0 | 0
108 | 0.97149 | -0.55057 | 0.018941 | 0.0047471
109 | 0.9739 | -0.50296 | 0 | 0
110 | 0.97309 | -0.5189 | 0.0025757 | 0.00064553
111 | 0.97655 | -0.45096 | 0 | 0
112 | 0.97327 | -0.51538 | 0.0067796 | 0.0016991
113 | 0.97992 | -0.38532 | 0 | 0
114 | 0.9799 | -0.38555 | 0.00063108 | 0.00015816
115 | 0.97992 | -0.38524 | 0.00079742 | 0.00019985
116 | 0.97999 | -0.38379 | 0 | 0
117 | 0.98004 | -0.38288 | 0 | 0
118 | 0.97628 | -0.45624 | 0.0010729 | 0.0002689
119 | 0.97302 | -0.52043 | 0.0047287 | 0.0011851
120 | 0.98978 | -0.19458 | 0.003574 | 0.00089573
121 | 0.98982 | -0.19372 | 0.0037821 | 0.00094787
122 | 0.9799 | -0.38565 | 0.0007622 | 0.00019103
123 | 0.98105 | -0.36328 | 0.0025516 | 0.00063949
124 | 0.979 | -0.40323 | 0.0050988 | 0.0012779
125 | 0.97295 | -0.52178 | 0.0061502 | 0.0015414
126 | 0.97284 | -0.52384 | 0.0053801 | 0.0013484
127 | 0.97624 | -0.45703 | 0.0059477 | 0.0014906
128 | 0.98973 | -0.19551 | 0.0010795 | 0.00027054
129 | 0.98972 | -0.19574 | 0.001082 | 0.00027117
130 | 0.99005 | -0.18927 | 0.0074099 | 0.0018571
131 | 0.99069 | -0.17702 | 0.0021557 | 0.00054027
132 | 0.99164 | -0.15873 | 0.0073516 | 0.0018425
133 | 0.97157 | -0.54908 | 0 | 0
134 | 0.97076 | -0.56519 | 0 | 0
135 | 0.97243 | -0.53215 | 0 | 0
136 | 0.97056 | -0.56912 | 0.0011682 | 0.00029277
137 | 0.97289 | -0.52305 | 0 | 0
138 | 0.97233 | -0.53415 | 0.0050537 | 0.0012666
139 | 0.97119 | -0.55666 | 0.00095893 | 0.00024033
140 | 0.97134 | -0.55362 | 0.0017045 | 0.00042718
141 | 0.97089 | -0.56248 | 0.0026287 | 0.00065882
142 | 0.97154 | -0.54967 | 0.0038574 | 0.00096676
143 | 0.97158 | -0.54882 | 0.002075 | 0.00052005
144 | 0.97203 | -0.53996 | 0.0014125 | 0.000354
145 | 0.97332 | -0.5146 | 0.0031733 | 0.0007953
146 | 0.97285 | -0.52379 | 0.0032354 | 0.00081088
147 | 0.97459 | -0.48947 | 0 | 0
148 | 0.97474 | -0.48657 | 0 | 0
149 | 0.99222 | -0.14766 | 0.0081354 | 0.0020389
150 | 0.99297 | -0.1332 | 0 | 0
151 | 0.99541 | -0.086725 | 0.0043053 | 0.001079
152 | 1 | 0 | -0.58505 | -0.15022
153 | 0.98092 | -0.36568 | 0.004777 | 0.0011972
154 | 0.98492 | -0.28815 | 0.00091818 | 0.00023012
155 | 0.98541 | -0.27869 | 0.0017109 | 0.00042878
156 | 0.98453 | -0.29576 | 0.0021055 | 0.00052769
157 | 0.98589 | -0.2694 | 0.0026178 | 0.00065609
158 | 0.98439 | -0.29845 | 0.0021019 | 0.00052678
159 | 0.98659 | -0.25585 | 0.0016486 | 0.00041317
160 | 0.98426 | -0.30085 | 0.0021055 | 0.00052769
161 | 0.98707 | -0.24667 | 0.0017482 | 0.00043813
162 | 0.98413 | -0.30343 | 0.0021102 | 0.00052887
163 | 0.98785 | -0.23171 | 0 | 0
164 | 0.98772 | -0.23412 | 0.0030302 | 0.00075943
165 | 0.98778 | -0.23302 | 0 | 0
166 | 0.98744 | -0.23958 | 0.0018494 | 0.00046351
167 | 0.98763 | -0.236 | 0.0016173 | 0.00040533
168 | 0.98749 | -0.23862 | 0.0017931 | 0.00044939
169 | 0.98736 | -0.24112 | 0.001882 | 0.00047168
170 | 0.98733 | -0.24181 | 0.0011689 | 0.00029296
171 | 0.9838 | -0.30983 | 0.0033446 | 0.00083824
172 | 0.98383 | -0.30933 | 0 | 0
173 | 0.98384 | -0.30914 | 0 | 0
174 | 0.98353 | -0.31513 | 0 | 0
175 | 0.984 | -0.30594 | 0.0021853 | 0.00054769
176 | 0.97639 | -0.45423 | 0 | 0
177 | 0.9747 | -0.48733 | 0.0022601 | 0.00056644
178 | 0.97637 | -0.45464 | 0.0021204 | 0.00053143
179 | 0.97662 | -0.44962 | 0.0020879 | 0.00052328
180 | 0.97739 | -0.43454 | 0 | 0
181 | 0.97815 | -0.41968 | 0.0029106 | 0.00072946
182 | 0.98299 | -0.32545 | 0.0021634 | 0.00054221
183 | 0.97653 | -0.45147 | 0.0013999 | 0.00035085
184 | 0.97744 | -0.4335 | 0.0016593 | 0.00041586
185 | 0.97959 | -0.39188 | 0 | 0
186 | 0.98032 | -0.37771 | 0.0057931 | 0.0014519
187 | 0.97482 | -0.48503 | 0.0058387 | 0.0014633
188 | 0.98127 | -0.35913 | 0 | 0
189 | 0.97658 | -0.45056 | 0.0020924 | 0.00052441
190 | 0.97654 | -0.45129 | 0.0020969 | 0.00052554
191 | 0.97652 | -0.45172 | 0.0021015 | 0.00052668
192 | 0.97651 | -0.45187 | 0.0010683 | 0.00026775
193 | 0.98114 | -0.36149 | 0.0022131 | 0.00055464
194 | 0.98182 | -0.34826 | 0 | 0
195 | 0.98155 | -0.35353 | 0.0019556 | 0.00049011
196 | 0.98175 | -0.34956 | 0.0022147 | 0.00055506
197 | 0.98172 | -0.35029 | 0.002213 | 0.00055464
198 | 0.98169 | -0.35072 | 0.0022166 | 0.00055553
199 | 0.98169 | -0.35075 | 0.00080115 | 0.00020079
200 | 0.98064 | -0.37133 | 0.0048849 | 0.0012243
201 | 0.97995 | -0.38488 | 0.0026729 | 0.00066989
202 | 0.9799 | -0.38584 | 0.0031032 | 0.00077774
203 | 0.98222 | -0.34058 | 0.0007983 | 0.00020007
204 | 0.97974 | -0.3891 | 0.0022935 | 0.00057482
205 | 0.98314 | -0.32264 | 0.0059553 | 0.0014925
206 | 0.97945 | -0.39479 | 0.004314 | 0.0010812
207 | 0.97931 | -0.39738 | 0.0020945 | 0.00052494
208 | 0.97916 | -0.40048 | 0.0020871 | 0.00052308
209 | 0.97909 | -0.40181 | 0.010725 | 0.0026879
210 | 0.97906 | -0.40236 | 0.0049603 | 0.0012432
211 | 0.97708 | -0.44114 | 0.001192 | 0.00029875
212 | 0.97694 | -0.44397 | 0.015046 | 0.0037708
213 | 0.97689 | -0.44491 | 0.0026755 | 0.00067055
214 | 0.97689 | -0.44499 | 0.0012451 | 0.00031205
215 | 0.97012 | -0.57784 | 0.0010804 | 0.00027078
216 | 0.97016 | -0.57704 | 0 | 0
217 | 0.97019 | -0.57646 | 0.0062276 | 0.0015608
218 | 0.97583 | -0.46505 | 0.0031708 | 0.00079467
219 | 0.97583 | -0.46507 | 0.0025031 | 0.00062734
220 | 0.97597 | -0.46227 | 0.001755 | 0.00043985
221 | 0.97604 | -0.46091 | 0.001755 | 0.00043985
222 | 0.9774 | -0.43432 | 0.0016361 | 0.00041004
223 | 0.99998 | 149.9956 | 0 | 0

## res_line
| p_from_mw | q_from_mvar | p_to_mw | q_to_mvar | pl_mw | ql_mvar | i_from_ka | i_to_ka | i_ka | vm_from_pu | va_from_degree | vm_to_pu | va_to_degree | loading_percent
0 | -0.0031354 | -0.0007858 | 0.0031355 | 0.00078565 | 1.6952e-07 | -1.4901e-07 | 0.0047319 | 0.0047318 | 0.0047319 | 0.98597 | -0.26832 | 0.98603 | -0.26718 | 1.3
1 | -0.0031355 | -0.00078565 | 0.0031356 | 0.00078557 | 8.2928e-08 | -7.2913e-08 | 0.0047318 | 0.0047317 | 0.0047318 | 0.98603 | -0.26718 | 0.98605 | -0.26663 | 1.2999
2 | -0.0031356 | -0.00078557 | 0.0031357 | 0.00078553 | 4.4196e-08 | -3.8863e-08 | 0.0047317 | 0.0047317 | 0.0047317 | 0.98605 | -0.26663 | 0.98607 | -0.26633 | 1.2999
3 | -0.0031357 | -0.00078553 | 0.0031359 | 0.0007853 | 2.6144e-07 | -2.2995e-07 | 0.0047317 | 0.0047316 | 0.0047317 | 0.98607 | -0.26633 | 0.98616 | -0.26458 | 1.2999
4 | -0.003078 | -0.00077143 | 0.0030786 | 0.00077089 | 5.686e-07 | -5.3778e-07 | 0.0046385 | 0.0046382 | 0.0046385 | 0.98742 | -0.23996 | 0.98762 | -0.23608 | 1.2743
5 | 0.0037322 | 0.00093442 | -0.0037316 | -0.0009347 | 6.222e-07 | -2.7319e-07 | 0.0056229 | 0.0056231 | 0.0056231 | 0.98762 | -0.23608 | 0.98744 | -0.23958 | 1.5448
6 | -0.0068108 | -0.0017053 | 0.0068118 | 0.0017056 | 9.913e-07 | 3.131e-07 | 0.010261 | 0.010261 | 0.010261 | 0.98762 | -0.23608 | 0.98778 | -0.23302 | 2.819
7 | -0.003897 | -0.00097669 | 0.0038975 | 0.00097657 | 4.3138e-07 | -1.2249e-07 | 0.0059737 | 0.0059736 | 0.0059737 | 0.97073 | -0.56574 | 0.97085 | -0.56341 | 1.6411
8 | -0.0064234 | -0.0016096 | 0.0064237 | 0.0016097 | 2.8611e-07 | 8.5768e-08 | 0.009845 | 0.009845 | 0.009845 | 0.97085 | -0.56341 | 0.97089 | -0.56248 | 2.7047
9 | -0.0013045 | -0.00032695 | 0.0013046 | 0.00032668 | 3.5479e-08 | -2.7038e-07 | 0.0019987 | 0.0019986 | 0.0019987 | 0.9712 | -0.55636 | 0.97123 | -0.55579 | 0.5491
10 | -0.0066318 | -0.0016618 | 0.0066339 | 0.0016625 | 2.1191e-06 | 6.7855e-07 | 0.01016 | 0.01016 | 0.01016 | 0.97123 | -0.55579 | 0.97157 | -0.54908 | 2.7913
11 | -0.0068144 | -0.0017072 | 0.0068159 | 0.0017077 | 1.5365e-06 | 4.8873e-07 | 0.010282 | 0.010282 | 0.010282 | 0.98616 | -0.26458 | 0.9864 | -0.25985 | 2.8247
12 | -0.0016726 | -0.0004192 | 0.0016727 | 0.00041889 | 6.599e-08 | -3.1233e-07 | 0.0025202 | 0.00252 | 0.0025202 | 0.9876 | -0.2366 | 0.98764 | -0.23577 | 0.69235
13 | -0.0024083 | -0.00060324 | 0.0024085 | 0.00060287 | 1.8953e-07 | -3.7008e-07 | 0.0036283 | 0.0036281 | 0.0036283 | 0.98764 | -0.23577 | 0.98772 | -0.23412 | 0.99678
14 | -0.00012588 | -3.1547e-05 | 0.00012588 | 3.07e-05 | 8.931e-10 | -8.478e-07 | 0.00018967 | 0.00018937 | 0.00018967 | 0.98754 | -0.23826 | 0.98754 | -0.23811 | 0.052107
15 | -0.00012588 | -3.07e-05 | 0.00012588 | 2.9774e-05 | 9.7223e-10 | -9.2593e-07 | 0.00018937 | 0.00018905 | 0.00018937 | 0.98754 | -0.23811 | 0.98755 | -0.23794 | 0.052025
16 | -0.017979 | -0.0045044 | 0.017995 | 0.0045134 | 1.5216e-05 | 9.0569e-06 | 0.027354 | 0.027354 | 0.027354 | 0.97803 | -0.42263 | 0.97893 | -0.40487 | 7.5148
17 | 0.00022128 | 5.3801e-05 | -0.00022128 | -5.405e-05 | 8.4529e-10 | -2.4984e-07 | 0.00033607 | 0.00033616 | 0.00033616 | 0.97803 | -0.42263 | 0.97803 | -0.42271 | 0.092352
18 | -0.020242 | -0.0050768 | 0.020248 | 0.0050804 | 6.0243e-06 | 3.6422e-06 | 0.030771 | 0.03077 | 0.030771 | 0.97893 | -0.40487 | 0.97925 | -0.39863 | 8.4534
19 | 0.0022479 | 0.00056334 | -0.0022479 | -0.00056337 | 1.3583e-08 | -3.0312e-08 | 0.0034169 | 0.0034169 | 0.0034169 | 0.97893 | -0.40487 | 0.97893 | -0.405 | 0.93871
20 | 0.00022128 | 5.405e-05 | -0.00022127 | -5.5041e-05 | 3.3558e-09 | -9.9054e-07 | 0.00033616 | 0.00033651 | 0.00033651 | 0.97803 | -0.42271 | 0.97801 | -0.42303 | 0.092449
21 | -0.020248 | -0.0050804 | 0.020257 | 0.0050854 | 8.1615e-06 | 4.9341e-06 | 0.03077 | 0.03077 | 0.03077 | 0.97925 | -0.39863 | 0.97968 | -0.39018 | 8.4534
22 | 0.00022127 | 5.5041e-05 | -0.00022127 | -5.5456e-05 | 1.408e-09 | -4.1497e-07 | 0.00033651 | 0.00033666 | 0.00033666 | 0.97801 | -0.42303 | 0.978 | -0.42316 | 0.092489
23 | -0.033141 | -0.0083145 | 0.033176 | 0.0083366 | 3.5355e-05 | 2.2158e-05 | 0.05034 | 0.05034 | 0.05034 | 0.97968 | -0.39018 | 0.98082 | -0.36783 | 13.8297
24 | 0.00787 | 0.0019723 | -0.0078692 | -0.001972 | 8.2814e-07 | 3.3696e-07 | 0.011977 | 0.011977 | 0.011977 | 0.97774 | -0.42758 | 0.97763 | -0.42979 | 3.2905
25 | -0.028854 | -0.007244 | 0.028867 | 0.007252 | 1.2839e-05 | 7.9941e-06 | 0.043917 | 0.043917 | 0.043917 | 0.97774 | -0.42758 | 0.97822 | -0.41825 | 12.0651
26 | 0.020984 | 0.0052717 | -0.020969 | -0.0052624 | 1.5229e-05 | 9.248e-06 | 0.03194 | 0.03194 | 0.03194 | 0.97774 | -0.42758 | 0.97697 | -0.4428 | 8.7747
27 | 0.0073254 | 0.0018357 | -0.0073249 | -0.0018355 | 4.3414e-07 | 1.6108e-07 | 0.01115 | 0.01115 | 0.01115 | 0.97763 | -0.42979 | 0.97757 | -0.43103 | 3.0631
28 | -0.1319 | -0.033256 | 0.13193 | 0.033276 | 3.2069e-05 | 1.9858e-05 | 0.20071 | 0.20071 | 0.20071 | 0.97822 | -0.41825 | 0.97848 | -0.41318 | 11.0281
29 | 0.10303 | 0.026004 | -0.10289 | -0.025911 | 0.00014619 | 9.2764e-05 | 0.15679 | 0.1568 | 0.1568 | 0.97822 | -0.41825 | 0.9767 | -0.44792 | 21.5378
30 | 0.019569 | 0.0049117 | -0.019563 | -0.0049079 | 6.4028e-06 | 3.8573e-06 | 0.029809 | 0.029809 | 0.029809 | 0.97697 | -0.4428 | 0.97662 | -0.44966 | 8.1892
31 | -0.13193 | -0.033276 | 0.13202 | 0.033333 | 9.1983e-05 | 5.6956e-05 | 0.20071 | 0.20071 | 0.20071 | 0.97848 | -0.41318 | 0.97922 | -0.39862 | 11.0281
32 | 0.099114 | 0.024965 | -0.099106 | -0.02496 | 7.7253e-06 | 4.9329e-06 | 0.15105 | 0.15105 | 0.15105 | 0.9767 | -0.44792 | 0.97662 | -0.44955 | 41.4963
33 | 0.0029668 | 0.00074328 | -0.0029667 | -0.00074345 | 1.6438e-07 | -1.6283e-07 | 0.0045219 | 0.004522 | 0.004522 | 0.97627 | -0.45649 | 0.97621 | -0.45766 | 1.2423
34 | -0.015887 | -0.0039854 | 0.015892 | 0.0039884 | 5.1781e-06 | 3.0194e-06 | 0.024216 | 0.024216 | 0.024216 | 0.97627 | -0.45649 | 0.97662 | -0.44966 | 6.6528
35 | 0.01292 | 0.0032421 | -0.012917 | -0.0032403 | 3.2738e-06 | 1.8138e-06 | 0.019694 | 0.019694 | 0.019694 | 0.97627 | -0.45649 | 0.976 | -0.46181 | 5.4106
36 | 0.0029667 | 0.00074345 | -0.0029666 | -0.0007435 | 5.5594e-08 | -5.5061e-08 | 0.004522 | 0.004522 | 0.004522 | 0.97621 | -0.45766 | 0.97619 | -0.45805 | 1.2423
37 | 0.0036707 | 0.00091945 | -0.0036705 | -0.00091952 | 1.6538e-07 | -7.0578e-08 | 0.0055926 | 0.0055927 | 0.0055927 | 0.97662 | -0.44966 | 0.97657 | -0.4506 | 1.5365
38 | 0.011238 | 0.0028194 | -0.011234 | -0.0028173 | 3.9864e-06 | 2.099e-06 | 0.017134 | 0.017134 | 0.017134 | 0.976 | -0.46181 | 0.97562 | -0.46925 | 4.7072
39 | -0.1358 | -0.034279 | 0.13583 | 0.034297 | 2.9263e-05 | 1.8153e-05 | 0.20645 | 0.20645 | 0.20645 | 0.97922 | -0.39862 | 0.97945 | -0.39412 | 11.3434
40 | -0.033176 | -0.0083366 | 0.033206 | 0.0083555 | 3.0078e-05 | 1.885e-05 | 0.05034 | 0.05034 | 0.05034 | 0.98082 | -0.36783 | 0.98179 | -0.34885 | 13.8296
41 | -0.033206 | -0.0083555 | 0.033239 | 0.0083759 | 3.2522e-05 | 2.0381e-05 | 0.05034 | 0.05034 | 0.05034 | 0.98179 | -0.34885 | 0.98284 | -0.32838 | 13.8296
42 | 0.34873 | 0.088535 | -0.34842 | -0.08834 | 0.00030597 | 0.00019488 | 0.52593 | 0.52593 | 0.52593 | 0.98741 | -0.2399 | 0.98646 | -0.25815 | 28.8975
43 | -0.34873 | -0.088535 | 0.34942 | 0.088978 | 0.00069498 | 0.00044264 | 0.52593 | 0.52593 | 0.52593 | 0.98741 | -0.2399 | 0.98956 | -0.19857 | 28.8974
44 | 0.099178 | 0.025088 | -0.099009 | -0.024979 | 0.00016965 | 0.00010832 | 0.14969 | 0.14969 | 0.14969 | 0.98646 | -0.25815 | 0.98462 | -0.29387 | 41.1229
45 | 0.047307 | 0.011956 | -0.047254 | -0.011922 | 5.3583e-05 | 3.3936e-05 | 0.071396 | 0.071396 | 0.071396 | 0.98646 | -0.25815 | 0.98524 | -0.2818 | 19.6143
46 | 0.20193 | 0.051296 | -0.20188 | -0.051262 | 5.5168e-05 | 3.4802e-05 | 0.30485 | 0.30485 | 0.30485 | 0.98646 | -0.25815 | 0.98617 | -0.26383 | 16.7501
47 | -0.35958 | -0.091525 | 0.35965 | 0.091568 | 6.7479e-05 | 4.2989e-05 | 0.54121 | 0.54121 | 0.54121 | 0.98956 | -0.19857 | 0.98976 | -0.19468 | 29.737
48 | -0.0056951 | -0.0014271 | 0.005696 | 0.0014273 | 9.0365e-07 | 1.7593e-07 | 0.0086672 | 0.008667 | 0.0086672 | 0.97774 | -0.42811 | 0.97791 | -0.42478 | 2.3811
49 | 0.0056951 | 0.0014271 | -0.0056938 | -0.0014268 | 1.3129e-06 | 2.5589e-07 | 0.0086672 | 0.0086674 | 0.0086674 | 0.97774 | -0.42811 | 0.9775 | -0.43295 | 2.3811
50 | 0.02227 | 0.0055882 | -0.022259 | -0.0055815 | 1.1026e-05 | 6.7355e-06 | 0.033889 | 0.03389 | 0.03389 | 0.97791 | -0.42478 | 0.97739 | -0.43516 | 9.3103
51 | -0.027966 | -0.0070155 | 0.027994 | 0.0070326 | 2.7466e-05 | 1.707e-05 | 0.042556 | 0.042556 | 0.042556 | 0.97791 | -0.42478 | 0.97896 | -0.4042 | 11.6913
52 | 0.0027707 | 0.00069427 | -0.0027706 | -0.00069439 | 9.8193e-08 | -1.2166e-07 | 0.0042178 | 0.0042178 | 0.0042178 | 0.9775 | -0.43295 | 0.97746 | -0.43369 | 1.1587
53 | 0.0056544 | 0.0014171 | -0.0056538 | -0.001417 | 5.5531e-07 | 9.951e-08 | 0.008562 | 0.0085621 | 0.0085621 | 0.9827 | -0.33105 | 0.98259 | -0.33311 | 2.3522
54 | -0.0056544 | -0.0014171 | 0.0056558 | 0.0014173 | 1.4011e-06 | 2.508e-07 | 0.008562 | 0.0085618 | 0.008562 | 0.9827 | -0.33105 | 0.98296 | -0.32585 | 2.3522
55 | 0.0053901 | 0.0013497 | -0.0053896 | -0.0013496 | 5.1394e-07 | 6.7993e-08 | 0.0081592 | 0.0081593 | 0.0081593 | 0.98296 | -0.32585 | 0.98286 | -0.32786 | 2.2416
56 | -0.17868 | -0.045228 | 0.17879 | 0.045298 | 0.0001121 | 7.0449e-05 | 0.27064 | 0.27064 | 0.27064 | 0.98296 | -0.32585 | 0.98363 | -0.31279 | 14.8704
57 | 0.16763 | 0.042461 | -0.16739 | -0.042311 | 0.00023853 | 0.00014954 | 0.25392 | 0.25392 | 0.25392 | 0.98296 | -0.32585 | 0.98143 | -0.35552 | 13.9518
58 | 0.14989 | 0.037923 | -0.14972 | -0.037814 | 0.00017359 | 0.00010827 | 0.22739 | 0.22739 | 0.22739 | 0.98143 | -0.35552 | 0.98019 | -0.37969 | 12.494
59 | 0.017499 | 0.0043885 | -0.01749 | -0.0043835 | 8.4275e-06 | 4.9904e-06 | 0.026532 | 0.026532 | 0.026532 | 0.98143 | -0.35552 | 0.98092 | -0.36563 | 7.2891
60 | 0.1448 | 0.036582 | -0.14477 | -0.036559 | 3.7222e-05 | 2.3176e-05 | 0.21993 | 0.21993 | 0.21993 | 0.98019 | -0.37969 | 0.97992 | -0.38505 | 12.084
61 | 0.0083502 | 0.0020927 | -0.0083501 | -0.0020927 | 1.1729e-08 | 5.0463e-09 | 0.012667 | 0.012667 | 0.012667 | 0.98092 | -0.36563 | 0.98092 | -0.36566 | 3.4799
62 | 0.005091 | 0.0012758 | -0.0050906 | -0.0012758 | 4.4836e-07 | 3.1558e-08 | 0.0077049 | 0.007705 | 0.007705 | 0.9832 | -0.32142 | 0.98311 | -0.32327 | 2.1168
63 | 0.035095 | 0.0088455 | -0.035083 | -0.0088381 | 1.1676e-05 | 7.3327e-06 | 0.053132 | 0.053132 | 0.053132 | 0.9832 | -0.32142 | 0.98284 | -0.32838 | 14.5967
64 | -0.040186 | -0.010121 | 0.040213 | 0.010139 | 2.7298e-05 | 1.7221e-05 | 0.060837 | 0.060837 | 0.060837 | 0.9832 | -0.32142 | 0.98393 | -0.30723 | 16.7134
65 | -0.041784 | -0.010532 | 0.041835 | 0.010564 | 5.0901e-05 | 3.2145e-05 | 0.063212 | 0.063212 | 0.063212 | 0.98393 | -0.30723 | 0.98524 | -0.2818 | 17.366
66 | 0.20188 | 0.051262 | -0.20163 | -0.051108 | 0.00024386 | 0.00015384 | 0.30485 | 0.30485 | 0.30485 | 0.98617 | -0.26383 | 0.98486 | -0.28896 | 16.7501
67 | 0.19723 | 0.050004 | -0.19722 | -0.049998 | 8.2887e-06 | 5.2257e-06 | 0.2982 | 0.2982 | 0.2982 | 0.98486 | -0.28896 | 0.98482 | -0.28984 | 16.3844
68 | 0.084829 | 0.021426 | -0.084788 | -0.021399 | 4.1225e-05 | 2.6299e-05 | 0.12826 | 0.12826 | 0.12826 | 0.98462 | -0.29387 | 0.9841 | -0.30401 | 35.2358
69 | 0.003963 | 0.00099211 | -0.0039629 | -0.00099215 | 1.3629e-07 | -4.0733e-08 | 0.0059995 | 0.0059996 | 0.0059996 | 0.98286 | -0.32786 | 0.98282 | -0.32858 | 1.6482
70 | -0.19216 | -0.048649 | 0.19237 | 0.048782 | 0.00021202 | 0.00013357 | 0.29087 | 0.29086 | 0.29087 | 0.98363 | -0.31279 | 0.98482 | -0.28984 | 15.9816
71 | 0.0019549 | 0.0004891 | -0.0019547 | -0.00048988 | 2.3764e-07 | -7.8142e-07 | 0.002946 | 0.0029464 | 0.0029464 | 0.9873 | -0.24292 | 0.98717 | -0.24548 | 0.80944
72 | -0.0019549 | -0.0004891 | 0.0019554 | 0.00048758 | 4.6284e-07 | -1.5232e-06 | 0.002946 | 0.0029454 | 0.002946 | 0.9873 | -0.24292 | 0.98755 | -0.23794 | 0.80935
73 | -0.0020812 | -0.00051735 | 0.0020815 | 0.00051658 | 2.7355e-07 | -7.7514e-07 | 0.0031344 | 0.0031341 | 0.0031344 | 0.98755 | -0.23794 | 0.98769 | -0.23516 | 0.86111
74 | 0.00041586 | 0.00010417 | -0.00041586 | -0.00010422 | 5.7549e-10 | -4.8684e-08 | 0.00062962 | 0.00062964 | 0.00062964 | 0.98279 | -0.32917 | 0.98279 | -0.3292 | 0.17298
75 | -0.00041586 | -0.00010417 | 0.00041586 | 0.00010354 | 7.4425e-09 | -6.2988e-07 | 0.00062962 | 0.00062939 | 0.00062962 | 0.98279 | -0.32917 | 0.98281 | -0.32879 | 0.17297
76 | -0.00041586 | -0.00010354 | 0.00041587 | 0.00010318 | 4.2589e-09 | -3.6066e-07 | 0.00062939 | 0.00062926 | 0.00062939 | 0.98281 | -0.32879 | 0.98282 | -0.32858 | 0.17291
77 | -0.35965 | -0.091568 | 0.36024 | 0.091944 | 0.00059092 | 0.00037646 | 0.54121 | 0.54121 | 0.54121 | 0.98976 | -0.19468 | 0.99153 | -0.16066 | 29.737
78 | -0.37896 | -0.096636 | 0.37946 | 0.096957 | 0.00050317 | 0.00032069 | 0.56931 | 0.56931 | 0.56931 | 0.99153 | -0.16066 | 0.99297 | -0.1332 | 31.2805
79 | 0.0066978 | 0.0016784 | -0.006697 | -0.0016781 | 7.8705e-07 | 2.5058e-07 | 0.010195 | 0.010195 | 0.010195 | 0.97757 | -0.43103 | 0.97744 | -0.4335 | 2.8009
80 | 0.011234 | 0.0028173 | -0.01123 | -0.0028156 | 3.1569e-06 | 1.6624e-06 | 0.017134 | 0.017134 | 0.017134 | 0.97562 | -0.46925 | 0.97532 | -0.47515 | 4.7072
81 | 0.01123 | 0.0028156 | -0.011227 | -0.0028136 | 3.7188e-06 | 1.9586e-06 | 0.017134 | 0.017134 | 0.017134 | 0.97532 | -0.47515 | 0.97497 | -0.4821 | 4.7072
82 | 0.0014 | 0.00035047 | -0.0013999 | -0.00035085 | 5.7516e-08 | -3.8492e-07 | 0.002133 | 0.0021332 | 0.0021332 | 0.97657 | -0.4506 | 0.97653 | -0.45147 | 0.58604
83 | 0.0941 | 0.023706 | -0.094094 | -0.023702 | 6.3331e-06 | 4.0429e-06 | 0.14342 | 0.14342 | 0.14342 | 0.97662 | -0.44955 | 0.97655 | -0.45096 | 39.4008
84 | -0.13961 | -0.035244 | 0.13967 | 0.035282 | 6.0701e-05 | 3.7717e-05 | 0.21219 | 0.21219 | 0.21219 | 0.97945 | -0.39412 | 0.97992 | -0.38505 | 11.6587
85 | 0.020167 | 0.0050571 | -0.020161 | -0.0050536 | 5.7458e-06 | 3.4737e-06 | 0.030704 | 0.030704 | 0.030704 | 0.97739 | -0.43516 | 0.97708 | -0.44114 | 8.4352
86 | -0.033619 | -0.0084424 | 0.033639 | 0.0084548 | 1.9769e-05 | 1.2398e-05 | 0.051107 | 0.051107 | 0.051107 | 0.97896 | -0.4042 | 0.97959 | -0.39188 | 14.0403
87 | 0.004777 | 0.0011972 | -0.004777 | -0.0011972 | 4.5345e-09 | -5.2717e-12 | 0.0072465 | 0.0072465 | 0.0072465 | 0.98092 | -0.36566 | 0.98092 | -0.36568 | 1.9908
88 | 0.083649 | 0.021114 | -0.083574 | -0.021066 | 7.4567e-05 | 4.7565e-05 | 0.12654 | 0.12654 | 0.12654 | 0.9841 | -0.30401 | 0.98314 | -0.32264 | 34.7625
89 | -0.0021844 | -0.00054237 | 0.0021849 | 0.00054115 | 4.828e-07 | -1.2147e-06 | 0.0032891 | 0.0032886 | 0.0032891 | 0.98769 | -0.23516 | 0.98793 | -0.23049 | 0.90361
90 | -0.001708 | -0.00042807 | 0.001708 | 0.00042797 | 2.3343e-08 | -1.0041e-07 | 0.0026005 | 0.0026005 | 0.0026005 | 0.97732 | -0.43586 | 0.97734 | -0.43557 | 0.71443
91 | -0.0034012 | -0.00085231 | 0.0034014 | 0.00085219 | 2.0332e-07 | -1.2327e-07 | 0.0051783 | 0.0051783 | 0.0051783 | 0.97734 | -0.43557 | 0.9774 | -0.43432 | 1.4226
92 | -0.0051862 | -0.0012998 | 0.0051862 | 0.0012998 | 5.1323e-08 | 5.8505e-09 | 0.0079332 | 0.0079332 | 0.0079332 | 0.97275 | -0.5256 | 0.97276 | -0.52539 | 2.1795
93 | -0.0051862 | -0.0012998 | 0.0051866 | 0.0012998 | 3.8182e-07 | 4.3505e-08 | 0.0079332 | 0.0079331 | 0.0079332 | 0.97276 | -0.52539 | 0.97284 | -0.52384 | 2.1795
94 | 0.0058395 | 0.0014635 | -0.0058387 | -0.0014633 | 8.1425e-07 | 1.8027e-07 | 0.0089124 | 0.0089125 | 0.0089125 | 0.97497 | -0.4821 | 0.97482 | -0.48503 | 2.4485
95 | -0.0095829 | -0.0024012 | 0.0095848 | 0.0024021 | 1.8115e-06 | 8.6422e-07 | 0.014456 | 0.014456 | 0.014456 | 0.9864 | -0.25985 | 0.9866 | -0.25588 | 3.9714
96 | -0.010587 | -0.0026533 | 0.010589 | 0.0026544 | 2.141e-06 | 1.0842e-06 | 0.015968 | 0.015968 | 0.015968 | 0.9866 | -0.25588 | 0.98682 | -0.25164 | 4.3867
97 | -0.012029 | -0.0030151 | 0.012031 | 0.0030165 | 2.6001e-06 | 1.3948e-06 | 0.018138 | 0.018138 | 0.018138 | 0.98682 | -0.25164 | 0.98706 | -0.2471 | 4.983
98 | -0.01301 | -0.0032617 | 0.01301 | 0.0032619 | 2.8885e-07 | 1.5927e-07 | 0.019613 | 0.019613 | 0.019613 | 0.98706 | -0.2471 | 0.98708 | -0.24663 | 5.3882
99 | -0.0019535 | -0.00048958 | 0.0019535 | 0.00048932 | 7.9709e-08 | -2.6335e-07 | 0.0029424 | 0.0029423 | 0.0029424 | 0.98789 | -0.23134 | 0.98793 | -0.23049 | 0.80836
100 | -0.0041384 | -0.0010305 | 0.0041389 | 0.0010304 | 4.6666e-07 | -1.1182e-07 | 0.0062309 | 0.0062308 | 0.0062309 | 0.98793 | -0.23049 | 0.98805 | -0.22811 | 1.7118
101 | -0.014406 | -0.0036119 | 0.01441 | 0.0036137 | 3.3087e-06 | 1.8784e-06 | 0.021718 | 0.021718 | 0.021718 | 0.98708 | -0.24663 | 0.98733 | -0.24181 | 5.9665
102 | 0.009612 | 0.0024026 | -0.0096105 | -0.0024019 | 1.5743e-06 | 7.5039e-07 | 0.014466 | 0.014466 | 0.014466 | 0.9886 | -0.2175 | 0.98842 | -0.22095 | 3.9741
103 | -0.01145 | -0.0028632 | 0.011455 | 0.002866 | 5.4299e-06 | 2.8495e-06 | 0.017231 | 0.017231 | 0.017231 | 0.9886 | -0.2175 | 0.98911 | -0.20754 | 4.7339
104 | 0.0080961 | 0.0020224 | -0.0080944 | -0.0020217 | 1.6748e-06 | 6.8647e-07 | 0.012186 | 0.012186 | 0.012186 | 0.98842 | -0.22095 | 0.9882 | -0.2253 | 3.3478
105 | -0.013249 | -0.0033157 | 0.013258 | 0.0033203 | 8.425e-06 | 4.6655e-06 | 0.01993 | 0.01993 | 0.01993 | 0.98911 | -0.20754 | 0.9898 | -0.19418 | 5.4753
106 | 0.00593 | 0.0014792 | -0.0059292 | -0.001479 | 7.8978e-07 | 1.6692e-07 | 0.0089268 | 0.0089269 | 0.0089269 | 0.9882 | -0.2253 | 0.98805 | -0.22811 | 2.4524
107 | 0.14528 | 0.03691 | -0.14517 | -0.036842 | 0.00010978 | 6.8295e-05 | 0.21858 | 0.21858 | 0.21858 | 0.9898 | -0.19418 | 0.98898 | -0.20989 | 12.01
108 | -0.15853 | -0.04023 | 0.15856 | 0.040244 | 2.208e-05 | 1.3798e-05 | 0.23851 | 0.23851 | 0.23851 | 0.9898 | -0.19418 | 0.98995 | -0.19129 | 13.105
109 | 0.143 | 0.036299 | -0.14299 | -0.036293 | 9.0633e-06 | 5.6333e-06 | 0.21533 | 0.21533 | 0.21533 | 0.98898 | -0.20989 | 0.98891 | -0.21121 | 11.8311
110 | -0.16296 | -0.041346 | 0.16302 | 0.041384 | 6.0072e-05 | 3.7589e-05 | 0.24513 | 0.24513 | 0.24513 | 0.98995 | -0.19129 | 0.99034 | -0.18362 | 13.4685
111 | 0.004401 | 0.0011023 | -0.0044003 | -0.0011024 | 6.6183e-07 | -9.4883e-08 | 0.006615 | 0.0066151 | 0.0066151 | 0.98995 | -0.19129 | 0.98978 | -0.19444 | 1.8173
112 | 0.14107 | 0.035811 | -0.14093 | -0.035725 | 0.00013904 | 8.6352e-05 | 0.21243 | 0.21243 | 0.21243 | 0.98891 | -0.21121 | 0.98785 | -0.23171 | 11.6721
113 | 0.014772 | 0.0037034 | -0.014768 | -0.0037012 | 3.9767e-06 | 2.2682e-06 | 0.022195 | 0.022195 | 0.022195 | 0.99034 | -0.18362 | 0.99005 | -0.18927 | 6.0976
114 | -0.17779 | -0.045087 | 0.17785 | 0.045123 | 5.6472e-05 | 3.5464e-05 | 0.26732 | 0.26732 | 0.26732 | 0.99034 | -0.18362 | 0.99069 | -0.17702 | 14.688
115 | 0.0021616 | 0.00054128 | -0.0021615 | -0.00054156 | 1.0927e-07 | -2.8471e-07 | 0.0032495 | 0.0032496 | 0.0032496 | 0.98978 | -0.19444 | 0.98973 | -0.19551 | 0.89275
116 | 0.026288 | 0.0065943 | -0.026276 | -0.0065874 | 1.1079e-05 | 6.8641e-06 | 0.040235 | 0.040235 | 0.040235 | 0.97224 | -0.53564 | 0.9718 | -0.54449 | 11.0536
117 | -0.046789 | -0.011732 | 0.046831 | 0.011759 | 4.2298e-05 | 2.6798e-05 | 0.071612 | 0.071612 | 0.071612 | 0.97224 | -0.53564 | 0.9732 | -0.51669 | 19.6736
118 | 0.018947 | 0.0047504 | -0.018941 | -0.0047471 | 5.4871e-06 | 3.2964e-06 | 0.029012 | 0.029012 | 0.029012 | 0.9718 | -0.54449 | 0.97149 | -0.55057 | 7.9703
119 | -0.049407 | -0.012404 | 0.049439 | 0.012425 | 3.2389e-05 | 2.0541e-05 | 0.07555 | 0.07555 | 0.07555 | 0.9732 | -0.51669 | 0.9739 | -0.50296 | 20.7556
120 | 0.002576 | 0.00064512 | -0.0025757 | -0.00064553 | 2.713e-07 | -4.0583e-07 | 0.0039384 | 0.0039386 | 0.0039386 | 0.9732 | -0.51669 | 0.97309 | -0.5189 | 1.082
121 | -0.077688 | -0.019513 | 0.077882 | 0.019637 | 0.0001933 | 0.00012325 | 0.11872 | 0.11871 | 0.11872 | 0.9739 | -0.50296 | 0.97655 | -0.45096 | 32.614
122 | 0.028249 | 0.0070885 | -0.028232 | -0.0070781 | 1.6715e-05 | 1.04e-05 | 0.043165 | 0.043165 | 0.043165 | 0.9739 | -0.50296 | 0.97327 | -0.51538 | 11.8585
123 | 0.016212 | 0.0040651 | -0.016208 | -0.0040627 | 4.0786e-06 | 2.3874e-06 | 0.024704 | 0.024704 | 0.024704 | 0.97655 | -0.45096 | 0.97628 | -0.45624 | 6.7868
124 | 0.021453 | 0.005379 | -0.021448 | -0.0053759 | 5.1634e-06 | 3.1455e-06 | 0.0328 | 0.0328 | 0.0328 | 0.97327 | -0.51538 | 0.97302 | -0.52043 | 9.0109
125 | 0.0013933 | 0.000349 | -0.0013933 | -0.0003491 | 1.5184e-08 | -1.0423e-07 | 0.0021157 | 0.0021157 | 0.0021157 | 0.97992 | -0.38532 | 0.9799 | -0.38555 | 0.58124
126 | -0.0013933 | -0.000349 | 0.0013933 | 0.00034896 | 4.8406e-09 | -3.3231e-08 | 0.0021157 | 0.0021157 | 0.0021157 | 0.97992 | -0.38532 | 0.97992 | -0.38524 | 0.58123
127 | 0.0007622 | 0.00019094 | -0.0007622 | -0.00019103 | 3.6852e-09 | -9.0052e-08 | 0.0011574 | 0.0011574 | 0.0011574 | 0.9799 | -0.38555 | 0.9799 | -0.38565 | 0.31798
128 | -0.0021907 | -0.00054882 | 0.0021909 | 0.00054845 | 1.5214e-07 | -3.6454e-07 | 0.0033266 | 0.0033264 | 0.0033266 | 0.97992 | -0.38524 | 0.97999 | -0.38379 | 0.91389
129 | -0.0021909 | -0.00054845 | 0.002191 | 0.00054823 | 9.4553e-08 | -2.2662e-07 | 0.0033264 | 0.0033263 | 0.0033264 | 0.97999 | -0.38379 | 0.98004 | -0.38288 | 0.91385
130 | -0.070089 | -0.017723 | 0.070155 | 0.017765 | 6.5964e-05 | 4.2021e-05 | 0.10647 | 0.10647 | 0.10647 | 0.98004 | -0.38288 | 0.98105 | -0.36328 | 29.2511
131 | 0.067898 | 0.017175 | -0.067832 | -0.017133 | 6.6226e-05 | 4.2176e-05 | 0.10315 | 0.10315 | 0.10315 | 0.98004 | -0.38288 | 0.979 | -0.40323 | 28.3373
132 | 0.015135 | 0.0037938 | -0.015135 | -0.0037935 | 5.7067e-07 | 3.2947e-07 | 0.023069 | 0.023069 | 0.023069 | 0.97628 | -0.45624 | 0.97624 | -0.45703 | 6.3376
133 | 0.016719 | 0.0041907 | -0.016718 | -0.0041901 | 1.0768e-06 | 6.3457e-07 | 0.025568 | 0.025568 | 0.025568 | 0.97302 | -0.52043 | 0.97295 | -0.52178 | 7.0242
134 | -0.003574 | -0.00089573 | 0.0035741 | 0.00089564 | 1.4701e-07 | -8.0452e-08 | 0.0053731 | 0.005373 | 0.0053731 | 0.98978 | -0.19458 | 0.98982 | -0.19372 | 1.4761
135 | -0.0073562 | -0.0018435 | 0.0073578 | 0.0018441 | 1.5585e-06 | 5.605e-07 | 0.011059 | 0.011058 | 0.011059 | 0.98982 | -0.19372 | 0.99005 | -0.18927 | 3.0381
136 | -0.072706 | -0.018405 | 0.072713 | 0.018409 | 6.2452e-06 | 3.9797e-06 | 0.11034 | 0.11034 | 0.11034 | 0.98105 | -0.36328 | 0.98114 | -0.36149 | 30.3143
137 | 0.062733 | 0.015855 | -0.062683 | -0.015823 | 4.944e-05 | 3.146e-05 | 0.095398 | 0.095398 | 0.095398 | 0.979 | -0.40323 | 0.97815 | -0.41968 | 26.2083
138 | 0.010568 | 0.0026487 | -0.010567 | -0.0026482 | 1.0379e-06 | 5.3266e-07 | 0.016162 | 0.016162 | 0.016162 | 0.97295 | -0.52178 | 0.97284 | -0.52384 | 4.4402
139 | 0.0091868 | 0.0023028 | -0.0091851 | -0.002302 | 1.6951e-06 | 7.9671e-07 | 0.014003 | 0.014003 | 0.014003 | 0.97624 | -0.45703 | 0.97604 | -0.46091 | 3.847
140 | 0.001082 | 0.00027102 | -0.001082 | -0.00027117 | 1.2201e-08 | -1.502e-07 | 0.0016267 | 0.0016268 | 0.0016268 | 0.98973 | -0.19551 | 0.98972 | -0.19574 | 0.44691
141 | -0.18 | -0.045663 | 0.18016 | 0.045763 | 0.00015847 | 9.9558e-05 | 0.27056 | 0.27056 | 0.27056 | 0.99069 | -0.17702 | 0.99164 | -0.15873 | 14.8659
142 | -0.18751 | -0.047605 | 0.18761 | 0.047668 | 9.9957e-05 | 6.2888e-05 | 0.28159 | 0.28159 | 0.28159 | 0.99164 | -0.15873 | 0.99222 | -0.14766 | 15.472
143 | 0.0084869 | 0.0021281 | -0.0084804 | -0.0021252 | 6.5087e-06 | 2.8946e-06 | 0.012999 | 0.012999 | 0.012999 | 0.97157 | -0.54908 | 0.97076 | -0.56519 | 3.5712
144 | -0.015121 | -0.0037906 | 0.015133 | 0.0037976 | 1.2213e-05 | 7.0638e-06 | 0.023159 | 0.023158 | 0.023159 | 0.97157 | -0.54908 | 0.97243 | -0.53215 | 6.3623
145 | 0.0084804 | 0.0021252 | -0.0084788 | -0.0021245 | 1.588e-06 | 7.0655e-07 | 0.012999 | 0.012999 | 0.012999 | 0.97076 | -0.56519 | 0.97056 | -0.56912 | 3.5712
146 | -0.039269 | -0.0098535 | 0.039286 | 0.0098643 | 1.7031e-05 | 1.0744e-05 | 0.060094 | 0.060094 | 0.060094 | 0.97243 | -0.53215 | 0.97289 | -0.52305 | 16.5094
147 | 0.024136 | 0.0060559 | -0.024134 | -0.0060545 | 2.3093e-06 | 1.422e-06 | 0.036936 | 0.036936 | 0.036936 | 0.97243 | -0.53215 | 0.97233 | -0.53415 | 10.1472
148 | 0.0073106 | 0.0018317 | -0.0073081 | -0.0018308 | 2.5549e-06 | 9.6518e-07 | 0.011208 | 0.011208 | 0.011208 | 0.97056 | -0.56912 | 0.97019 | -0.57646 | 3.0792
149 | -0.042522 | -0.010675 | 0.042539 | 0.010686 | 1.7149e-05 | 1.0841e-05 | 0.065043 | 0.065043 | 0.065043 | 0.97289 | -0.52305 | 0.97332 | -0.5146 | 17.869
150 | 0.0032356 | 0.0008108 | -0.0032354 | -0.00081088 | 1.1344e-07 | -8.0779e-08 | 0.0049487 | 0.0049487 | 0.0049487 | 0.97289 | -0.52305 | 0.97285 | -0.52379 | 1.3595
151 | 0.01908 | 0.0047879 | -0.019075 | -0.0047847 | 5.2848e-06 | 3.1774e-06 | 0.029202 | 0.029202 | 0.029202 | 0.97233 | -0.53415 | 0.97203 | -0.53996 | 8.0225
152 | -0.010014 | -0.00251 | 0.010015 | 0.0025108 | 1.4492e-06 | 7.2431e-07 | 0.015343 | 0.015343 | 0.015343 | 0.97119 | -0.55666 | 0.97134 | -0.55362 | 4.2151
153 | 0.0090549 | 0.0022697 | -0.0090524 | -0.0022685 | 2.5095e-06 | 1.176e-06 | 0.013874 | 0.013874 | 0.013874 | 0.97119 | -0.55666 | 0.97089 | -0.56248 | 3.8115
154 | -0.01172 | -0.0029379 | 0.011722 | 0.0029391 | 2.2097e-06 | 1.1879e-06 | 0.017954 | 0.017954 | 0.017954 | 0.97134 | -0.55362 | 0.97154 | -0.54967 | 4.9324
155 | -0.015579 | -0.0039059 | 0.01558 | 0.0039063 | 6.2691e-07 | 3.6486e-07 | 0.023862 | 0.023862 | 0.023862 | 0.97154 | -0.54967 | 0.97158 | -0.54882 | 6.5555
156 | -0.017655 | -0.0044263 | 0.017663 | 0.0044307 | 7.4573e-06 | 4.4357e-06 | 0.02704 | 0.02704 | 0.02704 | 0.97158 | -0.54882 | 0.97203 | -0.53996 | 7.4285
157 | -0.045712 | -0.011481 | 0.045767 | 0.011516 | 5.4882e-05 | 3.4752e-05 | 0.069894 | 0.069894 | 0.069894 | 0.97332 | -0.5146 | 0.97459 | -0.48947 | 19.2017
158 | -0.045767 | -0.011516 | 0.045774 | 0.01152 | 6.3623e-06 | 4.0286e-06 | 0.069894 | 0.069894 | 0.069894 | 0.97459 | -0.48947 | 0.97474 | -0.48657 | 19.2017
159 | -0.048034 | -0.012086 | 0.048108 | 0.012133 | 7.4343e-05 | 4.7119e-05 | 0.073344 | 0.073344 | 0.073344 | 0.97474 | -0.48657 | 0.97639 | -0.45423 | 20.1496
160 | 0.0022602 | 0.00056626 | -0.0022601 | -0.00056644 | 8.2329e-08 | -1.7717e-07 | 0.0034503 | 0.0034504 | 0.0034504 | 0.97474 | -0.48657 | 0.9747 | -0.48733 | 0.9479
161 | -0.19575 | -0.049707 | 0.19588 | 0.049793 | 0.00013623 | 8.5829e-05 | 0.29379 | 0.29379 | 0.29379 | 0.99222 | -0.14766 | 0.99297 | -0.1332 | 16.1423
162 | -0.57535 | -0.14675 | 0.57664 | 0.14758 | 0.0012945 | 0.000827 | 0.86309 | 0.86309 | 0.86309 | 0.99297 | -0.1332 | 0.99541 | -0.086725 | 47.4228
163 | -0.58095 | -0.14866 | 0.5834 | 0.15022 | 0.0024504 | 0.0015654 | 0.86953 | 0.86953 | 0.86953 | 0.99541 | -0.086725 | 1 | 0 | 47.7764
164 | -0.10167 | -0.025779 | 0.10171 | 0.025807 | 4.6268e-05 | 2.7949e-05 | 0.15371 | 0.15371 | 0.15371 | 0.98492 | -0.28815 | 0.98541 | -0.27869 | 8.4454
165 | 0.10075 | 0.025549 | -0.10071 | -0.025527 | 3.6839e-05 | 2.223e-05 | 0.15232 | 0.15232 | 0.15232 | 0.98492 | -0.28815 | 0.98453 | -0.29576 | 8.3693
166 | -0.10343 | -0.026236 | 0.10347 | 0.026264 | 4.6217e-05 | 2.7971e-05 | 0.15629 | 0.15629 | 0.15629 | 0.98541 | -0.27869 | 0.98589 | -0.2694 | 8.5874
167 | 0.098608 | 0.024999 | -0.098595 | -0.024991 | 1.2726e-05 | 7.6595e-06 | 0.14914 | 0.14914 | 0.14914 | 0.98453 | -0.29576 | 0.98439 | -0.29845 | 8.1944
168 | -0.10609 | -0.02692 | 0.10616 | 0.026962 | 6.9191e-05 | 4.199e-05 | 0.16024 | 0.16024 | 0.16024 | 0.98589 | -0.2694 | 0.98659 | -0.25585 | 8.8044
169 | 0.096493 | 0.024465 | -0.096482 | -0.024458 | 1.1148e-05 | 6.6913e-06 | 0.14596 | 0.14596 | 0.14596 | 0.98439 | -0.29845 | 0.98426 | -0.30085 | 8.0199
170 | -0.10781 | -0.027375 | 0.10785 | 0.027404 | 4.7626e-05 | 2.8949e-05 | 0.16273 | 0.16273 | 0.16273 | 0.98659 | -0.25585 | 0.98707 | -0.24667 | 8.941
171 | 0.094376 | 0.02393 | -0.094365 | -0.023923 | 1.1691e-05 | 6.9961e-06 | 0.14278 | 0.14278 | 0.14278 | 0.98426 | -0.30085 | 0.98413 | -0.30343 | 7.845
172 | -0.1096 | -0.027842 | 0.10965 | 0.027868 | 4.2525e-05 | 2.589e-05 | 0.16536 | 0.16536 | 0.16536 | 0.98707 | -0.24667 | 0.98749 | -0.23862 | 9.0858
173 | 0.092255 | 0.023394 | -0.092243 | -0.023388 | 1.1141e-05 | 6.6462e-06 | 0.13959 | 0.13959 | 0.13959 | 0.98413 | -0.30343 | 0.984 | -0.30594 | 7.6697
174 | 0.017204 | 0.0043166 | -0.0172 | -0.0043145 | 3.5146e-06 | 2.0707e-06 | 0.025916 | 0.025916 | 0.025916 | 0.98785 | -0.23171 | 0.98763 | -0.236 | 7.1199
175 | 0.11148 | 0.02834 | -0.11144 | -0.028317 | 3.7051e-05 | 2.2594e-05 | 0.16806 | 0.16806 | 0.16806 | 0.98785 | -0.23171 | 0.98749 | -0.23862 | 9.2342
176 | 0.012251 | 0.0030684 | -0.012251 | -0.003068 | 7.6381e-07 | 4.1227e-07 | 0.018454 | 0.018454 | 0.018454 | 0.98785 | -0.23171 | 0.98778 | -0.23302 | 5.0698
177 | -0.0054386 | -0.0013623 | 0.0054389 | 0.0013623 | 2.8251e-07 | 3.7153e-08 | 0.0081931 | 0.008193 | 0.0081931 | 0.98772 | -0.23412 | 0.98778 | -0.23302 | 2.2508
178 | 0.0018822 | 0.00047118 | -0.001882 | -0.00047168 | 1.3748e-07 | -4.9496e-07 | 0.0028361 | 0.0028363 | 0.0028363 | 0.98744 | -0.23958 | 0.98736 | -0.24112 | 0.77921
179 | 0.015583 | 0.0039092 | -0.015579 | -0.0039067 | 4.3184e-06 | 2.4965e-06 | 0.02348 | 0.02348 | 0.02348 | 0.98763 | -0.236 | 0.98733 | -0.24181 | 6.4505
180 | -0.0033446 | -0.00083824 | 0.0033447 | 0.00083819 | 8.0083e-08 | -5.471e-08 | 0.0050588 | 0.0050588 | 0.0050588 | 0.9838 | -0.30983 | 0.98383 | -0.30933 | 1.3898
181 | -0.0033447 | -0.00083819 | 0.0033447 | 0.00083817 | 2.9567e-08 | -2.0201e-08 | 0.0050588 | 0.0050588 | 0.0050588 | 0.98383 | -0.30933 | 0.98384 | -0.30914 | 1.3898
182 | 0.0867 | 0.021994 | -0.086675 | -0.021978 | 2.4969e-05 | 1.5195e-05 | 0.13122 | 0.13123 | 0.13123 | 0.98384 | -0.30914 | 0.98353 | -0.31513 | 9.0127
183 | -0.090044 | -0.022832 | 0.090058 | 0.02284 | 1.3844e-05 | 8.2288e-06 | 0.13628 | 0.13628 | 0.13628 | 0.98384 | -0.30914 | 0.984 | -0.30594 | 7.4881
184 | 0.086675 | 0.021978 | -0.086632 | -0.021951 | 4.2972e-05 | 2.7165e-05 | 0.13123 | 0.13123 | 0.13123 | 0.98353 | -0.31513 | 0.98299 | -0.32545 | 18.0254
185 | 0.0021205 | 0.00053132 | -0.0021204 | -0.00053143 | 4.1171e-08 | -1.0514e-07 | 0.0032315 | 0.0032316 | 0.0032316 | 0.97639 | -0.45423 | 0.97637 | -0.45464 | 0.8878
186 | -0.050229 | -0.012665 | 0.05024 | 0.012672 | 1.1085e-05 | 7.0313e-06 | 0.076576 | 0.076576 | 0.076576 | 0.97639 | -0.45423 | 0.97662 | -0.44962 | 21.0373
187 | -0.059687 | -0.015039 | 0.05973 | 0.015067 | 4.3096e-05 | 2.7408e-05 | 0.090971 | 0.09097 | 0.090971 | 0.97662 | -0.44962 | 0.97739 | -0.43454 | 24.9919
188 | 0.0073598 | 0.0018444 | -0.0073594 | -0.0018443 | 3.3035e-07 | 1.2376e-07 | 0.011214 | 0.011214 | 0.011214 | 0.97662 | -0.44962 | 0.97658 | -0.45056 | 3.0807
189 | -0.05973 | -0.015067 | 0.059773 | 0.015094 | 4.2519e-05 | 2.704e-05 | 0.09097 | 0.09097 | 0.09097 | 0.97739 | -0.43454 | 0.97815 | -0.41968 | 24.9919
190 | 0.084468 | 0.021409 | -0.084376 | -0.02135 | 9.2479e-05 | 5.8996e-05 | 0.12795 | 0.12795 | 0.12795 | 0.98299 | -0.32545 | 0.98182 | -0.34826 | 35.1512
191 | 0.0050377 | 0.0012622 | -0.0050375 | -0.0012622 | 1.9676e-07 | 1.4113e-08 | 0.007669 | 0.0076691 | 0.0076691 | 0.97744 | -0.4335 | 0.9774 | -0.43432 | 2.1069
192 | -0.033639 | -0.0084548 | 0.033662 | 0.0084691 | 2.2777e-05 | 1.4284e-05 | 0.051107 | 0.051107 | 0.051107 | 0.97959 | -0.39188 | 0.98032 | -0.37771 | 14.0403
193 | -0.039455 | -0.009921 | 0.03949 | 0.0099431 | 3.5035e-05 | 2.2094e-05 | 0.0599 | 0.0599 | 0.0599 | 0.98032 | -0.37771 | 0.98127 | -0.35913 | 16.456
194 | -0.076686 | -0.019288 | 0.076754 | 0.019331 | 6.8027e-05 | 4.3368e-05 | 0.11631 | 0.11631 | 0.11631 | 0.98127 | -0.35913 | 0.98222 | -0.34058 | 31.9541
195 | 0.037196 | 0.0093447 | -0.037174 | -0.0093311 | 2.1637e-05 | 1.3619e-05 | 0.056413 | 0.056413 | 0.056413 | 0.98127 | -0.35913 | 0.98064 | -0.37133 | 15.4981
196 | 0.005267 | 0.0013199 | -0.0052668 | -0.0013198 | 1.8201e-07 | 2.2202e-08 | 0.0080253 | 0.0080254 | 0.0080254 | 0.97658 | -0.45056 | 0.97654 | -0.45129 | 2.2048
197 | 0.0031699 | 0.00079429 | -0.0031698 | -0.00079434 | 6.5935e-08 | -5.2088e-08 | 0.0048301 | 0.0048301 | 0.0048301 | 0.97654 | -0.45129 | 0.97652 | -0.45172 | 1.327
198 | 0.0010683 | 0.00026766 | -0.0010683 | -0.00026775 | 7.4195e-09 | -8.8652e-08 | 0.0016279 | 0.0016279 | 0.0016279 | 0.97652 | -0.45172 | 0.97651 | -0.45187 | 0.44723
199 | -0.074926 | -0.018963 | 0.074954 | 0.018981 | 2.8642e-05 | 1.8256e-05 | 0.1137 | 0.1137 | 0.1137 | 0.98114 | -0.36149 | 0.98155 | -0.35353 | 31.2364
200 | 0.076929 | 0.019484 | -0.07691 | -0.019472 | 1.9448e-05 | 1.2399e-05 | 0.11667 | 0.11667 | 0.11667 | 0.98182 | -0.34826 | 0.98155 | -0.35353 | 32.0509
201 | 0.0074462 | 0.0018661 | -0.0074458 | -0.001866 | 4.609e-07 | 1.7294e-07 | 0.011285 | 0.011285 | 0.011285 | 0.98182 | -0.34826 | 0.98175 | -0.34956 | 3.1004
202 | 0.005231 | 0.0013109 | -0.0052309 | -0.0013109 | 1.8235e-07 | 1.8893e-08 | 0.0079285 | 0.0079285 | 0.0079285 | 0.98175 | -0.34956 | 0.98172 | -0.35029 | 2.1782
203 | 0.0030178 | 0.00075623 | -0.0030178 | -0.00075629 | 6.0688e-08 | -5.8955e-08 | 0.0045742 | 0.0045742 | 0.0045742 | 0.98172 | -0.35029 | 0.98169 | -0.35072 | 1.2566
204 | 0.00080115 | 0.00020076 | -0.00080115 | -0.00020079 | 1.2727e-09 | -2.8283e-08 | 0.0012143 | 0.0012144 | 0.0012144 | 0.98169 | -0.35072 | 0.98169 | -0.35075 | 0.33361
205 | 0.032289 | 0.0081068 | -0.032269 | -0.0080938 | 2.086e-05 | 1.3058e-05 | 0.049001 | 0.049001 | 0.049001 | 0.98064 | -0.37133 | 0.97995 | -0.38488 | 13.4618
206 | 0.029596 | 0.0074239 | -0.029594 | -0.007423 | 1.3491e-06 | 8.4102e-07 | 0.044942 | 0.044942 | 0.044942 | 0.97995 | -0.38488 | 0.9799 | -0.38584 | 12.3468
207 | 0.026491 | 0.0066453 | -0.026487 | -0.0066427 | 4.1267e-06 | 2.5555e-06 | 0.04023 | 0.04023 | 0.04023 | 0.9799 | -0.38584 | 0.97974 | -0.3891 | 11.0522
208 | -0.077552 | -0.019531 | 0.077619 | 0.019574 | 6.6576e-05 | 4.2446e-05 | 0.11752 | 0.11752 | 0.11752 | 0.98222 | -0.34058 | 0.98314 | -0.32264 | 32.2863
209 | 0.024193 | 0.0060679 | -0.024187 | -0.0060639 | 6.5604e-06 | 4.0356e-06 | 0.036746 | 0.036747 | 0.036747 | 0.97974 | -0.3891 | 0.97945 | -0.39479 | 10.0952
210 | 0.019873 | 0.0049827 | -0.01987 | -0.0049812 | 2.4456e-06 | 1.4752e-06 | 0.030192 | 0.030193 | 0.030193 | 0.97945 | -0.39479 | 0.97931 | -0.39738 | 8.2946
211 | 0.017776 | 0.0044563 | -0.017773 | -0.0044547 | 2.6247e-06 | 1.5591e-06 | 0.02701 | 0.02701 | 0.02701 | 0.97931 | -0.39738 | 0.97916 | -0.40048 | 7.4203
212 | 0.015686 | 0.0039316 | -0.015685 | -0.0039311 | 9.9533e-07 | 5.7826e-07 | 0.023838 | 0.023838 | 0.023838 | 0.97916 | -0.40048 | 0.97909 | -0.40181 | 6.549
213 | 0.0049604 | 0.0012432 | -0.0049603 | -0.0012432 | 1.2998e-07 | 6.4899e-09 | 0.0075388 | 0.0075388 | 0.0075388 | 0.97909 | -0.40181 | 0.97906 | -0.40236 | 2.0711
214 | 0.018969 | 0.0047549 | -0.018967 | -0.0047533 | 2.5514e-06 | 1.5308e-06 | 0.028889 | 0.028889 | 0.028889 | 0.97708 | -0.44114 | 0.97694 | -0.44397 | 7.9365
215 | 0.0039208 | 0.00098251 | -0.0039207 | -0.00098257 | 1.7626e-07 | -5.2205e-08 | 0.0059719 | 0.005972 | 0.005972 | 0.97694 | -0.44397 | 0.97689 | -0.44491 | 1.6407
216 | 0.0012451 | 0.00031201 | -0.0012451 | -0.00031205 | 4.9565e-09 | -4.2832e-08 | 0.0018966 | 0.0018966 | 0.0018966 | 0.97689 | -0.44491 | 0.97689 | -0.44499 | 0.52104
217 | -0.0010804 | -0.00027078 | 0.0010804 | 0.00027031 | 4.105e-08 | -4.6596e-07 | 0.0016572 | 0.001657 | 0.0016572 | 0.97012 | -0.57784 | 0.97016 | -0.57704 | 0.45527
218 | -0.0010804 | -0.00027031 | 0.0010805 | 0.00026997 | 2.9962e-08 | -3.4019e-07 | 0.001657 | 0.0016569 | 0.001657 | 0.97016 | -0.57704 | 0.97019 | -0.57646 | 0.45522
219 | 0.0025031 | 0.00062733 | -0.0025031 | -0.00062734 | 2.3544e-09 | -3.8763e-09 | 0.0038169 | 0.0038169 | 0.0038169 | 0.97583 | -0.46505 | 0.97583 | -0.46507 | 1.0486
220 | -0.0056739 | -0.001422 | 0.0056746 | 0.0014222 | 7.511e-07 | 1.4638e-07 | 0.0086519 | 0.0086518 | 0.0086519 | 0.97583 | -0.46505 | 0.97597 | -0.46227 | 2.3769
221 | -0.0074297 | -0.001862 | 0.0074301 | 0.0018622 | 4.8281e-07 | 1.836e-07 | 0.011328 | 0.011328 | 0.011328 | 0.97597 | -0.46227 | 0.97604 | -0.46091 | 3.112

## res_trafo
| p_hv_mw | q_hv_mvar | p_lv_mw | q_lv_mvar | pl_mw | ql_mvar | i_hv_ka | i_lv_ka | vm_hv_pu | va_hv_degree | vm_lv_pu | va_lv_degree | loading_percent
0 | -1.2729e-15 | -1.3162e-15 | 0.00165 | 1.2699e-07 | 0.00165 | 1.2699e-07 | 5.2857e-17 | 0.0023815 | 0.99998 | 149.9956 | 1 | 0 | 0.2619

## res_ext_grid
| p_mw | q_mvar
0 | 0.59086 | 0.15168

## res_load
| p_mw | q_mvar
0 | 0.0031354 | 0.0007858
1 | 0.003078 | 0.00077143
2 | 0.003897 | 0.00097669
3 | 0.0025259 | 0.00063305
4 | 0.0013045 | 0.00032695
5 | 0.0053272 | 0.0013351
6 | 0.0036784 | 0.00092191
7 | 0.0016726 | 0.0004192
8 | 0.00073558 | 0.00018435
9 | 0.00012588 | 3.1547e-05
10 | 0.017758 | 0.0044506
11 | 0.0022479 | 0.00056337
12 | 0.012884 | 0.0032291
13 | 0.00022127 | 5.5456e-05
14 | 0.00054379 | 0.00013629
15 | 0.0013994 | 0.00035071
16 | 0.0037733 | 0.00094567
17 | 0.0016795 | 0.00042093
18 | 0.0037765 | 0.00094648
19 | 0.010162 | 0.0025468
20 | 0.002923 | 0.00073257
21 | 0.0056538 | 0.001417
22 | 0.0049159 | 0.0012321
23 | 0.0091402 | 0.0022907
24 | 0.0050906 | 0.0012758
25 | 0.0018445 | 0.00046227
26 | 0.0015708 | 0.00039367
27 | 0.0044053 | 0.0011041
28 | 0.01418 | 0.0035538
29 | 0.0054187 | 0.001358
30 | 0.0014265 | 0.00035753
31 | 0.013369 | 0.0033507
32 | 0.0019547 | 0.00048988
33 | 0.00041586 | 0.00010422
34 | 0.01872 | 0.0046917
35 | 0.00062716 | 0.00015718
36 | 0.0022705 | 0.00056905
37 | 0.0050062 | 0.0012547
38 | 0.0029666 | 0.0007435
39 | 0.0037774 | 0.00094671
40 | 0.0020924 | 0.0005244
41 | 0.0056254 | 0.0014099
42 | 0.0027706 | 0.00069439
43 | 0.0050974 | 0.0012775
44 | 0.0035732 | 0.00089552
45 | 0.0048519 | 0.001216
46 | 0.0011392 | 0.00028551
47 | 0.003547 | 0.00088897
48 | 0.00010291 | 2.5792e-05
49 | 0.001708 | 0.00042807
50 | 0.0016932 | 0.00042435
51 | 0.0051862 | 0.0012998
52 | 0.0053871 | 0.0013501
53 | 0.002767 | 0.00069349
54 | 0.0010024 | 0.00025123
55 | 0.0014394 | 0.00036075
56 | 0.00097852 | 0.00024524
57 | 0.0019535 | 0.00048958
58 | 0.0013964 | 0.00034996
59 | 0.0018376 | 0.00046054
60 | 0.0015144 | 0.00037954
61 | 0.0017941 | 0.00044964
62 | 0.0021645 | 0.00054246
63 | 0.0017903 | 0.00044868
64 | 0.0021648 | 0.00054254
65 | 0.0019236 | 0.0004821
66 | 0.0022387 | 0.00056108
67 | 0.020501 | 0.0051381
68 | 0.0073298 | 0.001837
69 | 0.018941 | 0.0047471
70 | 0.0025757 | 0.00064553
71 | 0.0067796 | 0.0016991
72 | 0.00063108 | 0.00015816
73 | 0.00079742 | 0.00019985
74 | 0.0010729 | 0.0002689
75 | 0.0047287 | 0.0011851
76 | 0.003574 | 0.00089573
77 | 0.0037821 | 0.00094787
78 | 0.0007622 | 0.00019103
79 | 0.0025516 | 0.00063949
80 | 0.0050988 | 0.0012779
81 | 0.0061502 | 0.0015414
82 | 0.0053801 | 0.0013484
83 | 0.0059477 | 0.0014906
84 | 0.0010795 | 0.00027054
85 | 0.001082 | 0.00027117
86 | 0.0074099 | 0.0018571
87 | 0.0021557 | 0.00054027
88 | 0.0073516 | 0.0018425
89 | 0.0011682 | 0.00029277
90 | 0.0050537 | 0.0012666
91 | 0.00095893 | 0.00024033
92 | 0.0017045 | 0.00042718
93 | 0.0026287 | 0.00065882
94 | 0.0038574 | 0.00096676
95 | 0.002075 | 0.00052005
96 | 0.0014125 | 0.000354
97 | 0.0031733 | 0.0007953
98 | 0.0032354 | 0.00081088
99 | 0.0081354 | 0.0020389
100 | 0.0043053 | 0.001079
101 | 0.0058147 | 0.0014573
102 | 0.004777 | 0.0011972
103 | 0.00091818 | 0.00023012
104 | 0.0017109 | 0.00042878
105 | 0.0021055 | 0.00052769
106 | 0.0026178 | 0.00065609
107 | 0.0021019 | 0.00052678
108 | 0.0016486 | 0.00041317
109 | 0.0021055 | 0.00052769
110 | 0.0017482 | 0.00043813
111 | 0.0021102 | 0.00052887
112 | 0.0030302 | 0.00075943
113 | 0.0018494 | 0.00046351
114 | 0.0016173 | 0.00040533
115 | 0.0017931 | 0.00044939
116 | 0.001882 | 0.00047168
117 | 0.0011689 | 0.00029296
118 | 0.0033446 | 0.00083824
119 | 0.0021853 | 0.00054769
120 | 0.0022601 | 0.00056644
121 | 0.0021204 | 0.00053143
122 | 0.0020879 | 0.00052328
123 | 0.0029106 | 0.00072946
124 | 0.0021634 | 0.00054221
125 | 0.0013999 | 0.00035085
126 | 0.0016593 | 0.00041586
127 | 0.0057931 | 0.0014519
128 | 0.0058387 | 0.0014633
129 | 0.0020924 | 0.00052441
130 | 0.0020969 | 0.00052554
131 | 0.0021015 | 0.00052668
132 | 0.0010683 | 0.00026775
133 | 0.0022131 | 0.00055464
134 | 0.0019556 | 0.00049011
135 | 0.0022147 | 0.00055506
136 | 0.002213 | 0.00055464
137 | 0.0022166 | 0.00055553
138 | 0.00080115 | 0.00020079
139 | 0.0048849 | 0.0012243
140 | 0.0026729 | 0.00066989
141 | 0.0031032 | 0.00077774
142 | 0.0007983 | 0.00020007
143 | 0.0022935 | 0.00057482
144 | 0.0059553 | 0.0014925
145 | 0.004314 | 0.0010812
146 | 0.0020945 | 0.00052494
147 | 0.0020871 | 0.00052308
148 | 0.010725 | 0.0026879
149 | 0.0049603 | 0.0012432
150 | 0.001192 | 0.00029875
151 | 0.015046 | 0.0037708
152 | 0.0026755 | 0.00067055
153 | 0.0012451 | 0.00031205
154 | 0.0010804 | 0.00027078
155 | 0.0062276 | 0.0015608
156 | 0.0031708 | 0.00079467
157 | 0.0025031 | 0.00062734
158 | 0.001755 | 0.00043985
159 | 0.001755 | 0.00043985
160 | 0.0016361 | 0.00041004

## dtypes
| element | column | dtype
0 | bus | name | object
1 | bus | vn_kv | float64
2 | bus | type | object
3 | bus | zone | object
4 | bus | in_service | bool
5 | load | name | object
6 | load | bus | uint32
7 | load | p_mw | float64
8 | load | q_mvar | float64
9 | load | const_z_percent | float64
10 | load | const_i_percent | float64
11 | load | sn_mva | float64
12 | load | scaling | float64
13 | load | in_service | bool
14 | load | type | object
15 | ext_grid | name | object
16 | ext_grid | bus | uint32
17 | ext_grid | vm_pu | float64
18 | ext_grid | va_degree | float64
19 | ext_grid | slack_weight | float64
20 | ext_grid | in_service | bool
21 | line | name | object
22 | line | std_type | object
23 | line | from_bus | uint32
24 | line | to_bus | uint32
25 | line | length_km | float64
26 | line | r_ohm_per_km | float64
27 | line | x_ohm_per_km | float64
28 | line | c_nf_per_km | float64
29 | line | g_us_per_km | float64
30 | line | max_i_ka | float64
31 | line | df | float64
32 | line | parallel | uint32
33 | line | type | object
34 | line | in_service | bool
35 | trafo | name | object
36 | trafo | std_type | object
37 | trafo | hv_bus | uint32
38 | trafo | lv_bus | uint32
39 | trafo | sn_mva | float64
40 | trafo | vn_hv_kv | float64
41 | trafo | vn_lv_kv | float64
42 | trafo | vk_percent | float64
43 | trafo | vkr_percent | float64
44 | trafo | pfe_kw | float64
45 | trafo | i0_percent | float64
46 | trafo | shift_degree | float64
47 | trafo | tap_side | object
48 | trafo | tap_neutral | int32
49 | trafo | tap_min | int32
50 | trafo | tap_max | int32
51 | trafo | tap_step_percent | float64
52 | trafo | tap_step_degree | float64
53 | trafo | tap_pos | int32
54 | trafo | tap_phase_shifter | bool
55 | trafo | parallel | uint32
56 | trafo | df | float64
57 | trafo | in_service | bool
58 | line_geodata | coords | object
59 | bus_geodata | x | float64
60 | bus_geodata | y | float64
61 | bus_geodata | coords | object
62 | res_bus | vm_pu | float64
63 | res_bus | va_degree | float64
64 | res_bus | p_mw | float64
65 | res_bus | q_mvar | float64
66 | res_line | p_from_mw | float64
67 | res_line | q_from_mvar | float64
68 | res_line | p_to_mw | float64
69 | res_line | q_to_mvar | float64
70 | res_line | pl_mw | float64
71 | res_line | ql_mvar | float64
72 | res_line | i_from_ka | float64
73 | res_line | i_to_ka | float64
74 | res_line | i_ka | float64
75 | res_line | vm_from_pu | float64
76 | res_line | va_from_degree | float64
77 | res_line | vm_to_pu | float64
78 | res_line | va_to_degree | float64
79 | res_line | loading_percent | float64
80 | res_trafo | p_hv_mw | float64
81 | res_trafo | q_hv_mvar | float64
82 | res_trafo | p_lv_mw | float64
83 | res_trafo | q_lv_mvar | float64
84 | res_trafo | pl_mw | float64
85 | res_trafo | ql_mvar | float64
86 | res_trafo | i_hv_ka | float64
87 | res_trafo | i_lv_ka | float64
88 | res_trafo | vm_hv_pu | float64
89 | res_trafo | va_hv_degree | float64
90 | res_trafo | vm_lv_pu | float64
91 | res_trafo | va_lv_degree | float64
92 | res_trafo | loading_percent | float64
93 | res_ext_grid | p_mw | float64
94 | res_ext_grid | q_mvar | float64
95 | res_load | p_mw | float64
96 | res_load | q_mvar | float64

## parameters
| version | format_version | converged | OPF_converged | name | f_hz | sn_mva
0 | 2.14.6 | 2.14.0 | TRUE | FALSE |  | 50 | 1