## bus
| name | vn_kv | type | zone | in_service
0 | bus_LV_230-8_0_5_node_0 | 0.4 | n |  | TRUE
1 | bus_LV_230-8_0_5_node_2 | 0.4 | n |  | TRUE
2 | bus_LV_230-8_0_5_node_1 | 0.4 | n |  | TRUE
3 | bus_LV_230-8_0_5_node_3 | 0.4 | n |  | TRUE
4 | bus_LV_230-8_0_5_node_4 | 0.4 | n |  | TRUE
5 | bus_LV_230-8_0_5_node_6 | 0.4 | n |  | TRUE
6 | bus_LV_230-8_0_5_node_7 | 0.4 | n |  | TRUE
7 | bus_LV_230-8_0_5_node_104 | 0.4 | n |  | TRUE
8 | bus_LV_230-8_0_5_node_69 | 0.4 | n |  | TRUE
9 | bus_LV_230-8_0_5_node_68 | 0.4 | n |  | TRUE
10 | bus_LV_230-8_0_5_node_74 | 0.4 | n |  | TRUE
11 | bus_LV_230-8_0_5_node_116 | 0.4 | n |  | TRUE
12 | bus_LV_230-8_0_5_node_73 | 0.4 | n |  | TRUE
13 | bus_LV_230-8_0_5_node_64 | 0.4 | n |  | TRUE
14 | bus_LV_230-8_0_5_node_13 | 0.4 | n |  | TRUE
15 | bus_LV_230-8_0_5_node_16 | 0.4 | n |  | TRUE
16 | bus_LV_230-8_0_5_node_114 | 0.4 | n |  | TRUE
17 | bus_LV_230-8_0_5_node_11 | 0.4 | n |  | TRUE
18 | bus_LV_230-8_0_5_node_23 | 0.4 | n |  | TRUE
19 | bus_LV_230-8_0_5_node_110 | 0.4 | n |  | TRUE
20 | bus_LV_230-8_0_5_node_21 | 0.4 | n |  | TRUE
21 | bus_LV_230-8_0_5_node_18 | 0.4 | n |  | TRUE
22 | bus_LV_230-8_0_5_node_117 | 0.4 | n |  | TRUE
23 | bus_LV_230-8_0_5_node_54 | 0.4 | n |  | TRUE
24 | bus_LV_230-8_0_5_node_27 | 0.4 | n |  | TRUE
25 | bus_LV_230-8_0_5_node_98 | 0.4 | n |  | TRUE
26 | bus_LV_230-8_0_5_node_25 | 0.4 | n |  | TRUE
27 | bus_LV_230-8_0_5_node_105 | 0.4 | n |  | TRUE
28 | bus_LV_230-8_0_5_node_9 | 0.4 | n |  | TRUE
29 | bus_LV_230-8_0_5_node_22 | 0.4 | n |  | TRUE
30 | bus_LV_230-8_0_5_node_41 | 0.4 | n |  | TRUE
31 | bus_LV_230-8_0_5_node_17 | 0.4 | n |  | TRUE
32 | bus_LV_230-8_0_5_node_47 | 0.4 | n |  | TRUE
33 | bus_LV_230-8_0_5_node_46 | 0.4 | n |  | TRUE
34 | bus_LV_230-8_0_5_node_19 | 0.4 | n |  | TRUE
35 | bus_LV_230-8_0_5_node_51 | 0.4 | n |  | TRUE
36 | bus_LV_230-8_0_5_node_52 | 0.4 | n |  | TRUE
37 | bus_LV_230-8_0_5_node_48 | 0.4 | n |  | TRUE
38 | bus_LV_230-8_0_5_node_20 | 0.4 | n |  | TRUE
39 | bus_LV_230-8_0_5_node_24 | 0.4 | n |  | TRUE
40 | bus_LV_230-8_0_5_node_40 | 0.4 | n |  | TRUE
41 | bus_LV_230-8_0_5_node_96 | 0.4 | n |  | TRUE
42 | bus_LV_230-8_0_5_node_42 | 0.4 | n |  | TRUE
43 | bus_LV_230-8_0_5_node_45 | 0.4 | n |  | TRUE
44 | bus_LV_230-8_0_5_node_28 | 0.4 | n |  | TRUE
45 | bus_LV_230-8_0_5_node_102 | 0.4 | n |  | TRUE
46 | bus_LV_230-8_0_5_node_101 | 0.4 | n |  | TRUE
47 | bus_LV_230-8_0_5_node_34 | 0.4 | n |  | TRUE
48 | bus_LV_230-8_0_5_node_99 | 0.4 | n |  | TRUE
49 | bus_LV_230-8_0_5_node_35 | 0.4 | n |  | TRUE
50 | bus_LV_230-8_0_5_node_83 | 0.4 | n |  | TRUE
51 | bus_LV_230-8_0_5_node_95 | 0.4 | n |  | TRUE
52 | bus_LV_230-8_0_5_node_36 | 0.4 | n |  | TRUE
53 | bus_LV_230-8_0_5_node_94 | 0.4 | n |  | TRUE
54 | bus_LV_230-8_0_5_node_75 | 0.4 | n |  | TRUE
55 | bus_LV_230-8_0_5_node_77 | 0.4 | n |  | TRUE
56 | bus_LV_230-8_0_5_node_89 | 0.4 | n |  | TRUE
57 | bus_LV_230-8_0_5_node_67 | 0.4 | n |  | TRUE
58 | bus_LV_230-8_0_5_node_58 | 0.4 | n |  | TRUE
59 | bus_LV_230-8_0_5_node_10 | 0.4 | n |  | TRUE
60 | bus_LV_230-8_0_5_node_12 | 0.4 | n |  | TRUE
61 | bus_LV_230-8_0_5_node_115 | 0.4 | n |  | TRUE
62 | bus_LV_230-8_0_5_node_39 | 0.4 | n |  | TRUE
63 | bus_LV_230-8_0_5_node_53 | 0.4 | n |  | TRUE
64 | bus_LV_230-8_0_5_node_63 | 0.4 | n |  | TRUE
65 | bus_LV_230-8_0_5_node_49 | 0.4 | n |  | TRUE
66 | bus_LV_230-8_0_5_node_97 | 0.4 | n |  | TRUE
67 | bus_LV_230-8_0_5_node_107 | 0.4 | n |  | TRUE
68 | bus_LV_230-8_0_5_node_106 | 0.4 | n |  | TRUE
69 | bus_LV_230-8_0_5_node_43 | 0.4 | n |  | TRUE
70 | bus_LV_230-8_0_5_node_111 | 0.4 | n |  | TRUE
71 | bus_LV_230-8_0_5_node_44 | 0.4 | n |  | TRUE
72 | bus_LV_230-8_0_5_node_100 | 0.4 | n |  | TRUE
73 | bus_LV_230-8_0_5_node_78 | 0.4 | n |  | TRUE
74 | bus_LV_230-8_0_5_node_79 | 0.4 | n |  | TRUE
75 | bus_LV_230-8_0_5_node_76 | 0.4 | n |  | TRUE
76 | bus_LV_230-8_0_5_node_85 | 0.4 | n |  | TRUE
77 | bus_LV_230-8_0_5_node_82 | 0.4 | n |  | TRUE
78 | bus_LV_230-8_0_5_node_88 | 0.4 | n |  | TRUE
79 | bus_LV_230-8_0_5_node_103 | 0.4 | n |  | TRUE
80 | bus_LV_230-8_0_5_node_84 | 0.4 | n |  | TRUE
81 | bus_LV_230-8_0_5_node_50 | 0.4 | n |  | TRUE
82 | bus_LV_230-8_0_5_node_61 | 0.4 | n |  | TRUE
83 | bus_LV_230-8_0_5_node_55 | 0.4 | n |  | TRUE
84 | bus_LV_230-8_0_5_node_56 | 0.4 | n |  | TRUE
85 | bus_LV_230-8_0_5_node_57 | 0.4 | n |  | TRUE
86 | bus_LV_230-8_0_5_node_59 | 0.4 | n |  | TRUE
87 | bus_LV_230-8_0_5_node_66 | 0.4 | n |  | TRUE
88 | bus_LV_230-8_0_5_node_65 | 0.4 | n |  | TRUE
89 | bus_LV_230-8_0_5_node_60 | 0.4 | n |  | TRUE
90 | bus_LV_230-8_0_5_node_62 | 0.4 | n |  | TRUE
91 | bus_LV_230-8_0_5_node_70 | 0.4 | n |  | TRUE
92 | bus_LV_230-8_0_5_node_71 | 0.4 | n |  | TRUE
93 | bus_LV_230-8_0_5_node_72 | 0.4 | n |  | TRUE
94 | bus_LV_230-8_0_5_node_90 | 0.4 | n |  | TRUE
95 | bus_LV_230-8_0_5_node_80 | 0.4 | n |  | TRUE
96 | bus_LV_230-8_0_5_node_81 | 0.4 | n |  | TRUE
97 | bus_LV_230-8_0_5_node_86 | 0.4 | n |  | TRUE
98 | bus_LV_230-8_0_5_node_87 | 0.4 | n |  | TRUE
99 | bus_LV_230-8_0_5_node_93 | 0.4 | n |  | TRUE
100 | bus_LV_230-8_0_5_node_92 | 0.4 | n |  | TRUE
101 | bus_LV_230-8_0_5_node_91 | 0.4 | n |  | TRUE
102 | bus_LV_230-8_0_5_node_108 | 0.4 | n |  | TRUE
103 | bus_LV_230-8_0_5_node_109 | 0.4 | n |  | TRUE
104 | bus_LV_230-8_0_5_node_112 | 0.4 | n |  | TRUE
105 | bus_LV_230-8_0_5_node_113 | 0.4 | n |  | TRUE
106 | bus_MV_513_0_node_70 | 20 | n |  | TRUE

## load
| name | bus | p_mw | q_mvar | const_z_percent | const_i_percent | sn_mva | scaling | in_service | type
0 | LV_230-8_0_5_load_0 | 0 | 0.0045059 | 0.0011293 | 0 | 0 |  | 1 | TRUE | wye
1 | LV_230-8_0_5_load_6 | 5 | 0.0058756 | 0.0014726 | 0 | 0 |  | 1 | TRUE | wye
2 | LV_230-8_0_5_load_104 | 7 | 0.011973 | 0.0030006 | 0 | 0 |  | 1 | TRUE | wye
3 | LV_230-8_0_5_load_68 | 9 | 0.010663 | 0.0026725 | 0 | 0 |  | 1 | TRUE | wye
4 | LV_230-8_0_5_load_116 | 11 | 0.0057232 | 0.0014344 | 0 | 0 |  | 1 | TRUE | wye
5 | LV_230-8_0_5_load_114 | 16 | 0.0060543 | 0.0015173 | 0 | 0 |  | 1 | TRUE | wye
6 | LV_230-8_0_5_load_110 | 19 | 0.008526 | 0.0021368 | 0 | 0 |  | 1 | TRUE | wye
7 | LV_230-8_0_5_load_117 | 22 | 0.0018852 | 0.00047247 | 0 | 0 |  | 1 | TRUE | wye
8 | LV_230-8_0_5_load_54 | 23 | 0.002635 | 0.00066038 | 0 | 0 |  | 1 | TRUE | wye
9 | LV_230-8_0_5_load_98 | 25 | 0.014227 | 0.0035657 | 0 | 0 |  | 1 | TRUE | wye
10 | LV_230-8_0_5_load_105 | 27 | 0.0095918 | 0.0024039 | 0 | 0 |  | 1 | TRUE | wye
11 | LV_230-8_0_5_load_9 | 28 | 0.0077236 | 0.0019357 | 0 | 0 |  | 1 | TRUE | wye
12 | LV_230-8_0_5_load_41 | 30 | 0.013685 | 0.0034297 | 0 | 0 |  | 1 | TRUE | wye
13 | LV_230-8_0_5_load_46 | 33 | 0.014368 | 0.0036011 | 0 | 0 |  | 1 | TRUE | wye
14 | LV_230-8_0_5_load_51 | 35 | 0.0016701 | 0.00041856 | 0 | 0 |  | 1 | TRUE | wye
15 | LV_230-8_0_5_load_52 | 36 | 0.0018126 | 0.00045428 | 0 | 0 |  | 1 | TRUE | wye
16 | LV_230-8_0_5_load_48 | 37 | 0.0099832 | 0.002502 | 0 | 0 |  | 1 | TRUE | wye
17 | LV_230-8_0_5_load_40 | 40 | 0.0038485 | 0.00096451 | 0 | 0 |  | 1 | TRUE | wye
18 | LV_230-8_0_5_load_96 | 41 | 0.01473 | 0.0036918 | 0 | 0 |  | 1 | TRUE | wye
19 | LV_230-8_0_5_load_42 | 42 | 0.0074915 | 0.0018775 | 0 | 0 |  | 1 | TRUE | wye
20 | LV_230-8_0_5_load_45 | 43 | 0.0030692 | 0.00076921 | 0 | 0 |  | 1 | TRUE | wye
21 | LV_230-8_0_5_load_102 | 45 | 0.0019373 | 0.00048553 | 0 | 0 |  | 1 | TRUE | wye
22 | LV_230-8_0_5_load_101 | 46 | 0.007699 | 0.0019295 | 0 | 0 |  | 1 | TRUE | wye
23 | LV_230-8_0_5_load_99 | 48 | 0.04675 | 0.011717 | 0 | 0 |  | 1 | TRUE | wye
24 | LV_230-8_0_5_load_95 | 51 | 0.0021251 | 0.00053259 | 0 | 0 |  | 1 | TRUE | wye
25 | LV_230-8_0_5_load_94 | 53 | 0.0027488 | 0.00068891 | 0 | 0 |  | 1 | TRUE | wye
26 | LV_230-8_0_5_load_89 | 56 | 0.003678 | 0.00092179 | 0 | 0 |  | 1 | TRUE | wye
27 | LV_230-8_0_5_load_58 | 58 | 0.003072 | 0.00076991 | 0 | 0 |  | 1 | TRUE | wye
28 | LV_230-8_0_5_load_115 | 61 | 0.0024464 | 0.00061314 | 0 | 0 |  | 1 | TRUE | wye
29 | LV_230-8_0_5_load_39 | 62 | 0.0028884 | 0.0007239 | 0 | 0 |  | 1 | TRUE | wye
30 | LV_230-8_0_5_load_53 | 63 | 0.0049368 | 0.0012373 | 0 | 0 |  | 1 | TRUE | wye
31 | LV_230-8_0_5_load_63 | 64 | 0.0022739 | 0.00056991 | 0 | 0 |  | 1 | TRUE | wye
32 | LV_230-8_0_5_load_49 | 65 | 0.0042061 | 0.0010542 | 0 | 0 |  | 1 | TRUE | wye
33 | LV_230-8_0_5_load_107 | 67 | 0.0046877 | 0.0011748 | 0 | 0 |  | 1 | TRUE | wye
34 | LV_230-8_0_5_load_106 | 68 | 0.0083627 | 0.0020959 | 0 | 0 |  | 1 | TRUE | wye
35 | LV_230-8_0_5_load_43 | 69 | 0.0082447 | 0.0020663 | 0 | 0 |  | 1 | TRUE | wye
36 | LV_230-8_0_5_load_111 | 70 | 0.0086946 | 0.0021791 | 0 | 0 |  | 1 | TRUE | wye
37 | LV_230-8_0_5_load_44 | 71 | 0.0024424 | 0.00061213 | 0 | 0 |  | 1 | TRUE | wye
38 | LV_230-8_0_5_load_100 | 72 | 0.0015549 | 0.00038969 | 0 | 0 |  | 1 | TRUE | wye
39 | LV_230-8_0_5_load_78 | 73 | 0.0024022 | 0.00060205 | 0 | 0 |  | 1 | TRUE | wye
40 | LV_230-8_0_5_load_79 | 74 | 0.0023385 | 0.00058609 | 0 | 0 |  | 1 | TRUE | wye
41 | LV_230-8_0_5_load_76 | 75 | 0.009065 | 0.0022719 | 0 | 0 |  | 1 | TRUE | wye
42 | LV_230-8_0_5_load_85 | 76 | 0.00279 | 0.00069923 | 0 | 0 |  | 1 | TRUE | wye
43 | LV_230-8_0_5_load_82 | 77 | 0.003601 | 0.0009025 | 0 | 0 |  | 1 | TRUE | wye
44 | LV_230-8_0_5_load_103 | 79 | 0.0019024 | 0.00047678 | 0 | 0 |  | 1 | TRUE | wye
45 | LV_230-8_0_5_load_84 | 80 | 0.0019001 | 0.00047621 | 0 | 0 |  | 1 | TRUE | wye
46 | LV_230-8_0_5_load_50 | 81 | 0.0022612 | 0.0005667 | 0 | 0 |  | 1 | TRUE | wye
47 | LV_230-8_0_5_load_61 | 82 | 0.0013651 | 0.00034212 | 0 | 0 |  | 1 | TRUE | wye
48 | LV_230-8_0_5_load_55 | 83 | 0.0047208 | 0.0011832 | 0 | 0 |  | 1 | TRUE | wye
49 | LV_230-8_0_5_load_56 | 84 | 0.0044557 | 0.0011167 | 0 | 0 |  | 1 | TRUE | wye
50 | LV_230-8_0_5_load_57 | 85 | 0.0038328 | 0.0009606 | 0 | 0 |  | 1 | TRUE | wye
51 | LV_230-8_0_5_load_59 | 86 | 0.0032076 | 0.0008039 | 0 | 0 |  | 1 | TRUE | wye
52 | LV_230-8_0_5_load_66 | 87 | 0.0028927 | 0.00072499 | 0 | 0 |  | 1 | TRUE | wye
53 | LV_230-8_0_5_load_65 | 88 | 0.0012793 | 0.00032063 | 0 | 0 |  | 1 | TRUE | wye
54 | LV_230-8_0_5_load_60 | 89 | 0.0031835 | 0.00079786 | 0 | 0 |  | 1 | TRUE | wye
55 | LV_230-8_0_5_load_70 | 91 | 0.0046583 | 0.0011675 | 0 | 0 |  | 1 | TRUE | wye
56 | LV_230-8_0_5_load_71 | 92 | 0.0058313 | 0.0014615 | 0 | 0 |  | 1 | TRUE | wye
57 | LV_230-8_0_5_load_72 | 93 | 0.0046337 | 0.0011613 | 0 | 0 |  | 1 | TRUE | wye
58 | LV_230-8_0_5_load_90 | 94 | 0.0040063 | 0.0010041 | 0 | 0 |  | 1 | TRUE | wye
59 | LV_230-8_0_5_load_80 | 95 | 0.0019333 | 0.00048453 | 0 | 0 |  | 1 | TRUE | wye
60 | LV_230-8_0_5_load_86 | 97 | 0.0032346 | 0.00081066 | 0 | 0 |  | 1 | TRUE | wye
61 | LV_230-8_0_5_load_87 | 98 | 0.0042334 | 0.001061 | 0 | 0 |  | 1 | TRUE | wye
62 | LV_230-8_0_5_load_93 | 99 | 0.0021479 | 0.00053832 | 0 | 0 |  | 1 | TRUE | wye
63 | LV_230-8_0_5_load_92 | 100 | 0.0024434 | 0.00061238 | 0 | 0 |  | 1 | TRUE | wye
64 | LV_230-8_0_5_load_91 | 101 | 0.0029794 | 0.0007467 | 0 | 0 |  | 1 | TRUE | wye
65 | LV_230-8_0_5_load_108 | 102 | 0.0014462 | 0.00036246 | 0 | 0 |  | 1 | TRUE | wye
66 | LV_230-8_0_5_load_109 | 103 | 0.012812 | 0.003211 | 0 | 0 |  | 1 | TRUE | wye
67 | LV_230-8_0_5_load_112 | 104 | 0.0047394 | 0.0011878 | 0 | 0 |  | 1 | TRUE | wye
68 | LV_230-8_0_5_load_113 | 105 | 0.016353 | 0.0040985 | 0 | 0 |  | 1 | TRUE | wye

## ext_grid
| name | bus | vm_pu | va_degree | slack_weight | in_service
0 |  | 67 | 1 | 0 | 1 | TRUE

## line
| name | std_type | from_bus | to_bus | length_km | r_ohm_per_km | x_ohm_per_km | c_nf_per_km | g_us_per_km | max_i_ka | df | parallel | type | in_service
0 | LV_230-8_0_5_line_0 |  | 0 | 1 | 0.013206 | 0.125 | 0.08 | 261 | 0 | 0.364 | 1 | 1 | cs | TRUE
1 | LV_230-8_0_5_line_1 |  | 1 | 5 | 0.028094 | 0.125 | 0.08 | 261 | 0 | 0.364 | 1 | 1 | cs | TRUE
2 | LV_230-8_0_5_line_2 |  | 1 | 6 | 0.005196 | 0.125 | 0.08 | 261 | 0 | 0.364 | 1 | 1 | cs | TRUE
3 | LV_230-8_0_5_line_3 |  | 2 | 3 | 0.005659 | 0.125 | 0.08 | 261 | 0 | 0.364 | 1 | 1 | cs | TRUE
4 | LV_230-8_0_5_line_4 |  | 2 | 4 | 0.00495 | 0.125 | 0.08 | 261 | 0 | 0.364 | 1 | 1 | cs | TRUE
5 | LV_230-8_0_5_line_5 |  | 3 | 7 | 0.032755 | 0.125 | 0.08 | 261 | 0 | 0.364 | 1 | 1 | cs | TRUE
6 | LV_230-8_0_5_line_6 |  | 4 | 8 | 0.003692 | 0.125 | 0.08 | 261 | 0 | 0.364 | 1 | 4 | cs | TRUE
7 | LV_230-8_0_5_line_7 |  | 4 | 9 | 0.021759 | 0.125 | 0.08 | 261 | 0 | 0.364 | 1 | 4 | cs | TRUE
8 | LV_230-8_0_5_line_8 |  | 6 | 7 | 0.013127 | 0.125 | 0.08 | 261 | 0 | 0.364 | 1 | 1 | cs | TRUE
9 | LV_230-8_0_5_line_9 |  | 8 | 52 | 0.0092184 | 0.125 | 0.08 | 261 | 0 | 0.364 | 1 | 4 | cs | TRUE
10 | LV_230-8_0_5_line_10 |  | 9 | 57 | 0.014509 | 0.125 | 0.08 | 261 | 0 | 0.364 | 1 | 4 | cs | TRUE
11 | LV_230-8_0_5_line_11 |  | 10 | 11 | 0.012276 | 0.125 | 0.08 | 261 | 0 | 0.364 | 1 | 1 | cs | TRUE
12 | LV_230-8_0_5_line_12 |  | 10 | 12 | 0.0094439 | 0.125 | 0.08 | 261 | 0 | 0.364 | 1 | 4 | cs | TRUE
13 | LV_230-8_0_5_line_13 |  | 10 | 13 | 0.014581 | 0.125 | 0.08 | 261 | 0 | 0.364 | 1 | 4 | cs | TRUE
14 | LV_230-8_0_5_line_14 |  | 11 | 93 | 0.0091949 | 0.125 | 0.08 | 261 | 0 | 0.364 | 1 | 1 | cs | TRUE
15 | LV_230-8_0_5_line_15 |  | 12 | 54 | 0.010467 | 0.125 | 0.08 | 261 | 0 | 0.364 | 1 | 4 | cs | TRUE
16 | LV_230-8_0_5_line_16 |  | 12 | 55 | 0.008162 | 0.125 | 0.08 | 261 | 0 | 0.364 | 1 | 1 | cs | TRUE
17 | LV_230-8_0_5_line_17 |  | 12 | 56 | 0.010836 | 0.125 | 0.08 | 261 | 0 | 0.364 | 1 | 4 | cs | TRUE
18 | LV_230-8_0_5_line_18 |  | 13 | 68 | 0.020461 | 0.125 | 0.08 | 261 | 0 | 0.364 | 1 | 4 | cs | TRUE
19 | LV_230-8_0_5_line_19 |  | 14 | 15 | 0.018078 | 0.125 | 0.08 | 261 | 0 | 0.364 | 1 | 4 | cs | TRUE
20 | LV_230-8_0_5_line_20 |  | 14 | 16 | 0.011717 | 0.125 | 0.08 | 261 | 0 | 0.364 | 1 | 1 | cs | TRUE
21 | LV_230-8_0_5_line_21 |  | 14 | 17 | 0.026076 | 0.125 | 0.08 | 261 | 0 | 0.364 | 1 | 4 | cs | TRUE
22 | LV_230-8_0_5_line_22 |  | 15 | 29 | 0.012032 | 0.125 | 0.08 | 261 | 0 | 0.364 | 1 | 4 | cs | TRUE
23 | LV_230-8_0_5_line_23 |  | 15 | 30 | 0.004221 | 0.125 | 0.08 | 261 | 0 | 0.364 | 1 | 1 | cs | TRUE
24 | LV_230-8_0_5_line_24 |  | 17 | 28 | 0.019227 | 0.125 | 0.08 | 261 | 0 | 0.364 | 1 | 4 | cs | TRUE
25 | LV_230-8_0_5_line_25 |  | 18 | 19 | 0.012315 | 0.125 | 0.08 | 261 | 0 | 0.364 | 1 | 1 | cs | TRUE
26 | LV_230-8_0_5_line_26 |  | 18 | 20 | 0.026884 | 0.125 | 0.08 | 261 | 0 | 0.364 | 1 | 1 | cs | TRUE
27 | LV_230-8_0_5_line_27 |  | 19 | 70 | 0.015429 | 0.125 | 0.08 | 261 | 0 | 0.364 | 1 | 1 | cs | TRUE
28 | LV_230-8_0_5_line_28 |  | 20 | 25 | 0.014742 | 0.125 | 0.08 | 261 | 0 | 0.364 | 1 | 1 | cs | TRUE
29 | LV_230-8_0_5_line_29 |  | 20 | 41 | 0.016804 | 0.125 | 0.08 | 261 | 0 | 0.364 | 1 | 1 | cs | TRUE
30 | LV_230-8_0_5_line_30 |  | 21 | 22 | 0.021578 | 0.125 | 0.08 | 261 | 0 | 0.364 | 1 | 1 | cs | TRUE
31 | LV_230-8_0_5_line_31 |  | 21 | 23 | 0.012003 | 0.125 | 0.08 | 261 | 0 | 0.364 | 1 | 1 | cs | TRUE
32 | LV_230-8_0_5_line_32 |  | 23 | 63 | 0.010249 | 0.125 | 0.08 | 261 | 0 | 0.364 | 1 | 1 | cs | TRUE
33 | LV_230-8_0_5_line_33 |  | 24 | 25 | 0.019092 | 0.125 | 0.08 | 261 | 0 | 0.364 | 1 | 1 | cs | TRUE
34 | LV_230-8_0_5_line_34 |  | 24 | 26 | 0.010984 | 0.125 | 0.08 | 261 | 0 | 0.364 | 1 | 1 | cs | TRUE
35 | LV_230-8_0_5_line_35 |  | 26 | 27 | 0.027006 | 0.125 | 0.08 | 261 | 0 | 0.364 | 1 | 1 | cs | TRUE
36 | LV_230-8_0_5_line_36 |  | 28 | 59 | 0.0088989 | 0.125 | 0.08 | 261 | 0 | 0.364 | 1 | 4 | cs | TRUE
37 | LV_230-8_0_5_line_37 |  | 29 | 42 | 0.0040779 | 0.125 | 0.08 | 261 | 0 | 0.364 | 1 | 1 | cs | TRUE
38 | LV_230-8_0_5_line_38 |  | 29 | 31 | 0.011142 | 0.125 | 0.08 | 261 | 0 | 0.364 | 1 | 4 | cs | TRUE
39 | LV_230-8_0_5_line_39 |  | 30 | 62 | 0.029448 | 0.125 | 0.08 | 261 | 0 | 0.364 | 1 | 1 | cs | TRUE
40 | LV_230-8_0_5_line_40 |  | 31 | 32 | 0.035492 | 0.125 | 0.08 | 261 | 0 | 0.364 | 1 | 4 | cs | TRUE
41 | LV_230-8_0_5_line_41 |  | 31 | 33 | 0.016174 | 0.125 | 0.08 | 261 | 0 | 0.364 | 1 | 1 | cs | TRUE
42 | LV_230-8_0_5_line_42 |  | 32 | 46 | 0.0075218 | 0.125 | 0.08 | 261 | 0 | 0.364 | 1 | 1 | cs | TRUE
43 | LV_230-8_0_5_line_43 |  | 32 | 47 | 0.046192 | 0.125 | 0.08 | 261 | 0 | 0.364 | 1 | 2 | cs | TRUE
44 | LV_230-8_0_5_line_44 |  | 34 | 35 | 0.014413 | 0.125 | 0.08 | 261 | 0 | 0.364 | 1 | 4 | cs | TRUE
45 | LV_230-8_0_5_line_45 |  | 34 | 36 | 0.020327 | 0.125 | 0.08 | 261 | 0 | 0.364 | 1 | 4 | cs | TRUE
46 | LV_230-8_0_5_line_46 |  | 34 | 37 | 0.018322 | 0.125 | 0.08 | 261 | 0 | 0.364 | 1 | 1 | cs | TRUE
47 | LV_230-8_0_5_line_47 |  | 35 | 64 | 0.015734 | 0.125 | 0.08 | 261 | 0 | 0.364 | 1 | 4 | cs | TRUE
48 | LV_230-8_0_5_line_48 |  | 36 | 60 | 0.0056561 | 0.125 | 0.08 | 261 | 0 | 0.364 | 1 | 4 | cs | TRUE
49 | LV_230-8_0_5_line_49 |  | 37 | 65 | 0.024936 | 0.125 | 0.08 | 261 | 0 | 0.364 | 1 | 1 | cs | TRUE
50 | LV_230-8_0_5_line_50 |  | 38 | 39 | 0.012125 | 0.125 | 0.08 | 261 | 0 | 0.364 | 1 | 1 | cs | TRUE
51 | LV_230-8_0_5_line_51 |  | 38 | 40 | 0.011367 | 0.125 | 0.08 | 261 | 0 | 0.364 | 1 | 1 | cs | TRUE
52 | LV_230-8_0_5_line_52 |  | 39 | 43 | 0.0045781 | 0.125 | 0.08 | 261 | 0 | 0.364 | 1 | 1 | cs | TRUE
53 | LV_230-8_0_5_line_53 |  | 41 | 54 | 0.024771 | 0.125 | 0.08 | 261 | 0 | 0.364 | 1 | 2 | cs | TRUE
54 | LV_230-8_0_5_line_54 |  | 42 | 69 | 0.020702 | 0.125 | 0.08 | 261 | 0 | 0.364 | 1 | 1 | cs | TRUE
55 | LV_230-8_0_5_line_55 |  | 43 | 71 | 0.023505 | 0.125 | 0.08 | 261 | 0 | 0.364 | 1 | 1 | cs | TRUE
56 | LV_230-8_0_5_line_56 |  | 44 | 45 | 0.017131 | 0.125 | 0.08 | 261 | 0 | 0.364 | 1 | 1 | cs | TRUE
57 | LV_230-8_0_5_line_57 |  | 44 | 46 | 0.024434 | 0.125 | 0.08 | 261 | 0 | 0.364 | 1 | 1 | cs | TRUE
58 | LV_230-8_0_5_line_58 |  | 47 | 48 | 0.021352 | 0.125 | 0.08 | 261 | 0 | 0.364 | 1 | 1 | cs | TRUE
59 | LV_230-8_0_5_line_59 |  | 48 | 72 | 3.6178e-05 | 0.125 | 0.08 | 261 | 0 | 0.364 | 1 | 1 | cs | TRUE
60 | LV_230-8_0_5_line_60 |  | 49 | 50 | 0.005366 | 0.125 | 0.08 | 261 | 0 | 0.364 | 1 | 1 | cs | TRUE
61 | LV_230-8_0_5_line_61 |  | 49 | 51 | 0.015303 | 0.125 | 0.08 | 261 | 0 | 0.364 | 1 | 1 | cs | TRUE
62 | LV_230-8_0_5_line_62 |  | 50 | 76 | 0.011575 | 0.125 | 0.08 | 261 | 0 | 0.364 | 1 | 1 | cs | TRUE
63 | LV_230-8_0_5_line_63 |  | 50 | 77 | 0.022379 | 0.125 | 0.08 | 261 | 0 | 0.364 | 1 | 1 | cs | TRUE
64 | LV_230-8_0_5_line_64 |  | 52 | 53 | 0.0069056 | 0.125 | 0.08 | 261 | 0 | 0.364 | 1 | 4 | cs | TRUE
65 | LV_230-8_0_5_line_65 |  | 53 | 78 | 0.0088518 | 0.125 | 0.08 | 261 | 0 | 0.364 | 1 | 4 | cs | TRUE
66 | LV_230-8_0_5_line_66 |  | 55 | 75 | 0.014346 | 0.125 | 0.08 | 261 | 0 | 0.364 | 1 | 1 | cs | TRUE
67 | LV_230-8_0_5_line_67 |  | 56 | 94 | 0.014787 | 0.125 | 0.08 | 261 | 0 | 0.364 | 1 | 4 | cs | TRUE
68 | LV_230-8_0_5_line_68 |  | 57 | 58 | 0.0084772 | 0.125 | 0.08 | 261 | 0 | 0.364 | 1 | 4 | cs | TRUE
69 | LV_230-8_0_5_line_69 |  | 58 | 84 | 0.010444 | 0.125 | 0.08 | 261 | 0 | 0.364 | 1 | 4 | cs | TRUE
70 | LV_230-8_0_5_line_70 |  | 59 | 60 | 0.014148 | 0.125 | 0.08 | 261 | 0 | 0.364 | 1 | 4 | cs | TRUE
71 | LV_230-8_0_5_line_71 |  | 60 | 61 | 0.013434 | 0.125 | 0.08 | 261 | 0 | 0.364 | 1 | 1 | cs | TRUE
72 | LV_230-8_0_5_line_72 |  | 63 | 81 | 0.018523 | 0.125 | 0.08 | 261 | 0 | 0.364 | 1 | 1 | cs | TRUE
73 | LV_230-8_0_5_line_73 |  | 64 | 82 | 0.0010071 | 0.125 | 0.08 | 261 | 0 | 0.364 | 1 | 4 | cs | TRUE
74 | LV_230-8_0_5_line_74 |  | 65 | 81 | 0.0062875 | 0.125 | 0.08 | 261 | 0 | 0.364 | 1 | 1 | cs | TRUE
75 | LV_230-8_0_5_line_75 |  | 66 | 67 | 0.028154 | 0.125 | 0.08 | 261 | 0 | 0.364 | 1 | 4 | cs | TRUE
76 | LV_230-8_0_5_line_76 |  | 66 | 68 | 0.013304 | 0.125 | 0.08 | 261 | 0 | 0.364 | 1 | 4 | cs | TRUE
77 | LV_230-8_0_5_line_77 |  | 67 | 102 | 0.010739 | 0.125 | 0.08 | 261 | 0 | 0.364 | 1 | 1 | cs | TRUE
78 | LV_230-8_0_5_line_78 |  | 69 | 71 | 0.026654 | 0.125 | 0.08 | 261 | 0 | 0.364 | 1 | 1 | cs | TRUE
79 | LV_230-8_0_5_line_79 |  | 70 | 104 | 0.015299 | 0.125 | 0.08 | 261 | 0 | 0.364 | 1 | 1 | cs | TRUE
80 | LV_230-8_0_5_line_80 |  | 73 | 74 | 0.014615 | 0.125 | 0.08 | 261 | 0 | 0.364 | 1 | 1 | cs | TRUE
81 | LV_230-8_0_5_line_81 |  | 74 | 95 | 0.0015626 | 0.125 | 0.08 | 261 | 0 | 0.364 | 1 | 1 | cs | TRUE
82 | LV_230-8_0_5_line_82 |  | 76 | 97 | 0.0025778 | 0.125 | 0.08 | 261 | 0 | 0.364 | 1 | 1 | cs | TRUE
83 | LV_230-8_0_5_line_83 |  | 77 | 96 | 5.1542e-05 | 0.125 | 0.08 | 261 | 0 | 0.364 | 1 | 1 | cs | TRUE
84 | LV_230-8_0_5_line_84 |  | 78 | 99 | 0.0086904 | 0.125 | 0.08 | 261 | 0 | 0.364 | 1 | 4 | cs | TRUE
85 | LV_230-8_0_5_line_85 |  | 78 | 98 | 0.017899 | 0.125 | 0.08 | 261 | 0 | 0.364 | 1 | 1 | cs | TRUE
86 | LV_230-8_0_5_line_86 |  | 79 | 80 | 0.0068599 | 0.125 | 0.08 | 261 | 0 | 0.364 | 1 | 1 | cs | TRUE
87 | LV_230-8_0_5_line_87 |  | 80 | 96 | 0.010325 | 0.125 | 0.08 | 261 | 0 | 0.364 | 1 | 1 | cs | TRUE
88 | LV_230-8_0_5_line_88 |  | 82 | 89 | 0.0088447 | 0.125 | 0.08 | 261 | 0 | 0.364 | 1 | 4 | cs | TRUE
89 | LV_230-8_0_5_line_89 |  | 83 | 84 | 0.021097 | 0.125 | 0.08 | 261 | 0 | 0.364 | 1 | 4 | cs | TRUE
90 | LV_230-8_0_5_line_90 |  | 83 | 85 | 7.8665e-06 | 0.125 | 0.08 | 261 | 0 | 0.364 | 1 | 4 | cs | TRUE
91 | LV_230-8_0_5_line_91 |  | 85 | 86 | 0.012057 | 0.125 | 0.08 | 261 | 0 | 0.364 | 1 | 4 | cs | TRUE
92 | LV_230-8_0_5_line_92 |  | 86 | 87 | 0.018926 | 0.125 | 0.08 | 261 | 0 | 0.364 | 1 | 4 | cs | TRUE
93 | LV_230-8_0_5_line_93 |  | 87 | 88 | 0.0021652 | 0.125 | 0.08 | 261 | 0 | 0.364 | 1 | 4 | cs | TRUE
94 | LV_230-8_0_5_line_94 |  | 88 | 90 | 0.020094 | 0.125 | 0.08 | 261 | 0 | 0.364 | 1 | 4 | cs | TRUE
95 | LV_230-8_0_5_line_95 |  | 89 | 90 | 0.016386 | 0.125 | 0.08 | 261 | 0 | 0.364 | 1 | 4 | cs | TRUE
96 | LV_230-8_0_5_line_96 |  | 91 | 92 | 0.02241 | 0.125 | 0.08 | 261 | 0 | 0.364 | 1 | 1 | cs | TRUE
97 | LV_230-8_0_5_line_97 |  | 92 | 93 | 0.011773 | 0.125 | 0.08 | 261 | 0 | 0.364 | 1 | 1 | cs | TRUE
98 | LV_230-8_0_5_line_98 |  | 94 | 101 | 0.014982 | 0.125 | 0.08 | 261 | 0 | 0.364 | 1 | 4 | cs | TRUE
99 | LV_230-8_0_5_line_99 |  | 95 | 96 | 0.012985 | 0.125 | 0.08 | 261 | 0 | 0.364 | 1 | 1 | cs | TRUE
100 | LV_230-8_0_5_line_100 |  | 97 | 98 | 0.0071664 | 0.125 | 0.08 | 261 | 0 | 0.364 | 1 | 1 | cs | TRUE
101 | LV_230-8_0_5_line_101 |  | 99 | 100 | 0.013882 | 0.125 | 0.08 | 261 | 0 | 0.364 | 1 | 4 | cs | TRUE
102 | LV_230-8_0_5_line_102 |  | 100 | 101 | 0.014093 | 0.125 | 0.08 | 261 | 0 | 0.364 | 1 | 4 | cs | TRUE
103 | LV_230-8_0_5_line_103 |  | 102 | 103 | 0.0010841 | 0.125 | 0.08 | 261 | 0 | 0.364 | 1 | 1 | cs | TRUE
104 | LV_230-8_0_5_line_104 |  | 104 | 105 | 0.0067053 | 0.125 | 0.08 | 261 | 0 | 0.364 | 1 | 1 | cs | TRUE

## trafo
| name | std_type | hv_bus | lv_bus | sn_mva | vn_hv_kv | vn_lv_kv | vk_percent | vkr_percent | pfe_kw | i0_percent | shift_degree | tap_side | tap_neutral | tap_min | tap_max | tap_step_percent | tap_step_degree | tap_pos | tap_phase_shifter | parallel | df | in_service
0 | LV_230-8_0_5_trafo_107 | 0.63 MVA 20/0.4 kV | 106 | 67 | 0.63 | 20 | 0.4 | 6 | 1.206 | 1.65 | 0.2619 | 150 | hv | 0 | -2 | 2 | 2.5 | 0 | 0 | FALSE | 1 | 1 | TRUE

## line_geodata
| x0 | y0 | x1 | y1 | x2 | y2 | x3 | y3 | x4 | y4
0 | 2698111.4972 | 1261385.7169 | 2698109.212 | 1261395.3535 | 2698108.4498 | 1261398.5663
1 | 2698111.4972 | 1261385.7169 | 2698138.7567 | 1261392.5148
2 | 2698106.3979 | 1261384.6425 | 2698111.4972 | 1261385.7169
3 | 2698095.3416 | 1261429.1733 | 2698100.2457 | 1261432.0236
4 | 2698099.013 | 1261436.8182 | 2698100.2457 | 1261432.0236
5 | 2698095.3416 | 1261429.1733 | 2698099.2562 | 1261413.5366 | 2698100.8884 | 1261406.9138 | 2698103.2455 | 1261397.3858
6 | 2698098.0945 | 1261440.3948 | 2698099.013 | 1261436.8182
7 | 2698099.013 | 1261436.8182 | 2698119.9192 | 1261442.8493
8 | 2698106.3979 | 1261384.6425 | 2698103.2455 | 1261397.3858
9 | 2698089.2045 | 1261437.9565 | 2698092.9105 | 1261438.9743 | 2698098.0945 | 1261440.3948
10 | 2698133.8599 | 1261446.871 | 2698119.9192 | 1261442.8493
11 | 2698075.8065 | 1261529.1643 | 2698078.7959 | 1261517.2579
12 | 2698066.5156 | 1261528.1762 | 2698070.3711 | 1261527.9065 | 2698075.8065 | 1261529.1643
13 | 2698075.8065 | 1261529.1643 | 2698090.0476 | 1261532.4809
14 | 2698078.7959 | 1261517.2579 | 2698081.035 | 1261508.3398
15 | 2698068.3351 | 1261535.7013 | 2698064.8451 | 1261534.8428 | 2698066.5156 | 1261528.1762
16 | 2698058.3361 | 1261528.3407 | 2698064.0106 | 1261528.357 | 2698066.5156 | 1261528.1762
17 | 2698066.5156 | 1261528.1762 | 2698069.1588 | 1261517.6671
18 | 2698090.0476 | 1261532.4809 | 2698085.0602 | 1261552.3244
19 | 2698132.5318 | 1261638.0939 | 2698144.5737 | 1261638.1381 | 2698150.6095 | 1261638.1716
20 | 2698150.6095 | 1261638.1716 | 2698162.3255 | 1261638.2925
21 | 2698149.4217 | 1261616.2117 | 2698153.6399 | 1261617.2381 | 2698149.3645 | 1261634.181 | 2698149.4366 | 1261635.739 | 2698150.6095 | 1261638.1716
22 | 2698132.1588 | 1261650.1197 | 2698132.3511 | 1261643.9845 | 2698132.5318 | 1261638.0939
23 | 2698132.5318 | 1261638.0939 | 2698128.3111 | 1261638.0365
24 | 2698149.4217 | 1261616.2117 | 2698154.1462 | 1261597.5746
25 | 2698058.8449 | 1261598.0727 | 2698070.7883 | 1261601.0731
26 | 2698058.441 | 1261576.0814 | 2698063.9197 | 1261577.4511 | 2698058.8449 | 1261598.0727
27 | 2698070.7883 | 1261601.0731 | 2698085.7519 | 1261604.8323
28 | 2698058.441 | 1261576.0814 | 2698049.6377 | 1261573.8781 | 2698044.1565 | 1261572.4394
29 | 2698058.441 | 1261576.0814 | 2698062.2578 | 1261560.8767 | 2698062.5224 | 1261559.7807
30 | 2698187.4361 | 1261462.2613 | 2698167.7055 | 1261453.5249
31 | 2698187.4361 | 1261462.2613 | 2698184.6324 | 1261473.9318
32 | 2698182.2385 | 1261483.8968 | 2698184.6324 | 1261473.9318
33 | 2698025.6962 | 1261571.1014 | 2698032.2287 | 1261572.0882 | 2698036.5515 | 1261570.4474 | 2698039.508 | 1261571.2192 | 2698044.1565 | 1261572.4394
34 | 2698024.6783 | 1261582.0379 | 2698025.6962 | 1261571.1014
35 | 2698024.6783 | 1261582.0379 | 2698022.7891 | 1261602.3453 | 2698018.0594 | 1261606.9634
36 | 2698156.3328 | 1261588.9486 | 2698154.1462 | 1261597.5746
37 | 2698132.1588 | 1261650.1197 | 2698128.0812 | 1261650.0686
38 | 2698132.1588 | 1261650.1197 | 2698143.3295 | 1261650.4386
39 | 2698098.8656 | 1261637.6367 | 2698128.3111 | 1261638.0365
40 | 2698143.3295 | 1261650.4386 | 2698142.7526 | 1261656.1337 | 2698142.1681 | 1261685.8927
41 | 2698143.3295 | 1261650.4386 | 2698150.7122 | 1261650.5945 | 2698159.5004 | 1261650.7405
42 | 2698142.1681 | 1261685.8927 | 2698142.0929 | 1261693.4142
43 | 2698107.1664 | 1261695.698 | 2698108.0678 | 1261683.6142 | 2698138.5768 | 1261685.6885 | 2698142.1681 | 1261685.8927
44 | 2698166.3381 | 1261550.0829 | 2698152.2949 | 1261546.8395
45 | 2698166.3381 | 1261550.0829 | 2698161.2887 | 1261569.773
46 | 2698166.3381 | 1261550.0829 | 2698170.6179 | 1261532.2679
47 | 2698152.2949 | 1261546.8395 | 2698136.9641 | 1261543.2988
48 | 2698159.8837 | 1261575.2519 | 2698161.2887 | 1261569.773
49 | 2698176.4429 | 1261508.0214 | 2698170.6179 | 1261532.2679
50 | 2698052.6475 | 1261649.1228 | 2698053.7906 | 1261643.3592 | 2698055.0076 | 1261637.2299
51 | 2698055.0076 | 1261637.2299 | 2698066.3744 | 1261637.26
52 | 2698052.6475 | 1261649.1228 | 2698057.2252 | 1261649.1802
53 | 2698068.3351 | 1261535.7013 | 2698062.5224 | 1261559.7807
54 | 2698128.0812 | 1261650.0686 | 2698107.3809 | 1261649.809
55 | 2698057.2252 | 1261649.1802 | 2698080.7286 | 1261649.4748
56 | 2698141.8486 | 1261717.8468 | 2698158.9797 | 1261717.9494
57 | 2698141.8486 | 1261717.8468 | 2698142.0929 | 1261693.4142
58 | 2698107.1664 | 1261695.698 | 2698085.8747 | 1261694.093
59 | 2698085.8747 | 1261694.093 | 2698085.8386 | 1261694.0903
60 | 2698048.7288 | 1261438.2969 | 2698047.3766 | 1261443.4899
61 | 2698048.7288 | 1261438.2969 | 2698033.9344 | 1261434.386
62 | 2698047.3766 | 1261443.4899 | 2698058.5881 | 1261446.3671
63 | 2698047.3766 | 1261443.4899 | 2698041.7615 | 1261465.1533
64 | 2698089.2045 | 1261437.9565 | 2698087.5212 | 1261444.6538
65 | 2698085.3636 | 1261453.2386 | 2698087.5212 | 1261444.6538
66 | 2698058.3361 | 1261528.3407 | 2698043.9925 | 1261528.0559
67 | 2698069.1588 | 1261517.6671 | 2698072.7657 | 1261503.3265
68 | 2698133.8599 | 1261446.871 | 2698131.8184 | 1261455.0987
69 | 2698129.3033 | 1261465.2353 | 2698131.8184 | 1261455.0987
70 | 2698159.8837 | 1261575.2519 | 2698156.3328 | 1261588.9486
71 | 2698159.8837 | 1261575.2519 | 2698172.936 | 1261578.4317
72 | 2698182.2385 | 1261483.8968 | 2698177.9116 | 1261501.9078
73 | 2698135.9828 | 1261543.0722 | 2698136.9641 | 1261543.2988
74 | 2698176.4429 | 1261508.0214 | 2698177.9116 | 1261501.9078
75 | 2698081.8173 | 1261565.2267 | 2698109.0528 | 1261572.3588
76 | 2698081.8173 | 1261565.2267 | 2698085.0602 | 1261552.3244
77 | 2698109.0528 | 1261572.3588 | 2698119.4419 | 1261575.0794
78 | 2698107.3809 | 1261649.809 | 2698080.7286 | 1261649.4748
79 | 2698085.7519 | 1261604.8323 | 2698100.5902 | 1261608.5599
80 | 2698034.4231 | 1261493.4315 | 2698038.0943 | 1261479.2848
81 | 2698038.0943 | 1261479.2848 | 2698038.4868 | 1261477.7723
82 | 2698061.085 | 1261447.0079 | 2698058.5881 | 1261446.3671
83 | 2698041.7486 | 1261465.2032 | 2698041.7615 | 1261465.1533
84 | 2698085.3636 | 1261453.2386 | 2698083.2439 | 1261461.6665
85 | 2698085.3636 | 1261453.2386 | 2698068.0264 | 1261448.7893
86 | 2698025.1022 | 1261460.935 | 2698031.7471 | 1261462.6388
87 | 2698041.7486 | 1261465.2032 | 2698031.7471 | 1261462.6388
88 | 2698127.3649 | 1261541.0819 | 2698135.9828 | 1261543.0722
89 | 2698124.2227 | 1261485.7116 | 2698129.3033 | 1261465.2353
90 | 2698124.2208 | 1261485.7192 | 2698124.2227 | 1261485.7116
91 | 2698121.3172 | 1261497.4214 | 2698124.2208 | 1261485.7192
92 | 2698121.3172 | 1261497.4214 | 2698116.7594 | 1261515.7907
93 | 2698116.2379 | 1261517.8922 | 2698116.7594 | 1261515.7907
94 | 2698111.399 | 1261537.3945 | 2698116.2379 | 1261517.8922
95 | 2698111.399 | 1261537.3945 | 2698127.3649 | 1261541.0819
96 | 2698089.3594 | 1261475.1854 | 2698083.902 | 1261496.9211
97 | 2698083.902 | 1261496.9211 | 2698081.035 | 1261508.3398
98 | 2698072.7657 | 1261503.3265 | 2698076.4202 | 1261488.7969
99 | 2698041.7486 | 1261465.2032 | 2698038.4868 | 1261477.7723
100 | 2698061.085 | 1261447.0079 | 2698068.0264 | 1261448.7893
101 | 2698079.8577 | 1261475.1293 | 2698083.2439 | 1261461.6665
102 | 2698076.4202 | 1261488.7969 | 2698079.8577 | 1261475.1293
103 | 2698120.4906 | 1261575.354 | 2698119.4419 | 1261575.0794
104 | 2698107.0934 | 1261610.1936 | 2698100.5902 | 1261608.5599

## bus_geodata
| x | y | coords
0 | 2698108.4498 | 1261398.5663
1 | 2698111.4972 | 1261385.7169
2 | 2698100.2457 | 1261432.0236
3 | 2698095.3416 | 1261429.1733
4 | 2698099.013 | 1261436.8182
5 | 2698138.7567 | 1261392.5148
6 | 2698106.3979 | 1261384.6425
7 | 2698103.2455 | 1261397.3858
8 | 2698098.0945 | 1261440.3948
9 | 2698119.9192 | 1261442.8493
10 | 2698075.8065 | 1261529.1643
11 | 2698078.7959 | 1261517.2579
12 | 2698066.5156 | 1261528.1762
13 | 2698090.0476 | 1261532.4809
14 | 2698150.6095 | 1261638.1716
15 | 2698132.5318 | 1261638.0938
16 | 2698162.3255 | 1261638.2925
17 | 2698149.4217 | 1261616.2117
18 | 2698058.8449 | 1261598.0727
19 | 2698070.7883 | 1261601.0731
20 | 2698058.441 | 1261576.0814
21 | 2698187.4361 | 1261462.2613
22 | 2698167.7055 | 1261453.5249
23 | 2698184.6324 | 1261473.9318
24 | 2698025.6962 | 1261571.1014
25 | 2698044.1565 | 1261572.4394
26 | 2698024.6783 | 1261582.0379
27 | 2698018.0594 | 1261606.9634
28 | 2698154.1462 | 1261597.5746
29 | 2698132.1588 | 1261650.1197
30 | 2698128.3111 | 1261638.0365
31 | 2698143.3295 | 1261650.4386
32 | 2698142.1681 | 1261685.8927
33 | 2698159.5004 | 1261650.7405
34 | 2698166.3381 | 1261550.0829
35 | 2698152.2949 | 1261546.8395
36 | 2698161.2887 | 1261569.773
37 | 2698170.6179 | 1261532.2679
38 | 2698055.0076 | 1261637.2299
39 | 2698052.6475 | 1261649.1228
40 | 2698066.3744 | 1261637.26
41 | 2698062.5224 | 1261559.7807
42 | 2698128.0812 | 1261650.0686
43 | 2698057.2252 | 1261649.1802
44 | 2698141.8486 | 1261717.8468
45 | 2698158.9797 | 1261717.9494
46 | 2698142.0929 | 1261693.4142
47 | 2698107.1664 | 1261695.698
48 | 2698085.8747 | 1261694.093
49 | 2698048.7288 | 1261438.2969
50 | 2698047.3766 | 1261443.4899
51 | 2698033.9344 | 1261434.3859
52 | 2698089.2045 | 1261437.9565
53 | 2698087.5212 | 1261444.6538
54 | 2698068.3351 | 1261535.7013
55 | 2698058.3361 | 1261528.3407
56 | 2698069.1588 | 1261517.6671
57 | 2698133.8599 | 1261446.871
58 | 2698131.8184 | 1261455.0987
59 | 2698156.3328 | 1261588.9486
60 | 2698159.8837 | 1261575.2519
61 | 2698172.936 | 1261578.4317
62 | 2698098.8656 | 1261637.6367
63 | 2698182.2385 | 1261483.8968
64 | 2698136.9641 | 1261543.2988
65 | 2698176.4429 | 1261508.0214
66 | 2698081.8173 | 1261565.2267
67 | 2698109.0528 | 1261572.3588
68 | 2698085.0602 | 1261552.3244
69 | 2698107.3809 | 1261649.809
70 | 2698085.7519 | 1261604.8323
71 | 2698080.7286 | 1261649.4748
72 | 2698085.8386 | 1261694.0903
73 | 2698034.4231 | 1261493.4315
74 | 2698038.0943 | 1261479.2848
75 | 2698043.9925 | 1261528.0559
76 | 2698058.5881 | 1261446.3671
77 | 2698041.7615 | 1261465.1533
78 | 2698085.3636 | 1261453.2386
79 | 2698025.1022 | 1261460.935
80 | 2698031.7471 | 1261462.6388
81 | 2698177.9116 | 1261501.9078
82 | 2698135.9828 | 1261543.0722
83 | 2698124.2227 | 1261485.7116
84 | 2698129.3033 | 1261465.2353
85 | 2698124.2208 | 1261485.7192
86 | 2698121.3172 | 1261497.4214
87 | 2698116.7594 | 1261515.7907
88 | 2698116.2379 | 1261517.8922
89 | 2698127.3649 | 1261541.0819
90 | 2698111.399 | 1261537.3945
91 | 2698089.3594 | 1261475.1854
92 | 2698083.902 | 1261496.9211
93 | 2698081.035 | 1261508.3398
94 | 2698072.7657 | 1261503.3265
95 | 2698038.4868 | 1261477.7723
96 | 2698041.7486 | 1261465.2032
97 | 2698061.085 | 1261447.0079
98 | 2698068.0264 | 1261448.7893
99 | 2698083.2439 | 1261461.6665
100 | 2698079.8577 | 1261475.1293
101 | 2698076.4202 | 1261488.7969
102 | 2698119.4419 | 1261575.0794
103 | 2698120.4906 | 1261575.354
104 | 2698100.5902 | 1261608.5599
105 | 2698107.0934 | 1261610.1936
106 | 2698120.4906 | 1261575.354

## line_std_types
| c_nf_per_km | r_ohm_per_km | x_ohm_per_km | max_i_ka | type | q_mm2 | alpha | voltage_rating
NAYY 4x50 SE | 210 | 0.642 | 0.083 | 0.142 | cs | 50 | 0.00403 | LV
NAYY 4x120 SE | 264 | 0.225 | 0.08 | 0.242 | cs | 120 | 0.00403 | LV
NAYY 4x150 SE | 261 | 0.208 | 0.08 | 0.27 | cs | 150 | 0.00403 | LV
NA2XS2Y 1x95 RM/25 12/20 kV | 216 | 0.313 | 0.132 | 0.252 | cs | 95 | 0.00403 | MV
NA2XS2Y 1x185 RM/25 12/20 kV | 273 | 0.161 | 0.117 | 0.362 | cs | 185 | 0.00403 | MV
NA2XS2Y 1x240 RM/25 12/20 kV | 304 | 0.122 | 0.112 | 0.421 | cs | 240 | 0.00403 | MV
NA2XS2Y 1x95 RM/25 6/10 kV | 315 | 0.313 | 0.123 | 0.249 | cs | 95 | 0.00403 | MV
NA2XS2Y 1x185 RM/25 6/10 kV | 406 | 0.161 | 0.11 | 0.358 | cs | 185 | 0.00403 | MV
NA2XS2Y 1x240 RM/25 6/10 kV | 456 | 0.122 | 0.105 | 0.416 | cs | 240 | 0.00403 | MV
NA2XS2Y 1x150 RM/25 12/20 kV | 250 | 0.206 | 0.116 | 0.319 | cs | 150 | 0.00403 | MV
NA2XS2Y 1x120 RM/25 12/20 kV | 230 | 0.253 | 0.119 | 0.283 | cs | 120 | 0.00403 | MV
NA2XS2Y 1x70 RM/25 12/20 kV | 190 | 0.443 | 0.132 | 0.22 | cs | 70 | 0.00403 | MV
NA2XS2Y 1x150 RM/25 6/10 kV | 360 | 0.206 | 0.11 | 0.315 | cs | 150 | 0.00403 | MV
NA2XS2Y 1x120 RM/25 6/10 kV | 340 | 0.253 | 0.113 | 0.28 | cs | 120 | 0.00403 | MV
NA2XS2Y 1x70 RM/25 6/10 kV | 280 | 0.443 | 0.123 | 0.217 | cs | 70 | 0.00403 | MV
N2XS(FL)2Y 1x120 RM/35 64/110 kV | 112 | 0.153 | 0.166 | 0.366 | cs | 120 | 0.00393 | HV
N2XS(FL)2Y 1x185 RM/35 64/110 kV | 125 | 0.099 | 0.156 | 0.457 | cs | 185 | 0.00393 | HV
N2XS(FL)2Y 1x240 RM/35 64/110 kV | 135 | 0.075 | 0.149 | 0.526 | cs | 240 | 0.00393 | HV
N2XS(FL)2Y 1x300 RM/35 64/110 kV | 144 | 0.06 | 0.144 | 0.588 | cs | 300 | 0.00393 | HV
15-AL1/3-ST1A 0.4 | 11 | 1.8769 | 0.35 | 0.105 | ol | 16 | 0.00403 | LV
24-AL1/4-ST1A 0.4 | 11.25 | 1.2012 | 0.335 | 0.14 | ol | 24 | 0.00403 | LV
48-AL1/8-ST1A 0.4 | 12.2 | 0.5939 | 0.3 | 0.21 | ol | 48 | 0.00403 | LV
94-AL1/15-ST1A 0.4 | 13.2 | 0.306 | 0.29 | 0.35 | ol | 94 | 0.00403 | LV
34-AL1/6-ST1A 10.0 | 9.7 | 0.8342 | 0.36 | 0.17 | ol | 34 | 0.00403 | MV
48-AL1/8-ST1A 10.0 | 10.1 | 0.5939 | 0.35 | 0.21 | ol | 48 | 0.00403 | MV
70-AL1/11-ST1A 10.0 | 10.4 | 0.4132 | 0.339 | 0.29 | ol | 70 | 0.00403 | MV
94-AL1/15-ST1A 10.0 | 10.75 | 0.306 | 0.33 | 0.35 | ol | 94 | 0.00403 | MV
122-AL1/20-ST1A 10.0 | 11.1 | 0.2376 | 0.323 | 0.41 | ol | 122 | 0.00403 | MV
149-AL1/24-ST1A 10.0 | 11.25 | 0.194 | 0.315 | 0.47 | ol | 149 | 0.00403 | MV
34-AL1/6-ST1A 20.0 | 9.15 | 0.8342 | 0.382 | 0.17 | ol | 34 | 0.00403 | MV
48-AL1/8-ST1A 20.0 | 9.5 | 0.5939 | 0.372 | 0.21 | ol | 48 | 0.00403 | MV
70-AL1/11-ST1A 20.0 | 9.7 | 0.4132 | 0.36 | 0.29 | ol | 70 | 0.00403 | MV
94-AL1/15-ST1A 20.0 | 10 | 0.306 | 0.35 | 0.35 | ol | 94 | 0.00403 | MV
122-AL1/20-ST1A 20.0 | 10.3 | 0.2376 | 0.344 | 0.41 | ol | 122 | 0.00403 | MV
149-AL1/24-ST1A 20.0 | 10.5 | 0.194 | 0.337 | 0.47 | ol | 149 | 0.00403 | MV
184-AL1/30-ST1A 20.0 | 10.75 | 0.1571 | 0.33 | 0.535 | ol | 184 | 0.00403 | MV
243-AL1/39-ST1A 20.0 | 11 | 0.1188 | 0.32 | 0.645 | ol | 243 | 0.00403 | MV
48-AL1/8-ST1A 110.0 | 8 | 0.5939 | 0.46 | 0.21 | ol | 48 | 0.00403 | HV
70-AL1/11-ST1A 110.0 | 8.4 | 0.4132 | 0.45 | 0.29 | ol | 70 | 0.00403 | HV
94-AL1/15-ST1A 110.0 | 8.65 | 0.306 | 0.44 | 0.35 | ol | 94 | 0.00403 | HV
122-AL1/20-ST1A 110.0 | 8.5 | 0.2376 | 0.43 | 0.41 | ol | 122 | 0.00403 | HV
149-AL1/24-ST1A 110.0 | 8.75 | 0.194 | 0.41 | 0.47 | ol | 149 | 0.00403 | HV
184-AL1/30-ST1A 110.0 | 8.8 | 0.1571 | 0.4 | 0.535 | ol | 184 | 0.00403 | HV
243-AL1/39-ST1A 110.0 | 9 | 0.1188 | 0.39 | 0.645 | ol | 243 | 0.00403 | HV
305-AL1/39-ST1A 110.0 | 9.2 | 0.0949 | 0.38 | 0.74 | ol | 305 | 0.00403 | HV
490-AL1/64-ST1A 110.0 | 9.75 | 0.059 | 0.37 | 0.96 | ol | 490 | 0.00403 | HV
679-AL1/86-ST1A 110.0 | 9.95 | 0.042 | 0.36 | 1.15 | ol | 679 | 0.00403 | HV
490-AL1/64-ST1A 220.0 | 10 | 0.059 | 0.285 | 0.96 | ol | 490 | 0.00403 | HV
679-AL1/86-ST1A 220.0 | 11.7 | 0.042 | 0.275 | 1.15 | ol | 679 | 0.00403 | HV
490-AL1/64-ST1A 380.0 | 11 | 0.059 | 0.253 | 0.96 | ol | 490 | 0.00403 | HV
679-AL1/86-ST1A 380.0 | 14.6 | 0.042 | 0.25 | 1.15 | ol | 679 | 0.00403 | HV

## trafo_std_types
| i0_percent | pfe_kw | vkr_percent | sn_mva | vn_lv_kv | vn_hv_kv | vk_percent | shift_degree | vector_group | tap_side | tap_neutral | tap_min | tap_max | tap_step_degree | tap_step_percent | tap_phase_shifter
160 MVA 380/110 kV | 0.06 | 60 | 0.25 | 160 | 110 | 380 | 12.2 | 0 | Yy0 | hv | 0 | -9 | 9 | 0 | 1.5 | FALSE
100 MVA 220/110 kV | 0.06 | 55 | 0.26 | 100 | 110 | 220 | 12 | 0 | Yy0 | hv | 0 | -9 | 9 | 0 | 1.5 | FALSE
63 MVA 110/20 kV | 0.04 | 22 | 0.32 | 63 | 20 | 110 | 18 | 150 | YNd5 | hv | 0 | -9 | 9 | 0 | 1.5 | FALSE
40 MVA 110/20 kV | 0.05 | 18 | 0.34 | 40 | 20 | 110 | 16.2 | 150 | YNd5 | hv | 0 | -9 | 9 | 0 | 1.5 | FALSE
25 MVA 110/20 kV | 0.07 | 14 | 0.41 | 25 | 20 | 110 | 12 | 150 | YNd5 | hv | 0 | -9 | 9 | 0 | 1.5 | FALSE
63 MVA 110/10 kV | 0.04 | 22 | 0.32 | 63 | 10 | 110 | 18 | 150 | YNd5 | hv | 0 | -9 | 9 | 0 | 1.5 | FALSE
40 MVA 110/10 kV | 0.05 | 18 | 0.34 | 40 | 10 | 110 | 16.2 | 150 | YNd5 | hv | 0 | -9 | 9 | 0 | 1.5 | FALSE
25 MVA 110/10 kV | 0.07 | 14 | 0.41 | 25 | 10 | 110 | 12 | 150 | YNd5 | hv | 0 | -9 | 9 | 0 | 1.5 | FALSE
0.25 MVA 20/0.4 kV | 0.32 | 0.8 | 1.44 | 0.25 | 0.4 | 20 | 6 | 150 | Yzn5 | hv | 0 | -2 | 2 | 0 | 2.5 | FALSE
0.4 MVA 20/0.4 kV | 0.3375 | 1.35 | 1.425 | 0.4 | 0.4 | 20 | 6 | 150 | Dyn5 | hv | 0 | -2 | 2 | 0 | 2.5 | FALSE
0.63 MVA 20/0.4 kV | 0.2619 | 1.65 | 1.206 | 0.63 | 0.4 | 20 | 6 | 150 | Dyn5 | hv | 0 | -2 | 2 | 0 | 2.5 | FALSE
0.25 MVA 10/0.4 kV | 0.24 | 0.6 | 1.2 | 0.25 | 0.4 | 10 | 4 | 150 | Dyn5 | hv | 0 | -2 | 2 | 0 | 2.5 | FALSE
0.4 MVA 10/0.4 kV | 0.2375 | 0.95 | 1.325 | 0.4 | 0.4 | 10 | 4 | 150 | Dyn5 | hv | 0 | -2 | 2 | 0 | 2.5 | FALSE
0.63 MVA 10/0.4 kV | 0.1873 | 1.18 | 1.0794 | 0.63 | 0.4 | 10 | 4 | 150 | Dyn5 | hv | 0 | -2 | 2 | 0 | 2.5 | FALSE

## trafo3w_std_types
| sn_hv_mva | sn_mv_mva | sn_lv_mva | vn_hv_kv | vn_mv_kv | vn_lv_kv | vk_hv_percent | vk_mv_percent | vk_lv_percent | vkr_hv_percent | vkr_mv_percent | vkr_lv_percent | pfe_kw | i0_percent | shift_mv_degree | shift_lv_degree | vector_group | tap_side | tap_neutral | tap_min | tap_max | tap_step_percent
63/25/38 MVA 110/20/10 kV | 63 | 25 | 38 | 110 | 20 | 10 | 10.4 | 10.4 | 10.4 | 0.28 | 0.32 | 0.35 | 35 | 0.89 | 0 | 0 | YN0yn0yn0 | hv | 0 | -10 | 10 | 1.2
63/25/38 MVA 110/10/10 kV | 63 | 25 | 38 | 110 | 10 | 10 | 10.4 | 10.4 | 10.4 | 0.28 | 0.32 | 0.35 | 35 | 0.89 | 0 | 0 | YN0yn0yn0 | hv | 0 | -10 | 10 | 1.2

## fuse_std_types
| fuse_type | i_rated_a | t_avg | t_min | t_total | x_avg | x_min | x_total
HV 100A | HV 100A | 100 | 0 | [10.0, 3.64, 0.854, 0.281, 0.1, 0.0531, 0.022, 0.01] | [10.0, 4.267, 1.21, 0.403, 0.1, 0.058, 0.022, 0.01] | 0 | [300.0, 350.0, 450.0, 550.0, 700.0, 850.0, 1200.0, 1752.0] | [600.0, 700.0, 900.0, 1150.0, 1665.0, 2000.0, 3000.0, 4313.0]
HV 10A | HV 10A | 10 | 0 | [10.0, 1675.0, 0.344, 0.156, 0.1, 0.0417, 0.0171, 0.01] | [10.0, 1.3, 0.3, 0.155, 0.1, 0.0555, 0.023, 0.01] | 0 | [30.0, 32.0, 35.0, 37.0, 39.0, 50.0, 70.0, 88.0] | [60.0, 70.0, 80.0, 87.0, 94.0, 110.0, 150.0, 216.0]
HV 125A | HV 125A | 125 | 0 | [10.0, 1.82, 0.344, 0.1, 0.0467, 0.0269, 0.01] | [10.0, 2.478, 0.426, 0.1, 0.0427, 0.0211, 0.01] | 0 | [375.0, 500.0, 700.0, 925.0, 1200.0, 1500.0, 2341.0] | [750.0, 1000.0, 1500.0, 2200.0, 3000.0, 4000.0, 5765.0]
HV 160A | HV 160A | 160 | 0 | [10.0, 4.15, 1.03, 0.198, 0.1, 0.051, 0.0172, 0.01] | [10.0, 2.3, 0.734, 0.274, 0.1, 0.046, 0.0177, 0.01] | 0 | [480.0, 550.0, 700.0, 1000.0, 1260.0, 1600.0, 2500.0, 3227.0] | [960.0, 1300.0, 1700.0, 2200.0, 2996.0, 4000.0, 6000.0, 7946.0]
HV 16A | HV 16A | 16 | 0 | [10.0, 0.352, 0.164, 0.1, 0.0649, 0.0342, 0.01] | [10.0, 2.34, 0.722, 0.181, 0.1, 0.055, 0.0296, 0.01] | 0 | [48.0, 60.0, 65.0, 71.0, 80.0, 100.0, 162.0] | [96.0, 110.0, 125.0, 150.0, 168.0, 200.0, 250.0, 398.0]
HV 200A | HV 200A | 200 | 0 | [10.0, 4.267, 1.21, 0.403, 0.1, 0.058, 0.022, 0.01] | [10.0, 3.73, 1.654, 0.328, 0.1, 0.0531, 0.019, 0.01] | 0 | [600.0, 700.0, 900.0, 1150.0, 1665.0, 2000.0, 3000.0, 4313.0] | [1200.0, 1500.0, 1800.0, 2700.0, 3960.0, 5000.0, 7500.0, 10620.0]
HV 20A | HV 20A | 20 | 0 | [10.0, 1.3, 0.3, 0.155, 0.1, 0.0555, 0.023, 0.01] | [10.0, 1.3, 0.161, 0.1, 0.0611, 0.0399, 0.0141, 0.01] | 0 | [60.0, 70.0, 80.0, 87.0, 94.0, 110.0, 150.0, 216.0] | [120.0, 150.0, 200.0, 223.0, 260.0, 300.0, 450.0, 532.0]
HV 25A | HV 25A | 25 | 0 | [10.0, 2.512, 0.833, 0.299, 0.1, 0.0372, 0.0223, 0.01] | [10.0, 3.125, 0.597, 0.198, 0.1, 0.0378, 0.022, 0.01] | 0 | [75.0, 82.0, 90.0, 100.0, 124.0, 170.0, 200.0, 289.0] | [150.0, 170.0, 210.0, 250.0, 294.0, 400.0, 500.0, 711.0]
HV 31.5A | HV 31.5A | 31.5 | 0 | [10.0, 2.34, 0.722, 0.181, 0.1, 0.055, 0.0296, 0.01] | [10.0, 2.84, 0.368, 0.164, 0.1, 0.0621, 0.0378, 0.0195, 0.01] | 0 | [95.0, 110.0, 125.0, 150.0, 165.0, 200.0, 250.0, 390.0] | [189.0, 220.0, 300.0, 350.0, 393.0, 450.0, 530.0, 700.0, 960.0]
HV 40A | HV 40A | 40 | 0 | [10.0, 1.3, 0.161, 0.1, 0.0611, 0.0399, 0.0141, 0.01] | [10.0, 2.05, 0.369, 0.198, 0.1, 0.051, 0.0298, 0.01] | 0 | [120.0, 150.0, 200.0, 223.0, 260.0, 300.0, 450.0, 532.0] | [240.0, 300.0, 400.0, 450.0, 530.0, 650.0, 800.0, 1311.0]
HV 50A | HV 50A | 50 | 0 | [10.0, 3.215, 0.597, 0.198, 0.1, 0.0378, 0.022, 0.01] | [10.0, 3.64, 0.854, 0.281, 0.1, 0.0531, 0.022, 0.01] | 0 | [150.0, 170.0, 210.0, 250.0, 294.0, 400.0, 500.0, 711.0] | [300.0, 350.0, 450.0, 550.0, 700.0, 850.0, 1200.0, 1752.0]
HV 6.3A | HV 6.3A | 6.3 | 0 | [10.0, 1.39, 0.344, 0.168, 0.1, 0.056, 0.0263, 0.01] | [10.0, 1.711, 0.516, 0.198, 0.1, 0.0634, 0.0303, 0.01] | 0 | [19.0, 19.5, 20.4, 20.8, 22.0, 25.0, 32.0, 48.0] | [38.0, 40.0, 43.0, 48.0, 53.0, 60.0, 75.0, 118.0]
HV 63A | HV 63A | 63 | 0 | [10.0, 2.84, 0.368, 0.164, 0.1, 0.0621, 0.0378, 0.0195, 0.01] | [10.0, 1.82, 0.344, 0.1, 0.0467, 0.0269, 0.01] | 0 | [189.0, 220.0, 300.0, 350.0, 393.0, 450.0, 530.0, 700.0, 961.0] | [378.0, 500.0, 700.0, 934.0, 1200.0, 1500.0, 2366.0]
HV 80A | HV 80A | 80 | 0 | [10.0, 2.05, 0.369, 0.198, 0.1, 0.051, 0.0298, 0.01] | [10.0, 4.15, 1.03, 0.198, 0.1, 0.051, 0.0172, 0.01] | 0 | [240.0, 300.0, 400.0, 450.0, 530.0, 650.0, 800.0, 1311.0] | [480.0, 550.0, 700.0, 1000.0, 1260.0, 1600.0, 2500.0, 3227.0]
Siemens NH-1-100 | Siemens NH-1-100 | 100 | [5400.0, 2000.0, 400.0, 20.0, 1.0, 0.2, 0.012, 0.004] | 0 | 0 | [150.0, 190.0, 250.0, 430.0, 900.0, 1250.0, 2700.0, 3600.0] | 0 | 0
Siemens NH-1-125 | Siemens NH-1-125 | 125 | [4800.0, 120.0, 7.0, 0.1, 0.004] | 0 | 0 | [180.0, 400.0, 740.0, 2000.0, 4250.0] | 0 | 0
Siemens NH-1-16 | Siemens NH-1-16 | 16 | [4000.0, 400.0, 2.0, 0.1, 0.04, 0.01] | 0 | 0 | [26.0, 35.0, 75.0, 150.0, 200.0, 300.0] | 0 | 0
Siemens NH-1-160 | Siemens NH-1-160 | 160 | [4800.0, 120.0, 7.0, 0.1, 0.004] | 0 | 0 | [210.0, 500.0, 900.0, 2300.0, 5000.0] | 0 | 0
Siemens NH-1-25 | Siemens NH-1-25 | 25 | [4000.0, 1000.0, 10.0, 0.2, 0.02, 0.01] | 0 | 0 | [40.0, 50.0, 100.0, 210.0, 400.0, 500.0] | 0 | 0
Siemens NH-1-50 | Siemens NH-1-50 | 50 | [4000.0, 40.0, 4.0, 1.0, 0.02, 0.01] | 0 | 0 | [86.0, 200.0, 300.0, 400.0, 1000.0, 1280.0] | 0 | 0
Siemens NH-1-63 | Siemens NH-1-63 | 63 | [4000.0, 100.0, 10.0, 2.0, 0.04, 0.01] | 0 | 0 | [100.0, 200.0, 300.0, 400.0, 1000.0, 1500.0] | 0 | 0
Siemens NH-1-80 | Siemens NH-1-80 | 80 | [4800.0, 120.0, 7.0, 0.1, 0.01] | 0 | 0 | [150.58, 250.0, 450.0, 1150.0, 2470.0] | 0 | 0
Siemens NH-2-1000 | Siemens NH-2-1000 | 1000 | [4800.0, 120.0, 7.0, 0.1, 0.004] | 0 | 0 | [1900.0, 3500.0, 8400.0, 24000.0, 52000.0] | 0 | 0
Siemens NH-2-200 | Siemens NH-2-200 | 200 | [4800.0, 120.0, 7.0, 0.1, 0.004] | 0 | 0 | [280.0, 650.0, 1200.0, 3000.0, 7000.0] | 0 | 0
Siemens NH-2-224 | Siemens NH-2-224 | 224 | [4800.0, 120.0, 7.0, 0.2, 0.04, 0.004] | 0 | 0 | [400.0, 750.0, 1453.0, 3025.0, 4315.0, 7600.0] | 0 | 0
Siemens NH-2-250 | Siemens NH-2-250 | 250 | [4800.0, 120.0, 7.0, 0.1, 0.004] | 0 | 0 | [450.0, 800.0, 1650.0, 4000.0, 8500.0] | 0 | 0
Siemens NH-2-315 | Siemens NH-2-315 | 315 | [4800.0, 120.0, 7.0, 0.1, 0.004] | 0 | 0 | [550.0, 920.0, 1900.0, 5000.0, 11000.0] | 0 | 0
Siemens NH-2-355 | Siemens NH-2-355 | 355 | [4800.0, 120.0, 6.0, 0.1, 0.004] | 0 | 0 | [650.0, 1116.27, 2350.0, 5840.0, 12790.0] | 0 | 0
Siemens NH-2-400 | Siemens NH-2-400 | 400 | [4800.0, 120.0, 7.0, 0.1, 0.004] | 0 | 0 | [720.0, 1350.0, 2800.0, 6500.0, 15000.0] | 0 | 0
Siemens NH-2-425 | Siemens NH-2-425 | 425 | [4800.0, 120.0, 7.0, 0.1, 0.004] | 0 | 0 | [850.0, 1500.0, 3050.0, 7500.0, 16500.0] | 0 | 0
Siemens NH-2-630 | Siemens NH-2-630 | 630 | [4800.0, 120.0, 7.0, 0.1, 0.004] | 0 | 0 | [1200.0, 2000.0, 4800.0, 12000.0, 26000.0] | 0 | 0

## res_bus
| vm_pu | va_degree | p_mw | q_mvar
0 | 0.98529 | -0.28142 | 0.0045059 | 0.0011293
1 | 0.98534 | -0.28036 | 0 | 0
2 | 0.98631 | -0.26154 | 0 | 0
3 | 0.98619 | -0.26381 | 0 | 0
4 | 0.98641 | -0.25956 | 0 | 0
5 | 0.98519 | -0.28332 | 0.0058756 | 0.0014726
6 | 0.98539 | -0.27939 | 0 | 0
7 | 0.98552 | -0.27694 | 0.011973 | 0.0030006
8 | 0.9866 | -0.25587 | 0 | 0
9 | 0.98539 | -0.27913 | 0.010663 | 0.0026725
10 | 0.99331 | -0.12711 | 0 | 0
11 | 0.99308 | -0.13163 | 0.0057232 | 0.0014344
12 | 0.99254 | -0.14185 | 0 | 0
13 | 0.99457 | -0.10304 | 0 | 0
14 | 0.97606 | -0.46092 | 0 | 0
15 | 0.97558 | -0.47035 | 0 | 0
16 | 0.976 | -0.46222 | 0.0060543 | 0.0015173
17 | 0.97679 | -0.44661 | 0 | 0
18 | 0.98958 | -0.19913 | 0 | 0
19 | 0.98915 | -0.20753 | 0.008526 | 0.0021368
20 | 0.99052 | -0.18081 | 0 | 0
21 | 0.97771 | -0.42875 | 0 | 0
22 | 0.97767 | -0.42949 | 0.0018852 | 0.00047247
23 | 0.97773 | -0.42834 | 0.002635 | 0.00066038
24 | 0.99003 | -0.19031 | 0 | 0
25 | 0.9902 | -0.18705 | 0.014227 | 0.0035657
26 | 0.98994 | -0.19218 | 0 | 0
27 | 0.9897 | -0.19679 | 0.0095918 | 0.0024039
28 | 0.97733 | -0.43608 | 0.0077236 | 0.0019357
29 | 0.97531 | -0.47572 | 0 | 0
30 | 0.97552 | -0.47163 | 0.013685 | 0.0034297
31 | 0.97512 | -0.47941 | 0 | 0
32 | 0.97465 | -0.48884 | 0 | 0
33 | 0.97491 | -0.48367 | 0.014368 | 0.0036011
34 | 0.97881 | -0.40708 | 0 | 0
35 | 0.97934 | -0.39673 | 0.0016701 | 0.00041856
36 | 0.97819 | -0.4193 | 0.0018126 | 0.00045428
37 | 0.97837 | -0.41572 | 0.0099832 | 0.002502
38 | 0.97443 | -0.49302 | 0 | 0
39 | 0.97448 | -0.49216 | 0 | 0
40 | 0.97439 | -0.49382 | 0.0038485 | 0.00096451
41 | 0.99148 | -0.16228 | 0.01473 | 0.0036918
42 | 0.97522 | -0.4776 | 0.0074915 | 0.0018775
43 | 0.97449 | -0.49184 | 0.0030692 | 0.00076921
44 | 0.97453 | -0.49104 | 0 | 0
45 | 0.9745 | -0.49165 | 0.0019373 | 0.00048553
46 | 0.97458 | -0.49017 | 0.007699 | 0.0019295
47 | 0.97361 | -0.50933 | 0 | 0
48 | 0.97264 | -0.52832 | 0.04675 | 0.011717
49 | 0.98709 | -0.24662 | 0 | 0
50 | 0.9871 | -0.24641 | 0 | 0
51 | 0.98706 | -0.2472 | 0.0021251 | 0.00053259
52 | 0.98708 | -0.24668 | 0 | 0
53 | 0.98743 | -0.23979 | 0.0027488 | 0.00068891
54 | 0.99235 | -0.14541 | 0 | 0
55 | 0.99247 | -0.14316 | 0 | 0
56 | 0.99187 | -0.15468 | 0.003678 | 0.00092179
57 | 0.98475 | -0.2915 | 0 | 0
58 | 0.98438 | -0.29874 | 0.003072 | 0.00076991
59 | 0.97759 | -0.43089 | 0 | 0
60 | 0.97802 | -0.42265 | 0 | 0
61 | 0.97798 | -0.42325 | 0.0024464 | 0.00061314
62 | 0.97544 | -0.47319 | 0.0028884 | 0.0007239
63 | 0.97777 | -0.42749 | 0.0049368 | 0.0012373
64 | 0.97992 | -0.38533 | 0.0022739 | 0.00056991
65 | 0.978 | -0.42296 | 0.0042061 | 0.0010542
66 | 0.99751 | -0.047053 | 0 | 0
67 | 1 | 0 | -0.40454 | -0.10332
68 | 0.99634 | -0.069368 | 0.0083627 | 0.0020959
69 | 0.97488 | -0.48428 | 0.0082447 | 0.0020663
70 | 0.98873 | -0.21572 | 0.0086946 | 0.0021791
71 | 0.97465 | -0.48886 | 0.0024424 | 0.00061213
72 | 0.97264 | -0.52832 | 0.0015549 | 0.00038969
73 | 0.98669 | -0.25437 | 0.0024022 | 0.00060205
74 | 0.98672 | -0.25374 | 0.0023385 | 0.00058609
75 | 0.99235 | -0.14547 | 0.009065 | 0.0022719
76 | 0.98727 | -0.24306 | 0.00279 | 0.00069923
77 | 0.98681 | -0.25205 | 0.003601 | 0.0009025
78 | 0.9879 | -0.23087 | 0 | 0
79 | 0.98676 | -0.253 | 0.0019024 | 0.00047678
80 | 0.98677 | -0.25276 | 0.0019001 | 0.00047621
81 | 0.97793 | -0.4243 | 0.0022612 | 0.0005667
82 | 0.97996 | -0.38459 | 0.0013651 | 0.00034212
83 | 0.98303 | -0.32485 | 0.0047208 | 0.0011832
84 | 0.98393 | -0.30752 | 0.0044557 | 0.0011167
85 | 0.98303 | -0.32486 | 0.0038328 | 0.0009606
86 | 0.98254 | -0.33432 | 0.0032076 | 0.0008039
87 | 0.98179 | -0.3489 | 0.0028927 | 0.00072499
88 | 0.98171 | -0.35055 | 0.0012793 | 0.00032063
89 | 0.9803 | -0.37804 | 0.0031835 | 0.00079786
90 | 0.98093 | -0.36568 | 0 | 0
91 | 0.99274 | -0.13812 | 0.0046583 | 0.0011675
92 | 0.99284 | -0.13627 | 0.0058313 | 0.0014615
93 | 0.99295 | -0.13409 | 0.0046337 | 0.0011613
94 | 0.99096 | -0.17197 | 0.0040063 | 0.0010041
95 | 0.98673 | -0.25361 | 0.0019333 | 0.00048453
96 | 0.98681 | -0.25206 | 0 | 0
97 | 0.98731 | -0.24218 | 0.0032346 | 0.00081066
98 | 0.98746 | -0.23933 | 0.0042334 | 0.001061
99 | 0.9884 | -0.22109 | 0.0021479 | 0.00053832
100 | 0.98922 | -0.20536 | 0.0024434 | 0.00061238
101 | 0.99006 | -0.18926 | 0.0029794 | 0.0007467
102 | 0.99986 | -0.0026693 | 0.0014462 | 0.00036246
103 | 0.99985 | -0.0029115 | 0.012812 | 0.003211
104 | 0.98843 | -0.22147 | 0.0047394 | 0.0011878
105 | 0.98833 | -0.22343 | 0.016353 | 0.0040985
106 | 0.99998 | 149.9956 | 0 | 0

## res_line
| p_from_mw | q_from_mvar | p_to_mw | q_to_mvar | pl_mw | ql_mvar | i_from_ka | i_to_ka | i_ka | vm_from_pu | va_from_degree | vm_to_pu | va_to_degree | loading_percent
0 | -0.0045059 | -0.0011293 | 0.0045061 | 0.0011293 | 2.2932e-07 | -2.1434e-08 | 0.006805 | 0.0068049 | 0.006805 | 0.98529 | -0.28142 | 0.98534 | -0.28036 | 1.8695
1 | 0.0058764 | 0.0014727 | -0.0058756 | -0.0014726 | 8.297e-07 | 1.7322e-07 | 0.0088743 | 0.0088744 | 0.0088744 | 0.98534 | -0.28036 | 0.98519 | -0.28332 | 2.438
2 | -0.010383 | -0.002602 | 0.010383 | 0.0026022 | 4.7901e-07 | 2.4038e-07 | 0.015679 | 0.015679 | 0.015679 | 0.98534 | -0.28036 | 0.98539 | -0.27939 | 4.3075
3 | 0.022373 | 0.0056135 | -0.022371 | -0.005612 | 2.4181e-06 | 1.4754e-06 | 0.033756 | 0.033756 | 0.033756 | 0.98631 | -0.26154 | 0.98619 | -0.26381 | 9.2737
4 | -0.022373 | -0.0056135 | 0.022375 | 0.0056148 | 2.1152e-06 | 1.2905e-06 | 0.033756 | 0.033756 | 0.033756 | 0.98631 | -0.26154 | 0.98641 | -0.25956 | 9.2737
5 | 0.022371 | 0.005612 | -0.022357 | -0.0056035 | 1.3997e-05 | 8.5402e-06 | 0.033756 | 0.033756 | 0.033756 | 0.98619 | -0.26381 | 0.98552 | -0.27694 | 9.2737
6 | -0.22474 | -0.057019 | 0.22478 | 0.057044 | 3.9841e-05 | 2.531e-05 | 0.33927 | 0.33927 | 0.33927 | 0.98641 | -0.25956 | 0.9866 | -0.25587 | 23.3017
7 | 0.20236 | 0.051404 | -0.20217 | -0.051283 | 0.0001904 | 0.00012075 | 0.30552 | 0.30552 | 0.30552 | 0.98641 | -0.25956 | 0.98539 | -0.27913 | 20.9833
8 | -0.010383 | -0.0026022 | 0.010384 | 0.0026028 | 1.2102e-06 | 6.0728e-07 | 0.015679 | 0.015679 | 0.015679 | 0.98539 | -0.27939 | 0.98552 | -0.27694 | 4.3075
9 | -0.22478 | -0.057044 | 0.22488 | 0.057108 | 9.9477e-05 | 6.3194e-05 | 0.33927 | 0.33927 | 0.33927 | 0.9866 | -0.25587 | 0.98708 | -0.24668 | 23.3017
10 | 0.19151 | 0.048611 | -0.1914 | -0.048539 | 0.00011394 | 7.218e-05 | 0.28942 | 0.28942 | 0.28942 | 0.98539 | -0.27913 | 0.98475 | -0.2915 | 19.8774
11 | 0.020854 | 0.0052289 | -0.02085 | -0.0052262 | 4.4931e-06 | 2.7167e-06 | 0.031241 | 0.031241 | 0.031241 | 0.99331 | -0.12711 | 0.99308 | -0.13163 | 8.5828
12 | 0.35705 | 0.090918 | -0.3568 | -0.090756 | 0.00025378 | 0.00016193 | 0.53539 | 0.53539 | 0.53539 | 0.99331 | -0.12711 | 0.99254 | -0.14185 | 36.7714
13 | -0.37791 | -0.096147 | 0.37835 | 0.096427 | 0.0004389 | 0.00028014 | 0.56663 | 0.56663 | 0.56663 | 0.99331 | -0.12711 | 0.99457 | -0.10304 | 38.9171
14 | 0.015127 | 0.0037918 | -0.015125 | -0.0037908 | 1.7714e-06 | 1.0147e-06 | 0.022666 | 0.022666 | 0.022666 | 0.99308 | -0.13163 | 0.99295 | -0.13409 | 6.2269
15 | 0.077072 | 0.019394 | -0.077059 | -0.019387 | 1.3107e-05 | 7.8478e-06 | 0.11558 | 0.11558 | 0.11558 | 0.99254 | -0.14185 | 0.99235 | -0.14541 | 7.9379
16 | 0.0090666 | 0.0022726 | -0.009066 | -0.0022724 | 5.6551e-07 | 2.5645e-07 | 0.013593 | 0.013593 | 0.013593 | 0.99254 | -0.14185 | 0.99247 | -0.14316 | 3.7343
17 | 0.27066 | 0.069089 | -0.27049 | -0.068982 | 0.00016764 | 0.00010673 | 0.40622 | 0.40623 | 0.40623 | 0.99254 | -0.14185 | 0.99187 | -0.15468 | 27.9001
18 | -0.37835 | -0.096427 | 0.37896 | 0.09682 | 0.00061588 | 0.0003931 | 0.56663 | 0.56663 | 0.56663 | 0.99457 | -0.10304 | 0.99634 | -0.069368 | 38.9171
19 | 0.1142 | 0.0287 | -0.11415 | -0.028668 | 5.1388e-05 | 3.1985e-05 | 0.17413 | 0.17413 | 0.17413 | 0.97606 | -0.46092 | 0.97558 | -0.47035 | 11.9594
20 | 0.0060547 | 0.0015174 | -0.0060543 | -0.0015173 | 3.7435e-07 | 9.3149e-08 | 0.0092304 | 0.0092304 | 0.0092304 | 0.97606 | -0.46092 | 0.976 | -0.46222 | 2.5358
21 | -0.12026 | -0.030218 | 0.12034 | 0.030269 | 8.2188e-05 | 5.1296e-05 | 0.18336 | 0.18336 | 0.18336 | 0.97606 | -0.46092 | 0.97679 | -0.44661 | 12.5933
22 | 0.097575 | 0.024514 | -0.09755 | -0.024499 | 2.4991e-05 | 1.5394e-05 | 0.14885 | 0.14885 | 0.14885 | 0.97558 | -0.47035 | 0.97531 | -0.47572 | 10.2232
23 | 0.016574 | 0.004154 | -0.016573 | -0.0041534 | 1.0116e-06 | 5.9471e-07 | 0.02528 | 0.02528 | 0.02528 | 0.97558 | -0.47035 | 0.97552 | -0.47163 | 6.9451
24 | -0.12034 | -0.030269 | 0.1204 | 0.030307 | 6.06e-05 | 3.7821e-05 | 0.18336 | 0.18336 | 0.18336 | 0.97679 | -0.44661 | 0.97733 | -0.43608 | 12.5933
25 | 0.038347 | 0.0096235 | -0.038332 | -0.0096138 | 1.5357e-05 | 9.6703e-06 | 0.057667 | 0.057667 | 0.057667 | 0.98958 | -0.19913 | 0.98915 | -0.20753 | 15.8426
26 | -0.038347 | -0.0096235 | 0.038381 | 0.0096446 | 3.3526e-05 | 2.1111e-05 | 0.057667 | 0.057667 | 0.057667 | 0.98958 | -0.19913 | 0.99052 | -0.18081 | 15.8426
27 | 0.029806 | 0.007477 | -0.029794 | -0.0074697 | 1.1633e-05 | 7.2474e-06 | 0.044841 | 0.044841 | 0.044841 | 0.98915 | -0.20753 | 0.98873 | -0.21572 | 12.319
28 | 0.023831 | 0.0059761 | -0.023824 | -0.0059718 | 7.0856e-06 | 4.3451e-06 | 0.035801 | 0.035801 | 0.035801 | 0.99052 | -0.18081 | 0.9902 | -0.18705 | 9.8355
29 | -0.062212 | -0.015621 | 0.062267 | 0.015656 | 5.5051e-05 | 3.5016e-05 | 0.093468 | 0.093468 | 0.093468 | 0.99052 | -0.18081 | 0.99148 | -0.16228 | 25.678
30 | 0.0018853 | 0.00047225 | -0.0018852 | -0.00047247 | 6.6616e-08 | -2.2797e-07 | 0.0028692 | 0.0028693 | 0.0028693 | 0.97771 | -0.42875 | 0.97767 | -0.42949 | 0.78826
31 | -0.0018853 | -0.00047225 | 0.0018853 | 0.00047212 | 3.7052e-08 | -1.2681e-07 | 0.0028692 | 0.0028691 | 0.0028692 | 0.97771 | -0.42875 | 0.97773 | -0.42834 | 0.78823
32 | -0.0045203 | -0.0011325 | 0.0045204 | 0.0011325 | 1.8188e-07 | -1.2136e-08 | 0.0068793 | 0.0068793 | 0.0068793 | 0.97773 | -0.42834 | 0.97777 | -0.42749 | 1.8899
33 | -0.0095948 | -0.0024054 | 0.0095963 | 0.0024061 | 1.4889e-06 | 7.0738e-07 | 0.014421 | 0.014421 | 0.014421 | 0.99003 | -0.19031 | 0.9902 | -0.18705 | 3.9619
34 | 0.0095948 | 0.0024054 | -0.009594 | -0.0024049 | 8.5663e-07 | 4.0701e-07 | 0.014421 | 0.014421 | 0.014421 | 0.99003 | -0.19031 | 0.98994 | -0.19218 | 3.9619
35 | 0.009594 | 0.0024049 | -0.0095918 | -0.0024039 | 2.1062e-06 | 1.0008e-06 | 0.014421 | 0.014421 | 0.014421 | 0.98994 | -0.19218 | 0.9897 | -0.19679 | 3.9619
36 | -0.12812 | -0.032243 | 0.12815 | 0.032262 | 3.1761e-05 | 1.9881e-05 | 0.19512 | 0.19512 | 0.19512 | 0.97733 | -0.43608 | 0.97759 | -0.43089 | 13.4009
37 | 0.025107 | 0.0062956 | -0.025105 | -0.0062942 | 2.244e-06 | 1.3853e-06 | 0.038307 | 0.038307 | 0.038307 | 0.97531 | -0.47572 | 0.97522 | -0.4776 | 10.5239
38 | 0.072443 | 0.018203 | -0.07243 | -0.018196 | 1.2764e-05 | 7.6129e-06 | 0.11054 | 0.11054 | 0.11054 | 0.97531 | -0.47572 | 0.97512 | -0.47941 | 7.5922
39 | 0.0028886 | 0.00072367 | -0.0028884 | -0.0007239 | 2.1439e-07 | -2.3042e-07 | 0.004406 | 0.0044062 | 0.0044062 | 0.97552 | -0.47163 | 0.97544 | -0.47319 | 1.2105
40 | 0.058059 | 0.014593 | -0.058033 | -0.014578 | 2.6127e-05 | 1.4951e-05 | 0.088611 | 0.088612 | 0.088612 | 0.97512 | -0.47941 | 0.97465 | -0.48884 | 6.086
41 | 0.014371 | 0.0036027 | -0.014368 | -0.0036011 | 2.9171e-06 | 1.6652e-06 | 0.021931 | 0.021931 | 0.021931 | 0.97512 | -0.47941 | 0.97491 | -0.48367 | 6.0249
42 | 0.009637 | 0.0024149 | -0.0096364 | -0.0024146 | 6.106e-07 | 2.9705e-07 | 0.014713 | 0.014713 | 0.014713 | 0.97465 | -0.48884 | 0.97458 | -0.49017 | 4.042
43 | 0.048396 | 0.012163 | -0.048348 | -0.012134 | 4.7299e-05 | 2.9121e-05 | 0.073899 | 0.0739 | 0.0739 | 0.97465 | -0.48884 | 0.97361 | -0.50933 | 10.151
44 | -0.15849 | -0.039927 | 0.15857 | 0.039976 | 7.8487e-05 | 4.9507e-05 | 0.24101 | 0.24101 | 0.24101 | 0.97881 | -0.40708 | 0.97934 | -0.39673 | 16.553
45 | 0.13256 | 0.033423 | -0.13248 | -0.033375 | 7.7449e-05 | 4.8546e-05 | 0.2016 | 0.2016 | 0.2016 | 0.97881 | -0.40708 | 0.97819 | -0.4193 | 13.8459
46 | 0.025926 | 0.0065036 | -0.025915 | -0.006497 | 1.0674e-05 | 6.6014e-06 | 0.039416 | 0.039416 | 0.039416 | 0.97881 | -0.40708 | 0.97837 | -0.41572 | 10.8285
47 | -0.16024 | -0.040395 | 0.16032 | 0.04045 | 8.7497e-05 | 5.5206e-05 | 0.24355 | 0.24355 | 0.24355 | 0.97934 | -0.39673 | 0.97992 | -0.38533 | 16.7273
48 | 0.13067 | 0.03292 | -0.13065 | -0.032907 | 2.0965e-05 | 1.3134e-05 | 0.19884 | 0.19884 | 0.19884 | 0.97819 | -0.4193 | 0.97802 | -0.42265 | 13.6565
49 | 0.015932 | 0.0039949 | -0.015927 | -0.0039917 | 5.491e-06 | 3.2012e-06 | 0.024232 | 0.024232 | 0.024232 | 0.97837 | -0.41572 | 0.978 | -0.42296 | 6.6572
50 | -0.0038486 | -0.00096447 | 0.0038488 | 0.00096442 | 1.5704e-07 | -5.054e-08 | 0.005877 | 0.0058769 | 0.005877 | 0.97443 | -0.49302 | 0.97448 | -0.49216 | 1.6146
51 | 0.0038486 | 0.00096447 | -0.0038485 | -0.00096451 | 1.4723e-07 | -4.7367e-08 | 0.005877 | 0.005877 | 0.005877 | 0.97443 | -0.49302 | 0.97439 | -0.49382 | 1.6146
52 | -0.0038488 | -0.00096442 | 0.0038488 | 0.0009644 | 5.9295e-08 | -1.9087e-08 | 0.0058769 | 0.0058769 | 0.0058769 | 0.97448 | -0.49216 | 0.97449 | -0.49184 | 1.6145
53 | -0.076997 | -0.019348 | 0.077059 | 0.019387 | 6.2041e-05 | 3.9067e-05 | 0.11558 | 0.11558 | 0.11558 | 0.99148 | -0.16228 | 0.99235 | -0.14541 | 15.8757
54 | 0.017614 | 0.0044167 | -0.017608 | -0.0044134 | 5.6077e-06 | 3.3307e-06 | 0.026876 | 0.026877 | 0.026877 | 0.97522 | -0.4776 | 0.97488 | -0.48428 | 7.3837
55 | -0.006918 | -0.0017336 | 0.006919 | 0.0017339 | 9.8356e-07 | 3.3659e-07 | 0.010563 | 0.010563 | 0.010563 | 0.97449 | -0.49184 | 0.97465 | -0.48886 | 2.902
56 | 0.0019373 | 0.00048535 | -0.0019373 | -0.00048553 | 5.6215e-08 | -1.7747e-07 | 0.0029581 | 0.0029581 | 0.0029581 | 0.97453 | -0.49104 | 0.9745 | -0.49165 | 0.81267
57 | -0.0019373 | -0.00048535 | 0.0019374 | 0.0004851 | 8.0172e-08 | -2.5314e-07 | 0.0029581 | 0.0029579 | 0.0029581 | 0.97453 | -0.49104 | 0.97458 | -0.49017 | 0.81265
58 | 0.048348 | 0.012134 | -0.048305 | -0.012106 | 4.3728e-05 | 2.7721e-05 | 0.0739 | 0.0739 | 0.0739 | 0.97361 | -0.50933 | 0.97264 | -0.52832 | 20.3021
59 | 0.0015549 | 0.00038969 | -0.0015549 | -0.00038969 | 7.2658e-11 | -3.9669e-10 | 0.0023788 | 0.0023788 | 0.0023788 | 0.97264 | -0.52832 | 0.97264 | -0.52832 | 0.65351
60 | -0.0021251 | -0.00053243 | 0.0021251 | 0.00053238 | 2.0651e-08 | -5.5376e-08 | 0.0032035 | 0.0032035 | 0.0032035 | 0.98709 | -0.24662 | 0.9871 | -0.24641 | 0.88009
61 | 0.0021251 | 0.00053243 | -0.0021251 | -0.00053259 | 5.8893e-08 | -1.5791e-07 | 0.0032035 | 0.0032036 | 0.0032036 | 0.98709 | -0.24662 | 0.98706 | -0.2472 | 0.88011
62 | -0.016207 | -0.0040626 | 0.01621 | 0.0040641 | 2.591e-06 | 1.5102e-06 | 0.024432 | 0.024432 | 0.024432 | 0.9871 | -0.24641 | 0.98727 | -0.24306 | 6.7121
63 | 0.014082 | 0.0035302 | -0.014078 | -0.003528 | 3.782e-06 | 2.1345e-06 | 0.021229 | 0.021229 | 0.021229 | 0.9871 | -0.24641 | 0.98681 | -0.25205 | 5.832
64 | -0.22488 | -0.057108 | 0.22495 | 0.057155 | 7.452e-05 | 4.7339e-05 | 0.33927 | 0.33927 | 0.33927 | 0.98708 | -0.24668 | 0.98743 | -0.23979 | 23.3017
65 | -0.2277 | -0.057844 | 0.2278 | 0.057906 | 9.7868e-05 | 6.2182e-05 | 0.34342 | 0.34341 | 0.34342 | 0.98743 | -0.23979 | 0.9879 | -0.23087 | 23.5862
66 | 0.009066 | 0.0022724 | -0.009065 | -0.0022719 | 9.9402e-07 | 4.508e-07 | 0.013593 | 0.013593 | 0.013593 | 0.99247 | -0.14316 | 0.99235 | -0.14547 | 3.7343
67 | 0.26682 | 0.06806 | -0.26659 | -0.067919 | 0.00022259 | 0.0001417 | 0.40071 | 0.40071 | 0.40071 | 0.99187 | -0.15468 | 0.99096 | -0.17197 | 27.5211
68 | 0.1914 | 0.048539 | -0.19133 | -0.048497 | 6.6569e-05 | 4.2173e-05 | 0.28942 | 0.28942 | 0.28942 | 0.98475 | -0.2915 | 0.98438 | -0.29874 | 19.8775
69 | 0.18826 | 0.047727 | -0.18818 | -0.047676 | 7.9402e-05 | 5.0287e-05 | 0.28477 | 0.28477 | 0.28477 | 0.98438 | -0.29874 | 0.98393 | -0.30752 | 19.5585
70 | -0.12815 | -0.032262 | 0.1282 | 0.032294 | 5.0496e-05 | 3.1608e-05 | 0.19512 | 0.19512 | 0.19512 | 0.97759 | -0.43089 | 0.97802 | -0.42265 | 13.4009
71 | 0.0024465 | 0.00061301 | -0.0024464 | -0.00061314 | 6.98e-08 | -1.239e-07 | 0.0037222 | 0.0037223 | 0.0037223 | 0.97802 | -0.42265 | 0.97798 | -0.42325 | 1.0226
72 | -0.0094573 | -0.0023698 | 0.0094587 | 0.0023705 | 1.4388e-06 | 6.8849e-07 | 0.014392 | 0.014392 | 0.014392 | 0.97777 | -0.42749 | 0.97793 | -0.4243 | 3.9539
73 | -0.1626 | -0.04102 | 0.1626 | 0.041023 | 5.7605e-06 | 3.636e-06 | 0.247 | 0.247 | 0.247 | 0.97992 | -0.38533 | 0.97996 | -0.38459 | 16.9644
74 | 0.011721 | 0.0029376 | -0.01172 | -0.0029372 | 7.498e-07 | 4.0098e-07 | 0.017833 | 0.017833 | 0.017833 | 0.978 | -0.42296 | 0.97793 | -0.4243 | 4.8991
75 | -0.38774 | -0.099183 | 0.38863 | 0.099748 | 0.00088521 | 0.00056506 | 0.57912 | 0.57912 | 0.57912 | 0.99751 | -0.047053 | 1 | 0 | 39.7748
76 | 0.38774 | 0.099183 | -0.38733 | -0.098916 | 0.00041829 | 0.00026701 | 0.57912 | 0.57912 | 0.57912 | 0.99751 | -0.047053 | 0.99634 | -0.069368 | 39.7748
77 | 0.01426 | 0.0035746 | -0.014259 | -0.0035736 | 1.8134e-06 | 1.0197e-06 | 0.02122 | 0.02122 | 0.02122 | 1 | 0 | 0.99986 | -0.0026693 | 5.8297
78 | 0.0093634 | 0.002347 | -0.0093614 | -0.0023461 | 2.0417e-06 | 9.7445e-07 | 0.014292 | 0.014292 | 0.014292 | 0.97488 | -0.48428 | 0.97465 | -0.48886 | 3.9264
79 | 0.0211 | 0.0052907 | -0.021094 | -0.0052872 | 5.7856e-06 | 3.5067e-06 | 0.031756 | 0.031756 | 0.031756 | 0.98873 | -0.21572 | 0.98843 | -0.22147 | 8.7241
80 | -0.0024022 | -0.00060205 | 0.0024023 | 0.0006019 | 7.1928e-08 | -1.4064e-07 | 0.0036227 | 0.0036227 | 0.0036227 | 0.98669 | -0.25437 | 0.98672 | -0.25374 | 0.99525
81 | -0.0047408 | -0.001188 | 0.0047408 | 0.001188 | 2.995e-08 | -7.9148e-10 | 0.0071492 | 0.0071492 | 0.0071492 | 0.98672 | -0.25374 | 0.98673 | -0.25361 | 1.9641
82 | -0.019 | -0.0047633 | 0.019001 | 0.0047638 | 7.9275e-07 | 4.744e-07 | 0.028637 | 0.028637 | 0.028637 | 0.98727 | -0.24306 | 0.98731 | -0.24218 | 7.8673
83 | 0.010477 | 0.0026255 | -0.010477 | -0.0026255 | 4.8214e-09 | 2.4288e-09 | 0.015799 | 0.015799 | 0.015799 | 0.98681 | -0.25205 | 0.98681 | -0.25206 | 4.3403
84 | -0.25428 | -0.06455 | 0.2544 | 0.064626 | 0.0001197 | 7.6164e-05 | 0.38331 | 0.38331 | 0.38331 | 0.9879 | -0.23087 | 0.9884 | -0.22109 | 26.326
85 | 0.026482 | 0.0066439 | -0.026472 | -0.0066373 | 1.0681e-05 | 6.6068e-06 | 0.039891 | 0.039891 | 0.039891 | 0.9879 | -0.23087 | 0.98746 | -0.23933 | 10.9592
86 | -0.0019024 | -0.00047678 | 0.0019024 | 0.0004767 | 2.117e-08 | -7.4081e-08 | 0.0028687 | 0.0028687 | 0.0028687 | 0.98676 | -0.253 | 0.98677 | -0.25276 | 0.78811
87 | -0.0038025 | -0.00095291 | 0.0038026 | 0.00095286 | 1.273e-07 | -5.0429e-08 | 0.005734 | 0.0057339 | 0.005734 | 0.98677 | -0.25276 | 0.98681 | -0.25206 | 1.5753
88 | -0.16397 | -0.041366 | 0.16402 | 0.041398 | 5.1442e-05 | 3.2477e-05 | 0.24907 | 0.24907 | 0.24907 | 0.97996 | -0.38459 | 0.9803 | -0.37804 | 17.1068
89 | -0.18357 | -0.046463 | 0.18372 | 0.04656 | 0.00015289 | 9.6781e-05 | 0.27803 | 0.27803 | 0.27803 | 0.98303 | -0.32485 | 0.98393 | -0.30752 | 19.0958
90 | 0.17885 | 0.04528 | -0.17885 | -0.04528 | 5.4114e-08 | 3.4177e-08 | 0.27089 | 0.27089 | 0.27089 | 0.98303 | -0.32485 | 0.98303 | -0.32486 | 18.605
91 | 0.17502 | 0.044319 | -0.17494 | -0.044269 | 7.943e-05 | 5.0224e-05 | 0.26509 | 0.26509 | 0.26509 | 0.98303 | -0.32486 | 0.98254 | -0.33432 | 18.2065
92 | 0.17173 | 0.043465 | -0.17161 | -0.043389 | 0.00012016 | 7.5942e-05 | 0.26023 | 0.26023 | 0.26023 | 0.98254 | -0.33432 | 0.98179 | -0.3489 | 17.8729
93 | 0.16872 | 0.042664 | -0.1687 | -0.042656 | 1.3287e-05 | 8.3943e-06 | 0.25585 | 0.25585 | 0.25585 | 0.98179 | -0.3489 | 0.98171 | -0.35055 | 17.5718
94 | 0.16742 | 0.042335 | -0.1673 | -0.042258 | 0.00012144 | 7.6709e-05 | 0.25391 | 0.25391 | 0.25391 | 0.98171 | -0.35055 | 0.98093 | -0.36568 | 17.4386
95 | -0.1672 | -0.042196 | 0.1673 | 0.042258 | 9.9037e-05 | 6.2557e-05 | 0.25391 | 0.25391 | 0.25391 | 0.9803 | -0.37804 | 0.98093 | -0.36568 | 17.4387
96 | -0.0046583 | -0.0011675 | 0.0046587 | 0.0011675 | 4.0971e-07 | -2.7568e-08 | 0.0069823 | 0.0069822 | 0.0069823 | 0.99274 | -0.13812 | 0.99284 | -0.13627 | 1.9182
97 | -0.01049 | -0.0026289 | 0.010491 | 0.0026295 | 1.0913e-06 | 5.4615e-07 | 0.015722 | 0.015722 | 0.015722 | 0.99284 | -0.13627 | 0.99295 | -0.13409 | 4.3192
98 | 0.26259 | 0.066914 | -0.26237 | -0.066775 | 0.00021881 | 0.00013927 | 0.39469 | 0.39469 | 0.39469 | 0.99096 | -0.17197 | 0.99006 | -0.18926 | 27.108
99 | -0.0066741 | -0.0016725 | 0.0066746 | 0.0016727 | 4.9327e-07 | 1.4981e-07 | 0.010065 | 0.010065 | 0.010065 | 0.98673 | -0.25361 | 0.98681 | -0.25206 | 2.765
100 | -0.022235 | -0.0055744 | 0.022238 | 0.0055763 | 3.0181e-06 | 1.8399e-06 | 0.033512 | 0.033512 | 0.033512 | 0.98731 | -0.24218 | 0.98746 | -0.23933 | 9.2066
101 | -0.25655 | -0.065164 | 0.25674 | 0.065288 | 0.00019445 | 0.00012374 | 0.38654 | 0.38654 | 0.38654 | 0.9884 | -0.22109 | 0.98922 | -0.20536 | 26.548
102 | -0.25919 | -0.0659 | 0.25939 | 0.066028 | 0.00020118 | 0.00012803 | 0.39021 | 0.39021 | 0.39021 | 0.98922 | -0.20536 | 0.99006 | -0.18926 | 26.8005
103 | 0.012812 | 0.0032111 | -0.012812 | -0.003211 | 1.478e-07 | 8.0375e-08 | 0.019068 | 0.019068 | 0.019068 | 0.99986 | -0.0026693 | 0.99985 | -0.0029115 | 5.2384
104 | 0.016355 | 0.0040994 | -0.016353 | -0.0040985 | 1.5243e-06 | 8.8959e-07 | 0.024621 | 0.024621 | 0.024621 | 0.98843 | -0.22147 | 0.98833 | -0.22343 | 6.764

## res_trafo
| p_hv_mw | q_hv_mvar | p_lv_mw | q_lv_mvar | pl_mw | ql_mvar | i_hv_ka | i_lv_ka | vm_hv_pu | va_hv_degree | vm_lv_pu | va_lv_degree | loading_percent
0 | -1.2729e-15 | -1.3162e-15 | 0.00165 | 1.2699e-07 | 0.00165 | 1.2699e-07 | 5.2857e-17 | 0.0023815 | 0.99998 | 149.9956 | 1 | 0 | 0.2619

## res_ext_grid
| p_mw | q_mvar
0 | 0.40923 | 0.1045

## res_load
| p_mw | q_mvar
0 | 0.0045059 | 0.0011293
1 | 0.0058756 | 0.0014726
2 | 0.011973 | 0.0030006
3 | 0.010663 | 0.0026725
4 | 0.0057232 | 0.0014344
5 | 0.0060543 | 0.0015173
6 | 0.008526 | 0.0021368
7 | 0.0018852 | 0.00047247
8 | 0.002635 | 0.00066038
9 | 0.014227 | 0.0035657
10 | 0.0095918 | 0.0024039
11 | 0.0077236 | 0.0019357
12 | 0.013685 | 0.0034297
13 | 0.014368 | 0.0036011
14 | 0.0016701 | 0.00041856
15 | 0.0018126 | 0.00045428
16 | 0.0099832 | 0.002502
17 | 0.0038485 | 0.00096451
18 | 0.01473 | 0.0036918
19 | 0.0074915 | 0.0018775
20 | 0.0030692 | 0.00076921
21 | 0.0019373 | 0.00048553
22 | 0.007699 | 0.0019295
23 | 0.04675 | 0.011717
24 | 0.0021251 | 0.00053259
25 | 0.0027488 | 0.00068891
26 | 0.003678 | 0.00092179
27 | 0.003072 | 0.00076991
28 | 0.0024464 | 0.00061314
29 | 0.0028884 | 0.0007239
30 | 0.0049368 | 0.0012373
31 | 0.0022739 | 0.00056991
32 | 0.0042061 | 0.0010542
33 | 0.0046877 | 0.0011748
34 | 0.0083627 | 0.0020959
35 | 0.0082447 | 0.0020663
36 | 0.0086946 | 0.0021791
37 | 0.0024424 | 0.00061213
38 | 0.0015549 | 0.00038969
39 | 0.0024022 | 0.00060205
40 | 0.0023385 | 0.00058609
41 | 0.009065 | 0.0022719
42 | 0.00279 | 0.00069923
43 | 0.003601 | 0.0009025
44 | 0.0019024 | 0.00047678
45 | 0.0019001 | 0.00047621
46 | 0.0022612 | 0.0005667
47 | 0.0013651 | 0.00034212
48 | 0.0047208 | 0.0011832
49 | 0.0044557 | 0.0011167
50 | 0.0038328 | 0.0009606
51 | 0.0032076 | 0.0008039
52 | 0.0028927 | 0.00072499
53 | 0.0012793 | 0.00032063
54 | 0.0031835 | 0.00079786
55 | 0.0046583 | 0.0011675
56 | 0.0058313 | 0.0014615
57 | 0.0046337 | 0.0011613
58 | 0.0040063 | 0.0010041
59 | 0.0019333 | 0.00048453
60 | 0.0032346 | 0.00081066
61 | 0.0042334 | 0.001061
62 | 0.0021479 | 0.00053832
63 | 0.0024434 | 0.00061238
64 | 0.0029794 | 0.0007467
65 | 0.0014462 | 0.00036246
66 | 0.012812 | 0.003211
67 | 0.0047394 | 0.0011878
68 | 0.016353 | 0.0040985

## dtypes
| element | column | dtype
0 | bus | name | object
1 | bus | vn_kv | float64
2 | bus | type | object
3 | bus | zone | object
4 | bus | in_service | bool
5 | load | name | object
6 | load | bus | uint32
7 | load | p_mw | float64
8 | load | q_mvar | float64
9 | load | const_z_percent | float64
10 | load | const_i_percent | float64
11 | load | sn_mva | float64
12 | load | scaling | float64
13 | load | in_service | bool
14 | load | type | object
15 | ext_grid | name | object
16 | ext_grid | bus | uint32
17 | ext_grid | vm_pu | float64
18 | ext_grid | va_degree | float64
19 | ext_grid | slack_weight | float64
20 | ext_grid | in_service | bool
21 | line | name | object
22 | line | std_type | object
23 | line | from_bus | uint32
24 | line | to_bus | uint32
25 | line | length_km | float64
26 | line | r_ohm_per_km | float64
27 | line | x_ohm_per_km | float64
28 | line | c_nf_per_km | float64
29 | line | g_us_per_km | float64
30 | line | max_i_ka | float64
31 | line | df | float64
32 | line | parallel | uint32
33 | line | type | object
34 | line | in_service | bool
35 | trafo | name | object
36 | trafo | std_type | object
37 | trafo | hv_bus | uint32
38 | trafo | lv_bus | uint32
39 | trafo | sn_mva | float64
40 | trafo | vn_hv_kv | float64
41 | trafo | vn_lv_kv | float64
42 | trafo | vk_percent | float64
43 | trafo | vkr_percent | float64
44 | trafo | pfe_kw | float64
45 | trafo | i0_percent | float64
46 | trafo | shift_degree | float64
47 | trafo | tap_side | object
48 | trafo | tap_neutral | int32
49 | trafo | tap_min | int32
50 | trafo | tap_max | int32
51 | trafo | tap_step_percent | float64
52 | trafo | tap_step_degree | float64
53 | trafo | tap_pos | int32
54 | trafo | tap_phase_shifter | bool
55 | trafo | parallel | uint32
56 | trafo | df | float64
57 | trafo | in_service | bool
58 | line_geodata | coords | object
59 | bus_geodata | x | float64
60 | bus_geodata | y | float64
61 | bus_geodata | coords | object
62 | res_bus | vm_pu | float64
63 | res_bus | va_degree | float64
64 | res_bus | p_mw | float64
65 | res_bus | q_mvar | float64
66 | res_line | p_from_mw | float64
67 | res_line | q_from_mvar | float64
68 | res_line | p_to_mw | float64
69 | res_line | q_to_mvar | float64
70 | res_line | pl_mw | float64
71 | res_line | ql_mvar | float64
72 | res_line | i_from_ka | float64
73 | res_line | i_to_ka | float64
74 | res_line | i_ka | float64
75 | res_line | vm_from_pu | float64
76 | res_line | va_from_degree | float64
77 | res_line | vm_to_pu | float64
78 | res_line | va_to_degree | float64
79 | res_line | loading_percent | float64
80 | res_trafo | p_hv_mw | float64
81 | res_trafo | q_hv_mvar | float64
82 | res_trafo | p_lv_mw | float64
83 | res_trafo | q_lv_mvar | float64
84 | res_trafo | pl_mw | float64
85 | res_trafo | ql_mvar | float64
86 | res_trafo | i_hv_ka | float64
87 | res_trafo | i_lv_ka | float64
88 | res_trafo | vm_hv_pu | float64
89 | res_trafo | va_hv_degree | float64
90 | res_trafo | vm_lv_pu | float64
91 | res_trafo | va_lv_degree | float64
92 | res_trafo | loading_percent | float64
93 | res_ext_grid | p_mw | float64
94 | res_ext_grid | q_mvar | float64
95 | res_load | p_mw | float64
96 | res_load | q_mvar | float64

## parameters
| version | format_version | converged | OPF_converged | name | f_hz | sn_mva
0 | 2.14.6 | 2.14.0 | TRUE | FALSE |  | 50 | 1