## bus
| name | vn_kv | type | zone | in_service
0 | bus_LV_2407-3_0_5_node_0 | 0.4 | n |  | TRUE
1 | bus_LV_2407-3_0_5_node_1 | 0.4 | n |  | TRUE
2 | bus_LV_2407-3_0_5_node_2 | 0.4 | n |  | TRUE
3 | bus_LV_2407-3_0_5_node_3 | 0.4 | n |  | TRUE
4 | bus_LV_2407-3_0_5_node_147 | 0.4 | n |  | TRUE
5 | bus_LV_2407-3_0_5_node_134 | 0.4 | n |  | TRUE
6 | bus_LV_2407-3_0_5_node_5 | 0.4 | n |  | TRUE
7 | bus_LV_2407-3_0_5_node_7 | 0.4 | n |  | TRUE
8 | bus_LV_2407-3_0_5_node_6 | 0.4 | n |  | TRUE
9 | bus_LV_2407-3_0_5_node_8 | 0.4 | n |  | TRUE
10 | bus_LV_2407-3_0_5_node_9 | 0.4 | n |  | TRUE
11 | bus_LV_2407-3_0_5_node_10 | 0.4 | n |  | TRUE
12 | bus_LV_2407-3_0_5_node_159 | 0.4 | n |  | TRUE
13 | bus_LV_2407-3_0_5_node_160 | 0.4 | n |  | TRUE
14 | bus_LV_2407-3_0_5_node_135 | 0.4 | n |  | TRUE
15 | bus_LV_2407-3_0_5_node_80 | 0.4 | n |  | TRUE
16 | bus_LV_2407-3_0_5_node_163 | 0.4 | n |  | TRUE
17 | bus_LV_2407-3_0_5_node_78 | 0.4 | n |  | TRUE
18 | bus_LV_2407-3_0_5_node_76 | 0.4 | n |  | TRUE
19 | bus_LV_2407-3_0_5_node_136 | 0.4 | n |  | TRUE
20 | bus_LV_2407-3_0_5_node_11 | 0.4 | n |  | TRUE
21 | bus_LV_2407-3_0_5_node_12 | 0.4 | n |  | TRUE
22 | bus_LV_2407-3_0_5_node_13 | 0.4 | n |  | TRUE
23 | bus_LV_2407-3_0_5_node_14 | 0.4 | n |  | TRUE
24 | bus_LV_2407-3_0_5_node_148 | 0.4 | n |  | TRUE
25 | bus_LV_2407-3_0_5_node_161 | 0.4 | n |  | TRUE
26 | bus_LV_2407-3_0_5_node_162 | 0.4 | n |  | TRUE
27 | bus_LV_2407-3_0_5_node_15 | 0.4 | n |  | TRUE
28 | bus_LV_2407-3_0_5_node_16 | 0.4 | n |  | TRUE
29 | bus_LV_2407-3_0_5_node_17 | 0.4 | n |  | TRUE
30 | bus_LV_2407-3_0_5_node_18 | 0.4 | n |  | TRUE
31 | bus_LV_2407-3_0_5_node_19 | 0.4 | n |  | TRUE
32 | bus_LV_2407-3_0_5_node_20 | 0.4 | n |  | TRUE
33 | bus_LV_2407-3_0_5_node_141 | 0.4 | n |  | TRUE
34 | bus_LV_2407-3_0_5_node_92 | 0.4 | n |  | TRUE
35 | bus_LV_2407-3_0_5_node_146 | 0.4 | n |  | TRUE
36 | bus_LV_2407-3_0_5_node_26 | 0.4 | n |  | TRUE
37 | bus_LV_2407-3_0_5_node_123 | 0.4 | n |  | TRUE
38 | bus_LV_2407-3_0_5_node_90 | 0.4 | n |  | TRUE
39 | bus_LV_2407-3_0_5_node_142 | 0.4 | n |  | TRUE
40 | bus_LV_2407-3_0_5_node_23 | 0.4 | n |  | TRUE
41 | bus_LV_2407-3_0_5_node_21 | 0.4 | n |  | TRUE
42 | bus_LV_2407-3_0_5_node_22 | 0.4 | n |  | TRUE
43 | bus_LV_2407-3_0_5_node_24 | 0.4 | n |  | TRUE
44 | bus_LV_2407-3_0_5_node_27 | 0.4 | n |  | TRUE
45 | bus_LV_2407-3_0_5_node_38 | 0.4 | n |  | TRUE
46 | bus_LV_2407-3_0_5_node_25 | 0.4 | n |  | TRUE
47 | bus_LV_2407-3_0_5_node_44 | 0.4 | n |  | TRUE
48 | bus_LV_2407-3_0_5_node_164 | 0.4 | n |  | TRUE
49 | bus_LV_2407-3_0_5_node_39 | 0.4 | n |  | TRUE
50 | bus_LV_2407-3_0_5_node_45 | 0.4 | n |  | TRUE
51 | bus_LV_2407-3_0_5_node_165 | 0.4 | n |  | TRUE
52 | bus_LV_2407-3_0_5_node_28 | 0.4 | n |  | TRUE
53 | bus_LV_2407-3_0_5_node_29 | 0.4 | n |  | TRUE
54 | bus_LV_2407-3_0_5_node_30 | 0.4 | n |  | TRUE
55 | bus_LV_2407-3_0_5_node_31 | 0.4 | n |  | TRUE
56 | bus_LV_2407-3_0_5_node_32 | 0.4 | n |  | TRUE
57 | bus_LV_2407-3_0_5_node_59 | 0.4 | n |  | TRUE
58 | bus_LV_2407-3_0_5_node_60 | 0.4 | n |  | TRUE
59 | bus_LV_2407-3_0_5_node_62 | 0.4 | n |  | TRUE
60 | bus_LV_2407-3_0_5_node_145 | 0.4 | n |  | TRUE
61 | bus_LV_2407-3_0_5_node_153 | 0.4 | n |  | TRUE
62 | bus_LV_2407-3_0_5_node_61 | 0.4 | n |  | TRUE
63 | bus_LV_2407-3_0_5_node_33 | 0.4 | n |  | TRUE
64 | bus_LV_2407-3_0_5_node_34 | 0.4 | n |  | TRUE
65 | bus_LV_2407-3_0_5_node_36 | 0.4 | n |  | TRUE
66 | bus_LV_2407-3_0_5_node_75 | 0.4 | n |  | TRUE
67 | bus_LV_2407-3_0_5_node_73 | 0.4 | n |  | TRUE
68 | bus_LV_2407-3_0_5_node_128 | 0.4 | n |  | TRUE
69 | bus_LV_2407-3_0_5_node_127 | 0.4 | n |  | TRUE
70 | bus_LV_2407-3_0_5_node_40 | 0.4 | n |  | TRUE
71 | bus_LV_2407-3_0_5_node_69 | 0.4 | n |  | TRUE
72 | bus_LV_2407-3_0_5_node_70 | 0.4 | n |  | TRUE
73 | bus_LV_2407-3_0_5_node_41 | 0.4 | n |  | TRUE
74 | bus_LV_2407-3_0_5_node_42 | 0.4 | n |  | TRUE
75 | bus_LV_2407-3_0_5_node_43 | 0.4 | n |  | TRUE
76 | bus_LV_2407-3_0_5_node_130 | 0.4 | n |  | TRUE
77 | bus_LV_2407-3_0_5_node_95 | 0.4 | n |  | TRUE
78 | bus_LV_2407-3_0_5_node_98 | 0.4 | n |  | TRUE
79 | bus_LV_2407-3_0_5_node_94 | 0.4 | n |  | TRUE
80 | bus_LV_2407-3_0_5_node_129 | 0.4 | n |  | TRUE
81 | bus_LV_2407-3_0_5_node_112 | 0.4 | n |  | TRUE
82 | bus_LV_2407-3_0_5_node_110 | 0.4 | n |  | TRUE
83 | bus_LV_2407-3_0_5_node_46 | 0.4 | n |  | TRUE
84 | bus_LV_2407-3_0_5_node_47 | 0.4 | n |  | TRUE
85 | bus_LV_2407-3_0_5_node_48 | 0.4 | n |  | TRUE
86 | bus_LV_2407-3_0_5_node_49 | 0.4 | n |  | TRUE
87 | bus_LV_2407-3_0_5_node_50 | 0.4 | n |  | TRUE
88 | bus_LV_2407-3_0_5_node_51 | 0.4 | n |  | TRUE
89 | bus_LV_2407-3_0_5_node_132 | 0.4 | n |  | TRUE
90 | bus_LV_2407-3_0_5_node_52 | 0.4 | n |  | TRUE
91 | bus_LV_2407-3_0_5_node_124 | 0.4 | n |  | TRUE
92 | bus_LV_2407-3_0_5_node_67 | 0.4 | n |  | TRUE
93 | bus_LV_2407-3_0_5_node_53 | 0.4 | n |  | TRUE
94 | bus_LV_2407-3_0_5_node_54 | 0.4 | n |  | TRUE
95 | bus_LV_2407-3_0_5_node_55 | 0.4 | n |  | TRUE
96 | bus_LV_2407-3_0_5_node_56 | 0.4 | n |  | TRUE
97 | bus_LV_2407-3_0_5_node_57 | 0.4 | n |  | TRUE
98 | bus_LV_2407-3_0_5_node_58 | 0.4 | n |  | TRUE
99 | bus_LV_2407-3_0_5_node_108 | 0.4 | n |  | TRUE
100 | bus_LV_2407-3_0_5_node_109 | 0.4 | n |  | TRUE
101 | bus_LV_2407-3_0_5_node_144 | 0.4 | n |  | TRUE
102 | bus_LV_2407-3_0_5_node_137 | 0.4 | n |  | TRUE
103 | bus_LV_2407-3_0_5_node_149 | 0.4 | n |  | TRUE
104 | bus_LV_2407-3_0_5_node_63 | 0.4 | n |  | TRUE
105 | bus_LV_2407-3_0_5_node_64 | 0.4 | n |  | TRUE
106 | bus_LV_2407-3_0_5_node_65 | 0.4 | n |  | TRUE
107 | bus_LV_2407-3_0_5_node_66 | 0.4 | n |  | TRUE
108 | bus_LV_2407-3_0_5_node_133 | 0.4 | n |  | TRUE
109 | bus_LV_2407-3_0_5_node_152 | 0.4 | n |  | TRUE
110 | bus_LV_2407-3_0_5_node_150 | 0.4 | n |  | TRUE
111 | bus_LV_2407-3_0_5_node_151 | 0.4 | n |  | TRUE
112 | bus_LV_2407-3_0_5_node_71 | 0.4 | n |  | TRUE
113 | bus_LV_2407-3_0_5_node_72 | 0.4 | n |  | TRUE
114 | bus_LV_2407-3_0_5_node_74 | 0.4 | n |  | TRUE
115 | bus_LV_2407-3_0_5_node_77 | 0.4 | n |  | TRUE
116 | bus_LV_2407-3_0_5_node_79 | 0.4 | n |  | TRUE
117 | bus_LV_2407-3_0_5_node_81 | 0.4 | n |  | TRUE
118 | bus_LV_2407-3_0_5_node_113 | 0.4 | n |  | TRUE
119 | bus_LV_2407-3_0_5_node_111 | 0.4 | n |  | TRUE
120 | bus_LV_2407-3_0_5_node_82 | 0.4 | n |  | TRUE
121 | bus_LV_2407-3_0_5_node_83 | 0.4 | n |  | TRUE
122 | bus_LV_2407-3_0_5_node_84 | 0.4 | n |  | TRUE
123 | bus_LV_2407-3_0_5_node_86 | 0.4 | n |  | TRUE
124 | bus_LV_2407-3_0_5_node_87 | 0.4 | n |  | TRUE
125 | bus_LV_2407-3_0_5_node_93 | 0.4 | n |  | TRUE
126 | bus_LV_2407-3_0_5_node_155 | 0.4 | n |  | TRUE
127 | bus_LV_2407-3_0_5_node_157 | 0.4 | n |  | TRUE
128 | bus_LV_2407-3_0_5_node_154 | 0.4 | n |  | TRUE
129 | bus_LV_2407-3_0_5_node_88 | 0.4 | n |  | TRUE
130 | bus_LV_2407-3_0_5_node_89 | 0.4 | n |  | TRUE
131 | bus_LV_2407-3_0_5_node_91 | 0.4 | n |  | TRUE
132 | bus_LV_2407-3_0_5_node_106 | 0.4 | n |  | TRUE
133 | bus_LV_2407-3_0_5_node_104 | 0.4 | n |  | TRUE
134 | bus_LV_2407-3_0_5_node_101 | 0.4 | n |  | TRUE
135 | bus_LV_2407-3_0_5_node_102 | 0.4 | n |  | TRUE
136 | bus_LV_2407-3_0_5_node_96 | 0.4 | n |  | TRUE
137 | bus_LV_2407-3_0_5_node_126 | 0.4 | n |  | TRUE
138 | bus_LV_2407-3_0_5_node_97 | 0.4 | n |  | TRUE
139 | bus_LV_2407-3_0_5_node_99 | 0.4 | n |  | TRUE
140 | bus_LV_2407-3_0_5_node_100 | 0.4 | n |  | TRUE
141 | bus_LV_2407-3_0_5_node_140 | 0.4 | n |  | TRUE
142 | bus_LV_2407-3_0_5_node_139 | 0.4 | n |  | TRUE
143 | bus_LV_2407-3_0_5_node_143 | 0.4 | n |  | TRUE
144 | bus_LV_2407-3_0_5_node_103 | 0.4 | n |  | TRUE
145 | bus_LV_2407-3_0_5_node_105 | 0.4 | n |  | TRUE
146 | bus_LV_2407-3_0_5_node_107 | 0.4 | n |  | TRUE
147 | bus_LV_2407-3_0_5_node_138 | 0.4 | n |  | TRUE
148 | bus_LV_2407-3_0_5_node_125 | 0.4 | n |  | TRUE
149 | bus_LV_2407-3_0_5_node_131 | 0.4 | n |  | TRUE
150 | bus_LV_2407-3_0_5_node_114 | 0.4 | n |  | TRUE
151 | bus_LV_2407-3_0_5_node_116 | 0.4 | n |  | TRUE
152 | bus_LV_2407-3_0_5_node_117 | 0.4 | n |  | TRUE
153 | bus_LV_2407-3_0_5_node_118 | 0.4 | n |  | TRUE
154 | bus_LV_2407-3_0_5_node_119 | 0.4 | n |  | TRUE
155 | bus_LV_2407-3_0_5_node_120 | 0.4 | n |  | TRUE
156 | bus_LV_2407-3_0_5_node_121 | 0.4 | n |  | TRUE
157 | bus_LV_2407-3_0_5_node_122 | 0.4 | n |  | TRUE
158 | bus_LV_2407-3_0_5_node_167 | 0.4 | n |  | TRUE
159 | bus_MV_479_0_node_64 | 20 | n |  | TRUE

## load
| name | bus | p_mw | q_mvar | const_z_percent | const_i_percent | sn_mva | scaling | in_service | type
0 | LV_2407-3_0_5_load_0 | 0 | 0.0017097 | 0.00042848 | 0 | 0 |  | 1 | TRUE | wye
1 | LV_2407-3_0_5_load_1 | 1 | 0.001363 | 0.00034159 | 0 | 0 |  | 1 | TRUE | wye
2 | LV_2407-3_0_5_load_2 | 2 | 0.0015863 | 0.00039756 | 0 | 0 |  | 1 | TRUE | wye
3 | LV_2407-3_0_5_load_3 | 3 | 0.0016485 | 0.00041315 | 0 | 0 |  | 1 | TRUE | wye
4 | LV_2407-3_0_5_load_147 | 4 | 0.0022633 | 0.00056724 | 0 | 0 |  | 1 | TRUE | wye
5 | LV_2407-3_0_5_load_5 | 6 | 0.00095388 | 0.00023907 | 0 | 0 |  | 1 | TRUE | wye
6 | LV_2407-3_0_5_load_6 | 8 | 0.00095213 | 0.00023863 | 0 | 0 |  | 1 | TRUE | wye
7 | LV_2407-3_0_5_load_10 | 11 | 0.0016019 | 0.00040148 | 0 | 0 |  | 1 | TRUE | wye
8 | LV_2407-3_0_5_load_159 | 12 | 0.00095632 | 0.00023968 | 0 | 0 |  | 1 | TRUE | wye
9 | LV_2407-3_0_5_load_160 | 13 | 0.0014019 | 0.00035134 | 0 | 0 |  | 1 | TRUE | wye
10 | LV_2407-3_0_5_load_135 | 14 | 0.0035741 | 0.00089575 | 0 | 0 |  | 1 | TRUE | wye
11 | LV_2407-3_0_5_load_80 | 15 | 0.00079759 | 0.00019989 | 0 | 0 |  | 1 | TRUE | wye
12 | LV_2407-3_0_5_load_163 | 16 | 0.0012809 | 0.00032104 | 0 | 0 |  | 1 | TRUE | wye
13 | LV_2407-3_0_5_load_76 | 18 | 0.0028873 | 0.00072362 | 0 | 0 |  | 1 | TRUE | wye
14 | LV_2407-3_0_5_load_136 | 19 | 0.0036211 | 0.00090752 | 0 | 0 |  | 1 | TRUE | wye
15 | LV_2407-3_0_5_load_11 | 20 | 0.001869 | 0.00046842 | 0 | 0 |  | 1 | TRUE | wye
16 | LV_2407-3_0_5_load_12 | 21 | 0.0018593 | 0.00046599 | 0 | 0 |  | 1 | TRUE | wye
17 | LV_2407-3_0_5_load_13 | 22 | 0.0016996 | 0.00042596 | 0 | 0 |  | 1 | TRUE | wye
18 | LV_2407-3_0_5_load_14 | 23 | 0.0019798 | 0.00049619 | 0 | 0 |  | 1 | TRUE | wye
19 | LV_2407-3_0_5_load_148 | 24 | 0.0016582 | 0.00041557 | 0 | 0 |  | 1 | TRUE | wye
20 | LV_2407-3_0_5_load_161 | 25 | 0.0015204 | 0.00038104 | 0 | 0 |  | 1 | TRUE | wye
21 | LV_2407-3_0_5_load_162 | 26 | 0.0020556 | 0.00051519 | 0 | 0 |  | 1 | TRUE | wye
22 | LV_2407-3_0_5_load_15 | 27 | 0.0036397 | 0.00091221 | 0 | 0 |  | 1 | TRUE | wye
23 | LV_2407-3_0_5_load_16 | 28 | 0.0018803 | 0.00047125 | 0 | 0 |  | 1 | TRUE | wye
24 | LV_2407-3_0_5_load_18 | 30 | 0.0015903 | 0.00039856 | 0 | 0 |  | 1 | TRUE | wye
25 | LV_2407-3_0_5_load_20 | 32 | 0.0021011 | 0.00052658 | 0 | 0 |  | 1 | TRUE | wye
26 | LV_2407-3_0_5_load_141 | 33 | 0.002435 | 0.00061027 | 0 | 0 |  | 1 | TRUE | wye
27 | LV_2407-3_0_5_load_92 | 34 | 0.0095982 | 0.0024055 | 0 | 0 |  | 1 | TRUE | wye
28 | LV_2407-3_0_5_load_146 | 35 | 0.0047711 | 0.0011958 | 0 | 0 |  | 1 | TRUE | wye
29 | LV_2407-3_0_5_load_26 | 36 | 0.0012918 | 0.00032375 | 0 | 0 |  | 1 | TRUE | wye
30 | LV_2407-3_0_5_load_123 | 37 | 0.0027344 | 0.00068531 | 0 | 0 |  | 1 | TRUE | wye
31 | LV_2407-3_0_5_load_90 | 38 | 0.0027105 | 0.00067931 | 0 | 0 |  | 1 | TRUE | wye
32 | LV_2407-3_0_5_load_142 | 39 | 0.0033472 | 0.00083889 | 0 | 0 |  | 1 | TRUE | wye
33 | LV_2407-3_0_5_load_21 | 41 | 0.006098 | 0.0015283 | 0 | 0 |  | 1 | TRUE | wye
34 | LV_2407-3_0_5_load_22 | 42 | 0.0013505 | 0.00033846 | 0 | 0 |  | 1 | TRUE | wye
35 | LV_2407-3_0_5_load_24 | 43 | 0.0012308 | 0.00030846 | 0 | 0 |  | 1 | TRUE | wye
36 | LV_2407-3_0_5_load_27 | 44 | 0.0031984 | 0.00080159 | 0 | 0 |  | 1 | TRUE | wye
37 | LV_2407-3_0_5_load_38 | 45 | 0.0013193 | 0.00033064 | 0 | 0 |  | 1 | TRUE | wye
38 | LV_2407-3_0_5_load_25 | 46 | 0.0014308 | 0.0003586 | 0 | 0 |  | 1 | TRUE | wye
39 | LV_2407-3_0_5_load_44 | 47 | 0.0029467 | 0.00073852 | 0 | 0 |  | 1 | TRUE | wye
40 | LV_2407-3_0_5_load_39 | 49 | 0.0017667 | 0.00044277 | 0 | 0 |  | 1 | TRUE | wye
41 | LV_2407-3_0_5_load_165 | 51 | 0.002753 | 0.00068998 | 0 | 0 |  | 1 | TRUE | wye
42 | LV_2407-3_0_5_load_28 | 52 | 0.0012338 | 0.00030921 | 0 | 0 |  | 1 | TRUE | wye
43 | LV_2407-3_0_5_load_29 | 53 | 0.0032038 | 0.00080294 | 0 | 0 |  | 1 | TRUE | wye
44 | LV_2407-3_0_5_load_30 | 54 | 0.0015602 | 0.00039102 | 0 | 0 |  | 1 | TRUE | wye
45 | LV_2407-3_0_5_load_32 | 56 | 0.0021298 | 0.00053377 | 0 | 0 |  | 1 | TRUE | wye
46 | LV_2407-3_0_5_load_59 | 57 | 0.0028934 | 0.00072516 | 0 | 0 |  | 1 | TRUE | wye
47 | LV_2407-3_0_5_load_60 | 58 | 0.0025621 | 0.00064212 | 0 | 0 |  | 1 | TRUE | wye
48 | LV_2407-3_0_5_load_62 | 59 | 0.0023121 | 0.00057947 | 0 | 0 |  | 1 | TRUE | wye
49 | LV_2407-3_0_5_load_145 | 60 | 0.0026808 | 0.00067187 | 0 | 0 |  | 1 | TRUE | wye
50 | LV_2407-3_0_5_load_61 | 62 | 0.0026953 | 0.0006755 | 0 | 0 |  | 1 | TRUE | wye
51 | LV_2407-3_0_5_load_33 | 63 | 0.0021643 | 0.00054243 | 0 | 0 |  | 1 | TRUE | wye
52 | LV_2407-3_0_5_load_34 | 64 | 0.0064204 | 0.0016091 | 0 | 0 |  | 1 | TRUE | wye
53 | LV_2407-3_0_5_load_36 | 65 | 0.0032403 | 0.00081209 | 0 | 0 |  | 1 | TRUE | wye
54 | LV_2407-3_0_5_load_75 | 66 | 0.004548 | 0.0011398 | 0 | 0 |  | 1 | TRUE | wye
55 | LV_2407-3_0_5_load_73 | 67 | 0.0037586 | 0.000942 | 0 | 0 |  | 1 | TRUE | wye
56 | LV_2407-3_0_5_load_128 | 68 | 0.0063738 | 0.0015974 | 0 | 0 |  | 1 | TRUE | wye
57 | LV_2407-3_0_5_load_40 | 70 | 0.007038 | 0.0017639 | 0 | 0 |  | 1 | TRUE | wye
58 | LV_2407-3_0_5_load_69 | 71 | 0.0025732 | 0.00064491 | 0 | 0 |  | 1 | TRUE | wye
59 | LV_2407-3_0_5_load_41 | 73 | 0.0051673 | 0.0012951 | 0 | 0 |  | 1 | TRUE | wye
60 | LV_2407-3_0_5_load_42 | 74 | 0.0046038 | 0.0011538 | 0 | 0 |  | 1 | TRUE | wye
61 | LV_2407-3_0_5_load_130 | 76 | 0.0029853 | 0.00074819 | 0 | 0 |  | 1 | TRUE | wye
62 | LV_2407-3_0_5_load_94 | 79 | 0.0041383 | 0.0010372 | 0 | 0 |  | 1 | TRUE | wye
63 | LV_2407-3_0_5_load_112 | 81 | 0.0022377 | 0.00056082 | 0 | 0 |  | 1 | TRUE | wye
64 | LV_2407-3_0_5_load_110 | 82 | 0.0034241 | 0.00085817 | 0 | 0 |  | 1 | TRUE | wye
65 | LV_2407-3_0_5_load_46 | 83 | 0.0017667 | 0.00044277 | 0 | 0 |  | 1 | TRUE | wye
66 | LV_2407-3_0_5_load_47 | 84 | 0.0014841 | 0.00037196 | 0 | 0 |  | 1 | TRUE | wye
67 | LV_2407-3_0_5_load_48 | 85 | 0.0017558 | 0.00044005 | 0 | 0 |  | 1 | TRUE | wye
68 | LV_2407-3_0_5_load_49 | 86 | 0.0016534 | 0.00041438 | 0 | 0 |  | 1 | TRUE | wye
69 | LV_2407-3_0_5_load_51 | 88 | 0.002149 | 0.00053858 | 0 | 0 |  | 1 | TRUE | wye
70 | LV_2407-3_0_5_load_132 | 89 | 0.0018116 | 0.00045402 | 0 | 0 |  | 1 | TRUE | wye
71 | LV_2407-3_0_5_load_52 | 90 | 0.0024508 | 0.00061422 | 0 | 0 |  | 1 | TRUE | wye
72 | LV_2407-3_0_5_load_53 | 93 | 0.0026558 | 0.0006656 | 0 | 0 |  | 1 | TRUE | wye
73 | LV_2407-3_0_5_load_54 | 94 | 0.00357 | 0.00089473 | 0 | 0 |  | 1 | TRUE | wye
74 | LV_2407-3_0_5_load_55 | 95 | 0.0032396 | 0.00081191 | 0 | 0 |  | 1 | TRUE | wye
75 | LV_2407-3_0_5_load_56 | 96 | 0.0030835 | 0.00077279 | 0 | 0 |  | 1 | TRUE | wye
76 | LV_2407-3_0_5_load_57 | 97 | 0.002752 | 0.00068972 | 0 | 0 |  | 1 | TRUE | wye
77 | LV_2407-3_0_5_load_58 | 98 | 0.0033771 | 0.00084637 | 0 | 0 |  | 1 | TRUE | wye
78 | LV_2407-3_0_5_load_108 | 99 | 0.0019243 | 0.00048228 | 0 | 0 |  | 1 | TRUE | wye
79 | LV_2407-3_0_5_load_137 | 102 | 0.002148 | 0.00053834 | 0 | 0 |  | 1 | TRUE | wye
80 | LV_2407-3_0_5_load_149 | 103 | 0.002674 | 0.00067016 | 0 | 0 |  | 1 | TRUE | wye
81 | LV_2407-3_0_5_load_63 | 104 | 0.0012524 | 0.00031389 | 0 | 0 |  | 1 | TRUE | wye
82 | LV_2407-3_0_5_load_64 | 105 | 0.0024785 | 0.00062116 | 0 | 0 |  | 1 | TRUE | wye
83 | LV_2407-3_0_5_load_65 | 106 | 0.0014539 | 0.00036437 | 0 | 0 |  | 1 | TRUE | wye
84 | LV_2407-3_0_5_load_66 | 107 | 0.0022406 | 0.00056156 | 0 | 0 |  | 1 | TRUE | wye
85 | LV_2407-3_0_5_load_150 | 110 | 0.0037698 | 0.0009448 | 0 | 0 |  | 1 | TRUE | wye
86 | LV_2407-3_0_5_load_151 | 111 | 0.0029133 | 0.00073014 | 0 | 0 |  | 1 | TRUE | wye
87 | LV_2407-3_0_5_load_71 | 112 | 0.0035738 | 0.00089568 | 0 | 0 |  | 1 | TRUE | wye
88 | LV_2407-3_0_5_load_72 | 113 | 0.0034787 | 0.00087184 | 0 | 0 |  | 1 | TRUE | wye
89 | LV_2407-3_0_5_load_74 | 114 | 0.0042193 | 0.0010575 | 0 | 0 |  | 1 | TRUE | wye
90 | LV_2407-3_0_5_load_77 | 115 | 0.0012697 | 0.00031822 | 0 | 0 |  | 1 | TRUE | wye
91 | LV_2407-3_0_5_load_79 | 116 | 0.0078376 | 0.0019643 | 0 | 0 |  | 1 | TRUE | wye
92 | LV_2407-3_0_5_load_81 | 117 | 0.002464 | 0.00061755 | 0 | 0 |  | 1 | TRUE | wye
93 | LV_2407-3_0_5_load_111 | 119 | 0.0045366 | 0.001137 | 0 | 0 |  | 1 | TRUE | wye
94 | LV_2407-3_0_5_load_82 | 120 | 0.0035965 | 0.00090137 | 0 | 0 |  | 1 | TRUE | wye
95 | LV_2407-3_0_5_load_83 | 121 | 0.0036059 | 0.00090372 | 0 | 0 |  | 1 | TRUE | wye
96 | LV_2407-3_0_5_load_86 | 123 | 0.0045409 | 0.0011381 | 0 | 0 |  | 1 | TRUE | wye
97 | LV_2407-3_0_5_load_87 | 124 | 0.0020463 | 0.00051286 | 0 | 0 |  | 1 | TRUE | wye
98 | LV_2407-3_0_5_load_93 | 125 | 0.0039692 | 0.00099478 | 0 | 0 |  | 1 | TRUE | wye
99 | LV_2407-3_0_5_load_157 | 127 | 0.002045 | 0.00051253 | 0 | 0 |  | 1 | TRUE | wye
100 | LV_2407-3_0_5_load_154 | 128 | 0.0020374 | 0.00051061 | 0 | 0 |  | 1 | TRUE | wye
101 | LV_2407-3_0_5_load_88 | 129 | 0.010708 | 0.0026838 | 0 | 0 |  | 1 | TRUE | wye
102 | LV_2407-3_0_5_load_89 | 130 | 0.0017265 | 0.00043271 | 0 | 0 |  | 1 | TRUE | wye
103 | LV_2407-3_0_5_load_91 | 131 | 0.010713 | 0.0026849 | 0 | 0 |  | 1 | TRUE | wye
104 | LV_2407-3_0_5_load_106 | 132 | 0.0020245 | 0.00050738 | 0 | 0 |  | 1 | TRUE | wye
105 | LV_2407-3_0_5_load_104 | 133 | 0.0073773 | 0.0018489 | 0 | 0 |  | 1 | TRUE | wye
106 | LV_2407-3_0_5_load_96 | 136 | 0.044467 | 0.011145 | 0 | 0 |  | 1 | TRUE | wye
107 | LV_2407-3_0_5_load_126 | 137 | 0.0062799 | 0.0015739 | 0 | 0 |  | 1 | TRUE | wye
108 | LV_2407-3_0_5_load_99 | 139 | 0.044463 | 0.011143 | 0 | 0 |  | 1 | TRUE | wye
109 | LV_2407-3_0_5_load_100 | 140 | 0.079561 | 0.01994 | 0 | 0 |  | 1 | TRUE | wye
110 | LV_2407-3_0_5_load_140 | 141 | 0.0076654 | 0.0019211 | 0 | 0 |  | 1 | TRUE | wye
111 | LV_2407-3_0_5_load_139 | 142 | 0.0066827 | 0.0016749 | 0 | 0 |  | 1 | TRUE | wye
112 | LV_2407-3_0_5_load_143 | 143 | 0.0064922 | 0.0016271 | 0 | 0 |  | 1 | TRUE | wye
113 | LV_2407-3_0_5_load_103 | 144 | 0.0024237 | 0.00060745 | 0 | 0 |  | 1 | TRUE | wye
114 | LV_2407-3_0_5_load_105 | 145 | 0.0073787 | 0.0018493 | 0 | 0 |  | 1 | TRUE | wye
115 | LV_2407-3_0_5_load_107 | 146 | 0.0023147 | 0.00058011 | 0 | 0 |  | 1 | TRUE | wye
116 | LV_2407-3_0_5_load_138 | 147 | 0.0073738 | 0.001848 | 0 | 0 |  | 1 | TRUE | wye
117 | LV_2407-3_0_5_load_131 | 149 | 0.0016537 | 0.00041446 | 0 | 0 |  | 1 | TRUE | wye
118 | LV_2407-3_0_5_load_114 | 150 | 0.0083108 | 0.0020829 | 0 | 0 |  | 1 | TRUE | wye
119 | LV_2407-3_0_5_load_117 | 152 | 0.0037399 | 0.0009373 | 0 | 0 |  | 1 | TRUE | wye
120 | LV_2407-3_0_5_load_118 | 153 | 0.0015772 | 0.00039528 | 0 | 0 |  | 1 | TRUE | wye
121 | LV_2407-3_0_5_load_119 | 154 | 0.0013362 | 0.00033489 | 0 | 0 |  | 1 | TRUE | wye
122 | LV_2407-3_0_5_load_120 | 155 | 0.0016107 | 0.00040368 | 0 | 0 |  | 1 | TRUE | wye
123 | LV_2407-3_0_5_load_121 | 156 | 0.0016345 | 0.00040964 | 0 | 0 |  | 1 | TRUE | wye
124 | LV_2407-3_0_5_load_122 | 157 | 0.0017313 | 0.00043391 | 0 | 0 |  | 1 | TRUE | wye
125 | LV_2407-3_0_5_load_167 | 158 | 0.0015581 | 0.0003905 | 0 | 0 |  | 1 | TRUE | wye

## ext_grid
| name | bus | vm_pu | va_degree | slack_weight | in_service
0 |  | 54 | 1 | 0 | 1 | TRUE

## line
| name | std_type | from_bus | to_bus | length_km | r_ohm_per_km | x_ohm_per_km | c_nf_per_km | g_us_per_km | max_i_ka | df | parallel | type | in_service
0 | LV_2407-3_0_5_line_0 |  | 0 | 1 | 0.00028688 | 0.125 | 0.08 | 261 | 0 | 0.364 | 1 | 1 | cs | TRUE
1 | LV_2407-3_0_5_line_1 |  | 0 | 2 | 0.025987 | 0.125 | 0.08 | 261 | 0 | 0.364 | 1 | 1 | cs | TRUE
2 | LV_2407-3_0_5_line_2 |  | 1 | 3 | 0.02936 | 0.125 | 0.08 | 261 | 0 | 0.364 | 1 | 1 | cs | TRUE
3 | LV_2407-3_0_5_line_3 |  | 3 | 4 | 0.035294 | 0.125 | 0.08 | 261 | 0 | 0.364 | 1 | 1 | cs | TRUE
4 | LV_2407-3_0_5_line_4 |  | 4 | 5 | 0.012947 | 0.125 | 0.08 | 261 | 0 | 0.364 | 1 | 1 | cs | TRUE
5 | LV_2407-3_0_5_line_5 |  | 5 | 91 | 0.008828 | 0.125 | 0.08 | 261 | 0 | 0.364 | 1 | 1 | cs | TRUE
6 | LV_2407-3_0_5_line_6 |  | 5 | 87 | 0.021692 | 0.125 | 0.08 | 261 | 0 | 0.364 | 1 | 1 | cs | TRUE
7 | LV_2407-3_0_5_line_7 |  | 6 | 7 | 0.017439 | 0.125 | 0.08 | 261 | 0 | 0.364 | 1 | 1 | cs | TRUE
8 | LV_2407-3_0_5_line_8 |  | 7 | 10 | 0.009762 | 0.125 | 0.08 | 261 | 0 | 0.364 | 1 | 1 | cs | TRUE
9 | LV_2407-3_0_5_line_9 |  | 7 | 11 | 0.0224 | 0.125 | 0.08 | 261 | 0 | 0.364 | 1 | 1 | cs | TRUE
10 | LV_2407-3_0_5_line_10 |  | 8 | 9 | 0.01095 | 0.125 | 0.08 | 261 | 0 | 0.364 | 1 | 1 | cs | TRUE
11 | LV_2407-3_0_5_line_11 |  | 9 | 12 | 0.006631 | 0.125 | 0.08 | 261 | 0 | 0.364 | 1 | 1 | cs | TRUE
12 | LV_2407-3_0_5_line_12 |  | 9 | 13 | 0.010255 | 0.125 | 0.08 | 261 | 0 | 0.364 | 1 | 1 | cs | TRUE
13 | LV_2407-3_0_5_line_13 |  | 10 | 14 | 0.022979 | 0.125 | 0.08 | 261 | 0 | 0.364 | 1 | 1 | cs | TRUE
14 | LV_2407-3_0_5_line_14 |  | 11 | 15 | 0.018406 | 0.125 | 0.08 | 261 | 0 | 0.364 | 1 | 1 | cs | TRUE
15 | LV_2407-3_0_5_line_15 |  | 13 | 16 | 0.00068733 | 0.125 | 0.08 | 261 | 0 | 0.364 | 1 | 1 | cs | TRUE
16 | LV_2407-3_0_5_line_16 |  | 14 | 19 | 0.0014395 | 0.125 | 0.08 | 261 | 0 | 0.364 | 1 | 1 | cs | TRUE
17 | LV_2407-3_0_5_line_17 |  | 15 | 17 | 0.023653 | 0.125 | 0.08 | 261 | 0 | 0.364 | 1 | 1 | cs | TRUE
18 | LV_2407-3_0_5_line_18 |  | 16 | 105 | 0.017531 | 0.125 | 0.08 | 261 | 0 | 0.364 | 1 | 1 | cs | TRUE
19 | LV_2407-3_0_5_line_19 |  | 17 | 18 | 0.018262 | 0.125 | 0.08 | 261 | 0 | 0.364 | 1 | 1 | cs | TRUE
20 | LV_2407-3_0_5_line_20 |  | 18 | 115 | 0.0068842 | 0.125 | 0.08 | 261 | 0 | 0.364 | 1 | 1 | cs | TRUE
21 | LV_2407-3_0_5_line_21 |  | 19 | 153 | 0.0088541 | 0.125 | 0.08 | 261 | 0 | 0.364 | 1 | 1 | cs | TRUE
22 | LV_2407-3_0_5_line_22 |  | 20 | 21 | 0.023547 | 0.125 | 0.08 | 261 | 0 | 0.364 | 1 | 1 | cs | TRUE
23 | LV_2407-3_0_5_line_23 |  | 20 | 22 | 0.0013351 | 0.125 | 0.08 | 261 | 0 | 0.364 | 1 | 1 | cs | TRUE
24 | LV_2407-3_0_5_line_24 |  | 21 | 23 | 0.0069127 | 0.125 | 0.08 | 261 | 0 | 0.364 | 1 | 1 | cs | TRUE
25 | LV_2407-3_0_5_line_25 |  | 23 | 24 | 0.014454 | 0.125 | 0.08 | 261 | 0 | 0.364 | 1 | 1 | cs | TRUE
26 | LV_2407-3_0_5_line_26 |  | 24 | 25 | 0.048799 | 0.125 | 0.08 | 261 | 0 | 0.364 | 1 | 1 | cs | TRUE
27 | LV_2407-3_0_5_line_27 |  | 24 | 26 | 0.015638 | 0.125 | 0.08 | 261 | 0 | 0.364 | 1 | 1 | cs | TRUE
28 | LV_2407-3_0_5_line_28 |  | 25 | 51 | 0.016721 | 0.125 | 0.08 | 261 | 0 | 0.364 | 1 | 1 | cs | TRUE
29 | LV_2407-3_0_5_line_29 |  | 27 | 28 | 0.0076393 | 0.125 | 0.08 | 261 | 0 | 0.364 | 1 | 1 | cs | TRUE
30 | LV_2407-3_0_5_line_30 |  | 27 | 29 | 0.019241 | 0.125 | 0.08 | 261 | 0 | 0.364 | 1 | 1 | cs | TRUE
31 | LV_2407-3_0_5_line_31 |  | 28 | 30 | 0.01025 | 0.125 | 0.08 | 261 | 0 | 0.364 | 1 | 1 | cs | TRUE
32 | LV_2407-3_0_5_line_32 |  | 29 | 31 | 0.006972 | 0.125 | 0.08 | 261 | 0 | 0.364 | 1 | 1 | cs | TRUE
33 | LV_2407-3_0_5_line_33 |  | 29 | 32 | 0.0125 | 0.125 | 0.08 | 261 | 0 | 0.364 | 1 | 1 | cs | TRUE
34 | LV_2407-3_0_5_line_34 |  | 30 | 33 | 0.011242 | 0.125 | 0.08 | 261 | 0 | 0.364 | 1 | 1 | cs | TRUE
35 | LV_2407-3_0_5_line_35 |  | 31 | 34 | 0.036131 | 0.125 | 0.08 | 261 | 0 | 0.364 | 1 | 1 | cs | TRUE
36 | LV_2407-3_0_5_line_36 |  | 31 | 35 | 0.039411 | 0.125 | 0.08 | 261 | 0 | 0.364 | 1 | 1 | cs | TRUE
37 | LV_2407-3_0_5_line_37 |  | 32 | 36 | 0.047981 | 0.125 | 0.08 | 261 | 0 | 0.364 | 1 | 1 | cs | TRUE
38 | LV_2407-3_0_5_line_38 |  | 33 | 37 | 0.0097802 | 0.125 | 0.08 | 261 | 0 | 0.364 | 1 | 1 | cs | TRUE
39 | LV_2407-3_0_5_line_39 |  | 34 | 38 | 0.017451 | 0.125 | 0.08 | 261 | 0 | 0.364 | 1 | 1 | cs | TRUE
40 | LV_2407-3_0_5_line_40 |  | 35 | 39 | 0.0090407 | 0.125 | 0.08 | 261 | 0 | 0.364 | 1 | 1 | cs | TRUE
41 | LV_2407-3_0_5_line_41 |  | 36 | 40 | 0.011836 | 0.125 | 0.08 | 261 | 0 | 0.364 | 1 | 1 | cs | TRUE
42 | LV_2407-3_0_5_line_42 |  | 37 | 156 | 0.01494 | 0.125 | 0.08 | 261 | 0 | 0.364 | 1 | 1 | cs | TRUE
43 | LV_2407-3_0_5_line_43 |  | 38 | 129 | 0.0050565 | 0.125 | 0.08 | 261 | 0 | 0.364 | 1 | 1 | cs | TRUE
44 | LV_2407-3_0_5_line_44 |  | 39 | 50 | 0.038857 | 0.125 | 0.08 | 261 | 0 | 0.364 | 1 | 1 | cs | TRUE
45 | LV_2407-3_0_5_line_45 |  | 40 | 44 | 0.028012 | 0.125 | 0.08 | 261 | 0 | 0.364 | 1 | 1 | cs | TRUE
46 | LV_2407-3_0_5_line_46 |  | 40 | 41 | 0.031959 | 0.125 | 0.08 | 261 | 0 | 0.364 | 1 | 1 | cs | TRUE
47 | LV_2407-3_0_5_line_47 |  | 41 | 42 | 0.004994 | 0.125 | 0.08 | 261 | 0 | 0.364 | 1 | 1 | cs | TRUE
48 | LV_2407-3_0_5_line_48 |  | 42 | 43 | 0.013281 | 0.125 | 0.08 | 261 | 0 | 0.364 | 1 | 1 | cs | TRUE
49 | LV_2407-3_0_5_line_49 |  | 43 | 45 | 0.023926 | 0.125 | 0.08 | 261 | 0 | 0.364 | 1 | 1 | cs | TRUE
50 | LV_2407-3_0_5_line_50 |  | 44 | 48 | 0.012056 | 0.125 | 0.08 | 261 | 0 | 0.364 | 1 | 1 | cs | TRUE
51 | LV_2407-3_0_5_line_51 |  | 45 | 49 | 0.024988 | 0.125 | 0.08 | 261 | 0 | 0.364 | 1 | 1 | cs | TRUE
52 | LV_2407-3_0_5_line_52 |  | 46 | 47 | 0.00099804 | 0.125 | 0.08 | 261 | 0 | 0.364 | 1 | 1 | cs | TRUE
53 | LV_2407-3_0_5_line_53 |  | 47 | 50 | 0.026005 | 0.125 | 0.08 | 261 | 0 | 0.364 | 1 | 1 | cs | TRUE
54 | LV_2407-3_0_5_line_54 |  | 48 | 51 | 0.018237 | 0.125 | 0.08 | 261 | 0 | 0.364 | 1 | 1 | cs | TRUE
55 | LV_2407-3_0_5_line_55 |  | 49 | 70 | 0.013627 | 0.125 | 0.08 | 261 | 0 | 0.364 | 1 | 1 | cs | TRUE
56 | LV_2407-3_0_5_line_56 |  | 50 | 81 | 0.00084234 | 0.125 | 0.08 | 261 | 0 | 0.364 | 1 | 1 | cs | TRUE
57 | LV_2407-3_0_5_line_57 |  | 52 | 53 | 0.0020832 | 0.125 | 0.08 | 261 | 0 | 0.364 | 1 | 4 | cs | TRUE
58 | LV_2407-3_0_5_line_58 |  | 52 | 54 | 0.018623 | 0.125 | 0.08 | 261 | 0 | 0.364 | 1 | 4 | cs | TRUE
59 | LV_2407-3_0_5_line_59 |  | 53 | 55 | 0.015548 | 0.125 | 0.08 | 261 | 0 | 0.364 | 1 | 4 | cs | TRUE
60 | LV_2407-3_0_5_line_60 |  | 54 | 56 | 0.00029519 | 0.125 | 0.08 | 261 | 0 | 0.364 | 1 | 1 | cs | TRUE
61 | LV_2407-3_0_5_line_61 |  | 55 | 57 | 0.02482 | 0.125 | 0.08 | 261 | 0 | 0.364 | 1 | 4 | cs | TRUE
62 | LV_2407-3_0_5_line_62 |  | 55 | 58 | 0.013298 | 0.125 | 0.08 | 261 | 0 | 0.364 | 1 | 4 | cs | TRUE
63 | LV_2407-3_0_5_line_63 |  | 56 | 59 | 0.01872 | 0.125 | 0.08 | 261 | 0 | 0.364 | 1 | 1 | cs | TRUE
64 | LV_2407-3_0_5_line_64 |  | 57 | 60 | 0.00017014 | 0.125 | 0.08 | 261 | 0 | 0.364 | 1 | 4 | cs | TRUE
65 | LV_2407-3_0_5_line_65 |  | 58 | 61 | 0.0038013 | 0.125 | 0.08 | 261 | 0 | 0.364 | 1 | 4 | cs | TRUE
66 | LV_2407-3_0_5_line_66 |  | 59 | 62 | 0.0013518 | 0.125 | 0.08 | 261 | 0 | 0.364 | 1 | 1 | cs | TRUE
67 | LV_2407-3_0_5_line_67 |  | 60 | 101 | 0.026946 | 0.125 | 0.08 | 261 | 0 | 0.364 | 1 | 4 | cs | TRUE
68 | LV_2407-3_0_5_line_68 |  | 61 | 102 | 0.015184 | 0.125 | 0.08 | 261 | 0 | 0.364 | 1 | 1 | cs | TRUE
69 | LV_2407-3_0_5_line_69 |  | 61 | 103 | 0.023458 | 0.125 | 0.08 | 261 | 0 | 0.364 | 1 | 4 | cs | TRUE
70 | LV_2407-3_0_5_line_70 |  | 62 | 104 | 0.019621 | 0.125 | 0.08 | 261 | 0 | 0.364 | 1 | 1 | cs | TRUE
71 | LV_2407-3_0_5_line_71 |  | 63 | 64 | 0.041735 | 0.125 | 0.08 | 261 | 0 | 0.364 | 1 | 1 | cs | TRUE
72 | LV_2407-3_0_5_line_72 |  | 64 | 65 | 0.015359 | 0.125 | 0.08 | 261 | 0 | 0.364 | 1 | 1 | cs | TRUE
73 | LV_2407-3_0_5_line_73 |  | 65 | 66 | 0.014593 | 0.125 | 0.08 | 261 | 0 | 0.364 | 1 | 1 | cs | TRUE
74 | LV_2407-3_0_5_line_74 |  | 66 | 67 | 0.012261 | 0.125 | 0.08 | 261 | 0 | 0.364 | 1 | 1 | cs | TRUE
75 | LV_2407-3_0_5_line_75 |  | 67 | 112 | 0.017974 | 0.125 | 0.08 | 261 | 0 | 0.364 | 1 | 1 | cs | TRUE
76 | LV_2407-3_0_5_line_76 |  | 68 | 69 | 0.0021252 | 0.125 | 0.08 | 261 | 0 | 0.364 | 1 | 1 | cs | TRUE
77 | LV_2407-3_0_5_line_77 |  | 69 | 80 | 0.040469 | 0.125 | 0.08 | 261 | 0 | 0.364 | 1 | 1 | cs | TRUE
78 | LV_2407-3_0_5_line_78 |  | 69 | 137 | 0.021341 | 0.125 | 0.08 | 261 | 0 | 0.364 | 1 | 1 | cs | TRUE
79 | LV_2407-3_0_5_line_79 |  | 70 | 71 | 0.0042243 | 0.125 | 0.08 | 261 | 0 | 0.364 | 1 | 1 | cs | TRUE
80 | LV_2407-3_0_5_line_80 |  | 71 | 72 | 0.060062 | 0.125 | 0.08 | 261 | 0 | 0.364 | 1 | 1 | cs | TRUE
81 | LV_2407-3_0_5_line_81 |  | 72 | 110 | 0.047084 | 0.125 | 0.08 | 261 | 0 | 0.364 | 1 | 1 | cs | TRUE
82 | LV_2407-3_0_5_line_82 |  | 72 | 111 | 0.054507 | 0.125 | 0.08 | 261 | 0 | 0.364 | 1 | 1 | cs | TRUE
83 | LV_2407-3_0_5_line_83 |  | 73 | 74 | 0.015143 | 0.125 | 0.08 | 261 | 0 | 0.364 | 1 | 1 | cs | TRUE
84 | LV_2407-3_0_5_line_84 |  | 74 | 75 | 0.016935 | 0.125 | 0.08 | 261 | 0 | 0.364 | 1 | 1 | cs | TRUE
85 | LV_2407-3_0_5_line_85 |  | 75 | 76 | 0.0070082 | 0.125 | 0.08 | 261 | 0 | 0.364 | 1 | 1 | cs | TRUE
86 | LV_2407-3_0_5_line_86 |  | 76 | 80 | 0.014574 | 0.125 | 0.08 | 261 | 0 | 0.364 | 1 | 1 | cs | TRUE
87 | LV_2407-3_0_5_line_87 |  | 77 | 78 | 0.013957 | 0.125 | 0.08 | 261 | 0 | 0.364 | 1 | 1 | cs | TRUE
88 | LV_2407-3_0_5_line_88 |  | 77 | 79 | 0.0075622 | 0.125 | 0.08 | 261 | 0 | 0.364 | 1 | 1 | cs | TRUE
89 | LV_2407-3_0_5_line_89 |  | 78 | 134 | 0.038282 | 0.125 | 0.08 | 261 | 0 | 0.364 | 1 | 1 | cs | TRUE
90 | LV_2407-3_0_5_line_90 |  | 78 | 135 | 0.014845 | 0.125 | 0.08 | 261 | 0 | 0.364 | 1 | 1 | cs | TRUE
91 | LV_2407-3_0_5_line_91 |  | 78 | 136 | 0.045692 | 0.125 | 0.08 | 261 | 0 | 0.364 | 1 | 1 | cs | TRUE
92 | LV_2407-3_0_5_line_92 |  | 79 | 125 | 0.0087895 | 0.125 | 0.08 | 261 | 0 | 0.364 | 1 | 1 | cs | TRUE
93 | LV_2407-3_0_5_line_93 |  | 81 | 82 | 0.0094144 | 0.125 | 0.08 | 261 | 0 | 0.364 | 1 | 1 | cs | TRUE
94 | LV_2407-3_0_5_line_94 |  | 82 | 119 | 0.016855 | 0.125 | 0.08 | 261 | 0 | 0.364 | 1 | 1 | cs | TRUE
95 | LV_2407-3_0_5_line_95 |  | 83 | 84 | 0.0081024 | 0.125 | 0.08 | 261 | 0 | 0.364 | 1 | 1 | cs | TRUE
96 | LV_2407-3_0_5_line_96 |  | 83 | 85 | 0.0034748 | 0.125 | 0.08 | 261 | 0 | 0.364 | 1 | 1 | cs | TRUE
97 | LV_2407-3_0_5_line_97 |  | 84 | 86 | 0.016001 | 0.125 | 0.08 | 261 | 0 | 0.364 | 1 | 1 | cs | TRUE
98 | LV_2407-3_0_5_line_98 |  | 85 | 87 | 0.014446 | 0.125 | 0.08 | 261 | 0 | 0.364 | 1 | 1 | cs | TRUE
99 | LV_2407-3_0_5_line_99 |  | 86 | 88 | 0.0050517 | 0.125 | 0.08 | 261 | 0 | 0.364 | 1 | 1 | cs | TRUE
100 | LV_2407-3_0_5_line_100 |  | 87 | 89 | 0.0021 | 0.125 | 0.08 | 261 | 0 | 0.364 | 1 | 1 | cs | TRUE
101 | LV_2407-3_0_5_line_101 |  | 88 | 90 | 0.016044 | 0.125 | 0.08 | 261 | 0 | 0.364 | 1 | 1 | cs | TRUE
102 | LV_2407-3_0_5_line_102 |  | 89 | 92 | 0.03257 | 0.125 | 0.08 | 261 | 0 | 0.364 | 1 | 1 | cs | TRUE
103 | LV_2407-3_0_5_line_103 |  | 90 | 93 | 0.019595 | 0.125 | 0.08 | 261 | 0 | 0.364 | 1 | 1 | cs | TRUE
104 | LV_2407-3_0_5_line_104 |  | 91 | 149 | 0.011906 | 0.125 | 0.08 | 261 | 0 | 0.364 | 1 | 1 | cs | TRUE
105 | LV_2407-3_0_5_line_105 |  | 91 | 100 | 0.038615 | 0.125 | 0.08 | 261 | 0 | 0.364 | 1 | 1 | cs | TRUE
106 | LV_2407-3_0_5_line_106 |  | 92 | 107 | 0.019783 | 0.125 | 0.08 | 261 | 0 | 0.364 | 1 | 1 | cs | TRUE
107 | LV_2407-3_0_5_line_107 |  | 94 | 95 | 0.031642 | 0.125 | 0.08 | 261 | 0 | 0.364 | 1 | 1 | cs | TRUE
108 | LV_2407-3_0_5_line_108 |  | 94 | 96 | 0.026753 | 0.125 | 0.08 | 261 | 0 | 0.364 | 1 | 1 | cs | TRUE
109 | LV_2407-3_0_5_line_109 |  | 95 | 97 | 0.0074629 | 0.125 | 0.08 | 261 | 0 | 0.364 | 1 | 1 | cs | TRUE
110 | LV_2407-3_0_5_line_110 |  | 96 | 98 | 0.02631 | 0.125 | 0.08 | 261 | 0 | 0.364 | 1 | 1 | cs | TRUE
111 | LV_2407-3_0_5_line_111 |  | 98 | 99 | 0.0035408 | 0.125 | 0.08 | 261 | 0 | 0.364 | 1 | 1 | cs | TRUE
112 | LV_2407-3_0_5_line_112 |  | 99 | 100 | 0.017192 | 0.125 | 0.08 | 261 | 0 | 0.364 | 1 | 1 | cs | TRUE
113 | LV_2407-3_0_5_line_113 |  | 100 | 148 | 0.018629 | 0.125 | 0.08 | 261 | 0 | 0.364 | 1 | 1 | cs | TRUE
114 | LV_2407-3_0_5_line_114 |  | 101 | 143 | 0.017946 | 0.125 | 0.08 | 261 | 0 | 0.364 | 1 | 1 | cs | TRUE
115 | LV_2407-3_0_5_line_115 |  | 101 | 140 | 0.024986 | 0.125 | 0.08 | 261 | 0 | 0.364 | 1 | 4 | cs | TRUE
116 | LV_2407-3_0_5_line_116 |  | 102 | 114 | 0.028644 | 0.125 | 0.08 | 261 | 0 | 0.364 | 1 | 1 | cs | TRUE
117 | LV_2407-3_0_5_line_117 |  | 103 | 148 | 0.0052995 | 0.125 | 0.08 | 261 | 0 | 0.364 | 1 | 4 | cs | TRUE
118 | LV_2407-3_0_5_line_118 |  | 104 | 105 | 0.00050657 | 0.125 | 0.08 | 261 | 0 | 0.364 | 1 | 1 | cs | TRUE
119 | LV_2407-3_0_5_line_119 |  | 106 | 107 | 0.037396 | 0.125 | 0.08 | 261 | 0 | 0.364 | 1 | 1 | cs | TRUE
120 | LV_2407-3_0_5_line_120 |  | 108 | 109 | 0.015641 | 0.125 | 0.08 | 261 | 0 | 0.364 | 1 | 1 | cs | TRUE
121 | LV_2407-3_0_5_line_121 |  | 108 | 110 | 0.041845 | 0.125 | 0.08 | 261 | 0 | 0.364 | 1 | 1 | cs | TRUE
122 | LV_2407-3_0_5_line_122 |  | 109 | 158 | 0.10201 | 0.125 | 0.08 | 261 | 0 | 0.364 | 1 | 1 | cs | TRUE
123 | LV_2407-3_0_5_line_123 |  | 112 | 113 | 0.00099735 | 0.125 | 0.08 | 261 | 0 | 0.364 | 1 | 1 | cs | TRUE
124 | LV_2407-3_0_5_line_124 |  | 113 | 114 | 0.013827 | 0.125 | 0.08 | 261 | 0 | 0.364 | 1 | 1 | cs | TRUE
125 | LV_2407-3_0_5_line_125 |  | 115 | 116 | 0.0020295 | 0.125 | 0.08 | 261 | 0 | 0.364 | 1 | 1 | cs | TRUE
126 | LV_2407-3_0_5_line_126 |  | 117 | 118 | 0.043623 | 0.125 | 0.08 | 261 | 0 | 0.364 | 1 | 1 | cs | TRUE
127 | LV_2407-3_0_5_line_127 |  | 118 | 119 | 0.039958 | 0.125 | 0.08 | 261 | 0 | 0.364 | 1 | 1 | cs | TRUE
128 | LV_2407-3_0_5_line_128 |  | 120 | 121 | 0.018052 | 0.125 | 0.08 | 261 | 0 | 0.364 | 1 | 1 | cs | TRUE
129 | LV_2407-3_0_5_line_129 |  | 120 | 122 | 0.011439 | 0.125 | 0.08 | 261 | 0 | 0.364 | 1 | 1 | cs | TRUE
130 | LV_2407-3_0_5_line_130 |  | 122 | 123 | 0.02605 | 0.125 | 0.08 | 261 | 0 | 0.364 | 1 | 1 | cs | TRUE
131 | LV_2407-3_0_5_line_131 |  | 122 | 124 | 0.036425 | 0.125 | 0.08 | 261 | 0 | 0.364 | 1 | 1 | cs | TRUE
132 | LV_2407-3_0_5_line_132 |  | 123 | 125 | 0.025652 | 0.125 | 0.08 | 261 | 0 | 0.364 | 1 | 1 | cs | TRUE
133 | LV_2407-3_0_5_line_133 |  | 124 | 126 | 0.011938 | 0.125 | 0.08 | 261 | 0 | 0.364 | 1 | 1 | cs | TRUE
134 | LV_2407-3_0_5_line_134 |  | 126 | 127 | 0.028436 | 0.125 | 0.08 | 261 | 0 | 0.364 | 1 | 1 | cs | TRUE
135 | LV_2407-3_0_5_line_135 |  | 126 | 128 | 0.030764 | 0.125 | 0.08 | 261 | 0 | 0.364 | 1 | 1 | cs | TRUE
136 | LV_2407-3_0_5_line_136 |  | 129 | 130 | 0.033882 | 0.125 | 0.08 | 261 | 0 | 0.364 | 1 | 1 | cs | TRUE
137 | LV_2407-3_0_5_line_137 |  | 130 | 131 | 0.00012586 | 0.125 | 0.08 | 261 | 0 | 0.364 | 1 | 1 | cs | TRUE
138 | LV_2407-3_0_5_line_138 |  | 131 | 132 | 0.031125 | 0.125 | 0.08 | 261 | 0 | 0.364 | 1 | 2 | cs | TRUE
139 | LV_2407-3_0_5_line_139 |  | 132 | 133 | 0.0022546 | 0.125 | 0.08 | 261 | 0 | 0.364 | 1 | 4 | cs | TRUE
140 | LV_2407-3_0_5_line_140 |  | 133 | 144 | 0.030527 | 0.125 | 0.08 | 261 | 0 | 0.364 | 1 | 4 | cs | TRUE
141 | LV_2407-3_0_5_line_141 |  | 134 | 137 | 0.031713 | 0.125 | 0.08 | 261 | 0 | 0.364 | 1 | 1 | cs | TRUE
142 | LV_2407-3_0_5_line_142 |  | 135 | 141 | 0.045687 | 0.125 | 0.08 | 261 | 0 | 0.364 | 1 | 1 | cs | TRUE
143 | LV_2407-3_0_5_line_143 |  | 135 | 142 | 0.016688 | 0.125 | 0.08 | 261 | 0 | 0.364 | 1 | 1 | cs | TRUE
144 | LV_2407-3_0_5_line_144 |  | 136 | 138 | 0.020112 | 0.125 | 0.08 | 261 | 0 | 0.364 | 1 | 1 | cs | TRUE
145 | LV_2407-3_0_5_line_145 |  | 138 | 139 | 0.0038022 | 0.125 | 0.08 | 261 | 0 | 0.364 | 1 | 1 | cs | TRUE
146 | LV_2407-3_0_5_line_146 |  | 138 | 140 | 0.016677 | 0.125 | 0.08 | 261 | 0 | 0.364 | 1 | 2 | cs | TRUE
147 | LV_2407-3_0_5_line_147 |  | 143 | 152 | 0.024512 | 0.125 | 0.08 | 261 | 0 | 0.364 | 1 | 1 | cs | TRUE
148 | LV_2407-3_0_5_line_148 |  | 144 | 145 | 0.0028538 | 0.125 | 0.08 | 261 | 0 | 0.364 | 1 | 4 | cs | TRUE
149 | LV_2407-3_0_5_line_149 |  | 145 | 146 | 0.023832 | 0.125 | 0.08 | 261 | 0 | 0.364 | 1 | 4 | cs | TRUE
150 | LV_2407-3_0_5_line_150 |  | 146 | 147 | 0.0095794 | 0.125 | 0.08 | 261 | 0 | 0.364 | 1 | 4 | cs | TRUE
151 | LV_2407-3_0_5_line_151 |  | 147 | 148 | 0.019913 | 0.125 | 0.08 | 261 | 0 | 0.364 | 1 | 4 | cs | TRUE
152 | LV_2407-3_0_5_line_152 |  | 150 | 151 | 0.03217 | 0.125 | 0.08 | 261 | 0 | 0.364 | 1 | 1 | cs | TRUE
153 | LV_2407-3_0_5_line_153 |  | 151 | 152 | 0.014854 | 0.125 | 0.08 | 261 | 0 | 0.364 | 1 | 1 | cs | TRUE
154 | LV_2407-3_0_5_line_154 |  | 151 | 153 | 0.0095158 | 0.125 | 0.08 | 261 | 0 | 0.364 | 1 | 1 | cs | TRUE
155 | LV_2407-3_0_5_line_155 |  | 154 | 155 | 0.020321 | 0.125 | 0.08 | 261 | 0 | 0.364 | 1 | 1 | cs | TRUE
156 | LV_2407-3_0_5_line_156 |  | 154 | 156 | 0.021009 | 0.125 | 0.08 | 261 | 0 | 0.364 | 1 | 1 | cs | TRUE
157 | LV_2407-3_0_5_line_157 |  | 155 | 157 | 0.019036 | 0.125 | 0.08 | 261 | 0 | 0.364 | 1 | 1 | cs | TRUE

## trafo
| name | std_type | hv_bus | lv_bus | sn_mva | vn_hv_kv | vn_lv_kv | vk_percent | vkr_percent | pfe_kw | i0_percent | shift_degree | tap_side | tap_neutral | tap_min | tap_max | tap_step_percent | tap_step_degree | tap_pos | tap_phase_shifter | parallel | df | in_service
0 | LV_2407-3_0_5_trafo_30 | 0.63 MVA 20/0.4 kV | 159 | 54 | 0.63 | 20 | 0.4 | 6 | 1.206 | 1.65 | 0.2619 | 150 | hv | 0 | -2 | 2 | 2.5 | 0 | 0 | FALSE | 1 | 1 | TRUE

## line_geodata
| x0 | y0 | x1 | y1 | x2 | y2 | x3 | y3 | x4 | y4 | x5 | y5
0 | 2621414.3078 | 1237926.6268 | 2621414.0272 | 1237926.567
1 | 2621414.0272 | 1237926.567 | 2621388.6113 | 1237921.1513
2 | 2621443.0228 | 1237932.7456 | 2621414.3078 | 1237926.6268
3 | 2621443.0228 | 1237932.7456 | 2621477.5417 | 1237940.1011
4 | 2621490.2039 | 1237942.7993 | 2621477.5417 | 1237940.1011
5 | 2621490.2039 | 1237942.7993 | 2621492.6022 | 1237934.3027
6 | 2621490.2039 | 1237942.7993 | 2621484.4023 | 1237963.7024
7 | 2621641.1004 | 1237802.4032 | 2621636.2897 | 1237819.1655
8 | 2621641.1004 | 1237802.4032 | 2621633.3002 | 1237796.5045
9 | 2621641.1004 | 1237802.4032 | 2621654.961 | 1237814.1942 | 2621657.899 | 1237817.1989
10 | 2621625.402 | 1237857.1023 | 2621628.4227 | 1237846.5772
11 | 2621625.402 | 1237857.1023 | 2621631.9023 | 1237858.5045
12 | 2621625.402 | 1237857.1023 | 2621615.3636 | 1237855.0072
13 | 2621633.3002 | 1237796.5045 | 2621624.0518 | 1237793.5913 | 2621610.9174 | 1237791.6099
14 | 2621670.7669 | 1237830.3593 | 2621657.899 | 1237817.1989
15 | 2621614.6908 | 1237854.8667 | 2621615.3636 | 1237855.0072
16 | 2621610.9174 | 1237791.6099 | 2621609.4939 | 1237791.3952
17 | 2621685.0992 | 1237849.1033 | 2621674.8496 | 1237834.5348 | 2621670.7669 | 1237830.3593
18 | 2621614.6908 | 1237854.8667 | 2621597.5297 | 1237851.2851
19 | 2621685.0992 | 1237849.1033 | 2621681.2488 | 1237866.9551
20 | 2621680.8984 | 1237873.7043 | 2621680.398 | 1237870.8997 | 2621681.2488 | 1237866.9551
21 | 2621609.4939 | 1237791.3952 | 2621604.2664 | 1237790.6065 | 2621600.7028 | 1237790.442
22 | 2621654.7238 | 1238111.5843 | 2621677.4131 | 1238117.8829
23 | 2621653.4374 | 1238111.2272 | 2621654.7238 | 1238111.5843
24 | 2621677.4131 | 1238117.8829 | 2621684.0739 | 1238119.732
25 | 2621698.0017 | 1238123.5984 | 2621684.0739 | 1238119.732
26 | 2621698.0017 | 1238123.5984 | 2621716.0328 | 1238078.2525
27 | 2621698.0017 | 1238123.5984 | 2621713.4058 | 1238126.2936
28 | 2621716.0328 | 1238078.2525 | 2621720.9042 | 1238066.0017 | 2621723.4054 | 1238063.5003
29 | 2621652.2972 | 1237969.3166 | 2621645.4658 | 1237972.7358
30 | 2621669.5035 | 1237960.7047 | 2621652.2972 | 1237969.3166
31 | 2621635.5256 | 1237970.2366 | 2621645.4658 | 1237972.7358 | 2621645.4658 | 1237972.7358
32 | 2621669.5035 | 1237960.7047 | 2621671.4038 | 1237953.9963
33 | 2621669.5035 | 1237960.7047 | 2621674.935 | 1237971.9626
34 | 2621635.5256 | 1237970.2366 | 2621624.6233 | 1237967.4955
35 | 2621680.5554 | 1237919.0413 | 2621671.8794 | 1237952.1969 | 2621671.4038 | 1237953.9963
36 | 2621671.4038 | 1237953.9963 | 2621677.4839 | 1237950.2828 | 2621683.4126 | 1237948.6812 | 2621689.2611 | 1237948.3245 | 2621699.1392 | 1237950.6508 | 2621708.9512 | 1237953.2
37 | 2621705.0919 | 1238009.1572 | 2621676.4029 | 1237975.0053 | 2621674.935 | 1237971.9626
38 | 2621624.6233 | 1237967.4955 | 2621615.1382 | 1237965.1108
39 | 2621680.5554 | 1237919.0413 | 2621663.6401 | 1237914.7493
40 | 2621717.7014 | 1237955.4734 | 2621708.9512 | 1237953.2
41 | 2621712.705 | 1238018.22 | 2621705.0919 | 1238009.1572
42 | 2621600.6496 | 1237961.468 | 2621615.1382 | 1237965.1108
43 | 2621658.7388 | 1237913.5058 | 2621663.6401 | 1237914.7493
44 | 2621755.4979 | 1237959.7065 | 2621752.1115 | 1237961.095 | 2621747.2754 | 1237961.8 | 2621738.2019 | 1237960.7996 | 2621717.7014 | 1237955.4734
45 | 2621712.705 | 1238018.22 | 2621729.2007 | 1238040.8597
46 | 2621712.705 | 1238018.22 | 2621683.4695 | 1238031.1304
47 | 2621683.4695 | 1238031.1304 | 2621678.9011 | 1238033.1478
48 | 2621678.9011 | 1238033.1478 | 2621666.7516 | 1238038.5131
49 | 2621644.0495 | 1238045.4408 | 2621655.223 | 1238043.6041 | 2621666.7516 | 1238038.5131
50 | 2621736.3005 | 1238050.6039 | 2621729.2007 | 1238040.8597
51 | 2621619.5564 | 1238050.2264 | 2621625.8413 | 1238048.4337 | 2621644.0495 | 1238045.4408
52 | 2621747.1437 | 1237985.2836 | 2621747.5399 | 1237984.3676
53 | 2621755.4979 | 1237959.7065 | 2621752.0037 | 1237974.0471 | 2621747.5399 | 1237984.3676
54 | 2621736.3005 | 1238050.6039 | 2621723.4054 | 1238063.5003
55 | 2621619.5564 | 1238050.2264 | 2621606.4519 | 1238053.9642
56 | 2621755.6848 | 1237958.8852 | 2621755.4979 | 1237959.7065
57 | 2621537.6192 | 1237838.7811 | 2621539.6584 | 1237839.2067
58 | 2621557.889 | 1237843.0116 | 2621539.6584 | 1237839.2067
59 | 2621522.3995 | 1237835.6046 | 2621537.6192 | 1237838.7811
60 | 2621557.889 | 1237843.0116 | 2621558.178 | 1237843.072
61 | 2621522.3995 | 1237835.6046 | 2621527.9927 | 1237811.4232
62 | 2621522.3995 | 1237835.6046 | 2621518.3593 | 1237848.2744
63 | 2621558.178 | 1237843.072 | 2621576.5033 | 1237846.8966
64 | 2621528.031 | 1237811.2575 | 2621527.9927 | 1237811.4232
65 | 2621517.2044 | 1237851.896 | 2621518.3593 | 1237848.2744
66 | 2621577.8266 | 1237847.1728 | 2621576.5033 | 1237846.8966
67 | 2621534.1033 | 1237785.0045 | 2621528.031 | 1237811.2575
68 | 2621517.2044 | 1237851.896 | 2621502.3002 | 1237848.9939
69 | 2621517.2044 | 1237851.896 | 2621510.1016 | 1237874.2529
70 | 2621597.0338 | 1237851.1816 | 2621577.8266 | 1237847.1728
71 | 2621365.5359 | 1237812.9832 | 2621383.8718 | 1237816.7049 | 2621389.6287 | 1237827.121 | 2621400.5127 | 1237829.4196
72 | 2621400.5127 | 1237829.4196 | 2621402.8036 | 1237829.9034 | 2621413.9997 | 1237831.8003 | 2621415.6312 | 1237832.118
73 | 2621429.9555 | 1237834.9072 | 2621415.6312 | 1237832.118
74 | 2621429.9555 | 1237834.9072 | 2621441.99 | 1237837.2505
75 | 2621441.99 | 1237837.2505 | 2621459.6332 | 1237840.6859
76 | 2621381.4418 | 1237749.8437 | 2621379.3223 | 1237749.6872
77 | 2621381.4418 | 1237749.8437 | 2621383.5094 | 1237738.6219 | 2621387.9017 | 1237709.8977
78 | 2621381.4418 | 1237749.8437 | 2621398.6397 | 1237750.9172 | 2621402.7467 | 1237751.0552
79 | 2621606.4519 | 1238053.9642 | 2621602.3896 | 1238055.1229
80 | 2621543.9024 | 1238068.3045 | 2621571.6107 | 1238063.9021 | 2621602.3896 | 1238055.1229
81 | 2621543.9024 | 1238068.3045 | 2621508.5994 | 1238074.9032 | 2621497.5316 | 1238076.4101
82 | 2621543.9024 | 1238068.3045 | 2621548.1997 | 1238078.5042 | 2621558.2018 | 1238086.2007 | 2621587.6245 | 1238095.3706
83 | 2621426.1362 | 1237705.4131 | 2621441.102 | 1237703.1036
84 | 2621409.3996 | 1237707.996 | 2621426.1362 | 1237705.4131
85 | 2621409.3996 | 1237707.996 | 2621402.4186 | 1237708.6135
86 | 2621387.9017 | 1237709.8977 | 2621402.4186 | 1237708.6135
87 | 2621471.3581 | 1237736.1143 | 2621472.6999 | 1237750.0055
88 | 2621471.3581 | 1237736.1143 | 2621470.5958 | 1237728.5905
89 | 2621434.448 | 1237751.5353 | 2621470.4983 | 1237750.0976 | 2621472.6999 | 1237750.0055
90 | 2621470.5964 | 1237762.7391 | 2621470.4983 | 1237750.0976 | 2621472.6999 | 1237750.0055
91 | 2621472.6999 | 1237750.0055 | 2621518.182 | 1237745.6305
92 | 2621469.7098 | 1237719.8459 | 2621470.5958 | 1237728.5905
93 | 2621757.774 | 1237949.7055 | 2621755.6848 | 1237958.8852
94 | 2621757.774 | 1237949.7055 | 2621761.5142 | 1237933.2712
95 | 2621501.5385 | 1237968.9456 | 2621509.2863 | 1237971.3162
96 | 2621501.5385 | 1237968.9456 | 2621498.2158 | 1237967.929
97 | 2621524.5872 | 1237975.9979 | 2621509.2863 | 1237971.3162
98 | 2621484.4023 | 1237963.7024 | 2621498.2158 | 1237967.929
99 | 2621529.4179 | 1237977.476 | 2621524.5872 | 1237975.9979
100 | 2621484.4023 | 1237963.7024 | 2621483.8388 | 1237965.7253
101 | 2621529.4179 | 1237977.476 | 2621544.7597 | 1237982.1701
102 | 2621475.0987 | 1237997.1007 | 2621483.8388 | 1237965.7253
103 | 2621563.4974 | 1237987.9034 | 2621544.7597 | 1237982.1701
104 | 2621492.6022 | 1237934.3027 | 2621504.1492 | 1237937.2058
105 | 2621503.3037 | 1237897.1961 | 2621500.5307 | 1237906.8031 | 2621492.6022 | 1237934.3027
106 | 2621475.0987 | 1237997.1007 | 2621455.9416 | 1237992.1645
107 | 2621431.2079 | 1237881.45 | 2621400.2946 | 1237874.6984
108 | 2621431.2079 | 1237881.45 | 2621457.345 | 1237887.1585
109 | 2621393.0036 | 1237873.106 | 2621400.2946 | 1237874.6984
110 | 2621483.0486 | 1237892.7723 | 2621457.345 | 1237887.1585
111 | 2621483.0486 | 1237892.7723 | 2621486.5079 | 1237893.5278
112 | 2621503.3037 | 1237897.1961 | 2621486.5079 | 1237893.5278
113 | 2621508.497 | 1237879.3037 | 2621503.3037 | 1237897.1961
114 | 2621534.1033 | 1237785.0045 | 2621551.9807 | 1237786.5697
115 | 2621534.1033 | 1237785.0045 | 2621538.0346 | 1237760.3296
116 | 2621474.1846 | 1237843.5193 | 2621502.3002 | 1237848.9939
117 | 2621508.497 | 1237879.3037 | 2621510.1016 | 1237874.2529
118 | 2621597.0338 | 1237851.1816 | 2621597.5297 | 1237851.2851
119 | 2621419.7289 | 1237982.8336 | 2621455.9416 | 1237992.1645
120 | 2621456.4789 | 1238084.2988 | 2621444.0996 | 1238093.9046
121 | 2621456.4789 | 1238084.2988 | 2621481.0751 | 1238078.6506 | 2621497.5316 | 1238076.4101
122 | 2621444.0996 | 1238093.9046 | 2621468.4002 | 1238100.9966 | 2621528.8013 | 1238148.5998
123 | 2621459.6332 | 1237840.6859 | 2621460.6121 | 1237840.8765
124 | 2621474.1846 | 1237843.5193 | 2621460.6121 | 1237840.8765
125 | 2621680.8984 | 1237873.7043 | 2621681.2549 | 1237875.7022
126 | 2621770.3816 | 1237894.3092 | 2621752.7204 | 1237887.6517 | 2621729.8958 | 1237878.0846
127 | 2621770.3816 | 1237894.3092 | 2621761.5142 | 1237933.2712
128 | 2621472.8575 | 1237640.2221 | 2621467.6023 | 1237657.4921
129 | 2621464.2722 | 1237668.4357 | 2621467.6023 | 1237657.4921
130 | 2621464.2722 | 1237668.4357 | 2621464.9155 | 1237672.5294 | 2621467.1239 | 1237694.3243
131 | 2621464.2722 | 1237668.4357 | 2621482.4049 | 1237672.5703 | 2621490.7806 | 1237676.2917 | 2621499.0219 | 1237678.9581
132 | 2621469.7098 | 1237719.8459 | 2621467.1239 | 1237694.3243
133 | 2621510.3804 | 1237682.6331 | 2621499.0219 | 1237678.9581
134 | 2621510.3804 | 1237682.6331 | 2621518.6349 | 1237655.4212
135 | 2621510.3804 | 1237682.6331 | 2621539.7101 | 1237691.9177
136 | 2621658.7388 | 1237913.5058 | 2621641.9675 | 1237909.2504 | 2621625.7907 | 1237905.6208
137 | 2621625.6679 | 1237905.5932 | 2621625.7907 | 1237905.6208
138 | 2621625.6679 | 1237905.5932 | 2621595.2978 | 1237898.7791
139 | 2621593.0978 | 1237898.2855 | 2621595.2978 | 1237898.7791
140 | 2621563.3118 | 1237891.6025 | 2621593.0978 | 1237898.2855
141 | 2621434.448 | 1237751.5353 | 2621421.9962 | 1237751.7017 | 2621402.7467 | 1237751.0552
142 | 2621470.5964 | 1237762.7391 | 2621490.3352 | 1237764.0222 | 2621499.7878 | 1237771.1608 | 2621497.2412 | 1237785.0713
143 | 2621470.5964 | 1237762.7391 | 2621453.9379 | 1237763.7344
144 | 2621538.2014 | 1237743.7048 | 2621518.182 | 1237745.6305
145 | 2621538.2014 | 1237743.7048 | 2621541.9947 | 1237743.4442
146 | 2621538.2014 | 1237743.7048 | 2621538.6159 | 1237756.681 | 2621538.0346 | 1237760.3296
147 | 2621576.3995 | 1237788.7076 | 2621551.9807 | 1237786.5697
148 | 2621563.3118 | 1237891.6025 | 2621560.5272 | 1237890.9777
149 | 2621560.5272 | 1237890.9777 | 2621537.2738 | 1237885.7603
150 | 2621537.2738 | 1237885.7603 | 2621527.9267 | 1237883.6632
151 | 2621508.497 | 1237879.3037 | 2621527.9267 | 1237883.6632
152 | 2621591.1971 | 1237790.0032 | 2621590.0342 | 1237757.8539
153 | 2621591.1971 | 1237790.0032 | 2621576.3995 | 1237788.7076
154 | 2621591.1971 | 1237790.0032 | 2621600.7028 | 1237790.442
155 | 2621580.2746 | 1237956.3454 | 2621560.5672 | 1237951.3905
156 | 2621600.6496 | 1237961.468 | 2621580.2746 | 1237956.3454
157 | 2621542.1055 | 1237946.7488 | 2621560.5672 | 1237951.3905

## bus_geodata
| x | y | coords
0 | 2621414.0272 | 1237926.567
1 | 2621414.3078 | 1237926.6268
2 | 2621388.6113 | 1237921.1513
3 | 2621443.0228 | 1237932.7456
4 | 2621477.5417 | 1237940.1011
5 | 2621490.2039 | 1237942.7993
6 | 2621636.2897 | 1237819.1655
7 | 2621641.1004 | 1237802.4032
8 | 2621628.4227 | 1237846.5772
9 | 2621625.402 | 1237857.1023
10 | 2621633.3002 | 1237796.5045
11 | 2621657.899 | 1237817.1989
12 | 2621631.9023 | 1237858.5045
13 | 2621615.3636 | 1237855.0072
14 | 2621610.9174 | 1237791.6099
15 | 2621670.7669 | 1237830.3593
16 | 2621614.6908 | 1237854.8667
17 | 2621685.0992 | 1237849.1033
18 | 2621681.2488 | 1237866.9551
19 | 2621609.4939 | 1237791.3952
20 | 2621654.7238 | 1238111.5843
21 | 2621677.4131 | 1238117.8829
22 | 2621653.4374 | 1238111.2272
23 | 2621684.0739 | 1238119.732
24 | 2621698.0017 | 1238123.5984
25 | 2621716.0328 | 1238078.2525
26 | 2621713.4058 | 1238126.2936
27 | 2621652.2972 | 1237969.3166
28 | 2621645.4658 | 1237972.7358
29 | 2621669.5035 | 1237960.7047
30 | 2621635.5256 | 1237970.2366
31 | 2621671.4038 | 1237953.9963
32 | 2621674.935 | 1237971.9626
33 | 2621624.6233 | 1237967.4955
34 | 2621680.5554 | 1237919.0413
35 | 2621708.9512 | 1237953.2
36 | 2621705.0919 | 1238009.1572
37 | 2621615.1382 | 1237965.1108
38 | 2621663.6401 | 1237914.7493
39 | 2621717.7014 | 1237955.4734
40 | 2621712.705 | 1238018.22
41 | 2621683.4695 | 1238031.1304
42 | 2621678.9011 | 1238033.1478
43 | 2621666.7516 | 1238038.5131
44 | 2621729.2007 | 1238040.8597
45 | 2621644.0495 | 1238045.4408
46 | 2621747.1437 | 1237985.2836
47 | 2621747.5399 | 1237984.3676
48 | 2621736.3005 | 1238050.6039
49 | 2621619.5564 | 1238050.2264
50 | 2621755.4979 | 1237959.7065
51 | 2621723.4054 | 1238063.5003
52 | 2621539.6584 | 1237839.2067
53 | 2621537.6192 | 1237838.7811
54 | 2621557.889 | 1237843.0116
55 | 2621522.3995 | 1237835.6046
56 | 2621558.178 | 1237843.072
57 | 2621527.9927 | 1237811.4232
58 | 2621518.3593 | 1237848.2744
59 | 2621576.5033 | 1237846.8966
60 | 2621528.031 | 1237811.2575
61 | 2621517.2044 | 1237851.896
62 | 2621577.8266 | 1237847.1728
63 | 2621365.5359 | 1237812.9832
64 | 2621400.5127 | 1237829.4196
65 | 2621415.6312 | 1237832.118
66 | 2621429.9555 | 1237834.9072
67 | 2621441.99 | 1237837.2505
68 | 2621379.3223 | 1237749.6872
69 | 2621381.4418 | 1237749.8437
70 | 2621606.4519 | 1238053.9642
71 | 2621602.3897 | 1238055.1229
72 | 2621543.9024 | 1238068.3045
73 | 2621441.102 | 1237703.1036
74 | 2621426.1362 | 1237705.4131
75 | 2621409.3996 | 1237707.996
76 | 2621402.4186 | 1237708.6135
77 | 2621471.3581 | 1237736.1143
78 | 2621472.6999 | 1237750.0055
79 | 2621470.5958 | 1237728.5905
80 | 2621387.9017 | 1237709.8977
81 | 2621755.6848 | 1237958.8852
82 | 2621757.774 | 1237949.7055
83 | 2621501.5385 | 1237968.9456
84 | 2621509.2863 | 1237971.3162
85 | 2621498.2158 | 1237967.929
86 | 2621524.5872 | 1237975.9979
87 | 2621484.4023 | 1237963.7024
88 | 2621529.4179 | 1237977.476
89 | 2621483.8388 | 1237965.7254
90 | 2621544.7597 | 1237982.1701
91 | 2621492.6023 | 1237934.3027
92 | 2621475.0987 | 1237997.1007
93 | 2621563.4974 | 1237987.9034
94 | 2621431.2079 | 1237881.45
95 | 2621400.2946 | 1237874.6984
96 | 2621457.345 | 1237887.1585
97 | 2621393.0036 | 1237873.106
98 | 2621483.0486 | 1237892.7723
99 | 2621486.5079 | 1237893.5278
100 | 2621503.3037 | 1237897.1961
101 | 2621534.1033 | 1237785.0045
102 | 2621502.3002 | 1237848.9939
103 | 2621510.1016 | 1237874.2529
104 | 2621597.0338 | 1237851.1816
105 | 2621597.5297 | 1237851.2851
106 | 2621419.7289 | 1237982.8336
107 | 2621455.9416 | 1237992.1645
108 | 2621456.4789 | 1238084.2988
109 | 2621444.0996 | 1238093.9046
110 | 2621497.5316 | 1238076.4101
111 | 2621587.6245 | 1238095.3706
112 | 2621459.6332 | 1237840.6859
113 | 2621460.6121 | 1237840.8765
114 | 2621474.1846 | 1237843.5193
115 | 2621680.8984 | 1237873.7043
116 | 2621681.2549 | 1237875.7022
117 | 2621729.8958 | 1237878.0846
118 | 2621770.3816 | 1237894.3092
119 | 2621761.5142 | 1237933.2712
120 | 2621467.6023 | 1237657.4921
121 | 2621472.8575 | 1237640.2221
122 | 2621464.2722 | 1237668.4357
123 | 2621467.1239 | 1237694.3243
124 | 2621499.0219 | 1237678.9581
125 | 2621469.7098 | 1237719.8459
126 | 2621510.3804 | 1237682.6331
127 | 2621518.6349 | 1237655.4212
128 | 2621539.7101 | 1237691.9177
129 | 2621658.7388 | 1237913.5058
130 | 2621625.7907 | 1237905.6208
131 | 2621625.6679 | 1237905.5932
132 | 2621595.2978 | 1237898.7791
133 | 2621593.0978 | 1237898.2855
134 | 2621434.448 | 1237751.5353
135 | 2621470.5964 | 1237762.7391
136 | 2621518.182 | 1237745.6305
137 | 2621402.7467 | 1237751.0552
138 | 2621538.2014 | 1237743.7048
139 | 2621541.9947 | 1237743.4442
140 | 2621538.0346 | 1237760.3296
141 | 2621497.2412 | 1237785.0713
142 | 2621453.9379 | 1237763.7344
143 | 2621551.9807 | 1237786.5697
144 | 2621563.3118 | 1237891.6025
145 | 2621560.5272 | 1237890.9777
146 | 2621537.2738 | 1237885.7603
147 | 2621527.9267 | 1237883.6632
148 | 2621508.497 | 1237879.3037
149 | 2621504.1492 | 1237937.2058
150 | 2621590.0342 | 1237757.8539
151 | 2621591.1971 | 1237790.0032
152 | 2621576.3995 | 1237788.7076
153 | 2621600.7028 | 1237790.442
154 | 2621580.2746 | 1237956.3454
155 | 2621560.5672 | 1237951.3905
156 | 2621600.6496 | 1237961.468
157 | 2621542.1055 | 1237946.7488
158 | 2621528.8013 | 1238148.5998
159 | 2621557.889 | 1237843.0116

## line_std_types
| c_nf_per_km | r_ohm_per_km | x_ohm_per_km | max_i_ka | type | q_mm2 | alpha | voltage_rating
NAYY 4x50 SE | 210 | 0.642 | 0.083 | 0.142 | cs | 50 | 0.00403 | LV
NAYY 4x120 SE | 264 | 0.225 | 0.08 | 0.242 | cs | 120 | 0.00403 | LV
NAYY 4x150 SE | 261 | 0.208 | 0.08 | 0.27 | cs | 150 | 0.00403 | LV
NA2XS2Y 1x95 RM/25 12/20 kV | 216 | 0.313 | 0.132 | 0.252 | cs | 95 | 0.00403 | MV
NA2XS2Y 1x185 RM/25 12/20 kV | 273 | 0.161 | 0.117 | 0.362 | cs | 185 | 0.00403 | MV
NA2XS2Y 1x240 RM/25 12/20 kV | 304 | 0.122 | 0.112 | 0.421 | cs | 240 | 0.00403 | MV
NA2XS2Y 1x95 RM/25 6/10 kV | 315 | 0.313 | 0.123 | 0.249 | cs | 95 | 0.00403 | MV
NA2XS2Y 1x185 RM/25 6/10 kV | 406 | 0.161 | 0.11 | 0.358 | cs | 185 | 0.00403 | MV
NA2XS2Y 1x240 RM/25 6/10 kV | 456 | 0.122 | 0.105 | 0.416 | cs | 240 | 0.00403 | MV
NA2XS2Y 1x150 RM/25 12/20 kV | 250 | 0.206 | 0.116 | 0.319 | cs | 150 | 0.00403 | MV
NA2XS2Y 1x120 RM/25 12/20 kV | 230 | 0.253 | 0.119 | 0.283 | cs | 120 | 0.00403 | MV
NA2XS2Y 1x70 RM/25 12/20 kV | 190 | 0.443 | 0.132 | 0.22 | cs | 70 | 0.00403 | MV
NA2XS2Y 1x150 RM/25 6/10 kV | 360 | 0.206 | 0.11 | 0.315 | cs | 150 | 0.00403 | MV
NA2XS2Y 1x120 RM/25 6/10 kV | 340 | 0.253 | 0.113 | 0.28 | cs | 120 | 0.00403 | MV
NA2XS2Y 1x70 RM/25 6/10 kV | 280 | 0.443 | 0.123 | 0.217 | cs | 70 | 0.00403 | MV
N2XS(FL)2Y 1x120 RM/35 64/110 kV | 112 | 0.153 | 0.166 | 0.366 | cs | 120 | 0.00393 | HV
N2XS(FL)2Y 1x185 RM/35 64/110 kV | 125 | 0.099 | 0.156 | 0.457 | cs | 185 | 0.00393 | HV
N2XS(FL)2Y 1x240 RM/35 64/110 kV | 135 | 0.075 | 0.149 | 0.526 | cs | 240 | 0.00393 | HV
N2XS(FL)2Y 1x300 RM/35 64/110 kV | 144 | 0.06 | 0.144 | 0.588 | cs | 300 | 0.00393 | HV
15-AL1/3-ST1A 0.4 | 11 | 1.8769 | 0.35 | 0.105 | ol | 16 | 0.00403 | LV
24-AL1/4-ST1A 0.4 | 11.25 | 1.2012 | 0.335 | 0.14 | ol | 24 | 0.00403 | LV
48-AL1/8-ST1A 0.4 | 12.2 | 0.5939 | 0.3 | 0.21 | ol | 48 | 0.00403 | LV
94-AL1/15-ST1A 0.4 | 13.2 | 0.306 | 0.29 | 0.35 | ol | 94 | 0.00403 | LV
34-AL1/6-ST1A 10.0 | 9.7 | 0.8342 | 0.36 | 0.17 | ol | 34 | 0.00403 | MV
48-AL1/8-ST1A 10.0 | 10.1 | 0.5939 | 0.35 | 0.21 | ol | 48 | 0.00403 | MV
70-AL1/11-ST1A 10.0 | 10.4 | 0.4132 | 0.339 | 0.29 | ol | 70 | 0.00403 | MV
94-AL1/15-ST1A 10.0 | 10.75 | 0.306 | 0.33 | 0.35 | ol | 94 | 0.00403 | MV
122-AL1/20-ST1A 10.0 | 11.1 | 0.2376 | 0.323 | 0.41 | ol | 122 | 0.00403 | MV
149-AL1/24-ST1A 10.0 | 11.25 | 0.194 | 0.315 | 0.47 | ol | 149 | 0.00403 | MV
34-AL1/6-ST1A 20.0 | 9.15 | 0.8342 | 0.382 | 0.17 | ol | 34 | 0.00403 | MV
48-AL1/8-ST1A 20.0 | 9.5 | 0.5939 | 0.372 | 0.21 | ol | 48 | 0.00403 | MV
70-AL1/11-ST1A 20.0 | 9.7 | 0.4132 | 0.36 | 0.29 | ol | 70 | 0.00403 | MV
94-AL1/15-ST1A 20.0 | 10 | 0.306 | 0.35 | 0.35 | ol | 94 | 0.00403 | MV
122-AL1/20-ST1A 20.0 | 10.3 | 0.2376 | 0.344 | 0.41 | ol | 122 | 0.00403 | MV
149-AL1/24-ST1A 20.0 | 10.5 | 0.194 | 0.337 | 0.47 | ol | 149 | 0.00403 | MV
184-AL1/30-ST1A 20.0 | 10.75 | 0.1571 | 0.33 | 0.535 | ol | 184 | 0.00403 | MV
243-AL1/39-ST1A 20.0 | 11 | 0.1188 | 0.32 | 0.645 | ol | 243 | 0.00403 | MV
48-AL1/8-ST1A 110.0 | 8 | 0.5939 | 0.46 | 0.21 | ol | 48 | 0.00403 | HV
70-AL1/11-ST1A 110.0 | 8.4 | 0.4132 | 0.45 | 0.29 | ol | 70 | 0.00403 | HV
94-AL1/15-ST1A 110.0 | 8.65 | 0.306 | 0.44 | 0.35 | ol | 94 | 0.00403 | HV
122-AL1/20-ST1A 110.0 | 8.5 | 0.2376 | 0.43 | 0.41 | ol | 122 | 0.00403 | HV
149-AL1/24-ST1A 110.0 | 8.75 | 0.194 | 0.41 | 0.47 | ol | 149 | 0.00403 | HV
184-AL1/30-ST1A 110.0 | 8.8 | 0.1571 | 0.4 | 0.535 | ol | 184 | 0.00403 | HV
243-AL1/39-ST1A 110.0 | 9 | 0.1188 | 0.39 | 0.645 | ol | 243 | 0.00403 | HV
305-AL1/39-ST1A 110.0 | 9.2 | 0.0949 | 0.38 | 0.74 | ol | 305 | 0.00403 | HV
490-AL1/64-ST1A 110.0 | 9.75 | 0.059 | 0.37 | 0.96 | ol | 490 | 0.00403 | HV
679-AL1/86-ST1A 110.0 | 9.95 | 0.042 | 0.36 | 1.15 | ol | 679 | 0.00403 | HV
490-AL1/64-ST1A 220.0 | 10 | 0.059 | 0.285 | 0.96 | ol | 490 | 0.00403 | HV
679-AL1/86-ST1A 220.0 | 11.7 | 0.042 | 0.275 | 1.15 | ol | 679 | 0.00403 | HV
490-AL1/64-ST1A 380.0 | 11 | 0.059 | 0.253 | 0.96 | ol | 490 | 0.00403 | HV
679-AL1/86-ST1A 380.0 | 14.6 | 0.042 | 0.25 | 1.15 | ol | 679 | 0.00403 | HV

## trafo_std_types
| i0_percent | pfe_kw | vkr_percent | sn_mva | vn_lv_kv | vn_hv_kv | vk_percent | shift_degree | vector_group | tap_side | tap_neutral | tap_min | tap_max | tap_step_degree | tap_step_percent | tap_phase_shifter
160 MVA 380/110 kV | 0.06 | 60 | 0.25 | 160 | 110 | 380 | 12.2 | 0 | Yy0 | hv | 0 | -9 | 9 | 0 | 1.5 | FALSE
100 MVA 220/110 kV | 0.06 | 55 | 0.26 | 100 | 110 | 220 | 12 | 0 | Yy0 | hv | 0 | -9 | 9 | 0 | 1.5 | FALSE
63 MVA 110/20 kV | 0.04 | 22 | 0.32 | 63 | 20 | 110 | 18 | 150 | YNd5 | hv | 0 | -9 | 9 | 0 | 1.5 | FALSE
40 MVA 110/20 kV | 0.05 | 18 | 0.34 | 40 | 20 | 110 | 16.2 | 150 | YNd5 | hv | 0 | -9 | 9 | 0 | 1.5 | FALSE
25 MVA 110/20 kV | 0.07 | 14 | 0.41 | 25 | 20 | 110 | 12 | 150 | YNd5 | hv | 0 | -9 | 9 | 0 | 1.5 | FALSE
63 MVA 110/10 kV | 0.04 | 22 | 0.32 | 63 | 10 | 110 | 18 | 150 | YNd5 | hv | 0 | -9 | 9 | 0 | 1.5 | FALSE
40 MVA 110/10 kV | 0.05 | 18 | 0.34 | 40 | 10 | 110 | 16.2 | 150 | YNd5 | hv | 0 | -9 | 9 | 0 | 1.5 | FALSE
25 MVA 110/10 kV | 0.07 | 14 | 0.41 | 25 | 10 | 110 | 12 | 150 | YNd5 | hv | 0 | -9 | 9 | 0 | 1.5 | FALSE
0.25 MVA 20/0.4 kV | 0.32 | 0.8 | 1.44 | 0.25 | 0.4 | 20 | 6 | 150 | Yzn5 | hv | 0 | -2 | 2 | 0 | 2.5 | FALSE
0.4 MVA 20/0.4 kV | 0.3375 | 1.35 | 1.425 | 0.4 | 0.4 | 20 | 6 | 150 | Dyn5 | hv | 0 | -2 | 2 | 0 | 2.5 | FALSE
0.63 MVA 20/0.4 kV | 0.2619 | 1.65 | 1.206 | 0.63 | 0.4 | 20 | 6 | 150 | Dyn5 | hv | 0 | -2 | 2 | 0 | 2.5 | FALSE
0.25 MVA 10/0.4 kV | 0.24 | 0.6 | 1.2 | 0.25 | 0.4 | 10 | 4 | 150 | Dyn5 | hv | 0 | -2 | 2 | 0 | 2.5 | FALSE
0.4 MVA 10/0.4 kV | 0.2375 | 0.95 | 1.325 | 0.4 | 0.4 | 10 | 4 | 150 | Dyn5 | hv | 0 | -2 | 2 | 0 | 2.5 | FALSE
0.63 MVA 10/0.4 kV | 0.1873 | 1.18 | 1.0794 | 0.63 | 0.4 | 10 | 4 | 150 | Dyn5 | hv | 0 | -2 | 2 | 0 | 2.5 | FALSE

## trafo3w_std_types
| sn_hv_mva | sn_mv_mva | sn_lv_mva | vn_hv_kv | vn_mv_kv | vn_lv_kv | vk_hv_percent | vk_mv_percent | vk_lv_percent | vkr_hv_percent | vkr_mv_percent | vkr_lv_percent | pfe_kw | i0_percent | shift_mv_degree | shift_lv_degree | vector_group | tap_side | tap_neutral | tap_min | tap_max | tap_step_percent
63/25/38 MVA 110/20/10 kV | 63 | 25 | 38 | 110 | 20 | 10 | 10.4 | 10.4 | 10.4 | 0.28 | 0.32 | 0.35 | 35 | 0.89 | 0 | 0 | YN0yn0yn0 | hv | 0 | -10 | 10 | 1.2
63/25/38 MVA 110/10/10 kV | 63 | 25 | 38 | 110 | 10 | 10 | 10.4 | 10.4 | 10.4 | 0.28 | 0.32 | 0.35 | 35 | 0.89 | 0 | 0 | YN0yn0yn0 | hv | 0 | -10 | 10 | 1.2

## fuse_std_types
| fuse_type | i_rated_a | t_avg | t_min | t_total | x_avg | x_min | x_total
HV 100A | HV 100A | 100 | 0 | [10.0, 3.64, 0.854, 0.281, 0.1, 0.0531, 0.022, 0.01] | [10.0, 4.267, 1.21, 0.403, 0.1, 0.058, 0.022, 0.01] | 0 | [300.0, 350.0, 450.0, 550.0, 700.0, 850.0, 1200.0, 1752.0] | [600.0, 700.0, 900.0, 1150.0, 1665.0, 2000.0, 3000.0, 4313.0]
HV 10A | HV 10A | 10 | 0 | [10.0, 1675.0, 0.344, 0.156, 0.1, 0.0417, 0.0171, 0.01] | [10.0, 1.3, 0.3, 0.155, 0.1, 0.0555, 0.023, 0.01] | 0 | [30.0, 32.0, 35.0, 37.0, 39.0, 50.0, 70.0, 88.0] | [60.0, 70.0, 80.0, 87.0, 94.0, 110.0, 150.0, 216.0]
HV 125A | HV 125A | 125 | 0 | [10.0, 1.82, 0.344, 0.1, 0.0467, 0.0269, 0.01] | [10.0, 2.478, 0.426, 0.1, 0.0427, 0.0211, 0.01] | 0 | [375.0, 500.0, 700.0, 925.0, 1200.0, 1500.0, 2341.0] | [750.0, 1000.0, 1500.0, 2200.0, 3000.0, 4000.0, 5765.0]
HV 160A | HV 160A | 160 | 0 | [10.0, 4.15, 1.03, 0.198, 0.1, 0.051, 0.0172, 0.01] | [10.0, 2.3, 0.734, 0.274, 0.1, 0.046, 0.0177, 0.01] | 0 | [480.0, 550.0, 700.0, 1000.0, 1260.0, 1600.0, 2500.0, 3227.0] | [960.0, 1300.0, 1700.0, 2200.0, 2996.0, 4000.0, 6000.0, 7946.0]
HV 16A | HV 16A | 16 | 0 | [10.0, 0.352, 0.164, 0.1, 0.0649, 0.0342, 0.01] | [10.0, 2.34, 0.722, 0.181, 0.1, 0.055, 0.0296, 0.01] | 0 | [48.0, 60.0, 65.0, 71.0, 80.0, 100.0, 162.0] | [96.0, 110.0, 125.0, 150.0, 168.0, 200.0, 250.0, 398.0]
HV 200A | HV 200A | 200 | 0 | [10.0, 4.267, 1.21, 0.403, 0.1, 0.058, 0.022, 0.01] | [10.0, 3.73, 1.654, 0.328, 0.1, 0.0531, 0.019, 0.01] | 0 | [600.0, 700.0, 900.0, 1150.0, 1665.0, 2000.0, 3000.0, 4313.0] | [1200.0, 1500.0, 1800.0, 2700.0, 3960.0, 5000.0, 7500.0, 10620.0]
HV 20A | HV 20A | 20 | 0 | [10.0, 1.3, 0.3, 0.155, 0.1, 0.0555, 0.023, 0.01] | [10.0, 1.3, 0.161, 0.1, 0.0611, 0.0399, 0.0141, 0.01] | 0 | [60.0, 70.0, 80.0, 87.0, 94.0, 110.0, 150.0, 216.0] | [120.0, 150.0, 200.0, 223.0, 260.0, 300.0, 450.0, 532.0]
HV 25A | HV 25A | 25 | 0 | [10.0, 2.512, 0.833, 0.299, 0.1, 0.0372, 0.0223, 0.01] | [10.0, 3.125, 0.597, 0.198, 0.1, 0.0378, 0.022, 0.01] | 0 | [75.0, 82.0, 90.0, 100.0, 124.0, 170.0, 200.0, 289.0] | [150.0, 170.0, 210.0, 250.0, 294.0, 400.0, 500.0, 711.0]
HV 31.5A | HV 31.5A | 31.5 | 0 | [10.0, 2.34, 0.722, 0.181, 0.1, 0.055, 0.0296, 0.01] | [10.0, 2.84, 0.368, 0.164, 0.1, 0.0621, 0.0378, 0.0195, 0.01] | 0 | [95.0, 110.0, 125.0, 150.0, 165.0, 200.0, 250.0, 390.0] | [189.0, 220.0, 300.0, 350.0, 393.0, 450.0, 530.0, 700.0, 960.0]
HV 40A | HV 40A | 40 | 0 | [10.0, 1.3, 0.161, 0.1, 0.0611, 0.0399, 0.0141, 0.01] | [10.0, 2.05, 0.369, 0.198, 0.1, 0.051, 0.0298, 0.01] | 0 | [120.0, 150.0, 200.0, 223.0, 260.0, 300.0, 450.0, 532.0] | [240.0, 300.0, 400.0, 450.0, 530.0, 650.0, 800.0, 1311.0]
HV 50A | HV 50A | 50 | 0 | [10.0, 3.215, 0.597, 0.198, 0.1, 0.0378, 0.022, 0.01] | [10.0, 3.64, 0.854, 0.281, 0.1, 0.0531, 0.022, 0.01] | 0 | [150.0, 170.0, 210.0, 250.0, 294.0, 400.0, 500.0, 711.0] | [300.0, 350.0, 450.0, 550.0, 700.0, 850.0, 1200.0, 1752.0]
HV 6.3A | HV 6.3A | 6.3 | 0 | [10.0, 1.39, 0.344, 0.168, 0.1, 0.056, 0.0263, 0.01] | [10.0, 1.711, 0.516, 0.198, 0.1, 0.0634, 0.0303, 0.01] | 0 | [19.0, 19.5, 20.4, 20.8, 22.0, 25.0, 32.0, 48.0] | [38.0, 40.0, 43.0, 48.0, 53.0, 60.0, 75.0, 118.0]
HV 63A | HV 63A | 63 | 0 | [10.0, 2.84, 0.368, 0.164, 0.1, 0.0621, 0.0378, 0.0195, 0.01] | [10.0, 1.82, 0.344, 0.1, 0.0467, 0.0269, 0.01] | 0 | [189.0, 220.0, 300.0, 350.0, 393.0, 450.0, 530.0, 700.0, 961.0] | [378.0, 500.0, 700.0, 934.0, 1200.0, 1500.0, 2366.0]
HV 80A | HV 80A | 80 | 0 | [10.0, 2.05, 0.369, 0.198, 0.1, 0.051, 0.0298, 0.01] | [10.0, 4.15, 1.03, 0.198, 0.1, 0.051, 0.0172, 0.01] | 0 | [240.0, 300.0, 400.0, 450.0, 530.0, 650.0, 800.0, 1311.0] | [480.0, 550.0, 700.0, 1000.0, 1260.0, 1600.0, 2500.0, 3227.0]
Siemens NH-1-100 | Siemens NH-1-100 | 100 | [5400.0, 2000.0, 400.0, 20.0, 1.0, 0.2, 0.012, 0.004] | 0 | 0 | [150.0, 190.0, 250.0, 430.0, 900.0, 1250.0, 2700.0, 3600.0] | 0 | 0
Siemens NH-1-125 | Siemens NH-1-125 | 125 | [4800.0, 120.0, 7.0, 0.1, 0.004] | 0 | 0 | [180.0, 400.0, 740.0, 2000.0, 4250.0] | 0 | 0
Siemens NH-1-16 | Siemens NH-1-16 | 16 | [4000.0, 400.0, 2.0, 0.1, 0.04, 0.01] | 0 | 0 | [26.0, 35.0, 75.0, 150.0, 200.0, 300.0] | 0 | 0
Siemens NH-1-160 | Siemens NH-1-160 | 160 | [4800.0, 120.0, 7.0, 0.1, 0.004] | 0 | 0 | [210.0, 500.0, 900.0, 2300.0, 5000.0] | 0 | 0
Siemens NH-1-25 | Siemens NH-1-25 | 25 | [4000.0, 1000.0, 10.0, 0.2, 0.02, 0.01] | 0 | 0 | [40.0, 50.0, 100.0, 210.0, 400.0, 500.0] | 0 | 0
Siemens NH-1-50 | Siemens NH-1-50 | 50 | [4000.0, 40.0, 4.0, 1.0, 0.02, 0.01] | 0 | 0 | [86.0, 200.0, 300.0, 400.0, 1000.0, 1280.0] | 0 | 0
Siemens NH-1-63 | Siemens NH-1-63 | 63 | [4000.0, 100.0, 10.0, 2.0, 0.04, 0.01] | 0 | 0 | [100.0, 200.0, 300.0, 400.0, 1000.0, 1500.0] | 0 | 0
Siemens NH-1-80 | Siemens NH-1-80 | 80 | [4800.0, 120.0, 7.0, 0.1, 0.01] | 0 | 0 | [150.58, 250.0, 450.0, 1150.0, 2470.0] | 0 | 0
Siemens NH-2-1000 | Siemens NH-2-1000 | 1000 | [4800.0, 120.0, 7.0, 0.1, 0.004] | 0 | 0 | [1900.0, 3500.0, 8400.0, 24000.0, 52000.0] | 0 | 0
Siemens NH-2-200 | Siemens NH-2-200 | 200 | [4800.0, 120.0, 7.0, 0.1, 0.004] | 0 | 0 | [280.0, 650.0, 1200.0, 3000.0, 7000.0] | 0 | 0
Siemens NH-2-224 | Siemens NH-2-224 | 224 | [4800.0, 120.0, 7.0, 0.2, 0.04, 0.004] | 0 | 0 | [400.0, 750.0, 1453.0, 3025.0, 4315.0, 7600.0] | 0 | 0
Siemens NH-2-250 | Siemens NH-2-250 | 250 | [4800.0, 120.0, 7.0, 0.1, 0.004] | 0 | 0 | [450.0, 800.0, 1650.0, 4000.0, 8500.0] | 0 | 0
Siemens NH-2-315 | Siemens NH-2-315 | 315 | [4800.0, 120.0, 7.0, 0.1, 0.004] | 0 | 0 | [550.0, 920.0, 1900.0, 5000.0, 11000.0] | 0 | 0
Siemens NH-2-355 | Siemens NH-2-355 | 355 | [4800.0, 120.0, 6.0, 0.1, 0.004] | 0 | 0 | [650.0, 1116.27, 2350.0, 5840.0, 12790.0] | 0 | 0
Siemens NH-2-400 | Siemens NH-2-400 | 400 | [4800.0, 120.0, 7.0, 0.1, 0.004] | 0 | 0 | [720.0, 1350.0, 2800.0, 6500.0, 15000.0] | 0 | 0
Siemens NH-2-425 | Siemens NH-2-425 | 425 | [4800.0, 120.0, 7.0, 0.1, 0.004] | 0 | 0 | [850.0, 1500.0, 3050.0, 7500.0, 16500.0] | 0 | 0
Siemens NH-2-630 | Siemens NH-2-630 | 630 | [4800.0, 120.0, 7.0, 0.1, 0.004] | 0 | 0 | [1200.0, 2000.0, 4800.0, 12000.0, 26000.0] | 0 | 0

## res_bus
| vm_pu | va_degree | p_mw | q_mvar
0 | 0.9907 | -0.17806 | 0.0017097 | 0.00042848
1 | 0.9907 | -0.17805 | 0.001363 | 0.00034159
2 | 0.99066 | -0.1788 | 0.0015863 | 0.00039756
3 | 0.99082 | -0.17562 | 0.0016485 | 0.00041315
4 | 0.99103 | -0.17166 | 0.0022633 | 0.00056724
5 | 0.99113 | -0.16969 | 0 | 0
6 | 0.98939 | -0.20355 | 0.00095388 | 0.00023907
7 | 0.98941 | -0.20325 | 0 | 0
8 | 0.9995 | -0.009569 | 0.00095213 | 0.00023863
9 | 0.99951 | -0.0093871 | 0 | 0
10 | 0.98954 | -0.20058 | 0 | 0
11 | 0.98911 | -0.209 | 0.0016019 | 0.00040148
12 | 0.99951 | -0.0094977 | 0.00095632 | 0.00023968
13 | 0.99953 | -0.0090455 | 0.0014019 | 0.00035134
14 | 0.98987 | -0.19431 | 0.0035741 | 0.00089575
15 | 0.98889 | -0.21319 | 0.00079759 | 0.00019989
16 | 0.99953 | -0.0090058 | 0.0012809 | 0.00032104
17 | 0.98863 | -0.21825 | 0 | 0
18 | 0.98843 | -0.22216 | 0.0028873 | 0.00072362
19 | 0.98989 | -0.19382 | 0.0036211 | 0.00090752
20 | 0.97348 | -0.51222 | 0.001869 | 0.00046842
21 | 0.97356 | -0.51068 | 0.0018593 | 0.00046599
22 | 0.97348 | -0.51226 | 0.0016996 | 0.00042596
23 | 0.9736 | -0.50998 | 0.0019798 | 0.00049619
24 | 0.9737 | -0.50802 | 0.0016582 | 0.00041557
25 | 0.9742 | -0.49804 | 0.0015204 | 0.00038104
26 | 0.97367 | -0.50861 | 0.0020556 | 0.00051519
27 | 0.97833 | -0.41696 | 0.0036397 | 0.00091221
28 | 0.97822 | -0.41905 | 0.0018803 | 0.00047125
29 | 0.97866 | -0.41045 | 0 | 0
30 | 0.9781 | -0.42149 | 0.0015903 | 0.00039856
31 | 0.97912 | -0.40155 | 0 | 0
32 | 0.97806 | -0.4222 | 0.0021011 | 0.00052658
33 | 0.97798 | -0.42384 | 0.002435 | 0.00061027
34 | 0.98232 | -0.33909 | 0.0095982 | 0.0024055
35 | 0.9782 | -0.41959 | 0.0047711 | 0.0011958
36 | 0.97585 | -0.46559 | 0.0012918 | 0.00032375
37 | 0.9779 | -0.42545 | 0.0027344 | 0.00068531
38 | 0.98402 | -0.30605 | 0.0027105 | 0.00067931
39 | 0.97803 | -0.42295 | 0.0033472 | 0.00083889
40 | 0.97532 | -0.47605 | 0 | 0
41 | 0.97443 | -0.49342 | 0.006098 | 0.0015283
42 | 0.97433 | -0.49557 | 0.0013505 | 0.00033846
43 | 0.97405 | -0.50098 | 0.0012308 | 0.00030846
44 | 0.97483 | -0.4856 | 0.0031984 | 0.00080159
45 | 0.97358 | -0.5102 | 0.0013193 | 0.00033064
46 | 0.9773 | -0.43713 | 0.0014308 | 0.0003586
47 | 0.97731 | -0.43711 | 0.0029467 | 0.00073852
48 | 0.97466 | -0.489 | 0 | 0
49 | 0.97313 | -0.51922 | 0.0017667 | 0.00044277
50 | 0.97741 | -0.43503 | 0 | 0
51 | 0.9744 | -0.49416 | 0.002753 | 0.00068998
52 | 0.99772 | -0.04336 | 0.0012338 | 0.00030921
53 | 0.99746 | -0.048211 | 0.0032038 | 0.00080294
54 | 1 | 0 | -0.55672 | -0.14165
55 | 0.99557 | -0.084277 | 0 | 0
56 | 1 | -7.9554e-05 | 0.0021298 | 0.00053377
57 | 0.99396 | -0.11515 | 0.0028934 | 0.00072516
58 | 0.99482 | -0.098679 | 0.0025621 | 0.00064212
59 | 0.99977 | -0.0044306 | 0.0023121 | 0.00057947
60 | 0.99395 | -0.11536 | 0.0026808 | 0.00067187
61 | 0.9946 | -0.10276 | 0 | 0
62 | 0.99976 | -0.0046904 | 0.0026953 | 0.0006755
63 | 0.99208 | -0.15162 | 0.0021643 | 0.00054243
64 | 0.99216 | -0.15002 | 0.0064204 | 0.0016091
65 | 0.99228 | -0.14769 | 0.0032403 | 0.00081209
66 | 0.99244 | -0.14463 | 0.004548 | 0.0011398
67 | 0.99262 | -0.14108 | 0.0037586 | 0.000942
68 | 0.98287 | -0.33018 | 0.0063738 | 0.0015974
69 | 0.98288 | -0.32993 | 0 | 0
70 | 0.9729 | -0.5237 | 0.007038 | 0.0017639
71 | 0.97286 | -0.52454 | 0.0025732 | 0.00064491
72 | 0.9724 | -0.53367 | 0 | 0
73 | 0.98195 | -0.34825 | 0.0051673 | 0.0012951
74 | 0.98202 | -0.34684 | 0.0046038 | 0.0011538
75 | 0.98217 | -0.34385 | 0 | 0
76 | 0.98223 | -0.34261 | 0.0029853 | 0.00074819
77 | 0.98457 | -0.29707 | 0 | 0
78 | 0.9849 | -0.29055 | 0 | 0
79 | 0.98439 | -0.3006 | 0.0041383 | 0.0010372
80 | 0.98241 | -0.33925 | 0 | 0
81 | 0.9774 | -0.43522 | 0.0022377 | 0.00056082
82 | 0.97731 | -0.43701 | 0.0034241 | 0.00085817
83 | 0.99052 | -0.1815 | 0.0017667 | 0.00044277
84 | 0.99044 | -0.18299 | 0.0014841 | 0.00037196
85 | 0.99056 | -0.18075 | 0.0017558 | 0.00044005
86 | 0.99031 | -0.18553 | 0.0016534 | 0.00041438
87 | 0.99074 | -0.17717 | 0 | 0
88 | 0.99028 | -0.18618 | 0.002149 | 0.00053858
89 | 0.99073 | -0.17738 | 0.0018116 | 0.00045402
90 | 0.9902 | -0.18763 | 0.0024508 | 0.00061422
91 | 0.99135 | -0.16531 | 0 | 0
92 | 0.99062 | -0.17952 | 0 | 0
93 | 0.99016 | -0.18856 | 0.0026558 | 0.0006656
94 | 0.99153 | -0.16192 | 0.00357 | 0.00089473
95 | 0.99136 | -0.16528 | 0.0032396 | 0.00081191
96 | 0.99176 | -0.15738 | 0.0030835 | 0.00077279
97 | 0.99134 | -0.16564 | 0.002752 | 0.00068972
98 | 0.99207 | -0.15149 | 0.0033771 | 0.00084637
99 | 0.99212 | -0.15048 | 0.0019243 | 0.00048228
100 | 0.9924 | -0.14502 | 0 | 0
101 | 0.99224 | -0.14833 | 0 | 0
102 | 0.99414 | -0.11174 | 0.002148 | 0.00053834
103 | 0.99347 | -0.12448 | 0.002674 | 0.00067016
104 | 0.99961 | -0.0075389 | 0.0012524 | 0.00031389
105 | 0.9996 | -0.0076014 | 0.0024785 | 0.00062116
106 | 0.99051 | -0.18178 | 0.0014539 | 0.00036437
107 | 0.99056 | -0.18082 | 0.0022406 | 0.00056156
108 | 0.9721 | -0.53951 | 0 | 0
109 | 0.97208 | -0.53996 | 0 | 0
110 | 0.97216 | -0.5383 | 0.0037698 | 0.0009448
111 | 0.97225 | -0.5366 | 0.0029133 | 0.00073014
112 | 0.99295 | -0.13468 | 0.0035738 | 0.00089568
113 | 0.99297 | -0.13426 | 0.0034787 | 0.00087184
114 | 0.99332 | -0.12762 | 0.0042193 | 0.0010575
115 | 0.98838 | -0.22328 | 0.0012697 | 0.00031822
116 | 0.98836 | -0.22356 | 0.0078376 | 0.0019643
117 | 0.97701 | -0.44293 | 0.002464 | 0.00061755
118 | 0.97711 | -0.44097 | 0 | 0
119 | 0.9772 | -0.43917 | 0.0045366 | 0.001137
120 | 0.98339 | -0.32006 | 0.0035965 | 0.00090137
121 | 0.98333 | -0.32123 | 0.0036059 | 0.00090372
122 | 0.98347 | -0.31857 | 0 | 0
123 | 0.98379 | -0.31231 | 0.0045409 | 0.0011381
124 | 0.98326 | -0.3226 | 0.0020463 | 0.00051286
125 | 0.98421 | -0.30406 | 0.0039692 | 0.00099478
126 | 0.98322 | -0.32348 | 0 | 0
127 | 0.98316 | -0.32453 | 0.002045 | 0.00051253
128 | 0.98316 | -0.32461 | 0.0020374 | 0.00051061
129 | 0.98453 | -0.29626 | 0.010708 | 0.0026838
130 | 0.98825 | -0.22439 | 0.0017265 | 0.00043271
131 | 0.98827 | -0.22412 | 0.010713 | 0.0026849
132 | 0.99016 | -0.18785 | 0.0020245 | 0.00050738
133 | 0.99023 | -0.18652 | 0.0073773 | 0.0018489
134 | 0.984 | -0.30805 | 0 | 0
135 | 0.98471 | -0.29438 | 0 | 0
136 | 0.98767 | -0.23672 | 0.044467 | 0.011145
137 | 0.98326 | -0.32257 | 0.0062799 | 0.0015739
138 | 0.98971 | -0.19719 | 0 | 0
139 | 0.98956 | -0.2002 | 0.044463 | 0.011143
140 | 0.9909 | -0.17427 | 0.079561 | 0.01994
141 | 0.98438 | -0.30068 | 0.0076654 | 0.0019211
142 | 0.9846 | -0.29639 | 0.0066827 | 0.0016749
143 | 0.99154 | -0.1619 | 0.0064922 | 0.0016271
144 | 0.99122 | -0.16751 | 0.0024237 | 0.00060745
145 | 0.99131 | -0.1657 | 0.0073787 | 0.0018493
146 | 0.99214 | -0.14986 | 0.0023147 | 0.00058011
147 | 0.99248 | -0.1434 | 0.0073738 | 0.001848
148 | 0.99321 | -0.12934 | 0 | 0
149 | 0.99134 | -0.16566 | 0.0016537 | 0.00041446
150 | 0.99004 | -0.19094 | 0.0083108 | 0.0020829
151 | 0.99028 | -0.18619 | 0 | 0
152 | 0.99073 | -0.17763 | 0.0037399 | 0.0009373
153 | 0.99007 | -0.19027 | 0.0015772 | 0.00039528
154 | 0.97772 | -0.42896 | 0.0013362 | 0.00033489
155 | 0.97766 | -0.4302 | 0.0016107 | 0.00040368
156 | 0.97781 | -0.42717 | 0.0016345 | 0.00040964
157 | 0.97763 | -0.4308 | 0.0017313 | 0.00043391
158 | 0.97193 | -0.5429 | 0.0015581 | 0.0003905
159 | 0.99998 | 149.9956 | 0 | 0

## res_line
| p_from_mw | q_from_mvar | p_to_mw | q_to_mvar | pl_mw | ql_mvar | i_from_ka | i_to_ka | i_ka | vm_from_pu | va_from_degree | vm_to_pu | va_to_degree | loading_percent
0 | -0.003296 | -0.00082574 | 0.003296 | 0.00082574 | 2.6362e-09 | -2.0065e-09 | 0.0049504 | 0.0049504 | 0.0049504 | 0.9907 | -0.17806 | 0.9907 | -0.17805 | 1.36
1 | 0.0015863 | 0.00039726 | -0.0015863 | -0.00039756 | 5.5321e-08 | -2.9919e-07 | 0.0023826 | 0.0023827 | 0.0023827 | 0.9907 | -0.17806 | 0.99066 | -0.1788 | 0.65458
2 | -0.004659 | -0.0011673 | 0.0046595 | 0.0011673 | 5.391e-07 | -3.3068e-08 | 0.0069976 | 0.0069975 | 0.0069976 | 0.9907 | -0.17805 | 0.99082 | -0.17562 | 1.9224
3 | -0.006308 | -0.0015804 | 0.0063092 | 0.0015808 | 1.1877e-06 | 3.0547e-07 | 0.0094731 | 0.009473 | 0.0094731 | 0.99082 | -0.17562 | 0.99103 | -0.17166 | 2.6025
4 | -0.0085725 | -0.002148 | 0.0085733 | 0.0021483 | 8.0432e-07 | 3.4793e-07 | 0.012871 | 0.012871 | 0.012871 | 0.99103 | -0.17166 | 0.99113 | -0.16969 | 3.5361
5 | -0.028008 | -0.0070216 | 0.028014 | 0.0070252 | 5.8536e-06 | 3.6325e-06 | 0.04205 | 0.04205 | 0.04205 | 0.99113 | -0.16969 | 0.99135 | -0.16531 | 11.5522
6 | 0.019435 | 0.0048733 | -0.019428 | -0.0048691 | 6.9257e-06 | 4.153e-06 | 0.029179 | 0.029179 | 0.029179 | 0.99113 | -0.16969 | 0.99074 | -0.17717 | 8.0161
7 | -0.00095388 | -0.00023907 | 0.0009539 | 0.00023885 | 1.3459e-08 | -2.1535e-07 | 0.0014346 | 0.0014345 | 0.0014346 | 0.98939 | -0.20355 | 0.98941 | -0.20325 | 0.39413
8 | -0.01536 | -0.003853 | 0.015362 | 0.0038541 | 1.9538e-06 | 1.125e-06 | 0.023102 | 0.023102 | 0.023102 | 0.98941 | -0.20325 | 0.98954 | -0.20058 | 6.3467
9 | 0.014406 | 0.0036141 | -0.014402 | -0.0036119 | 3.9436e-06 | 2.2363e-06 | 0.021668 | 0.021668 | 0.021668 | 0.98941 | -0.20325 | 0.98911 | -0.209 | 5.9527
10 | -0.00095213 | -0.00023863 | 0.00095214 | 0.00023849 | 8.2503e-09 | -1.3823e-07 | 0.0014175 | 0.0014174 | 0.0014175 | 0.9995 | -0.009569 | 0.99951 | -0.0093871 | 0.38942
11 | 0.00095632 | 0.00023959 | -0.00095632 | -0.00023968 | 5.0402e-09 | -8.3683e-08 | 0.0014237 | 0.0014237 | 0.0014237 | 0.99951 | -0.0093871 | 0.99951 | -0.0094977 | 0.39113
12 | -0.0019085 | -0.00047808 | 0.0019085 | 0.00047797 | 3.1041e-08 | -1.1454e-07 | 0.0028411 | 0.0028411 | 0.0028411 | 0.99951 | -0.0093871 | 0.99953 | -0.0090455 | 0.78053
13 | -0.015362 | -0.0038541 | 0.015367 | 0.0038568 | 4.5991e-06 | 2.6481e-06 | 0.023102 | 0.023102 | 0.023102 | 0.98954 | -0.20058 | 0.98987 | -0.19431 | 6.3467
14 | 0.0128 | 0.0032104 | -0.012798 | -0.003209 | 2.5598e-06 | 1.4021e-06 | 0.019258 | 0.019258 | 0.019258 | 0.98911 | -0.209 | 0.98889 | -0.21319 | 5.2906
15 | -0.0033104 | -0.00082931 | 0.0033104 | 0.0008293 | 6.2596e-09 | -5.0026e-09 | 0.0049281 | 0.0049281 | 0.0049281 | 0.99953 | -0.0090455 | 0.99953 | -0.0090058 | 1.3539
16 | -0.018941 | -0.0047525 | 0.018941 | 0.0047528 | 4.3769e-07 | 2.6162e-07 | 0.028475 | 0.028475 | 0.028475 | 0.98987 | -0.19431 | 0.98989 | -0.19382 | 7.8227
17 | 0.012 | 0.0030091 | -0.011997 | -0.0030076 | 2.8923e-06 | 1.5477e-06 | 0.018058 | 0.018058 | 0.018058 | 0.98889 | -0.21319 | 0.98863 | -0.21825 | 4.9609
18 | -0.0045913 | -0.0011503 | 0.0045916 | 0.0011503 | 3.0712e-07 | -3.3237e-08 | 0.006835 | 0.0068349 | 0.006835 | 0.99953 | -0.0090058 | 0.9996 | -0.0076014 | 1.8778
19 | 0.011997 | 0.0030076 | -0.011995 | -0.0030064 | 2.2331e-06 | 1.1951e-06 | 0.018058 | 0.018058 | 0.018058 | 0.98863 | -0.21825 | 0.98843 | -0.22216 | 4.961
20 | 0.0091079 | 0.0022828 | -0.0091074 | -0.0022825 | 4.8534e-07 | 2.2238e-07 | 0.013711 | 0.013711 | 0.013711 | 0.98843 | -0.22216 | 0.98838 | -0.22328 | 3.7668
21 | -0.022562 | -0.0056603 | 0.022566 | 0.0056626 | 3.8197e-06 | 2.3308e-06 | 0.033918 | 0.033918 | 0.033918 | 0.98989 | -0.19382 | 0.99007 | -0.19027 | 9.3181
22 | -0.0035686 | -0.00089436 | 0.0035689 | 0.00089423 | 2.6273e-07 | -1.2463e-07 | 0.0054548 | 0.0054547 | 0.0054548 | 0.97348 | -0.51222 | 0.97356 | -0.51068 | 1.4986
23 | 0.0016996 | 0.00042594 | -0.0016996 | -0.00042596 | 3.3789e-09 | -1.4436e-08 | 0.0025979 | 0.0025979 | 0.0025979 | 0.97348 | -0.51222 | 0.97348 | -0.51226 | 0.71371
24 | -0.0054282 | -0.0013602 | 0.0054284 | 0.0013603 | 1.7843e-07 | 2.8235e-08 | 0.0082965 | 0.0082965 | 0.0082965 | 0.97356 | -0.51068 | 0.9736 | -0.50998 | 2.2793
25 | -0.0074082 | -0.0018564 | 0.0074089 | 0.0018567 | 6.9488e-07 | 2.6495e-07 | 0.011322 | 0.011322 | 0.011322 | 0.9736 | -0.50998 | 0.9737 | -0.50802 | 3.1105
26 | -0.011123 | -0.0027873 | 0.011128 | 0.0027901 | 5.2872e-06 | 2.7765e-06 | 0.016998 | 0.016998 | 0.016998 | 0.9737 | -0.50802 | 0.9742 | -0.49804 | 4.6697
27 | 0.0020557 | 0.00051503 | -0.0020556 | -0.00051519 | 5.7875e-08 | -1.5746e-07 | 0.0031415 | 0.0031415 | 0.0031415 | 0.9737 | -0.50802 | 0.97367 | -0.50861 | 0.86306
28 | -0.012648 | -0.0031711 | 0.012651 | 0.0031724 | 2.3405e-06 | 1.2897e-06 | 0.01932 | 0.01932 | 0.01932 | 0.9742 | -0.49804 | 0.9744 | -0.49416 | 5.3077
29 | 0.014959 | 0.00375 | -0.014957 | -0.0037492 | 1.483e-06 | 8.5321e-07 | 0.022752 | 0.022753 | 0.022753 | 0.97833 | -0.41696 | 0.97822 | -0.41905 | 6.2507
30 | -0.018599 | -0.0046622 | 0.018604 | 0.0046657 | 5.774e-06 | 3.4537e-06 | 0.028288 | 0.028288 | 0.028288 | 0.97833 | -0.41696 | 0.97866 | -0.41045 | 7.7716
31 | 0.013077 | 0.0032779 | -0.013076 | -0.0032771 | 1.5209e-06 | 8.4474e-07 | 0.019892 | 0.019892 | 0.019892 | 0.97822 | -0.41905 | 0.9781 | -0.42149 | 5.4649
32 | -0.070448 | -0.017744 | 0.070478 | 0.017763 | 3.0015e-05 | 1.9122e-05 | 0.10715 | 0.10715 | 0.10715 | 0.97866 | -0.41045 | 0.97912 | -0.40155 | 29.4355
33 | 0.051844 | 0.013078 | -0.051815 | -0.01306 | 2.9148e-05 | 1.8498e-05 | 0.078857 | 0.078857 | 0.078857 | 0.97866 | -0.41045 | 0.97806 | -0.4222 | 21.664
34 | 0.011485 | 0.0028785 | -0.011484 | -0.0028778 | 1.2871e-06 | 6.8264e-07 | 0.017473 | 0.017473 | 0.017473 | 0.9781 | -0.42149 | 0.97798 | -0.42384 | 4.8003
35 | -0.095674 | -0.024089 | 0.095961 | 0.024272 | 0.0002866 | 0.00018297 | 0.14544 | 0.14544 | 0.14544 | 0.97912 | -0.40155 | 0.98232 | -0.33909 | 39.9562
36 | 0.025196 | 0.0063264 | -0.025174 | -0.006313 | 2.1674e-05 | 1.3376e-05 | 0.038295 | 0.038296 | 0.038296 | 0.97912 | -0.40155 | 0.9782 | -0.41959 | 10.5208
37 | 0.049714 | 0.012533 | -0.049611 | -0.012468 | 0.000103 | 6.532e-05 | 0.07566 | 0.075661 | 0.075661 | 0.97806 | -0.4222 | 0.97585 | -0.46559 | 20.7859
38 | 0.009049 | 0.0022676 | -0.0090483 | -0.0022672 | 6.9524e-07 | 3.2224e-07 | 0.013768 | 0.013768 | 0.013768 | 0.97798 | -0.42384 | 0.9779 | -0.42545 | 3.7825
39 | -0.10556 | -0.026678 | 0.10573 | 0.026785 | 0.00016749 | 0.00010697 | 0.15998 | 0.15998 | 0.15998 | 0.98232 | -0.33909 | 0.98402 | -0.30605 | 43.9505
40 | 0.020403 | 0.0051172 | -0.0204 | -0.0051152 | 3.266e-06 | 1.9768e-06 | 0.031038 | 0.031038 | 0.031038 | 0.9782 | -0.41959 | 0.97803 | -0.42295 | 8.5269
41 | 0.048319 | 0.012144 | -0.048295 | -0.012129 | 2.4103e-05 | 1.5278e-05 | 0.073691 | 0.073691 | 0.073691 | 0.97585 | -0.46559 | 0.97532 | -0.47605 | 20.2448
42 | 0.0063139 | 0.0015819 | -0.0063134 | -0.0015818 | 5.1711e-07 | 1.4354e-07 | 0.0096074 | 0.0096074 | 0.0096074 | 0.9779 | -0.42545 | 0.97781 | -0.42717 | 2.6394
43 | -0.10844 | -0.027464 | 0.10849 | 0.027497 | 5.1049e-05 | 3.2607e-05 | 0.16408 | 0.16408 | 0.16408 | 0.98402 | -0.30605 | 0.98453 | -0.29626 | 45.0765
44 | 0.017052 | 0.0042764 | -0.017043 | -0.0042706 | 9.8088e-06 | 5.7903e-06 | 0.025945 | 0.025945 | 0.025945 | 0.97803 | -0.42295 | 0.97741 | -0.43503 | 7.1279
45 | 0.018617 | 0.0046727 | -0.018608 | -0.0046676 | 8.476e-06 | 5.0752e-06 | 0.028406 | 0.028406 | 0.028406 | 0.97532 | -0.47605 | 0.97483 | -0.4856 | 7.8038
46 | 0.029678 | 0.0074559 | -0.029653 | -0.0074406 | 2.4578e-05 | 1.5331e-05 | 0.045285 | 0.045285 | 0.045285 | 0.97532 | -0.47605 | 0.97443 | -0.49342 | 12.441
47 | 0.023555 | 0.0059123 | -0.023553 | -0.0059108 | 2.4235e-06 | 1.4888e-06 | 0.035973 | 0.035973 | 0.035973 | 0.97443 | -0.49342 | 0.97433 | -0.49557 | 9.8828
48 | 0.022202 | 0.0055723 | -0.022197 | -0.0055688 | 5.7273e-06 | 3.5001e-06 | 0.033911 | 0.033911 | 0.033911 | 0.97433 | -0.49557 | 0.97405 | -0.50098 | 9.3162
49 | 0.020966 | 0.0052604 | -0.020957 | -0.0052548 | 9.2053e-06 | 5.5937e-06 | 0.032031 | 0.032031 | 0.032031 | 0.97405 | -0.50098 | 0.97358 | -0.5102 | 8.7997
50 | 0.01541 | 0.003866 | -0.015408 | -0.0038646 | 2.5019e-06 | 1.4509e-06 | 0.023524 | 0.023524 | 0.023524 | 0.97483 | -0.4856 | 0.97466 | -0.489 | 6.4626
51 | 0.019637 | 0.0049241 | -0.019629 | -0.004919 | 8.4416e-06 | 5.092e-06 | 0.030014 | 0.030015 | 0.030015 | 0.97358 | -0.5102 | 0.97313 | -0.51922 | 8.2457
52 | -0.0014308 | -0.0003586 | 0.0014308 | 0.00035858 | 1.7763e-09 | -1.1369e-08 | 0.0021785 | 0.0021785 | 0.0021785 | 0.9773 | -0.43713 | 0.97731 | -0.43711 | 0.59849
53 | -0.0043775 | -0.0010971 | 0.004378 | 0.0010971 | 4.332e-07 | -4.8642e-08 | 0.0066651 | 0.006665 | 0.0066651 | 0.97731 | -0.43711 | 0.97741 | -0.43503 | 1.8311
54 | 0.015408 | 0.0038646 | -0.015404 | -0.0038624 | 3.7845e-06 | 2.1949e-06 | 0.023524 | 0.023524 | 0.023524 | 0.97466 | -0.489 | 0.9744 | -0.49416 | 6.4626
55 | 0.017862 | 0.0044763 | -0.017858 | -0.004474 | 3.8122e-06 | 2.2706e-06 | 0.027313 | 0.027313 | 0.027313 | 0.97313 | -0.51922 | 0.9729 | -0.5237 | 7.5036
56 | 0.012665 | 0.0031735 | -0.012664 | -0.0031734 | 1.1742e-07 | 6.4594e-08 | 0.01928 | 0.01928 | 0.01928 | 0.97741 | -0.43503 | 0.9774 | -0.43522 | 5.2968
57 | 0.53725 | 0.13674 | -0.53712 | -0.13666 | 0.00012562 | 8.0285e-05 | 0.802 | 0.802 | 0.802 | 0.99772 | -0.04336 | 0.99746 | -0.048211 | 55.0827
58 | -0.53848 | -0.13705 | 0.53961 | 0.13777 | 0.0011282 | 0.00072105 | 0.80384 | 0.80384 | 0.80384 | 0.99772 | -0.04336 | 1 | 0 | 55.2091
59 | 0.53392 | 0.13586 | -0.53299 | -0.13526 | 0.0009264 | 0.00059208 | 0.79722 | 0.79722 | 0.79722 | 0.99746 | -0.048211 | 0.99557 | -0.084277 | 54.7544
60 | 0.015464 | 0.0038762 | -0.015464 | -0.0038762 | 5.8612e-08 | 3.3639e-08 | 0.023011 | 0.023011 | 0.023011 | 1 | 0 | 1 | -7.9554e-05 | 6.3216
61 | 0.28436 | 0.071993 | -0.28394 | -0.071725 | 0.00042084 | 0.00026805 | 0.42528 | 0.42528 | 0.42528 | 0.99557 | -0.084277 | 0.99396 | -0.11515 | 29.2086
62 | 0.24863 | 0.063272 | -0.24846 | -0.063162 | 0.00017248 | 0.00010969 | 0.37195 | 0.37195 | 0.37195 | 0.99557 | -0.084277 | 0.99482 | -0.098679 | 25.5459
63 | 0.013334 | 0.0033424 | -0.013331 | -0.0033409 | 2.7637e-06 | 1.5232e-06 | 0.019841 | 0.019842 | 0.019842 | 1 | -7.9554e-05 | 0.99977 | -0.0044306 | 5.451
64 | 0.28105 | 0.070999 | -0.28105 | -0.070998 | 2.8264e-06 | 1.8001e-06 | 0.42095 | 0.42095 | 0.42095 | 0.99396 | -0.11515 | 0.99395 | -0.11536 | 28.9111
65 | 0.24589 | 0.06252 | -0.24584 | -0.062489 | 4.8291e-05 | 3.0709e-05 | 0.36812 | 0.36812 | 0.36812 | 0.99482 | -0.098679 | 0.9946 | -0.10276 | 25.2827
66 | 0.011019 | 0.0027614 | -0.011019 | -0.0027613 | 1.3634e-07 | 6.9534e-08 | 0.0164 | 0.0164 | 0.0164 | 0.99977 | -0.0044306 | 0.99976 | -0.0046904 | 4.5056
67 | 0.27837 | 0.070326 | -0.27793 | -0.070046 | 0.00043914 | 0.00027965 | 0.41693 | 0.41693 | 0.41693 | 0.99395 | -0.11536 | 0.99224 | -0.14833 | 28.6355
68 | 0.03361 | 0.0084445 | -0.033596 | -0.0084355 | 1.4402e-05 | 9.0201e-06 | 0.050292 | 0.050292 | 0.050292 | 0.9946 | -0.10276 | 0.99414 | -0.11174 | 13.8164
69 | 0.21223 | 0.054045 | -0.21201 | -0.053904 | 0.00022215 | 0.00014096 | 0.31782 | 0.31783 | 0.31783 | 0.9946 | -0.10276 | 0.99347 | -0.12448 | 21.8286
70 | 0.0083237 | 0.0020858 | -0.0083225 | -0.0020854 | 1.1293e-06 | 4.655e-07 | 0.012389 | 0.012389 | 0.012389 | 0.99976 | -0.0046904 | 0.99961 | -0.0075389 | 3.4035
71 | -0.0021643 | -0.00054243 | 0.0021645 | 0.000542 | 1.6492e-07 | -4.3339e-07 | 0.0032463 | 0.0032461 | 0.0032463 | 0.99208 | -0.15162 | 0.99216 | -0.15002 | 0.89183
72 | -0.0085849 | -0.0021511 | 0.0085858 | 0.0021515 | 9.5479e-07 | 4.1268e-07 | 0.012875 | 0.012875 | 0.012875 | 0.99216 | -0.15002 | 0.99228 | -0.14769 | 3.5371
73 | -0.011826 | -0.0029636 | 0.011828 | 0.0029645 | 1.7211e-06 | 9.1297e-07 | 0.017734 | 0.017734 | 0.017734 | 0.99228 | -0.14769 | 0.99244 | -0.14463 | 4.872
74 | -0.016376 | -0.0041044 | 0.016379 | 0.004106 | 2.7718e-06 | 1.6155e-06 | 0.024553 | 0.024553 | 0.024553 | 0.99244 | -0.14463 | 0.99262 | -0.14108 | 6.7454
75 | -0.020137 | -0.005048 | 0.020143 | 0.0050517 | 6.1425e-06 | 3.6988e-06 | 0.030188 | 0.030188 | 0.030188 | 0.99262 | -0.14108 | 0.99295 | -0.13468 | 8.2933
76 | -0.0063738 | -0.0015974 | 0.0063738 | 0.0015974 | 7.4208e-08 | 2.0558e-08 | 0.0096495 | 0.0096495 | 0.0096495 | 0.98287 | -0.33018 | 0.98288 | -0.32993 | 2.651
77 | 0.012766 | 0.0032023 | -0.012761 | -0.0031992 | 5.6696e-06 | 3.1159e-06 | 0.019328 | 0.019329 | 0.019329 | 0.98288 | -0.32993 | 0.98241 | -0.33925 | 5.3101
78 | -0.01914 | -0.0047997 | 0.019147 | 0.0048037 | 6.7201e-06 | 4.0303e-06 | 0.028978 | 0.028978 | 0.028978 | 0.98288 | -0.32993 | 0.98326 | -0.32257 | 7.961
79 | 0.01082 | 0.0027101 | -0.01082 | -0.0027099 | 4.3383e-07 | 2.2519e-07 | 0.016549 | 0.016549 | 0.016549 | 0.9729 | -0.5237 | 0.97286 | -0.52454 | 4.5464
80 | 0.0082467 | 0.002065 | -0.0082431 | -0.0020634 | 3.5832e-06 | 1.5478e-06 | 0.012613 | 0.012613 | 0.012613 | 0.97286 | -0.52454 | 0.9724 | -0.53367 | 3.4652
81 | 0.0053294 | 0.0013337 | -0.0053283 | -0.0013335 | 1.1742e-06 | 1.6753e-07 | 0.0081547 | 0.0081549 | 0.0081549 | 0.9724 | -0.53367 | 0.97216 | -0.5383 | 2.2404
82 | 0.0029137 | 0.00072972 | -0.0029133 | -0.00073014 | 4.0634e-07 | -4.16e-07 | 0.0044585 | 0.0044588 | 0.0044588 | 0.9724 | -0.53367 | 0.97225 | -0.5366 | 1.2249
83 | -0.0051673 | -0.0012951 | 0.0051677 | 0.0012951 | 3.4819e-07 | 3.1268e-08 | 0.0078304 | 0.0078304 | 0.0078304 | 0.98195 | -0.34825 | 0.98202 | -0.34684 | 2.1512
84 | -0.0097714 | -0.0024489 | 0.0097728 | 0.0024496 | 1.3922e-06 | 6.7671e-07 | 0.014806 | 0.014806 | 0.014806 | 0.98202 | -0.34684 | 0.98217 | -0.34385 | 4.0677
85 | -0.0097728 | -0.0024496 | 0.0097734 | 0.0024499 | 5.7614e-07 | 2.8003e-07 | 0.014806 | 0.014806 | 0.014806 | 0.98217 | -0.34385 | 0.98223 | -0.34261 | 4.0676
86 | -0.012759 | -0.003198 | 0.012761 | 0.0031992 | 2.0417e-06 | 1.1222e-06 | 0.019329 | 0.019329 | 0.019329 | 0.98223 | -0.34261 | 0.98241 | -0.33925 | 5.3101
87 | -0.026001 | -0.0065221 | 0.026009 | 0.0065271 | 8.0829e-06 | 4.9955e-06 | 0.039298 | 0.039298 | 0.039298 | 0.98457 | -0.29707 | 0.9849 | -0.29055 | 10.7962
88 | 0.026001 | 0.0065221 | -0.025996 | -0.0065194 | 4.3795e-06 | 2.7067e-06 | 0.039298 | 0.039298 | 0.039298 | 0.98457 | -0.29707 | 0.98439 | -0.3006 | 10.7962
89 | 0.025466 | 0.0064016 | -0.025445 | -0.0063885 | 2.1258e-05 | 1.3119e-05 | 0.038481 | 0.038481 | 0.038481 | 0.9849 | -0.29055 | 0.984 | -0.30805 | 10.5718
90 | 0.014354 | 0.0035985 | -0.014351 | -0.0035971 | 2.6182e-06 | 1.4867e-06 | 0.021686 | 0.021686 | 0.021686 | 0.9849 | -0.29055 | 0.98471 | -0.29438 | 5.9578
91 | -0.065828 | -0.016527 | 0.065998 | 0.016635 | 0.00016952 | 0.00010791 | 0.099466 | 0.099465 | 0.099466 | 0.9849 | -0.29055 | 0.98767 | -0.23672 | 27.3257
92 | 0.021858 | 0.0054822 | -0.021855 | -0.00548 | 3.5987e-06 | 2.1914e-06 | 0.033043 | 0.033043 | 0.033043 | 0.98439 | -0.3006 | 0.98421 | -0.30406 | 9.0777
93 | 0.010427 | 0.0026126 | -0.010426 | -0.0026122 | 8.8958e-07 | 4.5135e-07 | 0.015874 | 0.015874 | 0.015874 | 0.9774 | -0.43522 | 0.97731 | -0.43701 | 4.3609
94 | 0.0070018 | 0.001754 | -0.0070011 | -0.0017538 | 7.1828e-07 | 2.4852e-07 | 0.01066 | 0.01066 | 0.01066 | 0.97731 | -0.43701 | 0.9772 | -0.43917 | 2.9287
95 | 0.010395 | 0.0026055 | -0.010395 | -0.0026051 | 7.4101e-07 | 3.6996e-07 | 0.015617 | 0.015617 | 0.015617 | 0.99052 | -0.1815 | 0.99044 | -0.18299 | 4.2903
96 | -0.012162 | -0.0030483 | 0.012163 | 0.0030485 | 4.3498e-07 | 2.3366e-07 | 0.018271 | 0.018271 | 0.018271 | 0.99052 | -0.1815 | 0.99056 | -0.18075 | 5.0194
97 | 0.0089106 | 0.0022332 | -0.0089095 | -0.0022327 | 1.0754e-06 | 4.8233e-07 | 0.013387 | 0.013387 | 0.013387 | 0.99044 | -0.18299 | 0.99031 | -0.18553 | 3.6778
98 | -0.013918 | -0.0034886 | 0.013921 | 0.0034899 | 2.3681e-06 | 1.3296e-06 | 0.020908 | 0.020908 | 0.020908 | 0.99056 | -0.18075 | 0.99074 | -0.17717 | 5.7441
99 | 0.0072562 | 0.0018183 | -0.0072559 | -0.0018182 | 2.2519e-07 | 7.9127e-08 | 0.010903 | 0.010903 | 0.010903 | 0.99031 | -0.18553 | 0.99028 | -0.18618 | 2.9953
100 | 0.0055068 | 0.0013792 | -0.0055067 | -0.0013792 | 5.3864e-08 | 7.4308e-09 | 0.0082704 | 0.0082704 | 0.0082704 | 0.99074 | -0.17717 | 0.99073 | -0.17738 | 2.2721
101 | 0.005107 | 0.0012797 | -0.0051066 | -0.0012796 | 3.5429e-07 | 2.0351e-08 | 0.0076738 | 0.0076738 | 0.0076738 | 0.99028 | -0.18618 | 0.9902 | -0.18763 | 2.1082
102 | 0.0036952 | 0.0009252 | -0.0036948 | -0.00092538 | 3.7617e-07 | -1.7862e-07 | 0.0055496 | 0.0055497 | 0.0055497 | 0.99073 | -0.17738 | 0.99062 | -0.17952 | 1.5247
103 | 0.0026559 | 0.00066542 | -0.0026558 | -0.0006656 | 1.1705e-07 | -1.7714e-07 | 0.003991 | 0.0039911 | 0.0039911 | 0.9902 | -0.18763 | 0.99016 | -0.18856 | 1.0965
104 | 0.0016537 | 0.00041432 | -0.0016537 | -0.00041446 | 2.751e-08 | -1.359e-07 | 0.0024822 | 0.0024823 | 0.0024823 | 0.99135 | -0.16531 | 0.99134 | -0.16566 | 0.68194
105 | -0.029667 | -0.0074396 | 0.029696 | 0.0074575 | 2.8716e-05 | 1.788e-05 | 0.044532 | 0.044532 | 0.044532 | 0.99135 | -0.16531 | 0.9924 | -0.14502 | 12.2341
106 | 0.0036948 | 0.00092538 | -0.0036946 | -0.00092549 | 2.2849e-07 | -1.0844e-07 | 0.0055497 | 0.0055498 | 0.0055498 | 0.99062 | -0.17952 | 0.99056 | -0.18082 | 1.5247
107 | 0.0059926 | 0.0015018 | -0.0059916 | -0.0015016 | 9.5969e-07 | 2.0615e-07 | 0.0089932 | 0.0089934 | 0.0089934 | 0.99153 | -0.16192 | 0.99136 | -0.16528 | 2.4707
108 | -0.0095626 | -0.0023965 | 0.0095647 | 0.0023975 | 2.0661e-06 | 9.7718e-07 | 0.014351 | 0.014351 | 0.014351 | 0.99153 | -0.16192 | 0.99176 | -0.15738 | 3.9425
109 | 0.0027521 | 0.00068965 | -0.002752 | -0.00068972 | 4.7754e-08 | -6.5659e-08 | 0.0041308 | 0.0041308 | 0.0041308 | 0.99136 | -0.16528 | 0.99134 | -0.16564 | 1.1348
110 | -0.012648 | -0.0031703 | 0.012652 | 0.0031722 | 3.553e-06 | 1.9343e-06 | 0.018977 | 0.018977 | 0.018977 | 0.99176 | -0.15738 | 0.99207 | -0.15149 | 5.2135
111 | -0.016029 | -0.0040186 | 0.01603 | 0.004019 | 7.6751e-07 | 4.4549e-07 | 0.024042 | 0.024042 | 0.024042 | 0.99207 | -0.15149 | 0.99212 | -0.15048 | 6.605
112 | -0.017954 | -0.0045013 | 0.017959 | 0.0045041 | 4.6749e-06 | 2.7698e-06 | 0.026928 | 0.026928 | 0.026928 | 0.99212 | -0.15048 | 0.9924 | -0.14502 | 7.3979
113 | -0.047655 | -0.011962 | 0.04769 | 0.011984 | 3.5674e-05 | 2.259e-05 | 0.07146 | 0.07146 | 0.07146 | 0.9924 | -0.14502 | 0.99321 | -0.12934 | 19.6319
114 | 0.042761 | 0.010752 | -0.042733 | -0.010734 | 2.7685e-05 | 1.7486e-05 | 0.064139 | 0.064139 | 0.064139 | 0.99224 | -0.14833 | 0.99154 | -0.1619 | 17.6206
115 | 0.23517 | 0.059294 | -0.23487 | -0.059109 | 0.00029155 | 0.0001853 | 0.35279 | 0.35279 | 0.35279 | 0.99224 | -0.14833 | 0.9909 | -0.17427 | 24.2304
116 | 0.031448 | 0.0078971 | -0.031424 | -0.0078823 | 2.3805e-05 | 1.4864e-05 | 0.047077 | 0.047077 | 0.047077 | 0.99414 | -0.11174 | 0.99332 | -0.12762 | 12.9332
117 | 0.20934 | 0.053234 | -0.20929 | -0.053203 | 4.893e-05 | 3.104e-05 | 0.31382 | 0.31382 | 0.31382 | 0.99347 | -0.12448 | 0.99321 | -0.12934 | 21.5536
118 | 0.0070701 | 0.0017715 | -0.0070701 | -0.0017715 | 2.1041e-08 | 6.8259e-09 | 0.010524 | 0.010524 | 0.010524 | 0.99961 | -0.0075389 | 0.9996 | -0.0076014 | 2.8913
119 | -0.0014539 | -0.00036437 | 0.0014539 | 0.00036394 | 6.6891e-08 | -4.3855e-07 | 0.0021841 | 0.0021839 | 0.0021841 | 0.99051 | -0.18178 | 0.99056 | -0.18082 | 0.60003
120 | 0.0015584 | 0.0003892 | -0.0015583 | -0.00038938 | 3.3363e-08 | -1.7255e-07 | 0.0023849 | 0.002385 | 0.002385 | 0.9721 | -0.53951 | 0.97208 | -0.53996 | 0.65522
121 | -0.0015584 | -0.0003892 | 0.0015585 | 0.00038874 | 8.9247e-08 | -4.6168e-07 | 0.0023849 | 0.0023848 | 0.0023849 | 0.9721 | -0.53951 | 0.97216 | -0.5383 | 0.6552
122 | 0.0015583 | 0.00038938 | -0.0015581 | -0.0003905 | 2.1765e-07 | -1.1252e-06 | 0.002385 | 0.0023855 | 0.0023855 | 0.97208 | -0.53996 | 0.97193 | -0.5429 | 0.65535
123 | -0.023717 | -0.0059474 | 0.023718 | 0.0059476 | 4.7249e-07 | 2.8949e-07 | 0.035543 | 0.035543 | 0.035543 | 0.99295 | -0.13468 | 0.99297 | -0.13426 | 9.7646
124 | -0.027196 | -0.0068195 | 0.027205 | 0.0068248 | 8.613e-06 | 5.3334e-06 | 0.040756 | 0.040756 | 0.040756 | 0.99297 | -0.13426 | 0.99332 | -0.12762 | 11.1967
125 | 0.0078377 | 0.0019643 | -0.0078376 | -0.0019643 | 1.0597e-07 | 4.1809e-08 | 0.0118 | 0.0118 | 0.0118 | 0.98838 | -0.22328 | 0.98836 | -0.22356 | 3.2417
126 | -0.002464 | -0.00061755 | 0.0024643 | 0.00061715 | 2.3038e-07 | -3.989e-07 | 0.0037528 | 0.0037526 | 0.0037528 | 0.97701 | -0.44293 | 0.97711 | -0.44097 | 1.031
127 | -0.0024643 | -0.00061715 | 0.0024645 | 0.00061678 | 2.11e-07 | -3.6551e-07 | 0.0037526 | 0.0037524 | 0.0037526 | 0.97711 | -0.44097 | 0.9772 | -0.43917 | 1.0309
128 | 0.0036061 | 0.00090362 | -0.0036059 | -0.00090372 | 2.0155e-07 | -1.0002e-07 | 0.0054565 | 0.0054566 | 0.0054566 | 0.98339 | -0.32006 | 0.98333 | -0.32123 | 1.4991
129 | -0.0072026 | -0.001805 | 0.0072031 | 0.0018052 | 5.0951e-07 | 1.8095e-07 | 0.010899 | 0.010899 | 0.010899 | 0.98339 | -0.32006 | 0.98347 | -0.31857 | 2.9941
130 | -0.013333 | -0.0033408 | 0.013337 | 0.003343 | 3.9757e-06 | 2.2138e-06 | 0.020174 | 0.020173 | 0.020174 | 0.98347 | -0.31857 | 0.98379 | -0.31231 | 5.5422
131 | 0.0061303 | 0.0015356 | -0.0061291 | -0.0015353 | 1.1751e-06 | 2.8995e-07 | 0.009275 | 0.0092752 | 0.0092752 | 0.98347 | -0.31857 | 0.98326 | -0.3226 | 2.5481
132 | -0.017878 | -0.0044811 | 0.017885 | 0.0044853 | 7.0344e-06 | 4.1761e-06 | 0.027042 | 0.027042 | 0.027042 | 0.98379 | -0.31231 | 0.98421 | -0.30406 | 7.4291
133 | 0.0040828 | 0.0010225 | -0.0040826 | -0.0010225 | 1.7089e-07 | -4.2043e-08 | 0.0061784 | 0.0061784 | 0.0061784 | 0.98326 | -0.3226 | 0.98322 | -0.32348 | 1.6974
134 | 0.0020451 | 0.00051224 | -0.002045 | -0.00051253 | 1.0215e-07 | -2.9525e-07 | 0.003095 | 0.0030951 | 0.0030951 | 0.98322 | -0.32348 | 0.98316 | -0.32453 | 0.85031
135 | 0.0020375 | 0.00051029 | -0.0020374 | -0.00051061 | 1.0969e-07 | -3.1995e-07 | 0.0030834 | 0.0030836 | 0.0030836 | 0.98322 | -0.32348 | 0.98316 | -0.32461 | 0.84713
136 | -0.1192 | -0.03018 | 0.11961 | 0.030444 | 0.00041287 | 0.0002638 | 0.18026 | 0.18026 | 0.18026 | 0.98453 | -0.29626 | 0.98825 | -0.22439 | 49.5228
137 | -0.12134 | -0.030877 | 0.12134 | 0.030878 | 1.5782e-06 | 1.0084e-06 | 0.18286 | 0.18286 | 0.18286 | 0.98825 | -0.22439 | 0.98827 | -0.22412 | 50.237
138 | -0.13205 | -0.033563 | 0.13228 | 0.03371 | 0.00023109 | 0.0001471 | 0.19899 | 0.19899 | 0.19899 | 0.98827 | -0.22412 | 0.99016 | -0.18785 | 27.3342
139 | -0.13431 | -0.034217 | 0.13431 | 0.034223 | 8.6278e-06 | 5.4058e-06 | 0.20204 | 0.20203 | 0.20204 | 0.99016 | -0.18785 | 0.99023 | -0.18652 | 13.876
140 | -0.14169 | -0.036072 | 0.14182 | 0.036153 | 0.00012999 | 8.1619e-05 | 0.21312 | 0.21312 | 0.21312 | 0.99023 | -0.18652 | 0.99122 | -0.16751 | 14.6374
141 | 0.025445 | 0.0063885 | -0.025427 | -0.0063776 | 1.7611e-05 | 1.0868e-05 | 0.038481 | 0.038482 | 0.038482 | 0.984 | -0.30805 | 0.98326 | -0.32257 | 10.5719
142 | 0.0076677 | 0.001922 | -0.0076654 | -0.0019211 | 2.3002e-06 | 8.9115e-07 | 0.011587 | 0.011587 | 0.011587 | 0.98471 | -0.29438 | 0.98438 | -0.30068 | 3.1833
143 | 0.0066834 | 0.001675 | -0.0066827 | -0.0016749 | 6.3832e-07 | 1.9626e-07 | 0.010099 | 0.0101 | 0.0101 | 0.98471 | -0.29438 | 0.9846 | -0.29639 | 2.7746
144 | -0.11047 | -0.02778 | 0.11067 | 0.027913 | 0.00020898 | 0.00013349 | 0.16646 | 0.16646 | 0.16646 | 0.98767 | -0.23672 | 0.98971 | -0.19719 | 45.7306
145 | 0.044469 | 0.011147 | -0.044463 | -0.011143 | 6.3738e-06 | 4.0304e-06 | 0.06686 | 0.06686 | 0.06686 | 0.98971 | -0.19719 | 0.98956 | -0.2002 | 18.368
146 | -0.15514 | -0.039061 | 0.15531 | 0.039169 | 0.00017023 | 0.00010852 | 0.23332 | 0.23332 | 0.23332 | 0.98971 | -0.19719 | 0.9909 | -0.17427 | 32.0493
147 | 0.036241 | 0.0091071 | -0.036214 | -0.00909 | 2.7199e-05 | 1.7091e-05 | 0.054396 | 0.054396 | 0.054396 | 0.99154 | -0.1619 | 0.99073 | -0.17763 | 14.944
148 | -0.14425 | -0.036761 | 0.14426 | 0.036769 | 1.257e-05 | 7.898e-06 | 0.21676 | 0.21676 | 0.21676 | 0.99122 | -0.16751 | 0.99131 | -0.1657 | 14.8873
149 | -0.15164 | -0.038618 | 0.15175 | 0.038691 | 0.00011597 | 7.2993e-05 | 0.22783 | 0.22783 | 0.22783 | 0.99131 | -0.1657 | 0.99214 | -0.14986 | 15.648
150 | -0.15407 | -0.039271 | 0.15412 | 0.039301 | 4.8049e-05 | 3.0256e-05 | 0.23131 | 0.23131 | 0.23131 | 0.99214 | -0.14986 | 0.99248 | -0.1434 | 15.8864
151 | -0.16149 | -0.041149 | 0.1616 | 0.041218 | 0.00010965 | 6.9149e-05 | 0.24236 | 0.24236 | 0.24236 | 0.99248 | -0.1434 | 0.99321 | -0.12934 | 16.6457
152 | -0.0083108 | -0.0020829 | 0.0083126 | 0.0020837 | 1.8822e-06 | 7.9084e-07 | 0.012491 | 0.012491 | 0.012491 | 0.99004 | -0.19094 | 0.99028 | -0.18619 | 3.4316
153 | -0.032461 | -0.0081445 | 0.032474 | 0.0081527 | 1.3254e-05 | 8.2914e-06 | 0.048779 | 0.048779 | 0.048779 | 0.99028 | -0.18619 | 0.99073 | -0.17763 | 13.4008
154 | 0.024148 | 0.0060608 | -0.024143 | -0.0060579 | 4.699e-06 | 2.885e-06 | 0.036288 | 0.036288 | 0.036288 | 0.99028 | -0.18619 | 0.99007 | -0.19027 | 9.9693
155 | 0.0033423 | 0.00083725 | -0.0033421 | -0.00083738 | 1.9716e-07 | -1.2865e-07 | 0.0050865 | 0.0050866 | 0.0050866 | 0.97772 | -0.42896 | 0.97766 | -0.4302 | 1.3974
156 | -0.0046785 | -0.0011721 | 0.0046789 | 0.0011721 | 3.9941e-07 | -7.8825e-09 | 0.0071202 | 0.0071201 | 0.0071202 | 0.97772 | -0.42896 | 0.97781 | -0.42717 | 1.9561
157 | 0.0017314 | 0.0004337 | -0.0017313 | -0.00043391 | 4.9571e-08 | -2.0697e-07 | 0.0026351 | 0.0026352 | 0.0026352 | 0.97766 | -0.4302 | 0.97763 | -0.4308 | 0.72395

## res_trafo
| p_hv_mw | q_hv_mvar | p_lv_mw | q_lv_mvar | pl_mw | ql_mvar | i_hv_ka | i_lv_ka | vm_hv_pu | va_hv_degree | vm_lv_pu | va_lv_degree | loading_percent
0 | -1.2729e-15 | -1.3162e-15 | 0.00165 | 1.2699e-07 | 0.00165 | 1.2699e-07 | 5.2857e-17 | 0.0023815 | 0.99998 | 149.9956 | 1 | 0 | 0.2619

## res_ext_grid
| p_mw | q_mvar
0 | 0.55828 | 0.14204

## res_load
| p_mw | q_mvar
0 | 0.0017097 | 0.00042848
1 | 0.001363 | 0.00034159
2 | 0.0015863 | 0.00039756
3 | 0.0016485 | 0.00041315
4 | 0.0022633 | 0.00056724
5 | 0.00095388 | 0.00023907
6 | 0.00095213 | 0.00023863
7 | 0.0016019 | 0.00040148
8 | 0.00095632 | 0.00023968
9 | 0.0014019 | 0.00035134
10 | 0.0035741 | 0.00089575
11 | 0.00079759 | 0.00019989
12 | 0.0012809 | 0.00032104
13 | 0.0028873 | 0.00072362
14 | 0.0036211 | 0.00090752
15 | 0.001869 | 0.00046842
16 | 0.0018593 | 0.00046599
17 | 0.0016996 | 0.00042596
18 | 0.0019798 | 0.00049619
19 | 0.0016582 | 0.00041557
20 | 0.0015204 | 0.00038104
21 | 0.0020556 | 0.00051519
22 | 0.0036397 | 0.00091221
23 | 0.0018803 | 0.00047125
24 | 0.0015903 | 0.00039856
25 | 0.0021011 | 0.00052658
26 | 0.002435 | 0.00061027
27 | 0.0095982 | 0.0024055
28 | 0.0047711 | 0.0011958
29 | 0.0012918 | 0.00032375
30 | 0.0027344 | 0.00068531
31 | 0.0027105 | 0.00067931
32 | 0.0033472 | 0.00083889
33 | 0.006098 | 0.0015283
34 | 0.0013505 | 0.00033846
35 | 0.0012308 | 0.00030846
36 | 0.0031984 | 0.00080159
37 | 0.0013193 | 0.00033064
38 | 0.0014308 | 0.0003586
39 | 0.0029467 | 0.00073852
40 | 0.0017667 | 0.00044277
41 | 0.002753 | 0.00068998
42 | 0.0012338 | 0.00030921
43 | 0.0032038 | 0.00080294
44 | 0.0015602 | 0.00039102
45 | 0.0021298 | 0.00053377
46 | 0.0028934 | 0.00072516
47 | 0.0025621 | 0.00064212
48 | 0.0023121 | 0.00057947
49 | 0.0026808 | 0.00067187
50 | 0.0026953 | 0.0006755
51 | 0.0021643 | 0.00054243
52 | 0.0064204 | 0.0016091
53 | 0.0032403 | 0.00081209
54 | 0.004548 | 0.0011398
55 | 0.0037586 | 0.000942
56 | 0.0063738 | 0.0015974
57 | 0.007038 | 0.0017639
58 | 0.0025732 | 0.00064491
59 | 0.0051673 | 0.0012951
60 | 0.0046038 | 0.0011538
61 | 0.0029853 | 0.00074819
62 | 0.0041383 | 0.0010372
63 | 0.0022377 | 0.00056082
64 | 0.0034241 | 0.00085817
65 | 0.0017667 | 0.00044277
66 | 0.0014841 | 0.00037196
67 | 0.0017558 | 0.00044005
68 | 0.0016534 | 0.00041438
69 | 0.002149 | 0.00053858
70 | 0.0018116 | 0.00045402
71 | 0.0024508 | 0.00061422
72 | 0.0026558 | 0.0006656
73 | 0.00357 | 0.00089473
74 | 0.0032396 | 0.00081191
75 | 0.0030835 | 0.00077279
76 | 0.002752 | 0.00068972
77 | 0.0033771 | 0.00084637
78 | 0.0019243 | 0.00048228
79 | 0.002148 | 0.00053834
80 | 0.002674 | 0.00067016
81 | 0.0012524 | 0.00031389
82 | 0.0024785 | 0.00062116
83 | 0.0014539 | 0.00036437
84 | 0.0022406 | 0.00056156
85 | 0.0037698 | 0.0009448
86 | 0.0029133 | 0.00073014
87 | 0.0035738 | 0.00089568
88 | 0.0034787 | 0.00087184
89 | 0.0042193 | 0.0010575
90 | 0.0012697 | 0.00031822
91 | 0.0078376 | 0.0019643
92 | 0.002464 | 0.00061755
93 | 0.0045366 | 0.001137
94 | 0.0035965 | 0.00090137
95 | 0.0036059 | 0.00090372
96 | 0.0045409 | 0.0011381
97 | 0.0020463 | 0.00051286
98 | 0.0039692 | 0.00099478
99 | 0.002045 | 0.00051253
100 | 0.0020374 | 0.00051061
101 | 0.010708 | 0.0026838
102 | 0.0017265 | 0.00043271
103 | 0.010713 | 0.0026849
104 | 0.0020245 | 0.00050738
105 | 0.0073773 | 0.0018489
106 | 0.044467 | 0.011145
107 | 0.0062799 | 0.0015739
108 | 0.044463 | 0.011143
109 | 0.079561 | 0.01994
110 | 0.0076654 | 0.0019211
111 | 0.0066827 | 0.0016749
112 | 0.0064922 | 0.0016271
113 | 0.0024237 | 0.00060745
114 | 0.0073787 | 0.0018493
115 | 0.0023147 | 0.00058011
116 | 0.0073738 | 0.001848
117 | 0.0016537 | 0.00041446
118 | 0.0083108 | 0.0020829
119 | 0.0037399 | 0.0009373
120 | 0.0015772 | 0.00039528
121 | 0.0013362 | 0.00033489
122 | 0.0016107 | 0.00040368
123 | 0.0016345 | 0.00040964
124 | 0.0017313 | 0.00043391
125 | 0.0015581 | 0.0003905

## dtypes
| element | column | dtype
0 | bus | name | object
1 | bus | vn_kv | float64
2 | bus | type | object
3 | bus | zone | object
4 | bus | in_service | bool
5 | load | name | object
6 | load | bus | uint32
7 | load | p_mw | float64
8 | load | q_mvar | float64
9 | load | const_z_percent | float64
10 | load | const_i_percent | float64
11 | load | sn_mva | float64
12 | load | scaling | float64
13 | load | in_service | bool
14 | load | type | object
15 | ext_grid | name | object
16 | ext_grid | bus | uint32
17 | ext_grid | vm_pu | float64
18 | ext_grid | va_degree | float64
19 | ext_grid | slack_weight | float64
20 | ext_grid | in_service | bool
21 | line | name | object
22 | line | std_type | object
23 | line | from_bus | uint32
24 | line | to_bus | uint32
25 | line | length_km | float64
26 | line | r_ohm_per_km | float64
27 | line | x_ohm_per_km | float64
28 | line | c_nf_per_km | float64
29 | line | g_us_per_km | float64
30 | line | max_i_ka | float64
31 | line | df | float64
32 | line | parallel | uint32
33 | line | type | object
34 | line | in_service | bool
35 | trafo | name | object
36 | trafo | std_type | object
37 | trafo | hv_bus | uint32
38 | trafo | lv_bus | uint32
39 | trafo | sn_mva | float64
40 | trafo | vn_hv_kv | float64
41 | trafo | vn_lv_kv | float64
42 | trafo | vk_percent | float64
43 | trafo | vkr_percent | float64
44 | trafo | pfe_kw | float64
45 | trafo | i0_percent | float64
46 | trafo | shift_degree | float64
47 | trafo | tap_side | object
48 | trafo | tap_neutral | int32
49 | trafo | tap_min | int32
50 | trafo | tap_max | int32
51 | trafo | tap_step_percent | float64
52 | trafo | tap_step_degree | float64
53 | trafo | tap_pos | int32
54 | trafo | tap_phase_shifter | bool
55 | trafo | parallel | uint32
56 | trafo | df | float64
57 | trafo | in_service | bool
58 | line_geodata | coords | object
59 | bus_geodata | x | float64
60 | bus_geodata | y | float64
61 | bus_geodata | coords | object
62 | res_bus | vm_pu | float64
63 | res_bus | va_degree | float64
64 | res_bus | p_mw | float64
65 | res_bus | q_mvar | float64
66 | res_line | p_from_mw | float64
67 | res_line | q_from_mvar | float64
68 | res_line | p_to_mw | float64
69 | res_line | q_to_mvar | float64
70 | res_line | pl_mw | float64
71 | res_line | ql_mvar | float64
72 | res_line | i_from_ka | float64
73 | res_line | i_to_ka | float64
74 | res_line | i_ka | float64
75 | res_line | vm_from_pu | float64
76 | res_line | va_from_degree | float64
77 | res_line | vm_to_pu | float64
78 | res_line | va_to_degree | float64
79 | res_line | loading_percent | float64
80 | res_trafo | p_hv_mw | float64
81 | res_trafo | q_hv_mvar | float64
82 | res_trafo | p_lv_mw | float64
83 | res_trafo | q_lv_mvar | float64
84 | res_trafo | pl_mw | float64
85 | res_trafo | ql_mvar | float64
86 | res_trafo | i_hv_ka | float64
87 | res_trafo | i_lv_ka | float64
88 | res_trafo | vm_hv_pu | float64
89 | res_trafo | va_hv_degree | float64
90 | res_trafo | vm_lv_pu | float64
91 | res_trafo | va_lv_degree | float64
92 | res_trafo | loading_percent | float64
93 | res_ext_grid | p_mw | float64
94 | res_ext_grid | q_mvar | float64
95 | res_load | p_mw | float64
96 | res_load | q_mvar | float64

## parameters
| version | format_version | converged | OPF_converged | name | f_hz | sn_mva
0 | 2.14.6 | 2.14.0 | TRUE | FALSE |  | 50 | 1